## 表紙
エスタス杭N-M.I.C.図作成ソフト
・長期許容、短期許容、終局のN-M.I.C.図と杭の断面力を作図することができます。
・本ソフトが対応しているエスタス杭の諸元は以下になります。
本ソフトで対応していないエスタス杭につきましては、別途ご相談ください。
＜杭の諸元一覧＞
杭径 |  | φ300～φ1200mm
コンクリートの設計基準強度 |  | Fc=105N/㎟
設計部位 |  | 複合部、細径部
鋼管厚さ |  | 6、9、12、14、16、19、22mm
（杭径により製造可能鋼管厚さは異なります）
鋼管材質 |  | 490材
壁厚 |  | 標準壁厚（Ⅰ種）、特壁厚（Ⅱ種）
＜製造不可仕様一覧＞
杭径 |  | 製造できない鋼管厚さ
φ300、φ350 |  | 12～22mm
φ400、φ450 |  | 14～22mm
φ500、φ600 |  | 19～22mm
φ700～φ1000 |  | 22mm
・本ソフトの内容は予告なく変更する場合がございます。あらかじめご了承ください。
・最終更新日：2019年7月11日 （Ver.1.2）
＜操作方法＞
①「グラフ」シートの杭の諸元（杭径、設計部位、鋼管材質、壁厚、計算条件）を
それぞれプルダウンより選択してください。
②選択した諸元の杭のN-M.I.C.図が自動作図されます。
③「グラフ」シートの杭の断面力（M、Nmax、Nmin）の黄色セルに数値を入力してください。
④入力した杭の断面力が自動作図されます。

## グラフ
[11 empty] | #N/A |  |  | #N/A |  |  | #N/A
[11 empty] | #N/A |  |  | #N/A |  |  | #N/A
[11 empty] | #N/A |  |  | #N/A |  |  | #N/A
[11 empty] | #N/A | #N/A |  | #N/A | #N/A |  | #N/A | #N/A
[11 empty] | #N/A | #N/A |  | #N/A | #N/A |  | #N/A | #N/A
[11 empty] | 軸力：Ｎ | ﾓｰﾒﾝﾄ：Ｍ |  | 軸力：Ｎ | ﾓｰﾒﾝﾄ：Ｍ |  | 軸力：Ｎ | ﾓｰﾒﾝﾄ：Ｍ
[10 empty] | 6 | #N/A |  | 13 | #N/A |  |  | #N/A
[10 empty] | 7 | #N/A | #N/A | 14 | #N/A | #N/A |  | #N/A | #N/A
[10 empty] | 8 | #N/A |  | 15 | #N/A |  |  | #N/A
[10 empty] | 9 | #N/A | #N/A | 16 | #N/A | #N/A |  | #N/A | #N/A
[10 empty] | 10 | #N/A |  | 17 | #N/A |  |  | #N/A
[10 empty] | 11 | #N/A | #N/A | 18 | #N/A | #N/A |  | #N/A | #N/A
[10 empty] | 12 | #N/A |  | 19 | #N/A |  |  | #N/A
[10 empty] | 13 | #N/A | #N/A | 20 | #N/A | #N/A |  | #N/A | #N/A
[10 empty] | 21 | #N/A | #N/A | 21 | #N/A | #N/A |  | #N/A | #N/A
[10 empty] | 22 | #N/A | #N/A | 22 | #N/A | #N/A |  | #N/A | #N/A
[10 empty] | 23 | #N/A | #N/A | 23 | #N/A | #N/A |  | #N/A | #N/A
[10 empty] | 24 | #N/A | #N/A | 24 | #N/A | #N/A |  | #N/A | #N/A
[10 empty] | 25 | #N/A | #N/A | 25 | #N/A | #N/A |  | #N/A | #N/A
[10 empty] | 26 | #N/A | #N/A | 26 | #N/A | #N/A |  | #N/A | #N/A
[10 empty] | 27 | #N/A | #N/A | 27 | #N/A | #N/A |  | #N/A | #N/A
[10 empty] | 28 | #N/A | #N/A | 28 | #N/A | #N/A |  | #N/A | #N/A
[10 empty] | 29 | #N/A | #N/A | 29 | #N/A | #N/A |  | #N/A | #N/A
[10 empty] | 30 | #N/A | #N/A | 30 | #N/A | #N/A |  | #N/A | #N/A
[10 empty] | 31 | #N/A | #N/A | 31 | #N/A | #N/A |  | #N/A | #N/A
[10 empty] | 32 | #N/A | #N/A | 32 | #N/A | #N/A |  | #N/A | #N/A
[10 empty] | 33 | #N/A | #N/A | 33 | #N/A | #N/A |  | #N/A | #N/A
[10 empty] | 34 | #N/A | #N/A | 34 | #N/A | #N/A |  | #N/A | #N/A
[10 empty] | 35 | #N/A | #N/A | 35 | #N/A | #N/A |  | #N/A | #N/A
[10 empty] | 36 | #N/A | #N/A | 36 | #N/A | #N/A |  | #N/A | #N/A
[10 empty] | 37 | #N/A | #N/A | 37 | #N/A | #N/A |  | #N/A | #N/A
[10 empty] | 38 | #N/A | #N/A | 38 | #N/A | #N/A |  | #N/A | #N/A
[10 empty] | 39 | #N/A | #N/A | 39 | #N/A | #N/A |  | #N/A | #N/A
[10 empty] | 40 | #N/A | #N/A | 40 | #N/A | #N/A |  | #N/A | #N/A
[10 empty] | 41 | #N/A | #N/A | 41 | #N/A | #N/A |  | #N/A | #N/A
| 杭の断面力 |  |  | 杭の諸元 |  |  |  |  | ・本ソフトの内容は予告なく変更する場合がございます。あらかじめご了承ください。 | 42 | #N/A | #N/A | 42 | #N/A | #N/A |  | #N/A | #N/A
| M（kN・m） | 0 |  | 杭径（mm） |  |  |  |  | ・最終更新日：2019年7月11日 （Ver.1.2） | 43 | #N/A | #N/A | 43 | #N/A | #N/A |  | #N/A | #N/A
| Nmax（kN） | 0 |  | 設計部位 | [5 empty] | 44 | #N/A | #N/A | 44 | #N/A | #N/A |  | #N/A | #N/A
| Nmin（kN） | 0 |  | 鋼管厚（mm）
|  |  |  | 壁厚 | [5 empty] | 45 | #N/A | #N/A | 45 | #N/A | #N/A |  | #N/A | #N/A
|  |  |  | 計算条件 | [5 empty] | 46 | #N/A | #N/A | 46 | #N/A | #N/A |  | #N/A | #N/A
[10 empty] | 47 | #N/A | #N/A | 47 | #N/A | #N/A |  | #N/A | #N/A
[10 empty] | 48 | #N/A | #N/A | 48 | #N/A | #N/A |  | #N/A | #N/A
φ300 ONA105パイル（標準性能） | [9 empty] | 49 | #N/A | #N/A | 49 | #N/A | #N/A |  | #N/A | #N/A
ｺﾝｸﾘｰﾄの許容応力度 (N/mm2) | [9 empty] | 50 | #N/A | #N/A | 50 | #N/A | #N/A |  | #N/A | #N/A
| Ａ1種 | Ｂ1種 | Ｃ1種 | [6 empty] | 51 | #N/A | #N/A | 51 | #N/A | #N/A |  | #N/A | #N/A
圧縮（長期） | 30.0 | 30.0 | 30.0 | [6 empty] | 52 | #N/A | #N/A | 52 | #N/A | #N/A |  | #N/A | #N/A
（短期） | 60.0 | 60.0 | 60.0 | [6 empty] | 53 | #N/A | #N/A | 53 | #N/A | #N/A |  | #N/A | #N/A
引張（長期） | -1.0 | -2.0 | -2.5 | [6 empty] | 54 | #N/A | #N/A | 54 | #N/A | #N/A |  | #N/A | #N/A
（短期） | -2.0 | -4.0 | -5.0 | [6 empty] | 55 | #N/A | #N/A | 55 | #N/A | #N/A |  | #N/A | #N/A
[10 empty] | 56 | #N/A | #N/A | 56 | #N/A | #N/A |  | #N/A | #N/A
[10 empty] | 57 | #N/A | #N/A | 57 | #N/A | #N/A |  | #N/A | #N/A
[10 empty] | 58 | #N/A | #N/A | 58 | #N/A | #N/A |  | #N/A | #N/A
σck(ｺﾝｸﾘｰﾄ) | [9 empty] | 59 | #N/A | #N/A | 59 | #N/A | #N/A |  | #N/A | #N/A
σck(ｺﾝｸﾘｰﾄ) | [9 empty] | 60 | #N/A | #N/A | 60 | #N/A | #N/A |  | #N/A | #N/A
σsy(PC鋼材) | [9 empty] | 61 | #N/A | #N/A | 61 | #N/A | #N/A |  | #N/A | #N/A
σsy(PC鋼材) | [9 empty] | 62 | #N/A | #N/A | 62 | #N/A | #N/A |  | #N/A | #N/A
[10 empty] | 63 | #N/A | #N/A | 63 | #N/A | #N/A |  | #N/A | #N/A
[10 empty] | 64 | #N/A | #N/A | 64 | #N/A | #N/A |  | #N/A | #N/A
[10 empty] | 65 | #N/A | #N/A | 65 | #N/A | #N/A |  | #N/A | #N/A
εcu(ｺﾝｸﾘｰﾄ) | [9 empty] | 66 | #N/A | #N/A | 66 | #N/A | #N/A |  | #N/A | #N/A
εcu(ｺﾝｸﾘｰﾄ) | [9 empty] | 67 | #N/A | #N/A | 67 | #N/A | #N/A |  | #N/A | #N/A
εsu(PC鋼材) | [9 empty] | 68 | #N/A | #N/A | 68 | #N/A | #N/A |  | #N/A | #N/A
εsu(PC鋼材) | [9 empty] | 69 | #N/A | #N/A | 69 | #N/A | #N/A |  | #N/A | #N/A
[10 empty] | 70 | #N/A | #N/A | 70 | #N/A | #N/A |  | #N/A | #N/A
[10 empty] | 71 | #N/A | #N/A | 71 | #N/A | #N/A |  | #N/A | #N/A
[10 empty] | 72 | #N/A | #N/A | 72 | #N/A | #N/A |  | #N/A | #N/A
[10 empty] | 73 | #N/A | #N/A | 73 | #N/A | #N/A |  | #N/A | #N/A
鋼管(長期) | [9 empty] | 74 | #N/A | #N/A | 74 | #N/A | #N/A |  | #N/A | #N/A
(短期) | [9 empty] | 75 | #N/A | #N/A | 75 | #N/A | #N/A |  | #N/A | #N/A
腐 食 代 | [9 empty] | 76 | #N/A | #N/A | 76 | #N/A | #N/A |  | #N/A | #N/A
[10 empty] | 77 | #N/A | #N/A | 77 | #N/A | #N/A |  | #N/A | #N/A
[10 empty] | 78 | #N/A | #N/A | 78 | #N/A | #N/A |  | #N/A | #N/A
[10 empty] | 79 | #N/A | #N/A | 79 | #N/A | #N/A |  | #N/A | #N/A
[10 empty] | 80 | #N/A | #N/A | 80 | #N/A | #N/A |  | #N/A | #N/A
σsy | [9 empty] | 81 | #N/A | #N/A | 81 | #N/A | #N/A |  | #N/A | #N/A
腐食代 | [9 empty] | 82 | #N/A | #N/A | 82 | #N/A | #N/A |  | #N/A | #N/A
[10 empty] | 83 | #N/A | #N/A | 83 | #N/A | #N/A |  | #N/A | #N/A
[10 empty] | 84 | #N/A | #N/A | 84 | #N/A | #N/A |  | #N/A | #N/A
[10 empty] | 85 | #N/A | #N/A | 85 | #N/A | #N/A |  | #N/A | #N/A
[10 empty] | 86 | #N/A | #N/A | 86 | #N/A | #N/A |  | #N/A | #N/A
σsy | [9 empty] | 87 | #N/A | #N/A | 87 | #N/A | #N/A |  | #N/A | #N/A
腐食代 | [9 empty] | 88 | #N/A | #N/A | 88 | #N/A | #N/A |  | #N/A | #N/A
[10 empty] | 89 | #N/A | #N/A | 89 | #N/A | #N/A |  | #N/A | #N/A
[10 empty] | 90 | #N/A | #N/A | 90 | #N/A | #N/A |  | #N/A | #N/A
[10 empty] | 91 | #N/A | #N/A | 91 | #N/A | #N/A |  | #N/A | #N/A
[10 empty] | 92 | #N/A | #N/A | 92 | #N/A | #N/A |  | #N/A | #N/A
ｺﾝｸﾘｰﾄ(長期) | [9 empty] | 93 | #N/A | #N/A | 93 | #N/A | #N/A |  | #N/A | #N/A
ｺﾝｸﾘｰﾄ(短期) | [9 empty] | 94 | #N/A | #N/A | 94 | #N/A | #N/A |  | #N/A | #N/A
鋼 管(長期) | [9 empty] | 95 | #N/A | #N/A | 95 | #N/A | #N/A |  | #N/A | #N/A
鋼 管(短期) | [9 empty] | 96 | #N/A | #N/A | 96 | #N/A | #N/A |  | #N/A | #N/A
腐 食 代 | [9 empty] | 97 | #N/A | #N/A | 97 | #N/A | #N/A |  | #N/A | #N/A
[10 empty] | 98 | #N/A | #N/A | 98 | #N/A | #N/A |  | #N/A | #N/A
[10 empty] | 99 | #N/A | #N/A | 99 | #N/A | #N/A |  | #N/A | #N/A
[10 empty] | 100 | #N/A | #N/A | 100 | #N/A | #N/A |  | #N/A | #N/A
[10 empty] | 101 | #N/A | #N/A | 101 | #N/A | #N/A |  | #N/A | #N/A
ｺﾝｸﾘｰﾄ | [9 empty] | 102 | #N/A | #N/A | 102 | #N/A | #N/A |  | #N/A | #N/A
鋼 管 | [9 empty] | 103 | #N/A | #N/A | 103 | #N/A | #N/A |  | #N/A | #N/A
腐食代 | [9 empty] | 104 | #N/A | #N/A | 104 | #N/A | #N/A |  | #N/A | #N/A
[10 empty] | 105 | #N/A | #N/A | 105 | #N/A | #N/A |  | #N/A | #N/A
[10 empty] | 106 | #N/A | #N/A | 106 | #N/A | #N/A |  | #N/A | #N/A
[10 empty] | 107 | #N/A | #N/A | 107 | #N/A | #N/A |  | #N/A | #N/A
[10 empty] | 108 | #N/A | #N/A | 108 | #N/A | #N/A |  | #N/A | #N/A
εcu | [9 empty] | 109 | #N/A | #N/A | 109 | #N/A | #N/A |  | #N/A | #N/A
腐食代 | [9 empty] | 110 | #N/A | #N/A | 110 | #N/A | #N/A |  | #N/A | #N/A
[10 empty] | 111 | #N/A | #N/A | 111 | #N/A | #N/A |  | #N/A | #N/A
[10 empty] | 112 | #N/A | #N/A | 112 | #N/A | #N/A |  | #N/A | #N/A
[10 empty] | 113 | #N/A | #N/A | 113 | #N/A | #N/A |  | #N/A | #N/A
圧縮（長期） | [9 empty] | 114 | #N/A | #N/A | 114 | #N/A | #N/A |  | #N/A | #N/A
（短期） | [9 empty] | 115 | #N/A | #N/A | 115 | #N/A | #N/A |  | #N/A | #N/A
引張（長期） | [9 empty] | 116 | #N/A | #N/A | 116 | #N/A | #N/A |  | #N/A | #N/A
（短期） | [9 empty] | 117 | #N/A | #N/A | 117 | #N/A | #N/A |  | #N/A | #N/A
[10 empty] | 118 | #N/A | #N/A | 118 | #N/A | #N/A |  | #N/A | #N/A
[10 empty] | 119 | #N/A | #N/A | 119 | #N/A | #N/A |  | #N/A | #N/A
[10 empty] | 120 | #N/A | #N/A | 120 | #N/A | #N/A |  | #N/A | #N/A
ｺﾝｸﾘｰﾄεcu | [9 empty] | 121 | #N/A | #N/A | 121 | #N/A | #N/A |  | #N/A | #N/A
鉄筋 εsu | [9 empty] | 122 | #N/A | #N/A | 122 | #N/A | #N/A |  | #N/A | #N/A
[10 empty] | 123 | #N/A | #N/A | 123 | #N/A | #N/A |  | #N/A | #N/A
[10 empty] | 123 | #N/A | #N/A | #N/A | #N/A | #N/A | #N/A | #N/A | #N/A | #N/A
| Ⅰ種 | Ⅱ種 | Ⅲ種 | Ⅳ種 | Ⅴ種 | Ⅵ種 | Ⅶ種 | Ⅷ種
ｺﾝｸﾘｰﾄ(長期)
(短期)
PC鋼材(長期)
(短期)
鉄 筋(長期)
(短期)
ｺﾝｸﾘｰﾄεcu
PC鋼材 εpu
グラフタイトル
#N/A
#N/A

## Active Table (hidden)
[10 empty] | #N/A |  |  | #N/A |  |  | #N/A
[10 empty] | #N/A |  |  | #N/A |  |  | #N/A
[10 empty] | #N/A | #N/A |  | #N/A | #N/A |  | #N/A | #N/A
[10 empty] | #N/A | #N/A |  | #N/A | #N/A |  | #N/A | #N/A
[10 empty] | #N/A | #N/A |  | #N/A | #N/A |  | #N/A | #N/A
[9 empty] | 6 | #N/A | #N/A | 13 | #N/A | #N/A |  | #N/A | #N/A
[9 empty] | 7 | #N/A | #N/A | 14 | #N/A | #N/A |  | #N/A | #N/A
[9 empty] | 8 | #N/A | #N/A | 15 | #N/A | #N/A |  | #N/A | #N/A
[9 empty] | 9 | #N/A | #N/A | 16 | #N/A | #N/A |  | #N/A | #N/A
[9 empty] | 10 | #N/A | #N/A | 17 | #N/A | #N/A |  | #N/A | #N/A
[9 empty] | 11 | #N/A | #N/A | 18 | #N/A | #N/A |  | #N/A | #N/A
[9 empty] | 12 | #N/A | #N/A | 19 | #N/A | #N/A |  | #N/A | #N/A
[9 empty] | 13 | #N/A | #N/A | 20 | #N/A | #N/A |  | #N/A | #N/A
[9 empty] | 21 | #N/A | #N/A | 21 | #N/A | #N/A |  | #N/A | #N/A
[9 empty] | 22 | #N/A | #N/A | 22 | #N/A | #N/A |  | #N/A | #N/A
[9 empty] | 23 | #N/A | #N/A | 23 | #N/A | #N/A |  | #N/A | #N/A
[9 empty] | 24 | #N/A | #N/A | 24 | #N/A | #N/A |  | #N/A | #N/A
[9 empty] | 25 | #N/A | #N/A | 25 | #N/A | #N/A |  | #N/A | #N/A
[9 empty] | 26 | #N/A | #N/A | 26 | #N/A | #N/A |  | #N/A | #N/A
[9 empty] | 27 | #N/A | #N/A | 27 | #N/A | #N/A |  | #N/A | #N/A
[9 empty] | 28 | #N/A | #N/A | 28 | #N/A | #N/A |  | #N/A | #N/A
[9 empty] | 29 | #N/A | #N/A | 29 | #N/A | #N/A |  | #N/A | #N/A
[9 empty] | 30 | #N/A | #N/A | 30 | #N/A | #N/A |  | #N/A | #N/A
[9 empty] | 31 | #N/A | #N/A | 31 | #N/A | #N/A |  | #N/A | #N/A
[9 empty] | 32 | #N/A | #N/A | 32 | #N/A | #N/A |  | #N/A | #N/A
[9 empty] | 33 | #N/A | #N/A | 33 | #N/A | #N/A |  | #N/A | #N/A
[9 empty] | 34 | #N/A | #N/A | 34 | #N/A | #N/A |  | #N/A | #N/A
[9 empty] | 35 | #N/A | #N/A | 35 | #N/A | #N/A |  | #N/A | #N/A
[9 empty] | 36 | #N/A | #N/A | 36 | #N/A | #N/A |  | #N/A | #N/A
[9 empty] | 37 | #N/A | #N/A | 37 | #N/A | #N/A |  | #N/A | #N/A
[9 empty] | 38 | #N/A | #N/A | 38 | #N/A | #N/A |  | #N/A | #N/A
[9 empty] | 39 | #N/A | #N/A | 39 | #N/A | #N/A |  | #N/A | #N/A
[9 empty] | 40 | #N/A | #N/A | 40 | #N/A | #N/A |  | #N/A | #N/A
[9 empty] | 41 | #N/A | #N/A | 41 | #N/A | #N/A |  | #N/A | #N/A
[9 empty] | 42 | #N/A | #N/A | 42 | #N/A | #N/A |  | #N/A | #N/A
|  |  | M | 0 |  | 杭径 | 0 |  | 43 | #N/A | #N/A | 43 | #N/A | #N/A |  | #N/A | #N/A
|  |  | Nmax | 0 |  | 部位 | 0 |  | 44 | #N/A | #N/A | 44 | #N/A | #N/A |  | #N/A | #N/A
|  |  | Nmin | 0 |  | 鋼管厚 | 0 |  | 45 | #N/A | #N/A | 45 | #N/A | #N/A |  | #N/A | #N/A
[6 empty] | 壁厚 | 0 |  | 46 | #N/A | #N/A | 46 | #N/A | #N/A |  | #N/A | #N/A
|  |  | 0 | 0 |  | 種類 | 0 |  | 47 | #N/A | #N/A | 47 | #N/A | #N/A |  | #N/A | #N/A
|  |  | 0 | 0 |  |  | 00000 |  | 48 | #N/A | #N/A | 48 | #N/A | #N/A |  | #N/A | #N/A
φ300 ONA105パイル（標準性能） |  |  | 0 | 0 |  |  |  |  | 49 | #N/A | #N/A | 49 | #N/A | #N/A |  | #N/A | #N/A
ｺﾝｸﾘｰﾄの許容応力度 (N/mm2) |  |  | 0 | 0 |  |  |  |  | 50 | #N/A | #N/A | 50 | #N/A | #N/A |  | #N/A | #N/A
| Ａ1種 | Ｂ1種 | Ｃ1種 | [5 empty] | 51 | #N/A | #N/A | 51 | #N/A | #N/A |  | #N/A | #N/A
圧縮（長期） | 30.0 | 30.0 | 30.0 | [5 empty] | 52 | #N/A | #N/A | 52 | #N/A | #N/A |  | #N/A | #N/A
（短期） | 60.0 | 60.0 | 60.0 | [5 empty] | 53 | #N/A | #N/A | 53 | #N/A | #N/A |  | #N/A | #N/A
引張（長期） | -1.0 | -2.0 | -2.5 | [5 empty] | 54 | #N/A | #N/A | 54 | #N/A | #N/A |  | #N/A | #N/A
（短期） | -2.0 | -4.0 | -5.0 | [5 empty] | 55 | #N/A | #N/A | 55 | #N/A | #N/A |  | #N/A | #N/A
[9 empty] | 56 | #N/A | #N/A | 56 | #N/A | #N/A |  | #N/A | #N/A
[9 empty] | 57 | #N/A | #N/A | 57 | #N/A | #N/A |  | #N/A | #N/A
[9 empty] | 58 | #N/A | #N/A | 58 | #N/A | #N/A |  | #N/A | #N/A
σck(ｺﾝｸﾘｰﾄ) | [8 empty] | 59 | #N/A | #N/A | 59 | #N/A | #N/A |  | #N/A | #N/A
σck(ｺﾝｸﾘｰﾄ) | [8 empty] | 60 | #N/A | #N/A | 60 | #N/A | #N/A |  | #N/A | #N/A
σsy(PC鋼材) | [8 empty] | 61 | #N/A | #N/A | 61 | #N/A | #N/A |  | #N/A | #N/A
σsy(PC鋼材) | [8 empty] | 62 | #N/A | #N/A | 62 | #N/A | #N/A |  | #N/A | #N/A
[9 empty] | 63 | #N/A | #N/A | 63 | #N/A | #N/A |  | #N/A | #N/A
[9 empty] | 64 | #N/A | #N/A | 64 | #N/A | #N/A |  | #N/A | #N/A
[9 empty] | 65 | #N/A | #N/A | 65 | #N/A | #N/A |  | #N/A | #N/A
εcu(ｺﾝｸﾘｰﾄ) | [8 empty] | 66 | #N/A | #N/A | 66 | #N/A | #N/A |  | #N/A | #N/A
εcu(ｺﾝｸﾘｰﾄ) | [8 empty] | 67 | #N/A | #N/A | 67 | #N/A | #N/A |  | #N/A | #N/A
εsu(PC鋼材) | [8 empty] | 68 | #N/A | #N/A | 68 | #N/A | #N/A |  | #N/A | #N/A
εsu(PC鋼材) | [8 empty] | 69 | #N/A | #N/A | 69 | #N/A | #N/A |  | #N/A | #N/A
[9 empty] | 70 | #N/A | #N/A | 70 | #N/A | #N/A |  | #N/A | #N/A
[9 empty] | 71 | #N/A | #N/A | 71 | #N/A | #N/A |  | #N/A | #N/A
[9 empty] | 72 | #N/A | #N/A | 72 | #N/A | #N/A |  | #N/A | #N/A
[9 empty] | 73 | #N/A | #N/A | 73 | #N/A | #N/A |  | #N/A | #N/A
鋼管(長期) | [8 empty] | 74 | #N/A | #N/A | 74 | #N/A | #N/A |  | #N/A | #N/A
(短期) | [8 empty] | 75 | #N/A | #N/A | 75 | #N/A | #N/A |  | #N/A | #N/A
腐 食 代 | [8 empty] | 76 | #N/A | #N/A | 76 | #N/A | #N/A |  | #N/A | #N/A
[9 empty] | 77 | #N/A | #N/A | 77 | #N/A | #N/A |  | #N/A | #N/A
[9 empty] | 78 | #N/A | #N/A | 78 | #N/A | #N/A |  | #N/A | #N/A
[9 empty] | 79 | #N/A | #N/A | 79 | #N/A | #N/A |  | #N/A | #N/A
[9 empty] | 80 | #N/A | #N/A | 80 | #N/A | #N/A |  | #N/A | #N/A
σsy | [8 empty] | 81 | #N/A | #N/A | 81 | #N/A | #N/A |  | #N/A | #N/A
腐食代 | [8 empty] | 82 | #N/A | #N/A | 82 | #N/A | #N/A |  | #N/A | #N/A
[9 empty] | 83 | #N/A | #N/A | 83 | #N/A | #N/A |  | #N/A | #N/A
[9 empty] | 84 | #N/A | #N/A | 84 | #N/A | #N/A |  | #N/A | #N/A
[9 empty] | 85 | #N/A | #N/A | 85 | #N/A | #N/A |  | #N/A | #N/A
[9 empty] | 86 | #N/A | #N/A | 86 | #N/A | #N/A |  | #N/A | #N/A
σsy | [8 empty] | 87 | #N/A | #N/A | 87 | #N/A | #N/A |  | #N/A | #N/A
腐食代 | [8 empty] | 88 | #N/A | #N/A | 88 | #N/A | #N/A |  | #N/A | #N/A
[9 empty] | 89 | #N/A | #N/A | 89 | #N/A | #N/A |  | #N/A | #N/A
[9 empty] | 90 | #N/A | #N/A | 90 | #N/A | #N/A |  | #N/A | #N/A
[9 empty] | 91 | #N/A | #N/A | 91 | #N/A | #N/A |  | #N/A | #N/A
[9 empty] | 92 | #N/A | #N/A | 92 | #N/A | #N/A |  | #N/A | #N/A
ｺﾝｸﾘｰﾄ(長期) | [8 empty] | 93 | #N/A | #N/A | 93 | #N/A | #N/A |  | #N/A | #N/A
ｺﾝｸﾘｰﾄ(短期) | [8 empty] | 94 | #N/A | #N/A | 94 | #N/A | #N/A |  | #N/A | #N/A
鋼 管(長期) | [8 empty] | 95 | #N/A | #N/A | 95 | #N/A | #N/A |  | #N/A | #N/A
鋼 管(短期) | [8 empty] | 96 | #N/A | #N/A | 96 | #N/A | #N/A |  | #N/A | #N/A
腐 食 代 | [8 empty] | 97 | #N/A | #N/A | 97 | #N/A | #N/A |  | #N/A | #N/A
[9 empty] | 98 | #N/A | #N/A | 98 | #N/A | #N/A |  | #N/A | #N/A
[9 empty] | 99 | #N/A | #N/A | 99 | #N/A | #N/A |  | #N/A | #N/A
[9 empty] | 100 | #N/A | #N/A | 100 | #N/A | #N/A |  | #N/A | #N/A
[9 empty] | 101 | #N/A | #N/A | 101 | #N/A | #N/A |  | #N/A | #N/A
ｺﾝｸﾘｰﾄ | [8 empty] | 102 | #N/A | #N/A | 102 | #N/A | #N/A |  | #N/A | #N/A
鋼 管 | [8 empty] | 103 | #N/A | #N/A | 103 | #N/A | #N/A |  | #N/A | #N/A
腐食代 | [8 empty] | 104 | #N/A | #N/A | 104 | #N/A | #N/A |  | #N/A | #N/A
[9 empty] | 105 | #N/A | #N/A | 105 | #N/A | #N/A |  | #N/A | #N/A
[9 empty] | 106 | #N/A | #N/A | 106 | #N/A | #N/A |  | #N/A | #N/A
[9 empty] | 107 | #N/A | #N/A | 107 | #N/A | #N/A |  | #N/A | #N/A
[9 empty] | 108 | #N/A | #N/A | 108 | #N/A | #N/A |  | #N/A | #N/A
εcu | [8 empty] | 109 | #N/A | #N/A | 109 | #N/A | #N/A |  | #N/A | #N/A
腐食代 | [8 empty] | 110 | #N/A | #N/A | 110 | #N/A | #N/A |  | #N/A | #N/A
[9 empty] | 111 | #N/A | #N/A | 111 | #N/A | #N/A |  | #N/A | #N/A
[9 empty] | 112 | #N/A | #N/A | 112 | #N/A | #N/A |  | #N/A | #N/A
[9 empty] | 113 | #N/A | #N/A | 113 | #N/A | #N/A |  | #N/A | #N/A
圧縮（長期） | [8 empty] | 114 | #N/A | #N/A | 114 | #N/A | #N/A |  | #N/A | #N/A
（短期） | [8 empty] | 115 | #N/A | #N/A | 115 | #N/A | #N/A |  | #N/A | #N/A
引張（長期） | [8 empty] | 116 | #N/A | #N/A | 116 | #N/A | #N/A |  | #N/A | #N/A
（短期） | [8 empty] | 117 | #N/A | #N/A | 117 | #N/A | #N/A |  | #N/A | #N/A
[9 empty] | 118 | #N/A | #N/A | 118 | #N/A | #N/A |  | #N/A | #N/A
[9 empty] | 119 | #N/A | #N/A | 119 | #N/A | #N/A |  | #N/A | #N/A
[9 empty] | 120 | #N/A | #N/A | 120 | #N/A | #N/A |  | #N/A | #N/A
ｺﾝｸﾘｰﾄεcu | [8 empty] | 121 | #N/A | #N/A | 121 | #N/A | #N/A |  | #N/A | #N/A
鉄筋 εsu | [8 empty] | 122 | #N/A | #N/A | 122 | #N/A | #N/A |  | #N/A | #N/A
[9 empty] | 123 | #N/A | #N/A | 123 | #N/A | #N/A |  | #N/A | #N/A
[9 empty] | 124 | #N/A | #N/A | 124 | #N/A | #N/A |  | #N/A | #N/A
[9 empty] | 125 | #N/A | #N/A | 125 | #N/A | #N/A |  | #N/A | #N/A
[9 empty] | 126 | #N/A | #N/A | 126 | #N/A | #N/A |  | #N/A | #N/A
[9 empty] | 126 | #N/A | #N/A | #N/A | #N/A | #N/A | #N/A | #N/A | #N/A
[10 empty] | #N/A |  |  | #N/A |  |  | #N/A
| Ⅰ種 | Ⅱ種 | Ⅲ種 | Ⅳ種 | Ⅴ種 | Ⅵ種 | Ⅶ種 | Ⅷ種
ｺﾝｸﾘｰﾄ(長期)
(短期)
PC鋼材(長期)
(短期)
鉄 筋(長期)
(短期)
ｺﾝｸﾘｰﾄεcu
PC鋼材 εpu
グラフタイトル
#N/A
#N/A

## MASTER (hidden)
1 | 2 | 3 | 4 | 5 | 6 | 7 | 8 | 9 | 10 | 11 | 12 | 13 | 14 | 15 | 16 | 17 | 18 | 19 | 20 | 21 | 22 | 23 | 24 | 25 | 26 | 27 | 28 | 29 | 30 | 31 | 32 | 33 | 34 | 35 | 36 | 37 | 38 | 39 | 40 | 41 | 42 | 43 | 44 | 45 | 46 | 47 | 48 | 49 | 50 | 51 | 52 | 53 | 54 | 55 | 56 | 57 | 58 | 59 | 60 | 61 | 62 | 63 | 64 | 65 | 66 | 67 | 68 | 69 | 70 | 71 | 72 | 73 | 74 | 75 | 76 | 77 | 78 | 79 | 80 | 81 | 82 | 83 | 84 | 85 | 86 | 87 | 88 | 89 | 90 | 91 | 92 | 93 | 94 | 95 | 96 | 97 | 98 | 99 | 100 | 101 | 102 | 103 | 104 | 105 | 106 | 107 | 108 | 109 | 110 | 111 | 112 | 113 | 114 | 115 | 116 | 117 | 118 | 119 | 120 | 121 | 122 | 123 | 124 | 125 | 126 | 127 | 128 | 129 | 130 | 131 | 132 | 133 | 134 | 135 | 136 | 137 | 138 | 139 | 140 | 141 | 142 | 143 | 144 | 145 | 146 | 147 | 148 | 149 | 150 | 151 | 152 | 153 | 154 | 155 | 156 | 157 | 158 | 159 | 160 | 161 | 162 | 163 | 164 | 165 | 166 | 167 | 168 | 169 | 170 | 171 | 172 | 173 | 174 | 175 | 176 | 177 | 178 | 179 | 180 | 181 | 182 | 183 | 184 | 185 | 186 | 187 | 188 | 189 | 190 | 191 | 192 | 193 | 194 | 195 | 196 | 197 | 198 | 199 | 200 | 201 | 202 | 203 | 204 | 205 | 206 | 207 | 208 | 209 | 210 | 211 | 212 | 213 | 214 | 215 | 216 | 217 | 218 | 219 | 220 | 221 | 222 | 223 | 224 | 225 | 226 | 227 | 228 | 229 | 230 | 231 | 232 | 233 | 234 | 235 | 236 | 237 | 238 | 239 | 240 | 241 | 242 | 243 | 244 | 245 | 246 | 247 | 248 | 249 | 250 | 251 | 252 | 253 | 254 | 255 | 256 | 257 | 258 | 259 | 260 | 261 | 262 | 263 | 264 | 265 | 266 | 267 | 268 | 269 | 270 | 271 | 272 | 273 | 274 | 275 | 276 | 277 | 278 | 279 | 280 | 281 | 282 | 283 | 284 | 285 | 286 | 287 | 288 | 289 | 290 | 291 | 292 | 293 | 294 | 295 | 296 | 297 | 298 | 299 | 300 | 301 | 302 | 303 | 304 | 305 | 306 | 307 | 308 | 309 | 310 | 311 | 312 | 313 | 314 | 315 | 316 | 317 | 318 | 319 | 320 | 321 | 322 | 323 | 324 | 325 | 326 | 327 | 328 | 329 | 330 | 331 | 332 | 333 | 334 | 335 | 336 | 337 | 338 | 339 | 340 | 341 | 342 | 343 | 344 | 345 | 346 | 347 | 348 | 349 | 350 | 351 | 352 | 353 | 354 | 355 | 356 | 357 | 358 | 359 | 360 | 361 | 362 | 363 | 364 | 365 | 366 | 367 | 368 | 369 | 370 | 371 | 372 | 373 | 374 | 375 | 376 | 377 | 378 | 379 | 380 | 381 | 382 | 383 | 384 | 385 | 386 | 387 | 388 | 389 | 390 | 391 | 392 | 393 | 394 | 395 | 396 | 397 | 398 | 399 | 400 | 401 | 402 | 403 | 404 | 405 | 406 | 407 | 408 | 409 | 410 | 411 | 412 | 413 | 414 | 415 | 416 | 417 | 418 | 419 | 420 | 421 | 422 | 423 | 424 | 425 | 426 | 427 | 428 | 429 | 430 | 431 | 432 | 433 | 434 | 435 | 436 | 437 | 438 | 439 | 440 | 441 | 442 | 443 | 444 | 445 | 446 | 447 | 448 | 449 | 450 | 451 | 452 | 453 | 454 | 455 | 456 | 457 | 458 | 459 | 460 | 461 | 462 | 463 | 464 | 465 | 466 | 467 | 468 | 469 | 470 | 471 | 472 | 473 | 474 | 475 | 476 | 477 | 478 | 479 | 480 | 481 | 482 | 483 | 484 | 485 | 486 | 487 | 488 | 489 | 490 | 491 | 492 | 493 | 494 | 495 | 496 | 497 | 498 | 499 | 500 | 501 | 502 | 503 | 504 | 505 | 506 | 507 | 508 | 509 | 510 | 511 | 512 | 513 | 514 | 515 | 516 | 517 | 518 | 519 | 520 | 521 | 522 | 523 | 524 | 525 | 526 | 527 | 528 | 529 | 530 | 531 | 532 | 533 | 534 | 535 | 536 | 537 | 538 | 539 | 540 | 541 | 542 | 543 | 544 | 545 | 546 | 547 | 548 | 549 | 550 | 551 | 552 | 553 | 554 | 555 | 556 | 557 | 558 | 559 | 560 | 561 | 562 | 563 | 564 | 565 | 566 | 567 | 568 | 569 | 570 | 571 | 572 | 573 | 574 | 575 | 576 | 577 | 578 | 579 | 580 | 581 | 582 | 583 | 584 | 585 | 586 | 587 | 588 | 589 | 590 | 591 | 592 | 593 | 594 | 595 | 596 | 597 | 598 | 599 | 600 | 601 | 602 | 603 | 604 | 605 | 606 | 607 | 608 | 609 | 610 | 611 | 612 | 613 | 614 | 615 | 616 | 617 | 618 | 619 | 620 | 621 | 622 | 623 | 624 | 625 | 626 | 627 | 628 | 629 | 630 | 631 | 632 | 633 | 634 | 635 | 636 | 637 | 638 | 639 | 640 | 641 | 642 | 643 | 644 | 645 | 646 | 647 | 648 | 649 | 650 | 651 | 652 | 653 | 654 | 655 | 656 | 657 | 658 | 659 | 660 | 661 | 662 | 663 | 664 | 665 | 666 | 667 | 668 | 669 | 670 | 671 | 672 | 673 | 674 | 675 | 676 | 677 | 678 | 679 | 680 | 681 | 682 | 683 | 684 | 685 | 686 | 687 | 688 | 689 | 690 | 691 | 692 | 693 | 694 | 695 | 696 | 697 | 698 | 699 | 700 | 701 | 702 | 703 | 704 | 705 | 706 | 707 | 708 | 709 | 710 | 711 | 712 | 713 | 714 | 715 | 716 | 717 | 718 | 719 | 720 | 721 | 722 | 723 | 724 | 725 | 726 | 727 | 728 | 729 | 730 | 731 | 732 | 733 | 734 | 735 | 736 | 737 | 738 | 739 | 740 | 741 | 742 | 743 | 744 | 745 | 746 | 747 | 748 | 749 | 750 | 751 | 752 | 753 | 754 | 755 | 756 | 757 | 758 | 759 | 760 | 761 | 762 | 763 | 764 | 765 | 766 | 767 | 768 | 769 | 770 | 771 | 772 | 773 | 774 | 775 | 776 | 777 | 778 | 779 | 780 | 781 | 782 | 783 | 784 | 785 | 786 | 787 | 788 | 789 | 790 | 791 | 792 | 793 | 794 | 795 | 796 | 797 | 798 | 799 | 800 | 801 | 802 | 803 | 804 | 805 | 806 | 807 | 808 | 809 | 810 | 811 | 812 | 813 | 814 | 815 | 816 | 817 | 818 | 819 | 820 | 821 | 822 | 823 | 824 | 825 | 826 | 827 | 828 | 829 | 830 | 831 | 832 | 833 | 834 | 835 | 836 | 837 | 838 | 839 | 840 | 841 | 842 | 843 | 844 | 845 | 846 | 847 | 848 | 849 | 850 | 851 | 852 | 853 | 854 | 855 | 856 | 857 | 858 | 859 | 860 | 861 | 862 | 863 | 864 | 865 | 866 | 867 | 868 | 869 | 870 | 871 | 872 | 873 | 874 | 875 | 876 | 877 | 878 | 879 | 880 | 881 | 882 | 883 | 884 | 885 | 886 | 887 | 888 | 889 | 890 | 891 | 892 | 893 | 894 | 895 | 896 | 897 | 898 | 899 | 900 | 901 | 902 | 903 | 904 | 905 | 906 | 907 | 908 | 909 | 910 | 911 | 912 | 913 | 914 | 915 | 916 | 917 | 918 | 919 | 920 | 921 | 922 | 923 | 924 | 925 | 926 | 927 | 928 | 929 | 930 | 931 | 932 | 933 | 934 | 935 | 936 | 937 | 938 | 939 | 940 | 941 | 942 | 943 | 944 | 945 | 946 | 947 | 948 | 949 | 950 | 951 | 952 | 953 | 954 | 955 | 956 | 957 | 958 | 959 | 960 | 961 | 962 | 963 | 964 | 965 | 966 | 967 | 968 | 969 | 970 | 971 | 972 | 973 | 974 | 975 | 976 | 977 | 978 | 979 | 980 | 981 | 982 | 983 | 984 | 985 | 986 | 987 | 988 | 989 | 990 | 991 | 992 | 993 | 994 | 995 | 996 | 997 | 998 | 999 | 1000 | 1001 | 1002 | 1003 | 1004 | 1005 | 1006 | 1007 | 1008 | 1009 | 1010 | 1011 | 1012 | 1013 | 1014 | 1015 | 1016 | 1017 | 1018 | 1019 | 1020 | 1021 | 1022 | 1023 | 1024 | 1025 | 1026 | 1027 | 1028 | 1029 | 1030 | 1031 | 1032 | 1033 | 1034 | 1035 | 1036 | 1037 | 1038 | 1039 | 1040 | 1041 | 1042 | 1043 | 1044 | 1045 | 1046 | 1047 | 1048 | 1049 | 1050 | 1051 | 1052 | 1053 | 1054 | 1055 | 1056 | 1057 | 1058 | 1059 | 1060 | 1061 | 1062 | 1063 | 1064 | 1065 | 1066 | 1067 | 1068 | 1069 | 1070 | 1071 | 1072 | 1073 | 1074 | 1075 | 1076 | 1077 | 1078 | 1079 | 1080 | 1081 | 1082 | 1083 | 1084 | 1085 | 1086 | 1087 | 1088 | 1089 | 1090 | 1091 | 1092 | 1093 | 1094 | 1095 | 1096 | 1097 | 1098 | 1099 | 1100 | 1101 | 1102 | 1103 | 1104 | 1105 | 1106 | 1107 | 1108 | 1109 | 1110 | 1111 | 1112 | 1113 | 1114 | 1115 | 1116 | 1117 | 1118 | 1119 | 1120 | 1121 | 1122 | 1123 | 1124 | 1125 | 1126 | 1127 | 1128 | 1129 | 1130 | 1131 | 1132 | 1133 | 1134 | 1135 | 1136 | 1137 | 1138 | 1139 | 1140 | 1141 | 1142 | 1143 | 1144 | 1145 | 1146 | 1147 | 1148 | 1149 | 1150 | 1151 | 1152 | 1153 | 1154 | 1155 | 1156 | 1157 | 1158 | 1159 | 1160 | 1161 | 1162 | 1163 | 1164 | 1165 | 1166 | 1167 | 1168 | 1169 | 1170 | 1171 | 1172 | 1173 | 1174 | 1175 | 1176 | 1177 | 1178 | 1179 | 1180 | 1181 | 1182 | 1183 | 1184 | 1185 | 1186 | 1187 | 1188 | 1189 | 1190 | 1191 | 1192 | 1193 | 1194 | 1195 | 1196 | 1197 | 1198 | 1199 | 1200 | 1201 | 1202 | 1203 | 1204 | 1205 | 1206 | 1207 | 1208 | 1209 | 1210 | 1211 | 1212 | 1213 | 1214 | 1215 | 1216 | 1217 | 1218 | 1219 | 1220 | 1221 | 1222 | 1223 | 1224 | 1225 | 1226 | 1227 | 1228 | 1229 | 1230 | 1231 | 1232 | 1233 | 1234 | 1235 | 1236 | 1237 | 1238 | 1239 | 1240 | 1241 | 1242 | 1243 | 1244 | 1245 | 1246 | 1247 | 1248 | 1249 | 1250 | 1251 | 1252 | 1253 | 1254 | 1255 | 1256 | 1257 | 1258 | 1259 | 1260 | 1261 | 1262 | 1263 | 1264 | 1265 | 1266 | 1267 | 1268 | 1269 | 1270 | 1271 | 1272 | 1273 | 1274 | 1275 | 1276 | 1277 | 1278 | 1279 | 1280 | 1281 | 1282 | 1283 | 1284 | 1285 | 1286 | 1287 | 1288 | 1289 | 1290 | 1291 | 1292 | 1293 | 1294 | 1295 | 1296 | 1297 | 1298 | 1299 | 1300 | 1301 | 1302 | 1303 | 1304 | 1305 | 1306 | 1307 | 1308 | 1309 | 1310 | 1311 | 1312 | 1313 | 1314 | 1315 | 1316 | 1317 | 1318 | 1319 | 1320 | 1321 | 1322 | 1323 | 1324 | 1325 | 1326 | 1327 | 1328 | 1329 | 1330 | 1331 | 1332 | 1333 | 1334 | 1335 | 1336 | 1337 | 1338 | 1339 | 1340 | 1341 | 1342 | 1343 | 1344 | 1345 | 1346 | 1347 | 1348 | 1349 | 1350 | 1351 | 1352 | 1353 | 1354 | 1355 | 1356 | 1357 | 1358 | 1359 | 1360 | 1361 | 1362 | 1363 | 1364 | 1365 | 1366 | 1367 | 1368 | 1369 | 1370 | 1371 | 1372 | 1373 | 1374 | 1375 | 1376 | 1377 | 1378 | 1379 | 1380 | 1381 | 1382 | 1383 | 1384 | 1385 | 1386 | 1387 | 1388 | 1389 | 1390 | 1391 | 1392 | 1393 | 1394 | 1395 | 1396 | 1397 | 1398 | 1399 | 1400 | 1401 | 1402 | 1403 | 1404 | 1405 | 1406 | 1407 | 1408 | 1409 | 1410 | 1411 | 1412 | 1413 | 1414 | 1415 | 1416 | 1417 | 1418 | 1419 | 1420 | 1421 | 1422 | 1423 | 1424 | 1425 | 1426 | 1427 | 1428 | 1429 | 1430 | 1431 | 1432 | 1433 | 1434 | 1435 | 1436 | 1437 | 1438 | 1439 | 1440 | 1441 | 1442 | 1443 | 1444 | 1445 | 1446 | 1447 | 1448 | 1449 | 1450 | 1451 | 1452 | 1453 | 1454 | 1455 | 1456 | 1457 | 1458 | 1459 | 1460 | 1461 | 1462 | 1463 | 1464 | 1465 | 1466 | 1467 | 1468 | 1469 | 1470 | 1471 | 1472 | 1473 | 1474 | 1475 | 1476 | 1477 | 1478 | 1479 | 1480 | 1481 | 1482 | 1483 | 1484 | 1485 | 1486 | 1487 | 1488 | 1489 | 1490 | 1491 | 1492 | 1493 | 1494 | 1495 | 1496 | 1497 | 1498 | 1499 | 1500 | 1501 | 1502 | 1503 | 1504 | 1505 | 1506 | 1507 | 1508 | 1509 | 1510 | 1511 | 1512 | 1513 | 1514 | 1515 | 1516 | 1517 | 1518 | 1519 | 1520 | 1521 | 1522 | 1523 | 1524 | 1525 | 1526 | 1527 | 1528 | 1529 | 1530 | 1531 | 1532 | 1533 | 1534 | 1535 | 1536 | 1537 | 1538 | 1539 | 1540 | 1541 | 1542 | 1543 | 1544 | 1545 | 1546 | 1547 | 1548 | 1549 | 1550 | 1551 | 1552 | 1553 | 1554 | 1555 | 1556 | 1557 | 1558 | 1559 | 1560 | 1561 | 1562 | 1563 | 1564 | 1565 | 1566 | 1567 | 1568 | 1569 | 1570 | 1571 | 1572 | 1573 | 1574 | 1575 | 1576 | 1577 | 1578 | 1579 | 1580 | 1581 | 1582 | 1583 | 1584 | 1585 | 1586 | 1587 | 1588 | 1589 | 1590 | 1591 | 1592 | 1593 | 1594 | 1595 | 1596 | 1597 | 1598 | 1599 | 1600 | 1601 | 1602 | 1603 | 1604 | 1605 | 1606 | 1607 | 1608 | 1609 | 1610 | 1611 | 1612 | 1613 | 1614 | 1615 | 1616 | 1617 | 1618 | 1619 | 1620 | 1621 | 1622 | 1623 | 1624 | 1625 | 1626 | 1627 | 1628 | 1629 | 1630 | 1631 | 1632 | 1633 | 1634 | 1635 | 1636 | 1637 | 1638 | 1639 | 1640 | 1641 | 1642 | 1643 | 1644 | 1645 | 1646 | 1647 | 1648 | 1649 | 1650 | 1651 | 1652 | 1653 | 1654 | 1655 | 1656 | 1657 | 1658 | 1659 | 1660 | 1661 | 1662 | 1663 | 1664 | 1665 | 1666 | 1667 | 1668 | 1669 | 1670 | 1671 | 1672 | 1673 | 1674 | 1675 | 1676 | 1677 | 1678 | 1679 | 1680 | 1681 | 1682 | 1683 | 1684 | 1685 | 1686 | 1687 | 1688 | 1689 | 1690 | 1691 | 1692 | 1693 | 1694 | 1695 | 1696 | 1697 | 1698 | 1699 | 1700 | 1701 | 1702 | 1703 | 1704 | 1705 | 1706 | 1707 | 1708 | 1709 | 1710 | 1711 | 1712 | 1713 | 1714 | 1715 | 1716 | 1717 | 1718 | 1719 | 1720 | 1721 | 1722 | 1723 | 1724 | 1725 | 1726 | 1727 | 1728 | 1729 | 1730 | 1731 | 1732 | 1733 | 1734 | 1735 | 1736 | 1737 | 1738 | 1739 | 1740 | 1741 | 1742 | 1743 | 1744 | 1745 | 1746 | 1747 | 1748 | 1749 | 1750 | 1751 | 1752 | 1753 | 1754 | 1755 | 1756 | 1757 | 1758 | 1759 | 1760 | 1761 | 1762 | 1763 | 1764 | 1765 | 1766 | 1767 | 1768 | 1769 | 1770 | 1771 | 1772 | 1773 | 1774 | 1775 | 1776 | 1777 | 1778 | 1779 | 1780 | 1781 | 1782 | 1783 | 1784 | 1785 | 1786 | 1787 | 1788 | 1789 | 1790 | 1791 | 1792 | 1793 | 1794 | 1795 | 1796 | 1797 | 1798 | 1799 | 1800 | 1801 | 1802 | 1803 | 1804 | 1805 | 1806 | 1807 | 1808 | 1809 | 1810 | 1811 | 1812 | 1813 | 1814 | 1815 | 1816 | 1817 | 1818 | 1819 | 1820 | 1821 | 1822 | 1823 | 1824 | 1825 | 1826 | 1827 | 1828 | 1829 | 1830 | 1831 | 1832 | 1833 | 1834 | 1835 | 1836 | 1837 | 1838 | 1839 | 1840 | 1841 | 1842 | 1843 | 1844 | 1845 | 1846 | 1847 | 1848 | 1849 | 1850 | 1851 | 1852 | 1853 | 1854 | 1855 | 1856 | 1857 | 1858 | 1859 | 1860 | 1861 | 1862 | 1863 | 1864 | 1865 | 1866 | 1867 | 1868 | 1869 | 1870 | 1871 | 1872 | 1873 | 1874 | 1875 | 1876 | 1877 | 1878 | 1879 | 1880 | 1881 | 1882 | 1883 | 1884 | 1885 | 1886 | 1887 | 1888 | 1889 | 1890 | 1891 | 1892 | 1893 | 1894 | 1895 | 1896 | 1897 | 1898 | 1899 | 1900 | 1901 | 1902 | 1903 | 1904 | 1905 | 1906 | 1907 | 1908 | 1909 | 1910 | 1911 | 1912 | 1913 | 1914 | 1915 | 1916 | 1917 | 1918 | 1919 | 1920 | 1921 | 1922 | 1923 | 1924 | 1925 | 1926 | 1927 | 1928 | 1929 | 1930 | 1931 | 1932 | 1933 | 1934 | 1935 | 1936 | 1937 | 1938 | 1939 | 1940 | 1941 | 1942 | 1943 | 1944 | 1945 | 1946 | 1947 | 1948 | 1949 | 1950 | 1951 | 1952 | 1953 | 1954 | 1955 | 1956 | 1957 | 1958 | 1959 | 1960 | 1961 | 1962 | 1963 | 1964 | 1965 | 1966 | 1967 | 1968 | 1969 | 1970 | 1971 | 1972 | 1973 | 1974 | 1975 | 1976 | 1977 | 1978 | 1979 | 1980 | 1981 | 1982 | 1983 | 1984 | 1985 | 1986 | 1987 | 1988 | 1989 | 1990 | 1991 | 1992 | 1993 | 1994 | 1995 | 1996 | 1997 | 1998 | 1999 | 2000 | 2001 | 2002 | 2003 | 2004 | 2005 | 2006 | 2007 | 2008 | 2009 | 2010 | 2011 | 2012 | 2013 | 2014 | 2015 | 2016 | 2017 | 2018 | 2019 | 2020 | 2021 | 2022 | 2023 | 2024 | 2025 | 2026 | 2027 | 2028 | 2029 | 2030 | 2031 | 2032 | 2033 | 2034 | 2035 | 2036 | 2037 | 2038 | 2039 | 2040 | 2041 | 2042 | 2043 | 2044 | 2045 | 2046 | 2047 | 2048 | 2049 | 2050 | 2051 | 2052 | 2053 | 2054 | 2055 | 2056 | 2057 | 2058 | 2059 | 2060 | 2061 | 2062 | 2063 | 2064 | 2065 | 2066 | 2067 | 2068 | 2069 | 2070 | 2071 | 2072 | 2073 | 2074 | 2075 | 2076 | 2077 | 2078 | 2079 | 2080 | 2081 | 2082 | 2083 | 2084 | 2085 | 2086 | 2087 | 2088 | 2089 | 2090 | 2091 | 2092 | 2093 | 2094 | 2095 | 2096 | 2097 | 2098 | 2099 | 2100 | 2101 | 2102 | 2103 | 2104 | 2105 | 2106 | 2107 | 2108 | 2109 | 2110 | 2111 | 2112 | 2113 | 2114 | 2115 | 2116 | 2117 | 2118 | 2119 | 2120 | 2121 | 2122 | 2123 | 2124 | 2125 | 2126 | 2127 | 2128 | 2129 | 2130 | 2131 | 2132 | 2133 | 2134 | 2135 | 2136 | 2137 | 2138 | 2139 | 2140 | 2141 | 2142 | 2143 | 2144 | 2145 | 2146 | 2147 | 2148 | 2149 | 2150 | 2151 | 2152 | 2153 | 2154 | 2155 | 2156 | 2157 | 2158 | 2159 | 2160 | 2161 | 2162 | 2163 | 2164 | 2165 | 2166 | 2167 | 2168 | 2169 | 2170 | 2171 | 2172 | 2173 | 2174 | 2175 | 2176 | 2177 | 2178 | 2179 | 2180 | 2181 | 2182 | 2183 | 2184 | 2185 | 2186 | 2187 | 2188 | 2189 | 2190 | 2191 | 2192 | 2193 | 2194 | 2195 | 2196 | 2197 | 2198 | 2199 | 2200 | 2201 | 2202 | 2203 | 2204 | 2205 | 2206 | 2207 | 2208 | 2209 | 2210 | 2211 | 2212 | 2213 | 2214 | 2215 | 2216 | 2217 | 2218 | 2219 | 2220 | 2221 | 2222 | 2223 | 2224 | 2225 | 2226 | 2227 | 2228 | 2229 | 2230 | 2231 | 2232 | 2233 | 2234 | 2235 | 2236 | 2237 | 2238 | 2239 | 2240 | 2241 | 2242 | 2243 | 2244 | 2245 | 2246 | 2247 | 2248 | 2249 | 2250 | 2251 | 2252 | 2253 | 2254 | 2255 | 2256 | 2257 | 2258 | 2259 | 2260 | 2261 | 2262 | 2263 | 2264 | 2265 | 2266 | 2267 | 2268 | 2269 | 2270 | 2271 | 2272 | 2273 | 2274 | 2275 | 2276 | 2277 | 2278 | 2279 | 2280 | 2281 | 2282 | 2283 | 2284 | 2285 | 2286 | 2287 | 2288 | 2289 | 2290 | 2291 | 2292 | 2293 | 2294 | 2295 | 2296 | 2297 | 2298 | 2299 | 2300 | 2301 | 2302 | 2303 | 2304 | 2305 | 2306 | 2307 | 2308 | 2309 | 2310 | 2311 | 2312 | 2313 | 2314 | 2315 | 2316 | 2317 | 2318 | 2319 | 2320 | 2321 | 2322 | 2323 | 2324 | 2325 | 2326 | 2327 | 2328 | 2329 | 2330 | 2331 | 2332 | 2333 | 2334 | 2335 | 2336 | 2337 | 2338 | 2339 | 2340 | 2341 | 2342 | 2343 | 2344 | 2345 | 2346 | 2347 | 2348 | 2349 | 2350 | 2351 | 2352 | 2353 | 2354 | 2355 | 2356 | 2357 | 2358 | 2359 | 2360 | 2361 | 2362 | 2363 | 2364 | 2365 | 2366 | 2367 | 2368 | 2369 | 2370 | 2371 | 2372 | 2373 | 2374 | 2375 | 2376 | 2377 | 2378 | 2379 | 2380 | 2381 | 2382 | 2383 | 2384 | 2385 | 2386 | 2387 | 2388 | 2389 | 2390 | 2391 | 2392 | 2393 | 2394 | 2395 | 2396 | 2397 | 2398 | 2399 | 2400 | 2401 | 2402 | 2403 | 2404 | 2405 | 2406 | 2407 | 2408 | 2409 | 2410 | 2411 | 2412 | 2413 | 2414 | 2415 | 2416 | 2417 | 2418 | 2419 | 2420 | 2421 | 2422 | 2423 | 2424 | 2425 | 2426 | 2427 | 2428 | 2429 | 2430 | 2431 | 2432 | 2433 | 2434 | 2435 | 2436 | 2437 | 2438 | 2439 | 2440 | 2441 | 2442 | 2443 | 2444 | 2445 | 2446 | 2447 | 2448 | 2449 | 2450 | 2451 | 2452 | 2453 | 2454 | 2455 | 2456 | 2457 | 2458 | 2459 | 2460 | 2461 | 2462 | 2463 | 2464 | 2465 | 2466 | 2467 | 2468 | 2469 | 2470 | 2471 | 2472 | 2473 | 2474 | 2475 | 2476 | 2477 | 2478 | 2479 | 2480 | 2481 | 2482 | 2483 | 2484 | 2485 | 2486 | 2487 | 2488 | 2489 | 2490 | 2491 | 2492 | 2493 | 2494 | 2495 | 2496 | 2497 | 2498 | 2499 | 2500 | 2501 | 2502 | 2503 | 2504 | 2505 | 2506 | 2507 | 2508 | 2509 | 2510 | 2511 | 2512 | 2513 | 2514 | 2515 | 2516 | 2517 | 2518 | 2519 | 2520 | 2521 | 2522 | 2523 | 2524 | 2525 | 2526 | 2527 | 2528 | 2529 | 2530 | 2531 | 2532 | 2533 | 2534 | 2535 | 2536 | 2537 | 2538 | 2539 | 2540 | 2541 | 2542 | 2543 | 2544 | 2545 | 2546 | 2547 | 2548 | 2549 | 2550 | 2551 | 2552 | 2553 | 2554 | 2555 | 2556 | 2557 | 2558 | 2559 | 2560 | 2561 | 2562 | 2563 | 2564 | 2565 | 2566 | 2567 | 2568 | 2569 | 2570 | 2571 | 2572 | 2573 | 2574 | 2575 | 2576 | 2577 | 2578 | 2579 | 2580 | 2581 | 2582 | 2583 | 2584 | 2585 | 2586 | 2587 | 2588 | 2589 | 2590 | 2591 | 2592 | 2593 | 2594 | 2595 | 2596 | 2597 | 2598 | 2599 | 2600 | 2601 | 2602 | 2603 | 2604 | 2605 | 2606 | 2607 | 2608 | 2609 | 2610 | 2611 | 2612 | 2613 | 2614 | 2615 | 2616 | 2617 | 2618 | 2619 | 2620 | 2621 | 2622 | 2623 | 2624 | 2625 | 2626 | 2627 | 2628 | 2629 | 2630 | 2631 | 2632 | 2633 | 2634 | 2635 | 2636 | 2637 | 2638 | 2639 | 2640 | 2641 | 2642 | 2643 | 2644 | 2645 | 2646 | 2647 | 2648 | 2649 | 2650 | 2651 | 2652 | 2653 | 2654 | 2655 | 2656 | 2657 | 2658 | 2659 | 2660 | 2661 | 2662 | 2663 | 2664 | 2665 | 2666 | 2667 | 2668 | 2669 | 2670 | 2671 | 2672 | 2673 | 2674 | 2675 | 2676 | 2677 | 2678 | 2679 | 2680 | 2681 | 2682 | 2683 | 2684 | 2685 | 2686 | 2687 | 2688 | 2689 | 2690 | 2691 | 2692 | 2693 | 2694 | 2695 | 2696 | 2697 | 2698 | 2699 | 2700 | 2701 | 2702 | 2703 | 2704 | 2705 | 2706 | 2707 | 2708 | 2709 | 2710 | 2711 | 2712 | 2713 | 2714 | 2715 | 2716 | 2717 | 2718 | 2719 | 2720 | 2721 | 2722 | 2723 | 2724 | 2725 | 2726 | 2727 | 2728 | 2729 | 2730 | 2731 | 2732 | 2733 | 2734 | 2735 | 2736 | 2737 | 2738 | 2739 | 2740 | 2741 | 2742 | 2743 | 2744 | 2745 | 2746 | 2747 | 2748 | 2749 | 2750 | 2751 | 2752 | 2753 | 2754 | 2755 | 2756 | 2757 | 2758 | 2759 | 2760 | 2761 | 2762 | 2763 | 2764 | 2765 | 2766 | 2767 | 2768 | 2769 | 2770 | 2771 | 2772 | 2773 | 2774 | 2775 | 2776 | 2777 | 2778 | 2779 | 2780 | 2781 | 2782 | 2783 | 2784 | 2785 | 2786 | 2787 | 2788 | 2789 | 2790 | 2791 | 2792 | 2793 | 2794 | 2795 | 2796 | 2797 | 2798 | 2799 | 2800 | 2801 | 2802 | 2803 | 2804 | 2805 | 2806 | 2807 | 2808 | 2809 | 2810 | 2811 | 2812 | 2813 | 2814 | 2815 | 2816 | 2817 | 2818 | 2819 | 2820 | 2821 | 2822 | 2823 | 2824 | 2825 | 2826 | 2827 | 2828 | 2829 | 2830 | 2831 | 2832 | 2833 | 2834 | 2835 | 2836 | 2837 | 2838 | 2839 | 2840 | 2841 | 2842 | 2843 | 2844 | 2845 | 2846 | 2847 | 2848 | 2849 | 2850 | 2851 | 2852 | 2853 | 2854 | 2855 | 2856 | 2857 | 2858 | 2859 | 2860 | 2861 | 2862 | 2863 | 2864 | 2865 | 2866 | 2867 | 2868 | 2869 | 2870 | 2871 | 2872 | 2873 | 2874 | 2875 | 2876 | 2877 | 2878 | 2879 | 2880 | 2881 | 2882 | 2883 | 2884 | 2885 | 2886 | 2887 | 2888 | 2889 | 2890 | 2891 | 2892 | 2893 | 2894 | 2895 | 2896 | 2897 | 2898 | 2899 | 2900 | 2901 | 2902 | 2903 | 2904 | 2905 | 2906 | 2907 | 2908 | 2909 | 2910 | 2911 | 2912 | 2913 | 2914 | 2915 | 2916 | 2917 | 2918 | 2919 | 2920 | 2921 | 2922 | 2923 | 2924 | 2925 | 2926 | 2927 | 2928 | 2929 | 2930 | 2931 | 2932 | 2933 | 2934 | 2935 | 2936 | 2937 | 2938 | 2939 | 2940 | 2941 | 2942 | 2943 | 2944 | 2945 | 2946 | 2947 | 2948 | 2949 | 2950 | 2951 | 2952 | 2953 | 2954 | 2955 | 2956 | 2957 | 2958 | 2959 | 2960 | 2961 | 2962 | 2963 | 2964 | 2965 | 2966 | 2967 | 2968 | 2969 | 2970 | 2971 | 2972 | 2973 | 2974 | 2975 | 2976 | 2977 | 2978 | 2979 | 2980 | 2981 | 2982 | 2983 | 2984 | 2985 | 2986 | 2987 | 2988 | 2989 | 2990 | 2991 | 2992 | 2993 | 2994 | 2995 | 2996 | 2997 | 2998 | 2999 | 3000 | 3001 | 3002 | 3003 | 3004 | 3005 | 3006 | 3007 | 3008 | 3009 | 3010 | 3011 | 3012 | 3013 | 3014 | 3015 | 3016 | 3017 | 3018 | 3019 | 3020 | 3021 | 3022 | 3023 | 3024 | 3025 | 3026 | 3027 | 3028 | 3029 | 3030 | 3031 | 3032 | 3033 | 3034 | 3035 | 3036 | 3037 | 3038 | 3039 | 3040 | 3041 | 3042 | 3043 | 3044 | 3045 | 3046 | 3047 | 3048 | 3049 | 3050 | 3051 | 3052 | 3053 | 3054 | 3055 | 3056 | 3057 | 3058 | 3059 | 3060 | 3061 | 3062 | 3063 | 3064 | 3065 | 3066 | 3067 | 3068 | 3069 | 3070 | 3071 | 3072 | 3073 | 3074 | 3075 | 3076 | 3077 | 3078 | 3079 | 3080 | 3081 | 3082 | 3083 | 3084 | 3085 | 3086 | 3087 | 3088 | 3089 | 3090 | 3091 | 3092 | 3093 | 3094 | 3095 | 3096 | 3097 | 3098 | 3099 | 3100 | 3101 | 3102 | 3103 | 3104 | 3105 | 3106 | 3107 | 3108 | 3109 | 3110 | 3111 | 3112 | 3113 | 3114 | 3115 | 3116 | 3117 | 3118 | 3119 | 3120 | 3121 | 3122 | 3123 | 3124 | 3125 | 3126 | 3127 | 3128 | 3129 | 3130 | 3131 | 3132 | 3133 | 3134 | 3135 | 3136 | 3137 | 3138 | 3139 | 3140 | 3141 | 3142 | 3143 | 3144 | 3145 | 3146 | 3147 | 3148 | 3149 | 3150 | 3151 | 3152 | 3153 | 3154 | 3155 | 3156 | 3157 | 3158 | 3159 | 3160 | 3161 | 3162 | 3163 | 3164 | 3165 | 3166 | 3167 | 3168 | 3169 | 3170 | 3171 | 3172 | 3173 | 3174 | 3175 | 3176 | 3177 | 3178 | 3179 | 3180 | 3181 | 3182 | 3183 | 3184 | 3185 | 3186 | 3187 | 3188 | 3189 | 3190 | 3191 | 3192 | 3193 | 3194 | 3195 | 3196 | 3197 | 3198 | 3199 | 3200 | 3201 | 3202 | 3203 | 3204 | 3205 | 3206 | 3207 | 3208 | 3209 | 3210 | 3211 | 3212 | 3213 | 3214 | 3215 | 3216 | 3217 | 3218 | 3219 | 3220 | 3221 | 3222 | 3223 | 3224 | 3225 | 3226 | 3227 | 3228 | 3229 | 3230 | 3231 | 3232 | 3233 | 3234 | 3235 | 3236 | 3237 | 3238 | 3239 | 3240 | 3241 | 3242 | 3243 | 3244 | 3245 | 3246 | 3247 | 3248 | 3249 | 3250 | 3251 | 3252 | 3253 | 3254 | 3255 | 3256 | 3257 | 3258 | 3259 | 3260 | 3261 | 3262 | 3263 | 3264 | 3265 | 3266 | 3267 | 3268 | 3269 | 3270 | 3271 | 3272 | 3273 | 3274 | 3275 | 3276 | 3277 | 3278 | 3279 | 3280 | 3281 | 3282 | 3283 | 3284 | 3285 | 3286 | 3287 | 3288 | 3289 | 3290 | 3291 | 3292 | 3293 | 3294 | 3295 | 3296 | 3297 | 3298 | 3299 | 3300 | 3301 | 3302 | 3303 | 3304 | 3305 | 3306 | 3307 | 3308 | 3309 | 3310 | 3311 | 3312 | 3313 | 3314 | 3315 | 3316 | 3317 | 3318 | 3319 | 3320 | 3321 | 3322 | 3323 | 3324 | 3325 | 3326 | 3327 | 3328 | 3329 | 3330 | 3331 | 3332 | 3333 | 3334 | 3335 | 3336 | 3337 | 3338 | 3339 | 3340 | 3341 | 3342 | 3343 | 3344 | 3345 | 3346 | 3347 | 3348 | 3349 | 3350 | 3351 | 3352 | 3353 | 3354 | 3355 | 3356 | 3357 | 3358 | 3359 | 3360 | 3361 | 3362 | 3363 | 3364 | 3365 | 3366 | 3367 | 3368 | 3369 | 3370 | 3371 | 3372 | 3373 | 3374 | 3375 | 3376 | 3377 | 3378 | 3379 | 3380 | 3381 | 3382 | 3383 | 3384 | 3385 | 3386 | 3387 | 3388 | 3389 | 3390 | 3391 | 3392 | 3393 | 3394 | 3395 | 3396 | 3397 | 3398 | 3399 | 3400 | 3401 | 3402 | 3403 | 3404 | 3405 | 3406 | 3407 | 3408 | 3409 | 3410 | 3411 | 3412 | 3413 | 3414 | 3415 | 3416 | 3417 | 3418 | 3419 | 3420 | 3421 | 3422 | 3423 | 3424 | 3425 | 3426 | 3427 | 3428 | 3429 | 3430 | 3431 | 3432 | 3433 | 3434 | 3435 | 3436 | 3437 | 3438 | 3439 | 3440 | 3441 | 3442 | 3443 | 3444 | 3445 | 3446 | 3447 | 3448 | 3449 | 3450 | 3451 | 3452 | 3453 | 3454 | 3455 | 3456 | 3457 | 3458 | 3459 | 3460 | 3461 | 3462 | 3463 | 3464 | 3465 | 3466 | 3467 | 3468 | 3469 | 3470 | 3471 | 3472 | 3473 | 3474 | 3475 | 3476 | 3477 | 3478 | 3479 | 3480 | 3481 | 3482 | 3483 | 3484 | 3485 | 3486 | 3487 | 3488 | 3489 | 3490 | 3491 | 3492 | 3493 | 3494 | 3495 | 3496 | 3497 | 3498 | 3499 | 3500 | 3501 | 3502 | 3503 | 3504 | 3505 | 3506 | 3507 | 3508 | 3509 | 3510 | 3511 | 3512 | 3513 | 3514 | 3515 | 3516 | 3517 | 3518 | 3519 | 3520 | 3521 | 3522 | 3523 | 3524 | 3525 | 3526 | 3527 | 3528 | 3529 | 3530 | 3531 | 3532 | 3533 | 3534 | 3535 | 3536 | 3537 | 3538 | 3539 | 3540 | 3541 | 3542 | 3543 | 3544 | 3545 | 3546 | 3547 | 3548 | 3549 | 3550 | 3551 | 3552 | 3553 | 3554 | 3555 | 3556 | 3557 | 3558 | 3559 | 3560 | 3561 | 3562 | 3563 | 3564 | 3565 | 3566 | 3567 | 3568 | 3569 | 3570 | 3571 | 3572 | 3573 | 3574 | 3575 | 3576 | 3577 | 3578 | 3579 | 3580 | 3581 | 3582 | 3583 | 3584 | 3585 | 3586 | 3587 | 3588 | 3589 | 3590 | 3591 | 3592 | 3593 | 3594 | 3595 | 3596 | 3597 | 3598 | 3599 | 3600 | 3601 | 3602 | 3603 | 3604 | 3605 | 3606 | 3607 | 3608 | 3609 | 3610 | 3611 | 3612 | 3613 | 3614 | 3615 | 3616 | 3617 | 3618 | 3619 | 3620 | 3621 | 3622 | 3623 | 3624 | 3625 | 3626 | 3627 | 3628 | 3629 | 3630 | 3631 | 3632 | 3633 | 3634 | 3635 | 3636 | 3637 | 3638 | 3639 | 3640 | 3641 | 3642 | 3643 | 3644 | 3645 | 3646 | 3647 | 3648 | 3649 | 3650 | 3651 | 3652 | 3653 | 3654 | 3655 | 3656 | 3657 | 3658 | 3659 | 3660 | 3661 | 3662 | 3663 | 3664 | 3665 | 3666 | 3667 | 3668 | 3669 | 3670 | 3671 | 3672 | 3673 | 3674 | 3675 | 3676 | 3677 | 3678 | 3679 | 3680 | 3681 | 3682 | 3683 | 3684 | 3685 | 3686 | 3687 | 3688 | 3689 | 3690 | 3691 | 3692 | 3693 | 3694 | 3695 | 3696 | 3697 | 3698 | 3699 | 3700 | 3701 | 3702 | 3703 | 3704 | 3705 | 3706 | 3707 | 3708 | 3709 | 3710 | 3711 | 3712 | 3713 | 3714 | 3715 | 3716 | 3717 | 3718 | 3719 | 3720 | 3721 | 3722 | 3723 | 3724 | 3725 | 3726 | 3727 | 3728 | 3729 | 3730 | 3731 | 3732 | 3733 | 3734 | 3735 | 3736 | 3737 | 3738 | 3739 | 3740 | 3741 | 3742 | 3743 | 3744 | 3745 | 3746 | 3747 | 3748 | 3749 | 3750 | 3751 | 3752 | 3753 | 3754 | 3755 | 3756 | 3757 | 3758 | 3759 | 3760 | 3761 | 3762 | 3763 | 3764 | 3765 | 3766 | 3767 | 3768 | 3769 | 3770 | 3771 | 3772 | 3773 | 3774 | 3775 | 3776 | 3777 | 3778 | 3779 | 3780 | 3781 | 3782 | 3783 | 3784 | 3785 | 3786 | 3787 | 3788 | 3789 | 3790 | 3791 | 3792 | 3793 | 3794 | 3795 | 3796 | 3797 | 3798 | 3799 | 3800 | 3801 | 3802 | 3803 | 3804 | 3805 | 3806 | 3807 | 3808 | 3809 | 3810 | 3811 | 3812 | 3813 | 3814 | 3815 | 3816 | 3817 | 3818 | 3819 | 3820 | 3821 | 3822 | 3823 | 3824 | 3825 | 3826 | 3827 | 3828 | 3829 | 3830 | 3831 | 3832 | 3833 | 3834 | 3835 | 3836 | 3837 | 3838 | 3839 | 3840 | 3841 | 3842 | 3843 | 3844 | 3845 | 3846 | 3847 | 3848 | 3849 | 3850 | 3851 | 3852 | 3853 | 3854 | 3855 | 3856 | 3857 | 3858 | 3859 | 3860 | 3861 | 3862 | 3863 | 3864 | 3865 | 3866 | 3867 | 3868 | 3869 | 3870 | 3871 | 3872 | 3873 | 3874 | 3875 | 3876 | 3877 | 3878 | 3879 | 3880 | 3881 | 3882 | 3883 | 3884 | 3885 | 3886 | 3887 | 3888 | 3889 | 3890 | 3891 | 3892 | 3893 | 3894 | 3895 | 3896 | 3897 | 3898 | 3899 | 3900 | 3901 | 3902 | 3903 | 3904 | 3905 | 3906 | 3907 | 3908 | 3909 | 3910 | 3911 | 3912 | 3913 | 3914 | 3915 | 3916 | 3917 | 3918 | 3919 | 3920 | 3921 | 3922 | 3923 | 3924 | 3925 | 3926 | 3927 | 3928 | 3929 | 3930 | 3931 | 3932 | 3933 | 3934 | 3935 | 3936 | 3937 | 3938 | 3939 | 3940 | 3941 | 3942 | 3943 | 3944 | 3945 | 3946 | 3947 | 3948 | 3949 | 3950 | 3951 | 3952 | 3953 | 3954 | 3955 | 3956 | 3957 | 3958 | 3959 | 3960 | 3961 | 3962 | 3963 | 3964 | 3965 | 3966 | 3967 | 3968 | 3969 | 3970 | 3971 | 3972 | 3973 | 3974 | 3975 | 3976 | 3977 | 3978 | 3979 | 3980 | 3981 | 3982 | 3983 | 3984 | 3985 | 3986 | 3987 | 3988 | 3989 | 3990 | 3991 | 3992 | 3993 | 3994 | 3995 | 3996 | 3997 | 3998 | 3999 | 4000 | 4001 | 4002 | 4003 | 4004 | 4005 | 4006 | 4007 | 4008 | 4009 | 4010 | 4011 | 4012 | 4013 | 4014 | 4015 | 4016 | 4017 | 4018 | 4019 | 4020 | 4021 | 4022 | 4023 | 4024 | 4025 | 4026 | 4027 | 4028 | 4029 | 4030 | 4031 | 4032 | 4033 | 4034 | 4035 | 4036 | 4037 | 4038 | 4039 | 4040 | 4041 | 4042 | 4043 | 4044 | 4045 | 4046 | 4047 | 4048 | 4049 | 4050 | 4051 | 4052 | 4053 | 4054 | 4055 | 4056 | 4057 | 4058 | 4059 | 4060 | 4061 | 4062 | 4063 | 4064 | 4065 | 4066 | 4067 | 4068 | 4069 | 4070 | 4071 | 4072 | 4073 | 4074 | 4075 | 4076 | 4077 | 4078 | 4079 | 4080 | 4081 | 4082 | 4083 | 4084 | 4085 | 4086 | 4087 | 4088 | 4089 | 4090 | 4091 | 4092 | 4093 | 4094 | 4095 | 4096 | 4097 | 4098 | 4099 | 4100 | 4101 | 4102 | 4103 | 4104 | 4105 | 4106 | 4107 | 4108 | 4109 | 4110 | 4111 | 4112 | 4113 | 4114 | 4115 | 4116 | 4117 | 4118 | 4119 | 4120 | 4121 | 4122 | 4123 | 4124 | 4125 | 4126 | 4127 | 4128 | 4129 | 4130 | 4131 | 4132 | 4133 | 4134 | 4135 | 4136 | 4137 | 4138 | 4139 | 4140 | 4141 | 4142 | 4143 | 4144 | 4145 | 4146 | 4147 | 4148 | 4149 | 4150 | 4151 | 4152 | 4153 | 4154 | 4155 | 4156 | 4157 | 4158 | 4159 | 4160 | 4161 | 4162 | 4163 | 4164 | 4165 | 4166 | 4167 | 4168 | 4169 | 4170 | 4171 | 4172 | 4173 | 4174 | 4175 | 4176 | 4177 | 4178 | 4179 | 4180 | 4181 | 4182 | 4183 | 4184 | 4185 | 4186 | 4187 | 4188 | 4189 | 4190 | 4191 | 4192 | 4193 | 4194 | 4195 | 4196 | 4197 | 4198 | 4199 | 4200 | 4201 | 4202 | 4203 | 4204 | 4205 | 4206 | 4207 | 4208 | 4209 | 4210 | 4211 | 4212 | 4213 | 4214 | 4215 | 4216 | 4217 | 4218 | 4219 | 4220 | 4221 | 4222 | 4223 | 4224 | 4225 | 4226 | 4227 | 4228 | 4229 | 4230 | 4231 | 4232 | 4233 | 4234 | 4235 | 4236 | 4237 | 4238 | 4239 | 4240 | 4241 | 4242 | 4243 | 4244 | 4245 | 4246 | 4247 | 4248 | 4249 | 4250 | 4251 | 4252 | 4253 | 4254 | 4255 | 4256 | 4257 | 4258 | 4259 | 4260 | 4261 | 4262 | 4263 | 4264 | 4265 | 4266 | 4267 | 4268 | 4269 | 4270 | 4271 | 4272 | 4273 | 4274 | 4275 | 4276 | 4277 | 4278 | 4279 | 4280 | 4281 | 4282 | 4283 | 4284 | 4285 | 4286 | 4287 | 4288 | 4289 | 4290 | 4291 | 4292 | 4293 | 4294 | 4295 | 4296 | 4297 | 4298 | 4299 | 4300 | 4301 | 4302 | 4303 | 4304 | 4305 | 4306 | 4307 | 4308 | 4309 | 4310 | 4311 | 4312 | 4313 | 4314 | 4315 | 4316 | 4317 | 4318 | 4319 | 4320 | 4321 | 4322 | 4323 | 4324 | 4325 | 4326 | 4327 | 4328 | 4329 | 4330 | 4331 | 4332 | 4333 | 4334 | 4335 | 4336 | 4337 | 4338 | 4339 | 4340 | 4341 | 4342 | 4343 | 4344 | 4345 | 4346 | 4347 | 4348 | 4349 | 4350 | 4351 | 4352 | 4353 | 4354 | 4355 | 4356 | 4357 | 4358 | 4359 | 4360 | 4361 | 4362 | 4363 | 4364 | 4365 | 4366 | 4367 | 4368 | 4369 | 4370 | 4371 | 4372 | 4373 | 4374 | 4375 | 4376 | 4377 | 4378 | 4379 | 4380 | 4381 | 4382 | 4383 | 4384 | 4385 | 4386 | 4387 | 4388 | 4389 | 4390 | 4391 | 4392 | 4393 | 4394 | 4395 | 4396 | 4397 | 4398 | 4399 | 4400 | 4401 | 4402 | 4403 | 4404 | 4405 | 4406 | 4407 | 4408 | 4409 | 4410 | 4411 | 4412 | 4413 | 4414 | 4415 | 4416 | 4417 | 4418 | 4419 | 4420 | 4421 | 4422 | 4423 | 4424 | 4425 | 4426 | 4427 | 4428 | 4429 | 4430 | 4431 | 4432 | 4433 | 4434 | 4435 | 4436 | 4437 | 4438 | 4439 | 4440 | 4441 | 4442 | 4443 | 4444 | 4445 | 4446 | 4447 | 4448 | 4449 | 4450 | 4451 | 4452 | 4453 | 4454 | 4455 | 4456 | 4457 | 4458 | 4459 | 4460 | 4461 | 4462 | 4463 | 4464 | 4465 | 4466 | 4467 | 4468 | 4469 | 4470 | 4471 | 4472 | 4473 | 4474 | 4475 | 4476 | 4477 | 4478 | 4479 | 4480 | 4481 | 4482 | 4483 | 4484 | 4485 | 4486 | 4487 | 4488 | 4489 | 4490 | 4491 | 4492 | 4493 | 4494 | 4495 | 4496 | 4497 | 4498 | 4499 | 4500 | 4501 | 4502 | 4503 | 4504 | 4505 | 4506 | 4507 | 4508 | 4509 | 4510 | 4511 | 4512 | 4513 | 4514 | 4515 | 4516 | 4517 | 4518 | 4519 | 4520 | 4521 | 4522 | 4523 | 4524 | 4525 | 4526 | 4527 | 4528 | 4529 | 4530 | 4531 | 4532 | 4533 | 4534 | 4535 | 4536 | 4537 | 4538 | 4539 | 4540 | 4541 | 4542 | 4543 | 4544 | 4545 | 4546 | 4547 | 4548 | 4549 | 4550 | 4551 | 4552 | 4553 | 4554 | 4555 | 4556 | 4557 | 4558 | 4559 | 4560 | 4561 | 4562 | 4563 | 4564 | 4565 | 4566 | 4567 | 4568 | 4569 | 4570 | 4571 | 4572 | 4573 | 4574 | 4575 | 4576 | 4577 | 4578 | 4579 | 4580 | 4581 | 4582 | 4583 | 4584 | 4585 | 4586 | 4587 | 4588 | 4589 | 4590 | 4591 | 4592 | 4593 | 4594 | 4595 | 4596 | 4597 | 4598 | 4599 | 4600 | 4601 | 4602 | 4603 | 4604 | 4605 | 4606 | 4607 | 4608 | 4609 | 4610 | 4611 | 4612 | 4613 | 4614 | 4615 | 4616 | 4617 | 4618 | 4619 | 4620 | 4621 | 4622 | 4623 | 4624 | 4625 | 4626 | 4627 | 4628 | 4629 | 4630 | 4631 | 4632 | 4633 | 4634 | 4635 | 4636 | 4637 | 4638 | 4639 | 4640 | 4641 | 4642 | 4643 | 4644 | 4645 | 4646 | 4647 | 4648 | 4649 | 4650 | 4651 | 4652 | 4653 | 4654 | 4655 | 4656 | 4657 | 4658 | 4659 | 4660 | 4661 | 4662 | 4663 | 4664 | 4665 | 4666 | 4667 | 4668 | 4669 | 4670 | 4671 | 4672 | 4673 | 4674 | 4675 | 4676 | 4677 | 4678 | 4679 | 4680 | 4681 | 4682 | 4683 | 4684 | 4685 | 4686 | 4687 | 4688 | 4689 | 4690 | 4691 | 4692 | 4693 | 4694 | 4695 | 4696 | 4697 | 4698 | 4699 | 4700 | 4701 | 4702 | 4703 | 4704 | 4705 | 4706 | 4707 | 4708 | 4709 | 4710 | 4711 | 4712 | 4713 | 4714 | 4715 | 4716 | 4717 | 4718 | 4719 | 4720 | 4721 | 4722 | 4723 | 4724 | 4725 | 4726 | 4727 | 4728 | 4729 | 4730 | 4731 | 4732 | 4733 | 4734 | 4735 | 4736 | 4737 | 4738 | 4739 | 4740 | 4741 | 4742 | 4743 | 4744 | 4745 | 4746 | 4747 | 4748 | 4749 | 4750 | 4751 | 4752 | 4753 | 4754 | 4755 | 4756 | 4757 | 4758 | 4759 | 4760 | 4761 | 4762 | 4763 | 4764 | 4765 | 4766 | 4767 | 4768 | 4769 | 4770 | 4771 | 4772 | 4773 | 4774 | 4775 | 4776 | 4777 | 4778 | 4779 | 4780 | 4781 | 4782 | 4783 | 4784 | 4785 | 4786 | 4787 | 4788 | 4789 | 4790 | 4791 | 4792 | 4793 | 4794 | 4795 | 4796 | 4797 | 4798 | 4799 | 4800 | 4801 | 4802 | 4803 | 4804 | 4805 | 4806 | 4807 | 4808 | 4809 | 4810 | 4811 | 4812 | 4813 | 4814 | 4815 | 4816 | 4817 | 4818 | 4819 | 4820 | 4821 | 4822 | 4823 | 4824 | 4825 | 4826 | 4827 | 4828 | 4829 | 4830 | 4831 | 4832 | 4833 | 4834 | 4835 | 4836 | 4837 | 4838 | 4839 | 4840 | 4841 | 4842 | 4843 | 4844 | 4845 | 4846 | 4847 | 4848 | 4849 | 4850 | 4851 | 4852 | 4853 | 4854 | 4855 | 4856 | 4857 | 4858 | 4859 | 4860 | 4861 | 4862 | 4863 | 4864 | 4865 | 4866 | 4867 | 4868 | 4869 | 4870 | 4871 | 4872 | 4873 | 4874 | 4875 | 4876 | 4877 | 4878 | 4879 | 4880 | 4881 | 4882 | 4883 | 4884 | 4885 | 4886 | 4887 | 4888 | 4889 | 4890 | 4891 | 4892 | 4893 | 4894 | 4895 | 4896 | 4897 | 4898 | 4899 | 4900 | 4901 | 4902 | 4903 | 4904 | 4905 | 4906 | 4907 | 4908 | 4909 | 4910 | 4911 | 4912 | 4913 | 4914 | 4915 | 4916 | 4917 | 4918 | 4919 | 4920 | 4921 | 4922 | 4923 | 4924 | 4925 | 4926 | 4927 | 4928 | 4929 | 4930 | 4931 | 4932 | 4933 | 4934 | 4935 | 4936 | 4937 | 4938 | 4939 | 4940 | 4941 | 4942 | 4943 | 4944 | 4945 | 4946 | 4947 | 4948 | 4949 | 4950 | 4951 | 4952 | 4953 | 4954 | 4955 | 4956 | 4957 | 4958 | 4959 | 4960 | 4961 | 4962 | 4963 | 4964 | 4965 | 4966 | 4967 | 4968 | 4969 | 4970 | 4971 | 4972 | 4973 | 4974 | 4975 | 4976 | 4977 | 4978 | 4979 | 4980 | 4981 | 4982 | 4983 | 4984 | 4985 | 4986 | 4987 | 4988 | 4989 | 4990 | 4991 | 4992 | 4993 | 4994 | 4995 | 4996 | 4997 | 4998 | 4999 | 5000 | 5001 | 5002 | 5003 | 5004 | 5005 | 5006 | 5007 | 5008 | 5009 | 5010 | 5011 | 5012 | 5013 | 5014 | 5015 | 5016 | 5017 | 5018 | 5019 | 5020 | 5021 | 5022 | 5023 | 5024 | 5025 | 5026 | 5027 | 5028 | 5029 | 5030 | 5031 | 5032 | 5033 | 5034 | 5035 | 5036 | 5037 | 5038 | 5039 | 5040 | 5041 | 5042 | 5043 | 5044 | 5045 | 5046 | 5047 | 5048 | 5049 | 5050 | 5051 | 5052 | 5053 | 5054 | 5055 | 5056 | 5057 | 5058 | 5059 | 5060 | 5061 | 5062 | 5063 | 5064 | 5065 | 5066 | 5067 | 5068 | 5069 | 5070 | 5071 | 5072 | 5073 | 5074 | 5075 | 5076 | 5077 | 5078 | 5079 | 5080 | 5081 | 5082 | 5083 | 5084 | 5085 | 5086 | 5087 | 5088 | 5089 | 5090 | 5091 | 5092 | 5093 | 5094 | 5095 | 5096 | 5097 | 5098 | 5099 | 5100 | 5101 | 5102 | 5103 | 5104 | 5105 | 5106 | 5107 | 5108 | 5109 | 5110 | 5111 | 5112 | 5113 | 5114 | 5115 | 5116 | 5117 | 5118 | 5119 | 5120 | 5121 | 5122 | 5123 | 5124 | 5125 | 5126 | 5127 | 5128 | 5129 | 5130 | 5131 | 5132 | 5133 | 5134 | 5135 | 5136 | 5137 | 5138 | 5139 | 5140 | 5141 | 5142 | 5143 | 5144 | 5145 | 5146 | 5147 | 5148 | 5149 | 5150 | 5151 | 5152 | 5153 | 5154 | 5155 | 5156 | 5157 | 5158 | 5159 | 5160 | 5161 | 5162 | 5163 | 5164 | 5165 | 5166 | 5167 | 5168 | 5169 | 5170 | 5171 | 5172 | 5173 | 5174 | 5175 | 5176 | 5177 | 5178 | 5179 | 5180 | 5181 | 5182 | 5183 | 5184 | 5185 | 5186 | 5187 | 5188 | 5189 | 5190 | 5191 | 5192 | 5193 | 5194 | 5195 | 5196 | 5197 | 5198 | 5199 | 5200 | 5201 | 5202 | 5203 | 5204 | 5205 | 5206 | 5207 | 5208 | 5209 | 5210 | 5211 | 5212 | 5213 | 5214 | 5215 | 5216 | 5217 | 5218 | 5219 | 5220 | 5221 | 5222 | 5223 | 5224 | 5225 | 5226 | 5227 | 5228 | 5229 | 5230 | 5231 | 5232 | 5233 | 5234 | 5235 | 5236 | 5237 | 5238 | 5239 | 5240 | 5241 | 5242 | 5243 | 5244 | 5245 | 5246 | 5247 | 5248 | 5249 | 5250 | 5251 | 5252 | 5253 | 5254 | 5255 | 5256 | 5257 | 5258 | 5259 | 5260 | 5261 | 5262 | 5263 | 5264 | 5265 | 5266 | 5267 | 5268 | 5269 | 5270 | 5271 | 5272 | 5273 | 5274 | 5275 | 5276 | 5277 | 5278 | 5279 | 5280 | 5281 | 5282 | 5283 | 5284 | 5285 | 5286 | 5287 | 5288 | 5289 | 5290 | 5291 | 5292 | 5293 | 5294 | 5295 | 5296 | 5297 | 5298 | 5299 | 5300 | 5301 | 5302 | 5303 | 5304 | 5305 | 5306 | 5307 | 5308 | 5309 | 5310 | 5311 | 5312 | 5313 | 5314 | 5315 | 5316 | 5317 | 5318 | 5319 | 5320 | 5321 | 5322 | 5323 | 5324 | 5325 | 5326 | 5327 | 5328 | 5329 | 5330 | 5331 | 5332 | 5333 | 5334 | 5335 | 5336 | 5337 | 5338 | 5339 | 5340 | 5341 | 5342 | 5343 | 5344 | 5345 | 5346 | 5347 | 5348 | 5349 | 5350 | 5351 | 5352 | 5353 | 5354 | 5355 | 5356 | 5357 | 5358 | 5359 | 5360 | 5361 | 5362 | 5363 | 5364 | 5365 | 5366 | 5367 | 5368 | 5369 | 5370 | 5371 | 5372 | 5373 | 5374 | 5375 | 5376 | 5377 | 5378 | 5379 | 5380 | 5381 | 5382 | 5383 | 5384 | 5385 | 5386 | 5387 | 5388 | 5389 | 5390 | 5391 | 5392 | 5393 | 5394 | 5395 | 5396 | 5397 | 5398 | 5399 | 5400 | 5401 | 5402 | 5403 | 5404 | 5405 | 5406 | 5407 | 5408 | 5409 | 5410 | 5411 | 5412 | 5413 | 5414 | 5415 | 5416 | 5417 | 5418 | 5419 | 5420 | 5421 | 5422 | 5423 | 5424 | 5425 | 5426 | 5427 | 5428 | 5429 | 5430 | 5431 | 5432 | 5433 | 5434 | 5435 | 5436 | 5437 | 5438 | 5439 | 5440 | 5441 | 5442 | 5443 | 5444 | 5445 | 5446 | 5447 | 5448 | 5449 | 5450 | 5451 | 5452 | 5453 | 5454 | 5455 | 5456 | 5457 | 5458 | 5459 | 5460 | 5461 | 5462 | 5463 | 5464 | 5465 | 5466 | 5467 | 5468 | 5469 | 5470 | 5471 | 5472 | 5473 | 5474 | 5475 | 5476 | 5477 | 5478 | 5479 | 5480 | 5481 | 5482 | 5483 | 5484 | 5485 | 5486 | 5487 | 5488 | 5489 | 5490 | 5491 | 5492 | 5493 | 5494 | 5495 | 5496 | 5497 | 5498 | 5499 | 5500 | 5501 | 5502 | 5503 | 5504 | 5505 | 5506 | 5507 | 5508 | 5509 | 5510 | 5511 | 5512 | 5513 | 5514 | 5515 | 5516 | 5517 | 5518 | 5519 | 5520 | 5521 | 5522 | 5523 | 5524 | 5525 | 5526 | 5527 | 5528 | 5529 | 5530 | 5531 | 5532 | 5533 | 5534 | 5535 | 5536 | 5537 | 5538 | 5539 | 5540 | 5541 | 5542 | 5543 | 5544 | 5545 | 5546 | 5547 | 5548 | 5549 | 5550 | 5551 | 5552 | 5553 | 5554 | 5555 | 5556 | 5557 | 5558 | 5559 | 5560 | 5561 | 5562 | 5563 | 5564 | 5565 | 5566 | 5567 | 5568 | 5569 | 5570 | 5571 | 5572 | 5573 | 5574 | 5575 | 5576 | 5577 | 5578 | 5579 | 5580 | 5581 | 5582 | 5583 | 5584 | 5585 | 5586 | 5587 | 5588 | 5589 | 5590 | 5591 | 5592 | 5593 | 5594 | 5595 | 5596 | 5597 | 5598 | 5599 | 5600 | 5601 | 5602 | 5603 | 5604 | 5605 | 5606 | 5607 | 5608 | 5609 | 5610 | 5611 | 5612 | 5613 | 5614 | 5615 | 5616 | 5617 | 5618 | 5619 | 5620 | 5621 | 5622 | 5623 | 5624 | 5625 | 5626 | 5627 | 5628 | 5629 | 5630 | 5631 | 5632 | 5633 | 5634 | 5635 | 5636 | 5637 | 5638 | 5639 | 5640 | 5641 | 5642 | 5643 | 5644 | 5645 | 5646 | 5647 | 5648 | 5649 | 5650 | 5651 | 5652 | 5653 | 5654 | 5655 | 5656 | 5657 | 5658 | 5659 | 5660 | 5661 | 5662 | 5663 | 5664 | 5665 | 5666 | 5667 | 5668 | 5669 | 5670 | 5671 | 5672 | 5673 | 5674 | 5675 | 5676 | 5677 | 5678 | 5679 | 5680 | 5681 | 5682 | 5683 | 5684 | 5685 | 5686 | 5687 | 5688 | 5689 | 5690 | 5691 | 5692 | 5693 | 5694 | 5695 | 5696 | 5697 | 5698 | 5699 | 5700 | 5701 | 5702 | 5703 | 5704 | 5705 | 5706 | 5707 | 5708 | 5709 | 5710 | 5711 | 5712 | 5713 | 5714 | 5715 | 5716 | 5717 | 5718 | 5719 | 5720 | 5721 | 5722 | 5723 | 5724 | 5725 | 5726 | 5727 | 5728 | 5729 | 5730 | 5731 | 5732 | 5733 | 5734 | 5735 | 5736 | 5737 | 5738 | 5739 | 5740 | 5741 | 5742 | 5743 | 5744 | 5745 | 5746 | 5747 | 5748 | 5749 | 5750 | 5751 | 5752 | 5753 | 5754 | 5755 | 5756 | 5757 | 5758 | 5759 | 5760 | 5761 | 5762 | 5763 | 5764 | 5765 | 5766 | 5767 | 5768 | 5769 | 5770 | 5771 | 5772 | 5773 | 5774 | 5775 | 5776 | 5777 | 5778 | 5779 | 5780 | 5781 | 5782 | 5783 | 5784 | 5785 | 5786 | 5787 | 5788 | 5789 | 5790 | 5791 | 5792 | 5793 | 5794 | 5795 | 5796 | 5797 | 5798 | 5799 | 5800 | 5801 | 5802 | 5803 | 5804 | 5805 | 5806 | 5807 | 5808 | 5809 | 5810 | 5811 | 5812 | 5813 | 5814 | 5815 | 5816 | 5817 | 5818 | 5819 | 5820 | 5821 | 5822 | 5823 | 5824 | 5825 | 5826 | 5827 | 5828 | 5829 | 5830 | 5831 | 5832 | 5833 | 5834 | 5835 | 5836 | 5837 | 5838 | 5839 | 5840 | 5841 | 5842 | 5843 | 5844 | 5845 | 5846 | 5847 | 5848 | 5849 | 5850 | 5851 | 5852 | 5853 | 5854 | 5855 | 5856 | 5857 | 5858 | 5859 | 5860 | 5861 | 5862 | 5863 | 5864 | 5865 | 5866 | 5867 | 5868 | 5869 | 5870 | 5871 | 5872 | 5873 | 5874 | 5875 | 5876 | 5877 | 5878 | 5879 | 5880 | 5881 | 5882 | 5883 | 5884 | 5885 | 5886 | 5887 | 5888 | 5889 | 5890 | 5891 | 5892 | 5893 | 5894 | 5895 | 5896 | 5897 | 5898 | 5899 | 5900 | 5901 | 5902 | 5903 | 5904 | 5905 | 5906 | 5907 | 5908 | 5909 | 5910 | 5911 | 5912 | 5913 | 5914 | 5915 | 5916 | 5917 | 5918 | 5919 | 5920 | 5921 | 5922 | 5923 | 5924 | 5925 | 5926 | 5927 | 5928 | 5929 | 5930 | 5931 | 5932 | 5933 | 5934 | 5935 | 5936 | 5937 | 5938 | 5939 | 5940 | 5941 | 5942 | 5943 | 5944 | 5945 | 5946 | 5947 | 5948 | 5949 | 5950 | 5951 | 5952 | 5953 | 5954 | 5955 | 5956 | 5957 | 5958 | 5959 | 5960 | 5961 | 5962 | 5963 | 5964 | 5965 | 5966 | 5967 | 5968 | 5969 | 5970 | 5971 | 5972 | 5973 | 5974 | 5975 | 5976 | 5977 | 5978 | 5979 | 5980 | 5981 | 5982 | 5983 | 5984 | 5985 | 5986 | 5987 | 5988 | 5989 | 5990 | 5991 | 5992 | 5993 | 5994 | 5995 | 5996 | 5997 | 5998 | 5999 | 6000 | 6001 | 6002 | 6003 | 6004 | 6005 | 6006 | 6007 | 6008 | 6009 | 6010 | 6011 | 6012 | 6013 | 6014 | 6015 | 6016 | 6017 | 6018 | 6019 | 6020 | 6021 | 6022 | 6023 | 6024 | 6025 | 6026 | 6027 | 6028 | 6029 | 6030 | 6031 | 6032 | 6033 | 6034 | 6035 | 6036 | 6037 | 6038 | 6039 | 6040 | 6041 | 6042 | 6043 | 6044 | 6045 | 6046 | 6047 | 6048 | 6049 | 6050 | 6051 | 6052 | 6053 | 6054 | 6055 | 6056 | 6057 | 6058 | 6059 | 6060 | 6061 | 6062 | 6063 | 6064 | 6065 | 6066 | 6067 | 6068 | 6069 | 6070 | 6071 | 6072 | 6073 | 6074 | 6075 | 6076 | 6077 | 6078 | 6079 | 6080 | 6081 | 6082 | 6083 | 6084 | 6085 | 6086 | 6087 | 6088 | 6089 | 6090 | 6091 | 6092 | 6093 | 6094 | 6095 | 6096 | 6097 | 6098 | 6099 | 6100 | 6101 | 6102 | 6103 | 6104 | 6105 | 6106 | 6107 | 6108 | 6109 | 6110 | 6111 | 6112 | 6113 | 6114 | 6115 | 6116 | 6117 | 6118 | 6119 | 6120 | 6121 | 6122 | 6123 | 6124 | 6125 | 6126 | 6127 | 6128 | 6129 | 6130 | 6131 | 6132 | 6133 | 6134 | 6135 | 6136 | 6137 | 6138 | 6139 | 6140 | 6141 | 6142 | 6143 | 6144 | 6145 | 6146 | 6147 | 6148 | 6149 | 6150 | 6151 | 6152 | 6153 | 6154 | 6155
300複合部6.0mm標準壁厚長期許容 | [8 empty] | 300複合部9.0mm標準壁厚長期許容 | [8 empty] | 350複合部6.0mm標準壁厚長期許容 | [8 empty] | 350複合部9.0mm標準壁厚長期許容 | [8 empty] | 400複合部6.0mm標準壁厚長期許容 | [8 empty] | 400複合部9.0mm標準壁厚長期許容 | [8 empty] | 400複合部12.0mm標準壁厚長期許容 | [8 empty] | 450複合部6.0mm標準壁厚長期許容 | [8 empty] | 450複合部9.0mm標準壁厚長期許容 | [8 empty] | 450複合部12.0mm標準壁厚長期許容 | [8 empty] | 500複合部6.0mm標準壁厚長期許容 | [8 empty] | 500複合部9.0mm標準壁厚長期許容 | [8 empty] | 500複合部12.0mm標準壁厚長期許容 | [8 empty] | 500複合部14.0mm標準壁厚長期許容 | [8 empty] | 500複合部16.0mm標準壁厚長期許容 | [8 empty] | 600複合部6.0mm標準壁厚長期許容 | [8 empty] | 600複合部9.0mm標準壁厚長期許容 | [8 empty] | 600複合部12.0mm標準壁厚長期許容 | [8 empty] | 600複合部14.0mm標準壁厚長期許容 | [8 empty] | 600複合部16.0mm標準壁厚長期許容 | [8 empty] | 700複合部6.0mm標準壁厚長期許容 | [8 empty] | 700複合部9.0mm標準壁厚長期許容 | [8 empty] | 700複合部12.0mm標準壁厚長期許容 | [8 empty] | 700複合部14.0mm標準壁厚長期許容 | [8 empty] | 700複合部16.0mm標準壁厚長期許容 | [8 empty] | 700複合部19.0mm標準壁厚長期許容 | [8 empty] | 800複合部6.0mm標準壁厚長期許容 | [8 empty] | 800複合部9.0mm標準壁厚長期許容 | [8 empty] | 800複合部12.0mm標準壁厚長期許容 | [8 empty] | 800複合部14.0mm標準壁厚長期許容 | [8 empty] | 800複合部16.0mm標準壁厚長期許容 | [8 empty] | 800複合部19.0mm標準壁厚長期許容 | [8 empty] | 900複合部6.0mm標準壁厚長期許容 | [8 empty] | 900複合部9.0mm標準壁厚長期許容 | [8 empty] | 900複合部12.0mm標準壁厚長期許容 | [8 empty] | 900複合部14.0mm標準壁厚長期許容 | [8 empty] | 900複合部16.0mm標準壁厚長期許容 | [8 empty] | 900複合部19.0mm標準壁厚長期許容 | [8 empty] | 1000複合部6.0mm標準壁厚長期許容 | [8 empty] | 1000複合部9.0mm標準壁厚長期許容 | [8 empty] | 1000複合部12.0mm標準壁厚長期許容 | [8 empty] | 1000複合部14.0mm標準壁厚長期許容 | [8 empty] | 1000複合部16.0mm標準壁厚長期許容 | [8 empty] | 1000複合部19.0mm標準壁厚長期許容 | [8 empty] | 1100複合部6.0mm標準壁厚長期許容 | [8 empty] | 1100複合部9.0mm標準壁厚長期許容 | [8 empty] | 1100複合部12.0mm標準壁厚長期許容 | [8 empty] | 1100複合部14.0mm標準壁厚長期許容 | [8 empty] | 1100複合部16.0mm標準壁厚長期許容 | [8 empty] | 1100複合部19.0mm標準壁厚長期許容 | [8 empty] | 1100複合部22.0mm標準壁厚長期許容 | [8 empty] | 1200複合部6.0mm標準壁厚長期許容 | [8 empty] | 1200複合部9.0mm標準壁厚長期許容 | [8 empty] | 1200複合部12.0mm標準壁厚長期許容 | [8 empty] | 1200複合部14.0mm標準壁厚長期許容 | [8 empty] | 1200複合部16.0mm標準壁厚長期許容 | [8 empty] | 1200複合部19.0mm標準壁厚長期許容 | [8 empty] | 1200複合部22.0mm標準壁厚長期許容 | [8 empty] | 300複合部6.0mm標準壁厚短期許容 | [8 empty] | 300複合部9.0mm標準壁厚短期許容 | [8 empty] | 350複合部6.0mm標準壁厚短期許容 | [8 empty] | 350複合部9.0mm標準壁厚短期許容 | [8 empty] | 400複合部6.0mm標準壁厚短期許容 | [8 empty] | 400複合部9.0mm標準壁厚短期許容 | [8 empty] | 400複合部12.0mm標準壁厚短期許容 | [8 empty] | 450複合部6.0mm標準壁厚短期許容 | [8 empty] | 450複合部9.0mm標準壁厚短期許容 | [8 empty] | 450複合部12.0mm標準壁厚短期許容 | [8 empty] | 500複合部6.0mm標準壁厚短期許容 | [8 empty] | 500複合部9.0mm標準壁厚短期許容 | [8 empty] | 500複合部12.0mm標準壁厚短期許容 | [8 empty] | 500複合部14.0mm標準壁厚短期許容 | [8 empty] | 500複合部16.0mm標準壁厚短期許容 | [8 empty] | 600複合部6.0mm標準壁厚短期許容 | [8 empty] | 600複合部9.0mm標準壁厚短期許容 | [8 empty] | 600複合部12.0mm標準壁厚短期許容 | [8 empty] | 600複合部14.0mm標準壁厚短期許容 | [8 empty] | 600複合部16.0mm標準壁厚短期許容 | [8 empty] | 700複合部6.0mm標準壁厚短期許容 | [8 empty] | 700複合部9.0mm標準壁厚短期許容 | [8 empty] | 700複合部12.0mm標準壁厚短期許容 | [8 empty] | 700複合部14.0mm標準壁厚短期許容 | [8 empty] | 700複合部16.0mm標準壁厚短期許容 | [8 empty] | 700複合部19.0mm標準壁厚短期許容 | [8 empty] | 800複合部6.0mm標準壁厚短期許容 | [8 empty] | 800複合部9.0mm標準壁厚短期許容 | [8 empty] | 800複合部12.0mm標準壁厚短期許容 | [8 empty] | 800複合部14.0mm標準壁厚短期許容 | [8 empty] | 800複合部16.0mm標準壁厚短期許容 | [8 empty] | 800複合部19.0mm標準壁厚短期許容 | [8 empty] | 900複合部6.0mm標準壁厚短期許容 | [8 empty] | 900複合部9.0mm標準壁厚短期許容 | [8 empty] | 900複合部12.0mm標準壁厚短期許容 | [8 empty] | 900複合部14.0mm標準壁厚短期許容 | [8 empty] | 900複合部16.0mm標準壁厚短期許容 | [8 empty] | 900複合部19.0mm標準壁厚短期許容 | [8 empty] | 1000複合部6.0mm標準壁厚短期許容 | [8 empty] | 1000複合部9.0mm標準壁厚短期許容 | [8 empty] | 1000複合部12.0mm標準壁厚短期許容 | [8 empty] | 1000複合部14.0mm標準壁厚短期許容 | [8 empty] | 1000複合部16.0mm標準壁厚短期許容 | [8 empty] | 1000複合部19.0mm標準壁厚短期許容 | [8 empty] | 1100複合部6.0mm標準壁厚短期許容 | [8 empty] | 1100複合部9.0mm標準壁厚短期許容 | [8 empty] | 1100複合部12.0mm標準壁厚短期許容 | [8 empty] | 1100複合部14.0mm標準壁厚短期許容 | [8 empty] | 1100複合部16.0mm標準壁厚短期許容 | [8 empty] | 1100複合部19.0mm標準壁厚短期許容 | [8 empty] | 1100複合部22.0mm標準壁厚短期許容 | [8 empty] | 1200複合部6.0mm標準壁厚短期許容 | [8 empty] | 1200複合部9.0mm標準壁厚短期許容 | [8 empty] | 1200複合部12.0mm標準壁厚短期許容 | [8 empty] | 1200複合部14.0mm標準壁厚短期許容 | [8 empty] | 1200複合部16.0mm標準壁厚短期許容 | [8 empty] | 1200複合部19.0mm標準壁厚短期許容 | [8 empty] | 1200複合部22.0mm標準壁厚短期許容 | [8 empty] | 300複合部6.0mm標準壁厚終局 | [8 empty] | 300複合部9.0mm標準壁厚終局 | [8 empty] | 350複合部6.0mm標準壁厚終局 | [8 empty] | 350複合部9.0mm標準壁厚終局 | [8 empty] | 400複合部6.0mm標準壁厚終局 | [8 empty] | 400複合部9.0mm標準壁厚終局 | [8 empty] | 400複合部12.0mm標準壁厚終局 | [8 empty] | 450複合部6.0mm標準壁厚終局 | [8 empty] | 450複合部9.0mm標準壁厚終局 | [8 empty] | 450複合部12.0mm標準壁厚終局 | [8 empty] | 500複合部6.0mm標準壁厚終局 | [8 empty] | 500複合部9.0mm標準壁厚終局 | [8 empty] | 500複合部12.0mm標準壁厚終局 | [8 empty] | 500複合部14.0mm標準壁厚終局 | [8 empty] | 500複合部16.0mm標準壁厚終局 | [8 empty] | 600複合部6.0mm標準壁厚終局 | [8 empty] | 600複合部9.0mm標準壁厚終局 | [8 empty] | 600複合部12.0mm標準壁厚終局 | [8 empty] | 600複合部14.0mm標準壁厚終局 | [8 empty] | 600複合部16.0mm標準壁厚終局 | [8 empty] | 700複合部6.0mm標準壁厚終局 | [8 empty] | 700複合部9.0mm標準壁厚終局 | [8 empty] | 700複合部12.0mm標準壁厚終局 | [8 empty] | 700複合部14.0mm標準壁厚終局 | [8 empty] | 700複合部16.0mm標準壁厚終局 | [8 empty] | 700複合部19.0mm標準壁厚終局 | [8 empty] | 800複合部6.0mm標準壁厚終局 | [8 empty] | 800複合部9.0mm標準壁厚終局 | [8 empty] | 800複合部12.0mm標準壁厚終局 | [8 empty] | 800複合部14.0mm標準壁厚終局 | [8 empty] | 800複合部16.0mm標準壁厚終局 | [8 empty] | 800複合部19.0mm標準壁厚終局 | [8 empty] | 900複合部6.0mm標準壁厚終局 | [8 empty] | 900複合部9.0mm標準壁厚終局 | [8 empty] | 900複合部12.0mm標準壁厚終局 | [8 empty] | 900複合部14.0mm標準壁厚終局 | [8 empty] | 900複合部16.0mm標準壁厚終局 | [8 empty] | 900複合部19.0mm標準壁厚終局 | [8 empty] | 1000複合部6.0mm標準壁厚終局 | [8 empty] | 1000複合部9.0mm標準壁厚終局 | [8 empty] | 1000複合部12.0mm標準壁厚終局 | [8 empty] | 1000複合部14.0mm標準壁厚終局 | [8 empty] | 1000複合部16.0mm標準壁厚終局 | [8 empty] | 1000複合部19.0mm標準壁厚終局 | [8 empty] | 1100複合部6.0mm標準壁厚終局 | [8 empty] | 1100複合部9.0mm標準壁厚終局 | [8 empty] | 1100複合部12.0mm標準壁厚終局 | [8 empty] | 1100複合部14.0mm標準壁厚終局 | [8 empty] | 1100複合部16.0mm標準壁厚終局 | [8 empty] | 1100複合部19.0mm標準壁厚終局 | [8 empty] | 1100複合部22.0mm標準壁厚終局 | [8 empty] | 1200複合部6.0mm標準壁厚終局 | [8 empty] | 1200複合部9.0mm標準壁厚終局 | [8 empty] | 1200複合部12.0mm標準壁厚終局 | [8 empty] | 1200複合部14.0mm標準壁厚終局 | [8 empty] | 1200複合部16.0mm標準壁厚終局 | [8 empty] | 1200複合部19.0mm標準壁厚終局 | [8 empty] | 1200複合部22.0mm標準壁厚終局 | [8 empty] | 350複合部6.0mm特壁厚長期許容 | [8 empty] | 350複合部9.0mm特壁厚長期許容 | [8 empty] | 400複合部6.0mm特壁厚長期許容 | [8 empty] | 400複合部9.0mm特壁厚長期許容 | [8 empty] | 400複合部12.0mm特壁厚長期許容 | [8 empty] | 450複合部6.0mm特壁厚長期許容 | [8 empty] | 450複合部9.0mm特壁厚長期許容 | [8 empty] | 450複合部12.0mm特壁厚長期許容 | [8 empty] | 500複合部6.0mm特壁厚長期許容 | [8 empty] | 500複合部9.0mm特壁厚長期許容 | [8 empty] | 500複合部12.0mm特壁厚長期許容 | [8 empty] | 500複合部14.0mm特壁厚長期許容 | [8 empty] | 500複合部16.0mm特壁厚長期許容 | [8 empty] | 600複合部6.0mm特壁厚長期許容 | [8 empty] | 600複合部9.0mm特壁厚長期許容 | [8 empty] | 600複合部12.0mm特壁厚長期許容 | [8 empty] | 600複合部14.0mm特壁厚長期許容 | [8 empty] | 600複合部16.0mm特壁厚長期許容 | [8 empty] | 700複合部6.0mm特壁厚長期許容 | [8 empty] | 700複合部9.0mm特壁厚長期許容 | [8 empty] | 700複合部12.0mm特壁厚長期許容 | [8 empty] | 700複合部14.0mm特壁厚長期許容 | [8 empty] | 700複合部16.0mm特壁厚長期許容 | [8 empty] | 700複合部19.0mm特壁厚長期許容 | [8 empty] | 800複合部6.0mm特壁厚長期許容 | [8 empty] | 800複合部9.0mm特壁厚長期許容 | [8 empty] | 800複合部12.0mm特壁厚長期許容 | [8 empty] | 800複合部14.0mm特壁厚長期許容 | [8 empty] | 800複合部16.0mm特壁厚長期許容 | [8 empty] | 800複合部19.0mm特壁厚長期許容 | [8 empty] | 900複合部6.0mm特壁厚長期許容 | [8 empty] | 900複合部9.0mm特壁厚長期許容 | [8 empty] | 900複合部12.0mm特壁厚長期許容 | [8 empty] | 900複合部14.0mm特壁厚長期許容 | [8 empty] | 900複合部16.0mm特壁厚長期許容 | [8 empty] | 900複合部19.0mm特壁厚長期許容 | [8 empty] | 1000複合部6.0mm特壁厚長期許容 | [8 empty] | 1000複合部9.0mm特壁厚長期許容 | [8 empty] | 1000複合部12.0mm特壁厚長期許容 | [8 empty] | 1000複合部14.0mm特壁厚長期許容 | [8 empty] | 1000複合部16.0mm特壁厚長期許容 | [8 empty] | 1000複合部19.0mm特壁厚長期許容 | [8 empty] | 1100複合部6.0mm特壁厚長期許容 | [8 empty] | 1100複合部9.0mm特壁厚長期許容 | [8 empty] | 1100複合部12.0mm特壁厚長期許容 | [8 empty] | 1100複合部14.0mm特壁厚長期許容 | [8 empty] | 1100複合部16.0mm特壁厚長期許容 | [8 empty] | 1100複合部19.0mm特壁厚長期許容 | [8 empty] | 1100複合部22.0mm特壁厚長期許容 | [8 empty] | 1200複合部6.0mm特壁厚長期許容 | [8 empty] | 1200複合部9.0mm特壁厚長期許容 | [8 empty] | 1200複合部12.0mm特壁厚長期許容 | [8 empty] | 1200複合部14.0mm特壁厚長期許容 | [8 empty] | 1200複合部16.0mm特壁厚長期許容 | [8 empty] | 1200複合部19.0mm特壁厚長期許容 | [8 empty] | 1200複合部22.0mm特壁厚長期許容 | [8 empty] | 350複合部6.0mm特壁厚短期許容 | [8 empty] | 350複合部9.0mm特壁厚短期許容 | [8 empty] | 400複合部6.0mm特壁厚短期許容 | [8 empty] | 400複合部9.0mm特壁厚短期許容 | [8 empty] | 400複合部12.0mm特壁厚短期許容 | [8 empty] | 450複合部6.0mm特壁厚短期許容 | [8 empty] | 450複合部9.0mm特壁厚短期許容 | [8 empty] | 450複合部12.0mm特壁厚短期許容 | [8 empty] | 500複合部6.0mm特壁厚短期許容 | [8 empty] | 500複合部9.0mm特壁厚短期許容 | [8 empty] | 500複合部12.0mm特壁厚短期許容 | [8 empty] | 500複合部14.0mm特壁厚短期許容 | [8 empty] | 500複合部16.0mm特壁厚短期許容 | [8 empty] | 600複合部6.0mm特壁厚短期許容 | [8 empty] | 600複合部9.0mm特壁厚短期許容 | [8 empty] | 600複合部12.0mm特壁厚短期許容 | [8 empty] | 600複合部14.0mm特壁厚短期許容 | [8 empty] | 600複合部16.0mm特壁厚短期許容 | [8 empty] | 700複合部6.0mm特壁厚短期許容 | [8 empty] | 700複合部9.0mm特壁厚短期許容 | [8 empty] | 700複合部12.0mm特壁厚短期許容 | [8 empty] | 700複合部14.0mm特壁厚短期許容 | [8 empty] | 700複合部16.0mm特壁厚短期許容 | [8 empty] | 700複合部19.0mm特壁厚短期許容 | [8 empty] | 800複合部6.0mm特壁厚短期許容 | [8 empty] | 800複合部9.0mm特壁厚短期許容 | [8 empty] | 800複合部12.0mm特壁厚短期許容 | [8 empty] | 800複合部14.0mm特壁厚短期許容 | [8 empty] | 800複合部16.0mm特壁厚短期許容 | [8 empty] | 800複合部19.0mm特壁厚短期許容 | [8 empty] | 900複合部6.0mm特壁厚短期許容 | [8 empty] | 900複合部9.0mm特壁厚短期許容 | [8 empty] | 900複合部12.0mm特壁厚短期許容 | [8 empty] | 900複合部14.0mm特壁厚短期許容 | [8 empty] | 900複合部16.0mm特壁厚短期許容 | [8 empty] | 900複合部19.0mm特壁厚短期許容 | [8 empty] | 1000複合部6.0mm特壁厚短期許容 | [8 empty] | 1000複合部9.0mm特壁厚短期許容 | [8 empty] | 1000複合部12.0mm特壁厚短期許容 | [8 empty] | 1000複合部14.0mm特壁厚短期許容 | [8 empty] | 1000複合部16.0mm特壁厚短期許容 | [8 empty] | 1000複合部19.0mm特壁厚短期許容 | [8 empty] | 1100複合部6.0mm特壁厚短期許容 | [8 empty] | 1100複合部9.0mm特壁厚短期許容 | [8 empty] | 1100複合部12.0mm特壁厚短期許容 | [8 empty] | 1100複合部14.0mm特壁厚短期許容 | [8 empty] | 1100複合部16.0mm特壁厚短期許容 | [8 empty] | 1100複合部19.0mm特壁厚短期許容 | [8 empty] | 1100複合部22.0mm特壁厚短期許容 | [8 empty] | 1200複合部6.0mm特壁厚短期許容 | [8 empty] | 1200複合部9.0mm特壁厚短期許容 | [8 empty] | 1200複合部12.0mm特壁厚短期許容 | [8 empty] | 1200複合部14.0mm特壁厚短期許容 | [8 empty] | 1200複合部16.0mm特壁厚短期許容 | [8 empty] | 1200複合部19.0mm特壁厚短期許容 | [8 empty] | 1200複合部22.0mm特壁厚短期許容 | [8 empty] | 350複合部6.0mm特壁厚終局 | [8 empty] | 350複合部9.0mm特壁厚終局 | [8 empty] | 400複合部6.0mm特壁厚終局 | [8 empty] | 400複合部9.0mm特壁厚終局 | [8 empty] | 400複合部12.0mm特壁厚終局 | [8 empty] | 450複合部6.0mm特壁厚終局 | [8 empty] | 450複合部9.0mm特壁厚終局 | [8 empty] | 450複合部12.0mm特壁厚終局 | [8 empty] | 500複合部6.0mm特壁厚終局 | [8 empty] | 500複合部9.0mm特壁厚終局 | [8 empty] | 500複合部12.0mm特壁厚終局 | [8 empty] | 500複合部14.0mm特壁厚終局 | [8 empty] | 500複合部16.0mm特壁厚終局 | [8 empty] | 600複合部6.0mm特壁厚終局 | [8 empty] | 600複合部9.0mm特壁厚終局 | [8 empty] | 600複合部12.0mm特壁厚終局 | [8 empty] | 600複合部14.0mm特壁厚終局 | [8 empty] | 600複合部16.0mm特壁厚終局 | [8 empty] | 700複合部6.0mm特壁厚終局 | [8 empty] | 700複合部9.0mm特壁厚終局 | [8 empty] | 700複合部12.0mm特壁厚終局 | [8 empty] | 700複合部14.0mm特壁厚終局 | [8 empty] | 700複合部16.0mm特壁厚終局 | [8 empty] | 700複合部19.0mm特壁厚終局 | [8 empty] | 800複合部6.0mm特壁厚終局 | [8 empty] | 800複合部9.0mm特壁厚終局 | [8 empty] | 800複合部12.0mm特壁厚終局 | [8 empty] | 800複合部14.0mm特壁厚終局 | [8 empty] | 800複合部16.0mm特壁厚終局 | [8 empty] | 800複合部19.0mm特壁厚終局 | [8 empty] | 900複合部6.0mm特壁厚終局 | [8 empty] | 900複合部9.0mm特壁厚終局 | [8 empty] | 900複合部12.0mm特壁厚終局 | [8 empty] | 900複合部14.0mm特壁厚終局 | [8 empty] | 900複合部16.0mm特壁厚終局 | [8 empty] | 900複合部19.0mm特壁厚終局 | [8 empty] | 1000複合部6.0mm特壁厚終局 | [8 empty] | 1000複合部9.0mm特壁厚終局 | [8 empty] | 1000複合部12.0mm特壁厚終局 | [8 empty] | 1000複合部14.0mm特壁厚終局 | [8 empty] | 1000複合部16.0mm特壁厚終局 | [8 empty] | 1000複合部19.0mm特壁厚終局 | [8 empty] | 1100複合部6.0mm特壁厚終局 | [8 empty] | 1100複合部9.0mm特壁厚終局 | [8 empty] | 1100複合部12.0mm特壁厚終局 | [8 empty] | 1100複合部14.0mm特壁厚終局 | [8 empty] | 1100複合部16.0mm特壁厚終局 | [8 empty] | 1100複合部19.0mm特壁厚終局 | [8 empty] | 1100複合部22.0mm特壁厚終局 | [8 empty] | 1200複合部6.0mm特壁厚終局 | [8 empty] | 1200複合部9.0mm特壁厚終局 | [8 empty] | 1200複合部12.0mm特壁厚終局 | [8 empty] | 1200複合部14.0mm特壁厚終局 | [8 empty] | 1200複合部16.0mm特壁厚終局 | [8 empty] | 1200複合部19.0mm特壁厚終局 | [8 empty] | 1200複合部22.0mm特壁厚終局 | [8 empty] | 300細径部6.0mm標準壁厚長期許容 | [8 empty] | 300細径部9.0mm標準壁厚長期許容 | [8 empty] | 350細径部6.0mm標準壁厚長期許容 | [8 empty] | 350細径部9.0mm標準壁厚長期許容 | [8 empty] | 400細径部6.0mm標準壁厚長期許容 | [8 empty] | 400細径部9.0mm標準壁厚長期許容 | [8 empty] | 400細径部12.0mm標準壁厚長期許容 | [8 empty] | 450細径部6.0mm標準壁厚長期許容 | [8 empty] | 450細径部9.0mm標準壁厚長期許容 | [8 empty] | 450細径部12.0mm標準壁厚長期許容 | [8 empty] | 500細径部6.0mm標準壁厚長期許容 | [8 empty] | 500細径部9.0mm標準壁厚長期許容 | [8 empty] | 500細径部12.0mm標準壁厚長期許容 | [8 empty] | 500細径部14.0mm標準壁厚長期許容 | [8 empty] | 500細径部16.0mm標準壁厚長期許容 | [8 empty] | 600細径部6.0mm標準壁厚長期許容 | [8 empty] | 600細径部9.0mm標準壁厚長期許容 | [8 empty] | 600細径部12.0mm標準壁厚長期許容 | [8 empty] | 600細径部14.0mm標準壁厚長期許容 | [8 empty] | 600細径部16.0mm標準壁厚長期許容 | [8 empty] | 700細径部6.0mm標準壁厚長期許容 | [8 empty] | 700細径部9.0mm標準壁厚長期許容 | [8 empty] | 700細径部12.0mm標準壁厚長期許容 | [8 empty] | 700細径部14.0mm標準壁厚長期許容 | [8 empty] | 700細径部16.0mm標準壁厚長期許容 | [8 empty] | 700細径部19.0mm標準壁厚長期許容 | [8 empty] | 800細径部6.0mm標準壁厚長期許容 | [8 empty] | 800細径部9.0mm標準壁厚長期許容 | [8 empty] | 800細径部12.0mm標準壁厚長期許容 | [8 empty] | 800細径部14.0mm標準壁厚長期許容 | [8 empty] | 800細径部16.0mm標準壁厚長期許容 | [8 empty] | 800細径部19.0mm標準壁厚長期許容 | [8 empty] | 900細径部6.0mm標準壁厚長期許容 | [8 empty] | 900細径部9.0mm標準壁厚長期許容 | [8 empty] | 900細径部12.0mm標準壁厚長期許容 | [8 empty] | 900細径部14.0mm標準壁厚長期許容 | [8 empty] | 900細径部16.0mm標準壁厚長期許容 | [8 empty] | 900細径部19.0mm標準壁厚長期許容 | [8 empty] | 1000細径部6.0mm標準壁厚長期許容 | [8 empty] | 1000細径部9.0mm標準壁厚長期許容 | [8 empty] | 1000細径部12.0mm標準壁厚長期許容 | [8 empty] | 1000細径部14.0mm標準壁厚長期許容 | [8 empty] | 1000細径部16.0mm標準壁厚長期許容 | [8 empty] | 1000細径部19.0mm標準壁厚長期許容 | [8 empty] | 1100細径部6.0mm標準壁厚長期許容 | [8 empty] | 1100細径部9.0mm標準壁厚長期許容 | [8 empty] | 1100細径部12.0mm標準壁厚長期許容 | [8 empty] | 1100細径部14.0mm標準壁厚長期許容 | [8 empty] | 1100細径部16.0mm標準壁厚長期許容 | [8 empty] | 1100細径部19.0mm標準壁厚長期許容 | [8 empty] | 1100細径部22.0mm標準壁厚長期許容 | [8 empty] | 1200細径部6.0mm標準壁厚長期許容 | [8 empty] | 1200細径部9.0mm標準壁厚長期許容 | [8 empty] | 1200細径部12.0mm標準壁厚長期許容 | [8 empty] | 1200細径部14.0mm標準壁厚長期許容 | [8 empty] | 1200細径部16.0mm標準壁厚長期許容 | [8 empty] | 1200細径部19.0mm標準壁厚長期許容 | [8 empty] | 1200細径部22.0mm標準壁厚長期許容 | [8 empty] | 300細径部6.0mm標準壁厚短期許容 | [8 empty] | 300細径部9.0mm標準壁厚短期許容 | [8 empty] | 350細径部6.0mm標準壁厚短期許容 | [8 empty] | 350細径部9.0mm標準壁厚短期許容 | [8 empty] | 400細径部6.0mm標準壁厚短期許容 | [8 empty] | 400細径部9.0mm標準壁厚短期許容 | [8 empty] | 400細径部12.0mm標準壁厚短期許容 | [8 empty] | 450細径部6.0mm標準壁厚短期許容 | [8 empty] | 450細径部9.0mm標準壁厚短期許容 | [8 empty] | 450細径部12.0mm標準壁厚短期許容 | [8 empty] | 500細径部6.0mm標準壁厚短期許容 | [8 empty] | 500細径部9.0mm標準壁厚短期許容 | [8 empty] | 500細径部12.0mm標準壁厚短期許容 | [8 empty] | 500細径部14.0mm標準壁厚短期許容 | [8 empty] | 500細径部16.0mm標準壁厚短期許容 | [8 empty] | 600細径部6.0mm標準壁厚短期許容 | [8 empty] | 600細径部9.0mm標準壁厚短期許容 | [8 empty] | 600細径部12.0mm標準壁厚短期許容 | [8 empty] | 600細径部14.0mm標準壁厚短期許容 | [8 empty] | 600細径部16.0mm標準壁厚短期許容 | [8 empty] | 700細径部6.0mm標準壁厚短期許容 | [8 empty] | 700細径部9.0mm標準壁厚短期許容 | [8 empty] | 700細径部12.0mm標準壁厚短期許容 | [8 empty] | 700細径部14.0mm標準壁厚短期許容 | [8 empty] | 700細径部16.0mm標準壁厚短期許容 | [8 empty] | 700細径部19.0mm標準壁厚短期許容 | [8 empty] | 800細径部6.0mm標準壁厚短期許容 | [8 empty] | 800細径部9.0mm標準壁厚短期許容 | [8 empty] | 800細径部12.0mm標準壁厚短期許容 | [8 empty] | 800細径部14.0mm標準壁厚短期許容 | [8 empty] | 800細径部16.0mm標準壁厚短期許容 | [8 empty] | 800細径部19.0mm標準壁厚短期許容 | [8 empty] | 900細径部6.0mm標準壁厚短期許容 | [8 empty] | 900細径部9.0mm標準壁厚短期許容 | [8 empty] | 900細径部12.0mm標準壁厚短期許容 | [8 empty] | 900細径部14.0mm標準壁厚短期許容 | [8 empty] | 900細径部16.0mm標準壁厚短期許容 | [8 empty] | 900細径部19.0mm標準壁厚短期許容 | [8 empty] | 1000細径部6.0mm標準壁厚短期許容 | [8 empty] | 1000細径部9.0mm標準壁厚短期許容 | [8 empty] | 1000細径部12.0mm標準壁厚短期許容 | [8 empty] | 1000細径部14.0mm標準壁厚短期許容 | [8 empty] | 1000細径部16.0mm標準壁厚短期許容 | [8 empty] | 1000細径部19.0mm標準壁厚短期許容 | [8 empty] | 1100細径部6.0mm標準壁厚短期許容 | [8 empty] | 1100細径部9.0mm標準壁厚短期許容 | [8 empty] | 1100細径部12.0mm標準壁厚短期許容 | [8 empty] | 1100細径部14.0mm標準壁厚短期許容 | [8 empty] | 1100細径部16.0mm標準壁厚短期許容 | [8 empty] | 1100細径部19.0mm標準壁厚短期許容 | [8 empty] | 1100細径部22.0mm標準壁厚短期許容 | [8 empty] | 1200細径部6.0mm標準壁厚短期許容 | [8 empty] | 1200細径部9.0mm標準壁厚短期許容 | [8 empty] | 1200細径部12.0mm標準壁厚短期許容 | [8 empty] | 1200細径部14.0mm標準壁厚短期許容 | [8 empty] | 1200細径部16.0mm標準壁厚短期許容 | [8 empty] | 1200細径部19.0mm標準壁厚短期許容 | [8 empty] | 1200細径部22.0mm標準壁厚短期許容 | [8 empty] | 300細径部6.0mm標準壁厚終局 | [8 empty] | 300細径部9.0mm標準壁厚終局 | [8 empty] | 350細径部6.0mm標準壁厚終局 | [8 empty] | 350細径部9.0mm標準壁厚終局 | [8 empty] | 400細径部6.0mm標準壁厚終局 | [8 empty] | 400細径部9.0mm標準壁厚終局 | [8 empty] | 400細径部12.0mm標準壁厚終局 | [8 empty] | 450細径部6.0mm標準壁厚終局 | [8 empty] | 450細径部9.0mm標準壁厚終局 | [8 empty] | 450細径部12.0mm標準壁厚終局 | [8 empty] | 500細径部6.0mm標準壁厚終局 | [8 empty] | 500細径部9.0mm標準壁厚終局 | [8 empty] | 500細径部12.0mm標準壁厚終局 | [8 empty] | 500細径部14.0mm標準壁厚終局 | [8 empty] | 500細径部16.0mm標準壁厚終局 | [8 empty] | 600細径部6.0mm標準壁厚終局 | [8 empty] | 600細径部9.0mm標準壁厚終局 | [8 empty] | 600細径部12.0mm標準壁厚終局 | [8 empty] | 600細径部14.0mm標準壁厚終局 | [8 empty] | 600細径部16.0mm標準壁厚終局 | [8 empty] | 700細径部6.0mm標準壁厚終局 | [8 empty] | 700細径部9.0mm標準壁厚終局 | [8 empty] | 700細径部12.0mm標準壁厚終局 | [8 empty] | 700細径部14.0mm標準壁厚終局 | [8 empty] | 700細径部16.0mm標準壁厚終局 | [8 empty] | 700細径部19.0mm標準壁厚終局 | [8 empty] | 800細径部6.0mm標準壁厚終局 | [8 empty] | 800細径部9.0mm標準壁厚終局 | [8 empty] | 800細径部12.0mm標準壁厚終局 | [8 empty] | 800細径部14.0mm標準壁厚終局 | [8 empty] | 800細径部16.0mm標準壁厚終局 | [8 empty] | 800細径部19.0mm標準壁厚終局 | [8 empty] | 900細径部6.0mm標準壁厚終局 | [8 empty] | 900細径部9.0mm標準壁厚終局 | [8 empty] | 900細径部12.0mm標準壁厚終局 | [8 empty] | 900細径部14.0mm標準壁厚終局 | [8 empty] | 900細径部16.0mm標準壁厚終局 | [8 empty] | 900細径部19.0mm標準壁厚終局 | [8 empty] | 1000細径部6.0mm標準壁厚終局 | [8 empty] | 1000細径部9.0mm標準壁厚終局 | [8 empty] | 1000細径部12.0mm標準壁厚終局 | [8 empty] | 1000細径部14.0mm標準壁厚終局 | [8 empty] | 1000細径部16.0mm標準壁厚終局 | [8 empty] | 1000細径部19.0mm標準壁厚終局 | [8 empty] | 1100細径部6.0mm標準壁厚終局 | [8 empty] | 1100細径部9.0mm標準壁厚終局 | [8 empty] | 1100細径部12.0mm標準壁厚終局 | [8 empty] | 1100細径部14.0mm標準壁厚終局 | [8 empty] | 1100細径部16.0mm標準壁厚終局 | [8 empty] | 1100細径部19.0mm標準壁厚終局 | [8 empty] | 1100細径部22.0mm標準壁厚終局 | [8 empty] | 1200細径部6.0mm標準壁厚終局 | [8 empty] | 1200細径部9.0mm標準壁厚終局 | [8 empty] | 1200細径部12.0mm標準壁厚終局 | [8 empty] | 1200細径部14.0mm標準壁厚終局 | [8 empty] | 1200細径部16.0mm標準壁厚終局 | [8 empty] | 1200細径部19.0mm標準壁厚終局 | [8 empty] | 1200細径部22.0mm標準壁厚終局 | [8 empty] | 350細径部6.0mm特壁厚長期許容 | [8 empty] | 350細径部9.0mm特壁厚長期許容 | [8 empty] | 400細径部6.0mm特壁厚長期許容 | [8 empty] | 400細径部9.0mm特壁厚長期許容 | [8 empty] | 400細径部12.0mm特壁厚長期許容 | [8 empty] | 450細径部6.0mm特壁厚長期許容 | [8 empty] | 450細径部9.0mm特壁厚長期許容 | [8 empty] | 450細径部12.0mm特壁厚長期許容 | [8 empty] | 500細径部6.0mm特壁厚長期許容 | [8 empty] | 500細径部9.0mm特壁厚長期許容 | [8 empty] | 500細径部12.0mm特壁厚長期許容 | [8 empty] | 500細径部14.0mm特壁厚長期許容 | [8 empty] | 500細径部16.0mm特壁厚長期許容 | [8 empty] | 600細径部6.0mm特壁厚長期許容 | [8 empty] | 600細径部9.0mm特壁厚長期許容 | [8 empty] | 600細径部12.0mm特壁厚長期許容 | [8 empty] | 600細径部14.0mm特壁厚長期許容 | [8 empty] | 600細径部16.0mm特壁厚長期許容 | [8 empty] | 700細径部6.0mm特壁厚長期許容 | [8 empty] | 700細径部9.0mm特壁厚長期許容 | [8 empty] | 700細径部12.0mm特壁厚長期許容 | [8 empty] | 700細径部14.0mm特壁厚長期許容 | [8 empty] | 700細径部16.0mm特壁厚長期許容 | [8 empty] | 700細径部19.0mm特壁厚長期許容 | [8 empty] | 800細径部6.0mm特壁厚長期許容 | [8 empty] | 800細径部9.0mm特壁厚長期許容 | [8 empty] | 800細径部12.0mm特壁厚長期許容 | [8 empty] | 800細径部14.0mm特壁厚長期許容 | [8 empty] | 800細径部16.0mm特壁厚長期許容 | [8 empty] | 800細径部19.0mm特壁厚長期許容 | [8 empty] | 900細径部6.0mm特壁厚長期許容 | [8 empty] | 900細径部9.0mm特壁厚長期許容 | [8 empty] | 900細径部12.0mm特壁厚長期許容 | [8 empty] | 900細径部14.0mm特壁厚長期許容 | [8 empty] | 900細径部16.0mm特壁厚長期許容 | [8 empty] | 900細径部19.0mm特壁厚長期許容 | [8 empty] | 1000細径部6.0mm特壁厚長期許容 | [8 empty] | 1000細径部9.0mm特壁厚長期許容 | [8 empty] | 1000細径部12.0mm特壁厚長期許容 | [8 empty] | 1000細径部14.0mm特壁厚長期許容 | [8 empty] | 1000細径部16.0mm特壁厚長期許容 | [8 empty] | 1000細径部19.0mm特壁厚長期許容 | [8 empty] | 1100細径部6.0mm特壁厚長期許容 | [8 empty] | 1100細径部9.0mm特壁厚長期許容 | [8 empty] | 1100細径部12.0mm特壁厚長期許容 | [8 empty] | 1100細径部14.0mm特壁厚長期許容 | [8 empty] | 1100細径部16.0mm特壁厚長期許容 | [8 empty] | 1100細径部19.0mm特壁厚長期許容 | [8 empty] | 1100細径部22.0mm特壁厚長期許容 | [8 empty] | 1200細径部6.0mm特壁厚長期許容 | [8 empty] | 1200細径部9.0mm特壁厚長期許容 | [8 empty] | 1200細径部12.0mm特壁厚長期許容 | [8 empty] | 1200細径部14.0mm特壁厚長期許容 | [8 empty] | 1200細径部16.0mm特壁厚長期許容 | [8 empty] | 1200細径部19.0mm特壁厚長期許容 | [8 empty] | 1200細径部22.0mm特壁厚長期許容 | [8 empty] | 350細径部6.0mm特壁厚短期許容 | [8 empty] | 350細径部9.0mm特壁厚短期許容 | [8 empty] | 400細径部6.0mm特壁厚短期許容 | [8 empty] | 400細径部9.0mm特壁厚短期許容 | [8 empty] | 400細径部12.0mm特壁厚短期許容 | [8 empty] | 450細径部6.0mm特壁厚短期許容 | [8 empty] | 450細径部9.0mm特壁厚短期許容 | [8 empty] | 450細径部12.0mm特壁厚短期許容 | [8 empty] | 500細径部6.0mm特壁厚短期許容 | [8 empty] | 500細径部9.0mm特壁厚短期許容 | [8 empty] | 500細径部12.0mm特壁厚短期許容 | [8 empty] | 500細径部14.0mm特壁厚短期許容 | [8 empty] | 500細径部16.0mm特壁厚短期許容 | [8 empty] | 600細径部6.0mm特壁厚短期許容 | [8 empty] | 600細径部9.0mm特壁厚短期許容 | [8 empty] | 600細径部12.0mm特壁厚短期許容 | [8 empty] | 600細径部14.0mm特壁厚短期許容 | [8 empty] | 600細径部16.0mm特壁厚短期許容 | [8 empty] | 700細径部6.0mm特壁厚短期許容 | [8 empty] | 700細径部9.0mm特壁厚短期許容 | [8 empty] | 700細径部12.0mm特壁厚短期許容 | [8 empty] | 700細径部14.0mm特壁厚短期許容 | [8 empty] | 700細径部16.0mm特壁厚短期許容 | [8 empty] | 700細径部19.0mm特壁厚短期許容 | [8 empty] | 800細径部6.0mm特壁厚短期許容 | [8 empty] | 800細径部9.0mm特壁厚短期許容 | [8 empty] | 800細径部12.0mm特壁厚短期許容 | [8 empty] | 800細径部14.0mm特壁厚短期許容 | [8 empty] | 800細径部16.0mm特壁厚短期許容 | [8 empty] | 800細径部19.0mm特壁厚短期許容 | [8 empty] | 900細径部6.0mm特壁厚短期許容 | [8 empty] | 900細径部9.0mm特壁厚短期許容 | [8 empty] | 900細径部12.0mm特壁厚短期許容 | [8 empty] | 900細径部14.0mm特壁厚短期許容 | [8 empty] | 900細径部16.0mm特壁厚短期許容 | [8 empty] | 900細径部19.0mm特壁厚短期許容 | [8 empty] | 1000細径部6.0mm特壁厚短期許容 | [8 empty] | 1000細径部9.0mm特壁厚短期許容 | [8 empty] | 1000細径部12.0mm特壁厚短期許容 | [8 empty] | 1000細径部14.0mm特壁厚短期許容 | [8 empty] | 1000細径部16.0mm特壁厚短期許容 | [8 empty] | 1000細径部19.0mm特壁厚短期許容 | [8 empty] | 1100細径部6.0mm特壁厚短期許容 | [8 empty] | 1100細径部9.0mm特壁厚短期許容 | [8 empty] | 1100細径部12.0mm特壁厚短期許容 | [8 empty] | 1100細径部14.0mm特壁厚短期許容 | [8 empty] | 1100細径部16.0mm特壁厚短期許容 | [8 empty] | 1100細径部19.0mm特壁厚短期許容 | [8 empty] | 1100細径部22.0mm特壁厚短期許容 | [8 empty] | 1200細径部6.0mm特壁厚短期許容 | [8 empty] | 1200細径部9.0mm特壁厚短期許容 | [8 empty] | 1200細径部12.0mm特壁厚短期許容 | [8 empty] | 1200細径部14.0mm特壁厚短期許容 | [8 empty] | 1200細径部16.0mm特壁厚短期許容 | [8 empty] | 1200細径部19.0mm特壁厚短期許容 | [8 empty] | 1200細径部22.0mm特壁厚短期許容 | [8 empty] | 350細径部6.0mm特壁厚終局 | [8 empty] | 350細径部9.0mm特壁厚終局 | [8 empty] | 400細径部6.0mm特壁厚終局 | [8 empty] | 400細径部9.0mm特壁厚終局 | [8 empty] | 400細径部12.0mm特壁厚終局 | [8 empty] | 450細径部6.0mm特壁厚終局 | [8 empty] | 450細径部9.0mm特壁厚終局 | [8 empty] | 450細径部12.0mm特壁厚終局 | [8 empty] | 500細径部6.0mm特壁厚終局 | [8 empty] | 500細径部9.0mm特壁厚終局 | [8 empty] | 500細径部12.0mm特壁厚終局 | [8 empty] | 500細径部14.0mm特壁厚終局 | [8 empty] | 500細径部16.0mm特壁厚終局 | [8 empty] | 600細径部6.0mm特壁厚終局 | [8 empty] | 600細径部9.0mm特壁厚終局 | [8 empty] | 600細径部12.0mm特壁厚終局 | [8 empty] | 600細径部14.0mm特壁厚終局 | [8 empty] | 600細径部16.0mm特壁厚終局 | [8 empty] | 700細径部6.0mm特壁厚終局 | [8 empty] | 700細径部9.0mm特壁厚終局 | [8 empty] | 700細径部12.0mm特壁厚終局 | [8 empty] | 700細径部14.0mm特壁厚終局 | [8 empty] | 700細径部16.0mm特壁厚終局 | [8 empty] | 700細径部19.0mm特壁厚終局 | [8 empty] | 800細径部6.0mm特壁厚終局 | [8 empty] | 800細径部9.0mm特壁厚終局 | [8 empty] | 800細径部12.0mm特壁厚終局 | [8 empty] | 800細径部14.0mm特壁厚終局 | [8 empty] | 800細径部16.0mm特壁厚終局 | [8 empty] | 800細径部19.0mm特壁厚終局 | [8 empty] | 900細径部6.0mm特壁厚終局 | [8 empty] | 900細径部9.0mm特壁厚終局 | [8 empty] | 900細径部12.0mm特壁厚終局 | [8 empty] | 900細径部14.0mm特壁厚終局 | [8 empty] | 900細径部16.0mm特壁厚終局 | [8 empty] | 900細径部19.0mm特壁厚終局 | [8 empty] | 1000細径部6.0mm特壁厚終局 | [8 empty] | 1000細径部9.0mm特壁厚終局 | [8 empty] | 1000細径部12.0mm特壁厚終局 | [8 empty] | 1000細径部14.0mm特壁厚終局 | [8 empty] | 1000細径部16.0mm特壁厚終局 | [8 empty] | 1000細径部19.0mm特壁厚終局 | [8 empty] | 1100細径部6.0mm特壁厚終局 | [8 empty] | 1100細径部9.0mm特壁厚終局 | [8 empty] | 1100細径部12.0mm特壁厚終局 | [8 empty] | 1100細径部14.0mm特壁厚終局 | [8 empty] | 1100細径部16.0mm特壁厚終局 | [8 empty] | 1100細径部19.0mm特壁厚終局 | [8 empty] | 1100細径部22.0mm特壁厚終局 | [8 empty] | 1200細径部6.0mm特壁厚終局 | [8 empty] | 1200細径部9.0mm特壁厚終局 | [8 empty] | 1200細径部12.0mm特壁厚終局 | [8 empty] | 1200細径部14.0mm特壁厚終局 | [8 empty] | 1200細径部16.0mm特壁厚終局 | [8 empty] | 1200細径部19.0mm特壁厚終局 | [8 empty] | 1200細径部22.0mm特壁厚終局
杭径 Diameter | 300 | [7 empty] | 杭径 Diameter | 300 | [7 empty] | 杭径 Diameter | 350 | [7 empty] | 杭径 Diameter | 350 | [7 empty] | 杭径 Diameter | 400 | [7 empty] | 杭径 Diameter | 400 | [7 empty] | 杭径 Diameter | 400 | [7 empty] | 杭径 Diameter | 450 | [7 empty] | 杭径 Diameter | 450 | [7 empty] | 杭径 Diameter | 450 | [7 empty] | 杭径 Diameter | 500 | [7 empty] | 杭径 Diameter | 500 | [7 empty] | 杭径 Diameter | 500 | [7 empty] | 杭径 Diameter | 500 | [7 empty] | 杭径 Diameter | 500 | [7 empty] | 杭径 Diameter | 600 | [7 empty] | 杭径 Diameter | 600 | [7 empty] | 杭径 Diameter | 600 | [7 empty] | 杭径 Diameter | 600 | [7 empty] | 杭径 Diameter | 600 | [7 empty] | 杭径 Diameter | 700 | [7 empty] | 杭径 Diameter | 700 | [7 empty] | 杭径 Diameter | 700 | [7 empty] | 杭径 Diameter | 700 | [7 empty] | 杭径 Diameter | 700 | [7 empty] | 杭径 Diameter | 700 | [7 empty] | 杭径 Diameter | 800 | [7 empty] | 杭径 Diameter | 800 | [7 empty] | 杭径 Diameter | 800 | [7 empty] | 杭径 Diameter | 800 | [7 empty] | 杭径 Diameter | 800 | [7 empty] | 杭径 Diameter | 800 | [7 empty] | 杭径 Diameter | 900 | [7 empty] | 杭径 Diameter | 900 | [7 empty] | 杭径 Diameter | 900 | [7 empty] | 杭径 Diameter | 900 | [7 empty] | 杭径 Diameter | 900 | [7 empty] | 杭径 Diameter | 900 | [7 empty] | 杭径 Diameter | 1000 | [7 empty] | 杭径 Diameter | 1000 | [7 empty] | 杭径 Diameter | 1000 | [7 empty] | 杭径 Diameter | 1000 | [7 empty] | 杭径 Diameter | 1000 | [7 empty] | 杭径 Diameter | 1000 | [7 empty] | 杭径 Diameter | 1100 | [7 empty] | 杭径 Diameter | 1100 | [7 empty] | 杭径 Diameter | 1100 | [7 empty] | 杭径 Diameter | 1100 | [7 empty] | 杭径 Diameter | 1100 | [7 empty] | 杭径 Diameter | 1100 | [7 empty] | 杭径 Diameter | 1100 | [7 empty] | 杭径 Diameter | 1200 | [7 empty] | 杭径 Diameter | 1200 | [7 empty] | 杭径 Diameter | 1200 | [7 empty] | 杭径 Diameter | 1200 | [7 empty] | 杭径 Diameter | 1200 | [7 empty] | 杭径 Diameter | 1200 | [7 empty] | 杭径 Diameter | 1200 | [7 empty] | 杭径 Diameter | 300 | [7 empty] | 杭径 Diameter | 300 | [7 empty] | 杭径 Diameter | 350 | [7 empty] | 杭径 Diameter | 350 | [7 empty] | 杭径 Diameter | 400 | [7 empty] | 杭径 Diameter | 400 | [7 empty] | 杭径 Diameter | 400 | [7 empty] | 杭径 Diameter | 450 | [7 empty] | 杭径 Diameter | 450 | [7 empty] | 杭径 Diameter | 450 | [7 empty] | 杭径 Diameter | 500 | [7 empty] | 杭径 Diameter | 500 | [7 empty] | 杭径 Diameter | 500 | [7 empty] | 杭径 Diameter | 500 | [7 empty] | 杭径 Diameter | 500 | [7 empty] | 杭径 Diameter | 600 | [7 empty] | 杭径 Diameter | 600 | [7 empty] | 杭径 Diameter | 600 | [7 empty] | 杭径 Diameter | 600 | [7 empty] | 杭径 Diameter | 600 | [7 empty] | 杭径 Diameter | 700 | [7 empty] | 杭径 Diameter | 700 | [7 empty] | 杭径 Diameter | 700 | [7 empty] | 杭径 Diameter | 700 | [7 empty] | 杭径 Diameter | 700 | [7 empty] | 杭径 Diameter | 700 | [7 empty] | 杭径 Diameter | 800 | [7 empty] | 杭径 Diameter | 800 | [7 empty] | 杭径 Diameter | 800 | [7 empty] | 杭径 Diameter | 800 | [7 empty] | 杭径 Diameter | 800 | [7 empty] | 杭径 Diameter | 800 | [7 empty] | 杭径 Diameter | 900 | [7 empty] | 杭径 Diameter | 900 | [7 empty] | 杭径 Diameter | 900 | [7 empty] | 杭径 Diameter | 900 | [7 empty] | 杭径 Diameter | 900 | [7 empty] | 杭径 Diameter | 900 | [7 empty] | 杭径 Diameter | 1000 | [7 empty] | 杭径 Diameter | 1000 | [7 empty] | 杭径 Diameter | 1000 | [7 empty] | 杭径 Diameter | 1000 | [7 empty] | 杭径 Diameter | 1000 | [7 empty] | 杭径 Diameter | 1000 | [7 empty] | 杭径 Diameter | 1100 | [7 empty] | 杭径 Diameter | 1100 | [7 empty] | 杭径 Diameter | 1100 | [7 empty] | 杭径 Diameter | 1100 | [7 empty] | 杭径 Diameter | 1100 | [7 empty] | 杭径 Diameter | 1100 | [7 empty] | 杭径 Diameter | 1100 | [7 empty] | 杭径 Diameter | 1200 | [7 empty] | 杭径 Diameter | 1200 | [7 empty] | 杭径 Diameter | 1200 | [7 empty] | 杭径 Diameter | 1200 | [7 empty] | 杭径 Diameter | 1200 | [7 empty] | 杭径 Diameter | 1200 | [7 empty] | 杭径 Diameter | 1200 | [7 empty] | 杭径 Diameter | 300 | [7 empty] | 杭径 Diameter | 300 | [7 empty] | 杭径 Diameter | 350 | [7 empty] | 杭径 Diameter | 350 | [7 empty] | 杭径 Diameter | 400 | [7 empty] | 杭径 Diameter | 400 | [7 empty] | 杭径 Diameter | 400 | [7 empty] | 杭径 Diameter | 450 | [7 empty] | 杭径 Diameter | 450 | [7 empty] | 杭径 Diameter | 450 | [7 empty] | 杭径 Diameter | 500 | [7 empty] | 杭径 Diameter | 500 | [7 empty] | 杭径 Diameter | 500 | [7 empty] | 杭径 Diameter | 500 | [7 empty] | 杭径 Diameter | 500 | [7 empty] | 杭径 Diameter | 600 | [7 empty] | 杭径 Diameter | 600 | [7 empty] | 杭径 Diameter | 600 | [7 empty] | 杭径 Diameter | 600 | [7 empty] | 杭径 Diameter | 600 | [7 empty] | 杭径 Diameter | 700 | [7 empty] | 杭径 Diameter | 700 | [7 empty] | 杭径 Diameter | 700 | [7 empty] | 杭径 Diameter | 700 | [7 empty] | 杭径 Diameter | 700 | [7 empty] | 杭径 Diameter | 700 | [7 empty] | 杭径 Diameter | 800 | [7 empty] | 杭径 Diameter | 800 | [7 empty] | 杭径 Diameter | 800 | [7 empty] | 杭径 Diameter | 800 | [7 empty] | 杭径 Diameter | 800 | [7 empty] | 杭径 Diameter | 800 | [7 empty] | 杭径 Diameter | 900 | [7 empty] | 杭径 Diameter | 900 | [7 empty] | 杭径 Diameter | 900 | [7 empty] | 杭径 Diameter | 900 | [7 empty] | 杭径 Diameter | 900 | [7 empty] | 杭径 Diameter | 900 | [7 empty] | 杭径 Diameter | 1000 | [7 empty] | 杭径 Diameter | 1000 | [7 empty] | 杭径 Diameter | 1000 | [7 empty] | 杭径 Diameter | 1000 | [7 empty] | 杭径 Diameter | 1000 | [7 empty] | 杭径 Diameter | 1000 | [7 empty] | 杭径 Diameter | 1100 | [7 empty] | 杭径 Diameter | 1100 | [7 empty] | 杭径 Diameter | 1100 | [7 empty] | 杭径 Diameter | 1100 | [7 empty] | 杭径 Diameter | 1100 | [7 empty] | 杭径 Diameter | 1100 | [7 empty] | 杭径 Diameter | 1100 | [7 empty] | 杭径 Diameter | 1200 | [7 empty] | 杭径 Diameter | 1200 | [7 empty] | 杭径 Diameter | 1200 | [7 empty] | 杭径 Diameter | 1200 | [7 empty] | 杭径 Diameter | 1200 | [7 empty] | 杭径 Diameter | 1200 | [7 empty] | 杭径 Diameter | 1200 | [7 empty] | 杭径 Diameter | 350 | [7 empty] | 杭径 Diameter | 350 | [7 empty] | 杭径 Diameter | 400 | [7 empty] | 杭径 Diameter | 400 | [7 empty] | 杭径 Diameter | 400 | [7 empty] | 杭径 Diameter | 450 | [7 empty] | 杭径 Diameter | 450 | [7 empty] | 杭径 Diameter | 450 | [7 empty] | 杭径 Diameter | 500 | [7 empty] | 杭径 Diameter | 500 | [7 empty] | 杭径 Diameter | 500 | [7 empty] | 杭径 Diameter | 500 | [7 empty] | 杭径 Diameter | 500 | [7 empty] | 杭径 Diameter | 600 | [7 empty] | 杭径 Diameter | 600 | [7 empty] | 杭径 Diameter | 600 | [7 empty] | 杭径 Diameter | 600 | [7 empty] | 杭径 Diameter | 600 | [7 empty] | 杭径 Diameter | 700 | [7 empty] | 杭径 Diameter | 700 | [7 empty] | 杭径 Diameter | 700 | [7 empty] | 杭径 Diameter | 700 | [7 empty] | 杭径 Diameter | 700 | [7 empty] | 杭径 Diameter | 700 | [7 empty] | 杭径 Diameter | 800 | [7 empty] | 杭径 Diameter | 800 | [7 empty] | 杭径 Diameter | 800 | [7 empty] | 杭径 Diameter | 800 | [7 empty] | 杭径 Diameter | 800 | [7 empty] | 杭径 Diameter | 800 | [7 empty] | 杭径 Diameter | 900 | [7 empty] | 杭径 Diameter | 900 | [7 empty] | 杭径 Diameter | 900 | [7 empty] | 杭径 Diameter | 900 | [7 empty] | 杭径 Diameter | 900 | [7 empty] | 杭径 Diameter | 900 | [7 empty] | 杭径 Diameter | 1000 | [7 empty] | 杭径 Diameter | 1000 | [7 empty] | 杭径 Diameter | 1000 | [7 empty] | 杭径 Diameter | 1000 | [7 empty] | 杭径 Diameter | 1000 | [7 empty] | 杭径 Diameter | 1000 | [7 empty] | 杭径 Diameter | 1100 | [7 empty] | 杭径 Diameter | 1100 | [7 empty] | 杭径 Diameter | 1100 | [7 empty] | 杭径 Diameter | 1100 | [7 empty] | 杭径 Diameter | 1100 | [7 empty] | 杭径 Diameter | 1100 | [7 empty] | 杭径 Diameter | 1100 | [7 empty] | 杭径 Diameter | 1200 | [7 empty] | 杭径 Diameter | 1200 | [7 empty] | 杭径 Diameter | 1200 | [7 empty] | 杭径 Diameter | 1200 | [7 empty] | 杭径 Diameter | 1200 | [7 empty] | 杭径 Diameter | 1200 | [7 empty] | 杭径 Diameter | 1200 | [7 empty] | 杭径 Diameter | 350 | [7 empty] | 杭径 Diameter | 350 | [7 empty] | 杭径 Diameter | 400 | [7 empty] | 杭径 Diameter | 400 | [7 empty] | 杭径 Diameter | 400 | [7 empty] | 杭径 Diameter | 450 | [7 empty] | 杭径 Diameter | 450 | [7 empty] | 杭径 Diameter | 450 | [7 empty] | 杭径 Diameter | 500 | [7 empty] | 杭径 Diameter | 500 | [7 empty] | 杭径 Diameter | 500 | [7 empty] | 杭径 Diameter | 500 | [7 empty] | 杭径 Diameter | 500 | [7 empty] | 杭径 Diameter | 600 | [7 empty] | 杭径 Diameter | 600 | [7 empty] | 杭径 Diameter | 600 | [7 empty] | 杭径 Diameter | 600 | [7 empty] | 杭径 Diameter | 600 | [7 empty] | 杭径 Diameter | 700 | [7 empty] | 杭径 Diameter | 700 | [7 empty] | 杭径 Diameter | 700 | [7 empty] | 杭径 Diameter | 700 | [7 empty] | 杭径 Diameter | 700 | [7 empty] | 杭径 Diameter | 700 | [7 empty] | 杭径 Diameter | 800 | [7 empty] | 杭径 Diameter | 800 | [7 empty] | 杭径 Diameter | 800 | [7 empty] | 杭径 Diameter | 800 | [7 empty] | 杭径 Diameter | 800 | [7 empty] | 杭径 Diameter | 800 | [7 empty] | 杭径 Diameter | 900 | [7 empty] | 杭径 Diameter | 900 | [7 empty] | 杭径 Diameter | 900 | [7 empty] | 杭径 Diameter | 900 | [7 empty] | 杭径 Diameter | 900 | [7 empty] | 杭径 Diameter | 900 | [7 empty] | 杭径 Diameter | 1000 | [7 empty] | 杭径 Diameter | 1000 | [7 empty] | 杭径 Diameter | 1000 | [7 empty] | 杭径 Diameter | 1000 | [7 empty] | 杭径 Diameter | 1000 | [7 empty] | 杭径 Diameter | 1000 | [7 empty] | 杭径 Diameter | 1100 | [7 empty] | 杭径 Diameter | 1100 | [7 empty] | 杭径 Diameter | 1100 | [7 empty] | 杭径 Diameter | 1100 | [7 empty] | 杭径 Diameter | 1100 | [7 empty] | 杭径 Diameter | 1100 | [7 empty] | 杭径 Diameter | 1100 | [7 empty] | 杭径 Diameter | 1200 | [7 empty] | 杭径 Diameter | 1200 | [7 empty] | 杭径 Diameter | 1200 | [7 empty] | 杭径 Diameter | 1200 | [7 empty] | 杭径 Diameter | 1200 | [7 empty] | 杭径 Diameter | 1200 | [7 empty] | 杭径 Diameter | 1200 | [7 empty] | 杭径 Diameter | 350 | [7 empty] | 杭径 Diameter | 350 | [7 empty] | 杭径 Diameter | 400 | [7 empty] | 杭径 Diameter | 400 | [7 empty] | 杭径 Diameter | 400 | [7 empty] | 杭径 Diameter | 450 | [7 empty] | 杭径 Diameter | 450 | [7 empty] | 杭径 Diameter | 450 | [7 empty] | 杭径 Diameter | 500 | [7 empty] | 杭径 Diameter | 500 | [7 empty] | 杭径 Diameter | 500 | [7 empty] | 杭径 Diameter | 500 | [7 empty] | 杭径 Diameter | 500 | [7 empty] | 杭径 Diameter | 600 | [7 empty] | 杭径 Diameter | 600 | [7 empty] | 杭径 Diameter | 600 | [7 empty] | 杭径 Diameter | 600 | [7 empty] | 杭径 Diameter | 600 | [7 empty] | 杭径 Diameter | 700 | [7 empty] | 杭径 Diameter | 700 | [7 empty] | 杭径 Diameter | 700 | [7 empty] | 杭径 Diameter | 700 | [7 empty] | 杭径 Diameter | 700 | [7 empty] | 杭径 Diameter | 700 | [7 empty] | 杭径 Diameter | 800 | [7 empty] | 杭径 Diameter | 800 | [7 empty] | 杭径 Diameter | 800 | [7 empty] | 杭径 Diameter | 800 | [7 empty] | 杭径 Diameter | 800 | [7 empty] | 杭径 Diameter | 800 | [7 empty] | 杭径 Diameter | 900 | [7 empty] | 杭径 Diameter | 900 | [7 empty] | 杭径 Diameter | 900 | [7 empty] | 杭径 Diameter | 900 | [7 empty] | 杭径 Diameter | 900 | [7 empty] | 杭径 Diameter | 900 | [7 empty] | 杭径 Diameter | 1000 | [7 empty] | 杭径 Diameter | 1000 | [7 empty] | 杭径 Diameter | 1000 | [7 empty] | 杭径 Diameter | 1000 | [7 empty] | 杭径 Diameter | 1000 | [7 empty] | 杭径 Diameter | 1000 | [7 empty] | 杭径 Diameter | 1100 | [7 empty] | 杭径 Diameter | 1100 | [7 empty] | 杭径 Diameter | 1100 | [7 empty] | 杭径 Diameter | 1100 | [7 empty] | 杭径 Diameter | 1100 | [7 empty] | 杭径 Diameter | 1100 | [7 empty] | 杭径 Diameter | 1100 | [7 empty] | 杭径 Diameter | 1200 | [7 empty] | 杭径 Diameter | 1200 | [7 empty] | 杭径 Diameter | 1200 | [7 empty] | 杭径 Diameter | 1200 | [7 empty] | 杭径 Diameter | 1200 | [7 empty] | 杭径 Diameter | 1200 | [7 empty] | 杭径 Diameter | 1200 | [7 empty] | 杭径 Diameter | 300 | [7 empty] | 杭径 Diameter | 300 | [7 empty] | 杭径 Diameter | 350 | [7 empty] | 杭径 Diameter | 350 | [7 empty] | 杭径 Diameter | 400 | [7 empty] | 杭径 Diameter | 400 | [7 empty] | 杭径 Diameter | 400 | [7 empty] | 杭径 Diameter | 450 | [7 empty] | 杭径 Diameter | 450 | [7 empty] | 杭径 Diameter | 450 | [7 empty] | 杭径 Diameter | 500 | [7 empty] | 杭径 Diameter | 500 | [7 empty] | 杭径 Diameter | 500 | [7 empty] | 杭径 Diameter | 500 | [7 empty] | 杭径 Diameter | 500 | [7 empty] | 杭径 Diameter | 600 | [7 empty] | 杭径 Diameter | 600 | [7 empty] | 杭径 Diameter | 600 | [7 empty] | 杭径 Diameter | 600 | [7 empty] | 杭径 Diameter | 600 | [7 empty] | 杭径 Diameter | 700 | [7 empty] | 杭径 Diameter | 700 | [7 empty] | 杭径 Diameter | 700 | [7 empty] | 杭径 Diameter | 700 | [7 empty] | 杭径 Diameter | 700 | [7 empty] | 杭径 Diameter | 700 | [7 empty] | 杭径 Diameter | 800 | [7 empty] | 杭径 Diameter | 800 | [7 empty] | 杭径 Diameter | 800 | [7 empty] | 杭径 Diameter | 800 | [7 empty] | 杭径 Diameter | 800 | [7 empty] | 杭径 Diameter | 800 | [7 empty] | 杭径 Diameter | 900 | [7 empty] | 杭径 Diameter | 900 | [7 empty] | 杭径 Diameter | 900 | [7 empty] | 杭径 Diameter | 900 | [7 empty] | 杭径 Diameter | 900 | [7 empty] | 杭径 Diameter | 900 | [7 empty] | 杭径 Diameter | 1000 | [7 empty] | 杭径 Diameter | 1000 | [7 empty] | 杭径 Diameter | 1000 | [7 empty] | 杭径 Diameter | 1000 | [7 empty] | 杭径 Diameter | 1000 | [7 empty] | 杭径 Diameter | 1000 | [7 empty] | 杭径 Diameter | 1100 | [7 empty] | 杭径 Diameter | 1100 | [7 empty] | 杭径 Diameter | 1100 | [7 empty] | 杭径 Diameter | 1100 | [7 empty] | 杭径 Diameter | 1100 | [7 empty] | 杭径 Diameter | 1100 | [7 empty] | 杭径 Diameter | 1100 | [7 empty] | 杭径 Diameter | 1200 | [7 empty] | 杭径 Diameter | 1200 | [7 empty] | 杭径 Diameter | 1200 | [7 empty] | 杭径 Diameter | 1200 | [7 empty] | 杭径 Diameter | 1200 | [7 empty] | 杭径 Diameter | 1200 | [7 empty] | 杭径 Diameter | 1200 | [7 empty] | 杭径 Diameter | 300 | [7 empty] | 杭径 Diameter | 300 | [7 empty] | 杭径 Diameter | 350 | [7 empty] | 杭径 Diameter | 350 | [7 empty] | 杭径 Diameter | 400 | [7 empty] | 杭径 Diameter | 400 | [7 empty] | 杭径 Diameter | 400 | [7 empty] | 杭径 Diameter | 450 | [7 empty] | 杭径 Diameter | 450 | [7 empty] | 杭径 Diameter | 450 | [7 empty] | 杭径 Diameter | 500 | [7 empty] | 杭径 Diameter | 500 | [7 empty] | 杭径 Diameter | 500 | [7 empty] | 杭径 Diameter | 500 | [7 empty] | 杭径 Diameter | 500 | [7 empty] | 杭径 Diameter | 600 | [7 empty] | 杭径 Diameter | 600 | [7 empty] | 杭径 Diameter | 600 | [7 empty] | 杭径 Diameter | 600 | [7 empty] | 杭径 Diameter | 600 | [7 empty] | 杭径 Diameter | 700 | [7 empty] | 杭径 Diameter | 700 | [7 empty] | 杭径 Diameter | 700 | [7 empty] | 杭径 Diameter | 700 | [7 empty] | 杭径 Diameter | 700 | [7 empty] | 杭径 Diameter | 700 | [7 empty] | 杭径 Diameter | 800 | [7 empty] | 杭径 Diameter | 800 | [7 empty] | 杭径 Diameter | 800 | [7 empty] | 杭径 Diameter | 800 | [7 empty] | 杭径 Diameter | 800 | [7 empty] | 杭径 Diameter | 800 | [7 empty] | 杭径 Diameter | 900 | [7 empty] | 杭径 Diameter | 900 | [7 empty] | 杭径 Diameter | 900 | [7 empty] | 杭径 Diameter | 900 | [7 empty] | 杭径 Diameter | 900 | [7 empty] | 杭径 Diameter | 900 | [7 empty] | 杭径 Diameter | 1000 | [7 empty] | 杭径 Diameter | 1000 | [7 empty] | 杭径 Diameter | 1000 | [7 empty] | 杭径 Diameter | 1000 | [7 empty] | 杭径 Diameter | 1000 | [7 empty] | 杭径 Diameter | 1000 | [7 empty] | 杭径 Diameter | 1100 | [7 empty] | 杭径 Diameter | 1100 | [7 empty] | 杭径 Diameter | 1100 | [7 empty] | 杭径 Diameter | 1100 | [7 empty] | 杭径 Diameter | 1100 | [7 empty] | 杭径 Diameter | 1100 | [7 empty] | 杭径 Diameter | 1100 | [7 empty] | 杭径 Diameter | 1200 | [7 empty] | 杭径 Diameter | 1200 | [7 empty] | 杭径 Diameter | 1200 | [7 empty] | 杭径 Diameter | 1200 | [7 empty] | 杭径 Diameter | 1200 | [7 empty] | 杭径 Diameter | 1200 | [7 empty] | 杭径 Diameter | 1200 | [7 empty] | 杭径 Diameter | 300 | [7 empty] | 杭径 Diameter | 300 | [7 empty] | 杭径 Diameter | 350 | [7 empty] | 杭径 Diameter | 350 | [7 empty] | 杭径 Diameter | 400 | [7 empty] | 杭径 Diameter | 400 | [7 empty] | 杭径 Diameter | 400 | [7 empty] | 杭径 Diameter | 450 | [7 empty] | 杭径 Diameter | 450 | [7 empty] | 杭径 Diameter | 450 | [7 empty] | 杭径 Diameter | 500 | [7 empty] | 杭径 Diameter | 500 | [7 empty] | 杭径 Diameter | 500 | [7 empty] | 杭径 Diameter | 500 | [7 empty] | 杭径 Diameter | 500 | [7 empty] | 杭径 Diameter | 600 | [7 empty] | 杭径 Diameter | 600 | [7 empty] | 杭径 Diameter | 600 | [7 empty] | 杭径 Diameter | 600 | [7 empty] | 杭径 Diameter | 600 | [7 empty] | 杭径 Diameter | 700 | [7 empty] | 杭径 Diameter | 700 | [7 empty] | 杭径 Diameter | 700 | [7 empty] | 杭径 Diameter | 700 | [7 empty] | 杭径 Diameter | 700 | [7 empty] | 杭径 Diameter | 700 | [7 empty] | 杭径 Diameter | 800 | [7 empty] | 杭径 Diameter | 800 | [7 empty] | 杭径 Diameter | 800 | [7 empty] | 杭径 Diameter | 800 | [7 empty] | 杭径 Diameter | 800 | [7 empty] | 杭径 Diameter | 800 | [7 empty] | 杭径 Diameter | 900 | [7 empty] | 杭径 Diameter | 900 | [7 empty] | 杭径 Diameter | 900 | [7 empty] | 杭径 Diameter | 900 | [7 empty] | 杭径 Diameter | 900 | [7 empty] | 杭径 Diameter | 900 | [7 empty] | 杭径 Diameter | 1000 | [7 empty] | 杭径 Diameter | 1000 | [7 empty] | 杭径 Diameter | 1000 | [7 empty] | 杭径 Diameter | 1000 | [7 empty] | 杭径 Diameter | 1000 | [7 empty] | 杭径 Diameter | 1000 | [7 empty] | 杭径 Diameter | 1100 | [7 empty] | 杭径 Diameter | 1100 | [7 empty] | 杭径 Diameter | 1100 | [7 empty] | 杭径 Diameter | 1100 | [7 empty] | 杭径 Diameter | 1100 | [7 empty] | 杭径 Diameter | 1100 | [7 empty] | 杭径 Diameter | 1100 | [7 empty] | 杭径 Diameter | 1200 | [7 empty] | 杭径 Diameter | 1200 | [7 empty] | 杭径 Diameter | 1200 | [7 empty] | 杭径 Diameter | 1200 | [7 empty] | 杭径 Diameter | 1200 | [7 empty] | 杭径 Diameter | 1200 | [7 empty] | 杭径 Diameter | 1200 | [7 empty] | 杭径 Diameter | 350 | [7 empty] | 杭径 Diameter | 350 | [7 empty] | 杭径 Diameter | 400 | [7 empty] | 杭径 Diameter | 400 | [7 empty] | 杭径 Diameter | 400 | [7 empty] | 杭径 Diameter | 450 | [7 empty] | 杭径 Diameter | 450 | [7 empty] | 杭径 Diameter | 450 | [7 empty] | 杭径 Diameter | 500 | [7 empty] | 杭径 Diameter | 500 | [7 empty] | 杭径 Diameter | 500 | [7 empty] | 杭径 Diameter | 500 | [7 empty] | 杭径 Diameter | 500 | [7 empty] | 杭径 Diameter | 600 | [7 empty] | 杭径 Diameter | 600 | [7 empty] | 杭径 Diameter | 600 | [7 empty] | 杭径 Diameter | 600 | [7 empty] | 杭径 Diameter | 600 | [7 empty] | 杭径 Diameter | 700 | [7 empty] | 杭径 Diameter | 700 | [7 empty] | 杭径 Diameter | 700 | [7 empty] | 杭径 Diameter | 700 | [7 empty] | 杭径 Diameter | 700 | [7 empty] | 杭径 Diameter | 700 | [7 empty] | 杭径 Diameter | 800 | [7 empty] | 杭径 Diameter | 800 | [7 empty] | 杭径 Diameter | 800 | [7 empty] | 杭径 Diameter | 800 | [7 empty] | 杭径 Diameter | 800 | [7 empty] | 杭径 Diameter | 800 | [7 empty] | 杭径 Diameter | 900 | [7 empty] | 杭径 Diameter | 900 | [7 empty] | 杭径 Diameter | 900 | [7 empty] | 杭径 Diameter | 900 | [7 empty] | 杭径 Diameter | 900 | [7 empty] | 杭径 Diameter | 900 | [7 empty] | 杭径 Diameter | 1000 | [7 empty] | 杭径 Diameter | 1000 | [7 empty] | 杭径 Diameter | 1000 | [7 empty] | 杭径 Diameter | 1000 | [7 empty] | 杭径 Diameter | 1000 | [7 empty] | 杭径 Diameter | 1000 | [7 empty] | 杭径 Diameter | 1100 | [7 empty] | 杭径 Diameter | 1100 | [7 empty] | 杭径 Diameter | 1100 | [7 empty] | 杭径 Diameter | 1100 | [7 empty] | 杭径 Diameter | 1100 | [7 empty] | 杭径 Diameter | 1100 | [7 empty] | 杭径 Diameter | 1100 | [7 empty] | 杭径 Diameter | 1200 | [7 empty] | 杭径 Diameter | 1200 | [7 empty] | 杭径 Diameter | 1200 | [7 empty] | 杭径 Diameter | 1200 | [7 empty] | 杭径 Diameter | 1200 | [7 empty] | 杭径 Diameter | 1200 | [7 empty] | 杭径 Diameter | 1200 | [7 empty] | 杭径 Diameter | 350 | [7 empty] | 杭径 Diameter | 350 | [7 empty] | 杭径 Diameter | 400 | [7 empty] | 杭径 Diameter | 400 | [7 empty] | 杭径 Diameter | 400 | [7 empty] | 杭径 Diameter | 450 | [7 empty] | 杭径 Diameter | 450 | [7 empty] | 杭径 Diameter | 450 | [7 empty] | 杭径 Diameter | 500 | [7 empty] | 杭径 Diameter | 500 | [7 empty] | 杭径 Diameter | 500 | [7 empty] | 杭径 Diameter | 500 | [7 empty] | 杭径 Diameter | 500 | [7 empty] | 杭径 Diameter | 600 | [7 empty] | 杭径 Diameter | 600 | [7 empty] | 杭径 Diameter | 600 | [7 empty] | 杭径 Diameter | 600 | [7 empty] | 杭径 Diameter | 600 | [7 empty] | 杭径 Diameter | 700 | [7 empty] | 杭径 Diameter | 700 | [7 empty] | 杭径 Diameter | 700 | [7 empty] | 杭径 Diameter | 700 | [7 empty] | 杭径 Diameter | 700 | [7 empty] | 杭径 Diameter | 700 | [7 empty] | 杭径 Diameter | 800 | [7 empty] | 杭径 Diameter | 800 | [7 empty] | 杭径 Diameter | 800 | [7 empty] | 杭径 Diameter | 800 | [7 empty] | 杭径 Diameter | 800 | [7 empty] | 杭径 Diameter | 800 | [7 empty] | 杭径 Diameter | 900 | [7 empty] | 杭径 Diameter | 900 | [7 empty] | 杭径 Diameter | 900 | [7 empty] | 杭径 Diameter | 900 | [7 empty] | 杭径 Diameter | 900 | [7 empty] | 杭径 Diameter | 900 | [7 empty] | 杭径 Diameter | 1000 | [7 empty] | 杭径 Diameter | 1000 | [7 empty] | 杭径 Diameter | 1000 | [7 empty] | 杭径 Diameter | 1000 | [7 empty] | 杭径 Diameter | 1000 | [7 empty] | 杭径 Diameter | 1000 | [7 empty] | 杭径 Diameter | 1100 | [7 empty] | 杭径 Diameter | 1100 | [7 empty] | 杭径 Diameter | 1100 | [7 empty] | 杭径 Diameter | 1100 | [7 empty] | 杭径 Diameter | 1100 | [7 empty] | 杭径 Diameter | 1100 | [7 empty] | 杭径 Diameter | 1100 | [7 empty] | 杭径 Diameter | 1200 | [7 empty] | 杭径 Diameter | 1200 | [7 empty] | 杭径 Diameter | 1200 | [7 empty] | 杭径 Diameter | 1200 | [7 empty] | 杭径 Diameter | 1200 | [7 empty] | 杭径 Diameter | 1200 | [7 empty] | 杭径 Diameter | 1200 | [7 empty] | 杭径 Diameter | 350 | [7 empty] | 杭径 Diameter | 350 | [7 empty] | 杭径 Diameter | 400 | [7 empty] | 杭径 Diameter | 400 | [7 empty] | 杭径 Diameter | 400 | [7 empty] | 杭径 Diameter | 450 | [7 empty] | 杭径 Diameter | 450 | [7 empty] | 杭径 Diameter | 450 | [7 empty] | 杭径 Diameter | 500 | [7 empty] | 杭径 Diameter | 500 | [7 empty] | 杭径 Diameter | 500 | [7 empty] | 杭径 Diameter | 500 | [7 empty] | 杭径 Diameter | 500 | [7 empty] | 杭径 Diameter | 600 | [7 empty] | 杭径 Diameter | 600 | [7 empty] | 杭径 Diameter | 600 | [7 empty] | 杭径 Diameter | 600 | [7 empty] | 杭径 Diameter | 600 | [7 empty] | 杭径 Diameter | 700 | [7 empty] | 杭径 Diameter | 700 | [7 empty] | 杭径 Diameter | 700 | [7 empty] | 杭径 Diameter | 700 | [7 empty] | 杭径 Diameter | 700 | [7 empty] | 杭径 Diameter | 700 | [7 empty] | 杭径 Diameter | 800 | [7 empty] | 杭径 Diameter | 800 | [7 empty] | 杭径 Diameter | 800 | [7 empty] | 杭径 Diameter | 800 | [7 empty] | 杭径 Diameter | 800 | [7 empty] | 杭径 Diameter | 800 | [7 empty] | 杭径 Diameter | 900 | [7 empty] | 杭径 Diameter | 900 | [7 empty] | 杭径 Diameter | 900 | [7 empty] | 杭径 Diameter | 900 | [7 empty] | 杭径 Diameter | 900 | [7 empty] | 杭径 Diameter | 900 | [7 empty] | 杭径 Diameter | 1000 | [7 empty] | 杭径 Diameter | 1000 | [7 empty] | 杭径 Diameter | 1000 | [7 empty] | 杭径 Diameter | 1000 | [7 empty] | 杭径 Diameter | 1000 | [7 empty] | 杭径 Diameter | 1000 | [7 empty] | 杭径 Diameter | 1100 | [7 empty] | 杭径 Diameter | 1100 | [7 empty] | 杭径 Diameter | 1100 | [7 empty] | 杭径 Diameter | 1100 | [7 empty] | 杭径 Diameter | 1100 | [7 empty] | 杭径 Diameter | 1100 | [7 empty] | 杭径 Diameter | 1100 | [7 empty] | 杭径 Diameter | 1200 | [7 empty] | 杭径 Diameter | 1200 | [7 empty] | 杭径 Diameter | 1200 | [7 empty] | 杭径 Diameter | 1200 | [7 empty] | 杭径 Diameter | 1200 | [7 empty] | 杭径 Diameter | 1200 | [7 empty] | 杭径 Diameter | 1200
部位 | 複合部 | [7 empty] | 部位 | 複合部 | [7 empty] | 部位 | 複合部 | [7 empty] | 部位 | 複合部 | [7 empty] | 部位 | 複合部 | [7 empty] | 部位 | 複合部 | [7 empty] | 部位 | 複合部 | [7 empty] | 部位 | 複合部 | [7 empty] | 部位 | 複合部 | [7 empty] | 部位 | 複合部 | [7 empty] | 部位 | 複合部 | [7 empty] | 部位 | 複合部 | [7 empty] | 部位 | 複合部 | [7 empty] | 部位 | 複合部 | [7 empty] | 部位 | 複合部 | [7 empty] | 部位 | 複合部 | [7 empty] | 部位 | 複合部 | [7 empty] | 部位 | 複合部 | [7 empty] | 部位 | 複合部 | [7 empty] | 部位 | 複合部 | [7 empty] | 部位 | 複合部 | [7 empty] | 部位 | 複合部 | [7 empty] | 部位 | 複合部 | [7 empty] | 部位 | 複合部 | [7 empty] | 部位 | 複合部 | [7 empty] | 部位 | 複合部 | [7 empty] | 部位 | 複合部 | [7 empty] | 部位 | 複合部 | [7 empty] | 部位 | 複合部 | [7 empty] | 部位 | 複合部 | [7 empty] | 部位 | 複合部 | [7 empty] | 部位 | 複合部 | [7 empty] | 部位 | 複合部 | [7 empty] | 部位 | 複合部 | [7 empty] | 部位 | 複合部 | [7 empty] | 部位 | 複合部 | [7 empty] | 部位 | 複合部 | [7 empty] | 部位 | 複合部 | [7 empty] | 部位 | 複合部 | [7 empty] | 部位 | 複合部 | [7 empty] | 部位 | 複合部 | [7 empty] | 部位 | 複合部 | [7 empty] | 部位 | 複合部 | [7 empty] | 部位 | 複合部 | [7 empty] | 部位 | 複合部 | [7 empty] | 部位 | 複合部 | [7 empty] | 部位 | 複合部 | [7 empty] | 部位 | 複合部 | [7 empty] | 部位 | 複合部 | [7 empty] | 部位 | 複合部 | [7 empty] | 部位 | 複合部 | [7 empty] | 部位 | 複合部 | [7 empty] | 部位 | 複合部 | [7 empty] | 部位 | 複合部 | [7 empty] | 部位 | 複合部 | [7 empty] | 部位 | 複合部 | [7 empty] | 部位 | 複合部 | [7 empty] | 部位 | 複合部 | [7 empty] | 部位 | 複合部 | [7 empty] | 部位 | 複合部 | [7 empty] | 部位 | 複合部 | [7 empty] | 部位 | 複合部 | [7 empty] | 部位 | 複合部 | [7 empty] | 部位 | 複合部 | [7 empty] | 部位 | 複合部 | [7 empty] | 部位 | 複合部 | [7 empty] | 部位 | 複合部 | [7 empty] | 部位 | 複合部 | [7 empty] | 部位 | 複合部 | [7 empty] | 部位 | 複合部 | [7 empty] | 部位 | 複合部 | [7 empty] | 部位 | 複合部 | [7 empty] | 部位 | 複合部 | [7 empty] | 部位 | 複合部 | [7 empty] | 部位 | 複合部 | [7 empty] | 部位 | 複合部 | [7 empty] | 部位 | 複合部 | [7 empty] | 部位 | 複合部 | [7 empty] | 部位 | 複合部 | [7 empty] | 部位 | 複合部 | [7 empty] | 部位 | 複合部 | [7 empty] | 部位 | 複合部 | [7 empty] | 部位 | 複合部 | [7 empty] | 部位 | 複合部 | [7 empty] | 部位 | 複合部 | [7 empty] | 部位 | 複合部 | [7 empty] | 部位 | 複合部 | [7 empty] | 部位 | 複合部 | [7 empty] | 部位 | 複合部 | [7 empty] | 部位 | 複合部 | [7 empty] | 部位 | 複合部 | [7 empty] | 部位 | 複合部 | [7 empty] | 部位 | 複合部 | [7 empty] | 部位 | 複合部 | [7 empty] | 部位 | 複合部 | [7 empty] | 部位 | 複合部 | [7 empty] | 部位 | 複合部 | [7 empty] | 部位 | 複合部 | [7 empty] | 部位 | 複合部 | [7 empty] | 部位 | 複合部 | [7 empty] | 部位 | 複合部 | [7 empty] | 部位 | 複合部 | [7 empty] | 部位 | 複合部 | [7 empty] | 部位 | 複合部 | [7 empty] | 部位 | 複合部 | [7 empty] | 部位 | 複合部 | [7 empty] | 部位 | 複合部 | [7 empty] | 部位 | 複合部 | [7 empty] | 部位 | 複合部 | [7 empty] | 部位 | 複合部 | [7 empty] | 部位 | 複合部 | [7 empty] | 部位 | 複合部 | [7 empty] | 部位 | 複合部 | [7 empty] | 部位 | 複合部 | [7 empty] | 部位 | 複合部 | [7 empty] | 部位 | 複合部 | [7 empty] | 部位 | 複合部 | [7 empty] | 部位 | 複合部 | [7 empty] | 部位 | 複合部 | [7 empty] | 部位 | 複合部 | [7 empty] | 部位 | 複合部 | [7 empty] | 部位 | 複合部 | [7 empty] | 部位 | 複合部 | [7 empty] | 部位 | 複合部 | [7 empty] | 部位 | 複合部 | [7 empty] | 部位 | 複合部 | [7 empty] | 部位 | 複合部 | [7 empty] | 部位 | 複合部 | [7 empty] | 部位 | 複合部 | [7 empty] | 部位 | 複合部 | [7 empty] | 部位 | 複合部 | [7 empty] | 部位 | 複合部 | [7 empty] | 部位 | 複合部 | [7 empty] | 部位 | 複合部 | [7 empty] | 部位 | 複合部 | [7 empty] | 部位 | 複合部 | [7 empty] | 部位 | 複合部 | [7 empty] | 部位 | 複合部 | [7 empty] | 部位 | 複合部 | [7 empty] | 部位 | 複合部 | [7 empty] | 部位 | 複合部 | [7 empty] | 部位 | 複合部 | [7 empty] | 部位 | 複合部 | [7 empty] | 部位 | 複合部 | [7 empty] | 部位 | 複合部 | [7 empty] | 部位 | 複合部 | [7 empty] | 部位 | 複合部 | [7 empty] | 部位 | 複合部 | [7 empty] | 部位 | 複合部 | [7 empty] | 部位 | 複合部 | [7 empty] | 部位 | 複合部 | [7 empty] | 部位 | 複合部 | [7 empty] | 部位 | 複合部 | [7 empty] | 部位 | 複合部 | [7 empty] | 部位 | 複合部 | [7 empty] | 部位 | 複合部 | [7 empty] | 部位 | 複合部 | [7 empty] | 部位 | 複合部 | [7 empty] | 部位 | 複合部 | [7 empty] | 部位 | 複合部 | [7 empty] | 部位 | 複合部 | [7 empty] | 部位 | 複合部 | [7 empty] | 部位 | 複合部 | [7 empty] | 部位 | 複合部 | [7 empty] | 部位 | 複合部 | [7 empty] | 部位 | 複合部 | [7 empty] | 部位 | 複合部 | [7 empty] | 部位 | 複合部 | [7 empty] | 部位 | 複合部 | [7 empty] | 部位 | 複合部 | [7 empty] | 部位 | 複合部 | [7 empty] | 部位 | 複合部 | [7 empty] | 部位 | 複合部 | [7 empty] | 部位 | 複合部 | [7 empty] | 部位 | 複合部 | [7 empty] | 部位 | 複合部 | [7 empty] | 部位 | 複合部 | [7 empty] | 部位 | 複合部 | [7 empty] | 部位 | 複合部 | [7 empty] | 部位 | 複合部 | [7 empty] | 部位 | 複合部 | [7 empty] | 部位 | 複合部 | [7 empty] | 部位 | 複合部 | [7 empty] | 部位 | 複合部 | [7 empty] | 部位 | 複合部 | [7 empty] | 部位 | 複合部 | [7 empty] | 部位 | 複合部 | [7 empty] | 部位 | 複合部 | [7 empty] | 部位 | 複合部 | [7 empty] | 部位 | 複合部 | [7 empty] | 部位 | 複合部 | [7 empty] | 部位 | 複合部 | [7 empty] | 部位 | 複合部 | [7 empty] | 部位 | 複合部 | [7 empty] | 部位 | 複合部 | [7 empty] | 部位 | 複合部 | [7 empty] | 部位 | 複合部 | [7 empty] | 部位 | 複合部 | [7 empty] | 部位 | 複合部 | [7 empty] | 部位 | 複合部 | [7 empty] | 部位 | 複合部 | [7 empty] | 部位 | 複合部 | [7 empty] | 部位 | 複合部 | [7 empty] | 部位 | 複合部 | [7 empty] | 部位 | 複合部 | [7 empty] | 部位 | 複合部 | [7 empty] | 部位 | 複合部 | [7 empty] | 部位 | 複合部 | [7 empty] | 部位 | 複合部 | [7 empty] | 部位 | 複合部 | [7 empty] | 部位 | 複合部 | [7 empty] | 部位 | 複合部 | [7 empty] | 部位 | 複合部 | [7 empty] | 部位 | 複合部 | [7 empty] | 部位 | 複合部 | [7 empty] | 部位 | 複合部 | [7 empty] | 部位 | 複合部 | [7 empty] | 部位 | 複合部 | [7 empty] | 部位 | 複合部 | [7 empty] | 部位 | 複合部 | [7 empty] | 部位 | 複合部 | [7 empty] | 部位 | 複合部 | [7 empty] | 部位 | 複合部 | [7 empty] | 部位 | 複合部 | [7 empty] | 部位 | 複合部 | [7 empty] | 部位 | 複合部 | [7 empty] | 部位 | 複合部 | [7 empty] | 部位 | 複合部 | [7 empty] | 部位 | 複合部 | [7 empty] | 部位 | 複合部 | [7 empty] | 部位 | 複合部 | [7 empty] | 部位 | 複合部 | [7 empty] | 部位 | 複合部 | [7 empty] | 部位 | 複合部 | [7 empty] | 部位 | 複合部 | [7 empty] | 部位 | 複合部 | [7 empty] | 部位 | 複合部 | [7 empty] | 部位 | 複合部 | [7 empty] | 部位 | 複合部 | [7 empty] | 部位 | 複合部 | [7 empty] | 部位 | 複合部 | [7 empty] | 部位 | 複合部 | [7 empty] | 部位 | 複合部 | [7 empty] | 部位 | 複合部 | [7 empty] | 部位 | 複合部 | [7 empty] | 部位 | 複合部 | [7 empty] | 部位 | 複合部 | [7 empty] | 部位 | 複合部 | [7 empty] | 部位 | 複合部 | [7 empty] | 部位 | 複合部 | [7 empty] | 部位 | 複合部 | [7 empty] | 部位 | 複合部 | [7 empty] | 部位 | 複合部 | [7 empty] | 部位 | 複合部 | [7 empty] | 部位 | 複合部 | [7 empty] | 部位 | 複合部 | [7 empty] | 部位 | 複合部 | [7 empty] | 部位 | 複合部 | [7 empty] | 部位 | 複合部 | [7 empty] | 部位 | 複合部 | [7 empty] | 部位 | 複合部 | [7 empty] | 部位 | 複合部 | [7 empty] | 部位 | 複合部 | [7 empty] | 部位 | 複合部 | [7 empty] | 部位 | 複合部 | [7 empty] | 部位 | 複合部 | [7 empty] | 部位 | 複合部 | [7 empty] | 部位 | 複合部 | [7 empty] | 部位 | 複合部 | [7 empty] | 部位 | 複合部 | [7 empty] | 部位 | 複合部 | [7 empty] | 部位 | 複合部 | [7 empty] | 部位 | 複合部 | [7 empty] | 部位 | 複合部 | [7 empty] | 部位 | 複合部 | [7 empty] | 部位 | 複合部 | [7 empty] | 部位 | 複合部 | [7 empty] | 部位 | 複合部 | [7 empty] | 部位 | 複合部 | [7 empty] | 部位 | 複合部 | [7 empty] | 部位 | 複合部 | [7 empty] | 部位 | 複合部 | [7 empty] | 部位 | 複合部 | [7 empty] | 部位 | 複合部 | [7 empty] | 部位 | 複合部 | [7 empty] | 部位 | 複合部 | [7 empty] | 部位 | 複合部 | [7 empty] | 部位 | 複合部 | [7 empty] | 部位 | 複合部 | [7 empty] | 部位 | 複合部 | [7 empty] | 部位 | 複合部 | [7 empty] | 部位 | 複合部 | [7 empty] | 部位 | 複合部 | [7 empty] | 部位 | 複合部 | [7 empty] | 部位 | 複合部 | [7 empty] | 部位 | 複合部 | [7 empty] | 部位 | 複合部 | [7 empty] | 部位 | 複合部 | [7 empty] | 部位 | 複合部 | [7 empty] | 部位 | 複合部 | [7 empty] | 部位 | 複合部 | [7 empty] | 部位 | 複合部 | [7 empty] | 部位 | 複合部 | [7 empty] | 部位 | 複合部 | [7 empty] | 部位 | 複合部 | [7 empty] | 部位 | 複合部 | [7 empty] | 部位 | 複合部 | [7 empty] | 部位 | 複合部 | [7 empty] | 部位 | 複合部 | [7 empty] | 部位 | 複合部 | [7 empty] | 部位 | 複合部 | [7 empty] | 部位 | 複合部 | [7 empty] | 部位 | 複合部 | [7 empty] | 部位 | 複合部 | [7 empty] | 部位 | 複合部 | [7 empty] | 部位 | 複合部 | [7 empty] | 部位 | 複合部 | [7 empty] | 部位 | 複合部 | [7 empty] | 部位 | 複合部 | [7 empty] | 部位 | 複合部 | [7 empty] | 部位 | 複合部 | [7 empty] | 部位 | 複合部 | [7 empty] | 部位 | 複合部 | [7 empty] | 部位 | 複合部 | [7 empty] | 部位 | 複合部 | [7 empty] | 部位 | 複合部 | [7 empty] | 部位 | 複合部 | [7 empty] | 部位 | 複合部 | [7 empty] | 部位 | 複合部 | [7 empty] | 部位 | 複合部 | [7 empty] | 部位 | 複合部 | [7 empty] | 部位 | 複合部 | [7 empty] | 部位 | 複合部 | [7 empty] | 部位 | 複合部 | [7 empty] | 部位 | 複合部 | [7 empty] | 部位 | 複合部 | [7 empty] | 部位 | 複合部 | [7 empty] | 部位 | 複合部 | [7 empty] | 部位 | 複合部 | [7 empty] | 部位 | 複合部 | [7 empty] | 部位 | 複合部 | [7 empty] | 部位 | 複合部 | [7 empty] | 部位 | 細径部 | [7 empty] | 部位 | 細径部 | [7 empty] | 部位 | 細径部 | [7 empty] | 部位 | 細径部 | [7 empty] | 部位 | 細径部 | [7 empty] | 部位 | 細径部 | [7 empty] | 部位 | 細径部 | [7 empty] | 部位 | 細径部 | [7 empty] | 部位 | 細径部 | [7 empty] | 部位 | 細径部 | [7 empty] | 部位 | 細径部 | [7 empty] | 部位 | 細径部 | [7 empty] | 部位 | 細径部 | [7 empty] | 部位 | 細径部 | [7 empty] | 部位 | 細径部 | [7 empty] | 部位 | 細径部 | [7 empty] | 部位 | 細径部 | [7 empty] | 部位 | 細径部 | [7 empty] | 部位 | 細径部 | [7 empty] | 部位 | 細径部 | [7 empty] | 部位 | 細径部 | [7 empty] | 部位 | 細径部 | [7 empty] | 部位 | 細径部 | [7 empty] | 部位 | 細径部 | [7 empty] | 部位 | 細径部 | [7 empty] | 部位 | 細径部 | [7 empty] | 部位 | 細径部 | [7 empty] | 部位 | 細径部 | [7 empty] | 部位 | 細径部 | [7 empty] | 部位 | 細径部 | [7 empty] | 部位 | 細径部 | [7 empty] | 部位 | 細径部 | [7 empty] | 部位 | 細径部 | [7 empty] | 部位 | 細径部 | [7 empty] | 部位 | 細径部 | [7 empty] | 部位 | 細径部 | [7 empty] | 部位 | 細径部 | [7 empty] | 部位 | 細径部 | [7 empty] | 部位 | 細径部 | [7 empty] | 部位 | 細径部 | [7 empty] | 部位 | 細径部 | [7 empty] | 部位 | 細径部 | [7 empty] | 部位 | 細径部 | [7 empty] | 部位 | 細径部 | [7 empty] | 部位 | 細径部 | [7 empty] | 部位 | 細径部 | [7 empty] | 部位 | 細径部 | [7 empty] | 部位 | 細径部 | [7 empty] | 部位 | 細径部 | [7 empty] | 部位 | 細径部 | [7 empty] | 部位 | 細径部 | [7 empty] | 部位 | 細径部 | [7 empty] | 部位 | 細径部 | [7 empty] | 部位 | 細径部 | [7 empty] | 部位 | 細径部 | [7 empty] | 部位 | 細径部 | [7 empty] | 部位 | 細径部 | [7 empty] | 部位 | 細径部 | [7 empty] | 部位 | 細径部 | [7 empty] | 部位 | 細径部 | [7 empty] | 部位 | 細径部 | [7 empty] | 部位 | 細径部 | [7 empty] | 部位 | 細径部 | [7 empty] | 部位 | 細径部 | [7 empty] | 部位 | 細径部 | [7 empty] | 部位 | 細径部 | [7 empty] | 部位 | 細径部 | [7 empty] | 部位 | 細径部 | [7 empty] | 部位 | 細径部 | [7 empty] | 部位 | 細径部 | [7 empty] | 部位 | 細径部 | [7 empty] | 部位 | 細径部 | [7 empty] | 部位 | 細径部 | [7 empty] | 部位 | 細径部 | [7 empty] | 部位 | 細径部 | [7 empty] | 部位 | 細径部 | [7 empty] | 部位 | 細径部 | [7 empty] | 部位 | 細径部 | [7 empty] | 部位 | 細径部 | [7 empty] | 部位 | 細径部 | [7 empty] | 部位 | 細径部 | [7 empty] | 部位 | 細径部 | [7 empty] | 部位 | 細径部 | [7 empty] | 部位 | 細径部 | [7 empty] | 部位 | 細径部 | [7 empty] | 部位 | 細径部 | [7 empty] | 部位 | 細径部 | [7 empty] | 部位 | 細径部 | [7 empty] | 部位 | 細径部 | [7 empty] | 部位 | 細径部 | [7 empty] | 部位 | 細径部 | [7 empty] | 部位 | 細径部 | [7 empty] | 部位 | 細径部 | [7 empty] | 部位 | 細径部 | [7 empty] | 部位 | 細径部 | [7 empty] | 部位 | 細径部 | [7 empty] | 部位 | 細径部 | [7 empty] | 部位 | 細径部 | [7 empty] | 部位 | 細径部 | [7 empty] | 部位 | 細径部 | [7 empty] | 部位 | 細径部 | [7 empty] | 部位 | 細径部 | [7 empty] | 部位 | 細径部 | [7 empty] | 部位 | 細径部 | [7 empty] | 部位 | 細径部 | [7 empty] | 部位 | 細径部 | [7 empty] | 部位 | 細径部 | [7 empty] | 部位 | 細径部 | [7 empty] | 部位 | 細径部 | [7 empty] | 部位 | 細径部 | [7 empty] | 部位 | 細径部 | [7 empty] | 部位 | 細径部 | [7 empty] | 部位 | 細径部 | [7 empty] | 部位 | 細径部 | [7 empty] | 部位 | 細径部 | [7 empty] | 部位 | 細径部 | [7 empty] | 部位 | 細径部 | [7 empty] | 部位 | 細径部 | [7 empty] | 部位 | 細径部 | [7 empty] | 部位 | 細径部 | [7 empty] | 部位 | 細径部 | [7 empty] | 部位 | 細径部 | [7 empty] | 部位 | 細径部 | [7 empty] | 部位 | 細径部 | [7 empty] | 部位 | 細径部 | [7 empty] | 部位 | 細径部 | [7 empty] | 部位 | 細径部 | [7 empty] | 部位 | 細径部 | [7 empty] | 部位 | 細径部 | [7 empty] | 部位 | 細径部 | [7 empty] | 部位 | 細径部 | [7 empty] | 部位 | 細径部 | [7 empty] | 部位 | 細径部 | [7 empty] | 部位 | 細径部 | [7 empty] | 部位 | 細径部 | [7 empty] | 部位 | 細径部 | [7 empty] | 部位 | 細径部 | [7 empty] | 部位 | 細径部 | [7 empty] | 部位 | 細径部 | [7 empty] | 部位 | 細径部 | [7 empty] | 部位 | 細径部 | [7 empty] | 部位 | 細径部 | [7 empty] | 部位 | 細径部 | [7 empty] | 部位 | 細径部 | [7 empty] | 部位 | 細径部 | [7 empty] | 部位 | 細径部 | [7 empty] | 部位 | 細径部 | [7 empty] | 部位 | 細径部 | [7 empty] | 部位 | 細径部 | [7 empty] | 部位 | 細径部 | [7 empty] | 部位 | 細径部 | [7 empty] | 部位 | 細径部 | [7 empty] | 部位 | 細径部 | [7 empty] | 部位 | 細径部 | [7 empty] | 部位 | 細径部 | [7 empty] | 部位 | 細径部 | [7 empty] | 部位 | 細径部 | [7 empty] | 部位 | 細径部 | [7 empty] | 部位 | 細径部 | [7 empty] | 部位 | 細径部 | [7 empty] | 部位 | 細径部 | [7 empty] | 部位 | 細径部 | [7 empty] | 部位 | 細径部 | [7 empty] | 部位 | 細径部 | [7 empty] | 部位 | 細径部 | [7 empty] | 部位 | 細径部 | [7 empty] | 部位 | 細径部 | [7 empty] | 部位 | 細径部 | [7 empty] | 部位 | 細径部 | [7 empty] | 部位 | 細径部 | [7 empty] | 部位 | 細径部 | [7 empty] | 部位 | 細径部 | [7 empty] | 部位 | 細径部 | [7 empty] | 部位 | 細径部 | [7 empty] | 部位 | 細径部 | [7 empty] | 部位 | 細径部 | [7 empty] | 部位 | 細径部 | [7 empty] | 部位 | 細径部 | [7 empty] | 部位 | 細径部 | [7 empty] | 部位 | 細径部 | [7 empty] | 部位 | 細径部 | [7 empty] | 部位 | 細径部 | [7 empty] | 部位 | 細径部 | [7 empty] | 部位 | 細径部 | [7 empty] | 部位 | 細径部 | [7 empty] | 部位 | 細径部 | [7 empty] | 部位 | 細径部 | [7 empty] | 部位 | 細径部 | [7 empty] | 部位 | 細径部 | [7 empty] | 部位 | 細径部 | [7 empty] | 部位 | 細径部 | [7 empty] | 部位 | 細径部 | [7 empty] | 部位 | 細径部 | [7 empty] | 部位 | 細径部 | [7 empty] | 部位 | 細径部 | [7 empty] | 部位 | 細径部 | [7 empty] | 部位 | 細径部 | [7 empty] | 部位 | 細径部 | [7 empty] | 部位 | 細径部 | [7 empty] | 部位 | 細径部 | [7 empty] | 部位 | 細径部 | [7 empty] | 部位 | 細径部 | [7 empty] | 部位 | 細径部 | [7 empty] | 部位 | 細径部 | [7 empty] | 部位 | 細径部 | [7 empty] | 部位 | 細径部 | [7 empty] | 部位 | 細径部 | [7 empty] | 部位 | 細径部 | [7 empty] | 部位 | 細径部 | [7 empty] | 部位 | 細径部 | [7 empty] | 部位 | 細径部 | [7 empty] | 部位 | 細径部 | [7 empty] | 部位 | 細径部 | [7 empty] | 部位 | 細径部 | [7 empty] | 部位 | 細径部 | [7 empty] | 部位 | 細径部 | [7 empty] | 部位 | 細径部 | [7 empty] | 部位 | 細径部 | [7 empty] | 部位 | 細径部 | [7 empty] | 部位 | 細径部 | [7 empty] | 部位 | 細径部 | [7 empty] | 部位 | 細径部 | [7 empty] | 部位 | 細径部 | [7 empty] | 部位 | 細径部 | [7 empty] | 部位 | 細径部 | [7 empty] | 部位 | 細径部 | [7 empty] | 部位 | 細径部 | [7 empty] | 部位 | 細径部 | [7 empty] | 部位 | 細径部 | [7 empty] | 部位 | 細径部 | [7 empty] | 部位 | 細径部 | [7 empty] | 部位 | 細径部 | [7 empty] | 部位 | 細径部 | [7 empty] | 部位 | 細径部 | [7 empty] | 部位 | 細径部 | [7 empty] | 部位 | 細径部 | [7 empty] | 部位 | 細径部 | [7 empty] | 部位 | 細径部 | [7 empty] | 部位 | 細径部 | [7 empty] | 部位 | 細径部 | [7 empty] | 部位 | 細径部 | [7 empty] | 部位 | 細径部 | [7 empty] | 部位 | 細径部 | [7 empty] | 部位 | 細径部 | [7 empty] | 部位 | 細径部 | [7 empty] | 部位 | 細径部 | [7 empty] | 部位 | 細径部 | [7 empty] | 部位 | 細径部 | [7 empty] | 部位 | 細径部 | [7 empty] | 部位 | 細径部 | [7 empty] | 部位 | 細径部 | [7 empty] | 部位 | 細径部 | [7 empty] | 部位 | 細径部 | [7 empty] | 部位 | 細径部 | [7 empty] | 部位 | 細径部 | [7 empty] | 部位 | 細径部 | [7 empty] | 部位 | 細径部 | [7 empty] | 部位 | 細径部 | [7 empty] | 部位 | 細径部 | [7 empty] | 部位 | 細径部 | [7 empty] | 部位 | 細径部 | [7 empty] | 部位 | 細径部 | [7 empty] | 部位 | 細径部 | [7 empty] | 部位 | 細径部 | [7 empty] | 部位 | 細径部 | [7 empty] | 部位 | 細径部 | [7 empty] | 部位 | 細径部 | [7 empty] | 部位 | 細径部 | [7 empty] | 部位 | 細径部 | [7 empty] | 部位 | 細径部 | [7 empty] | 部位 | 細径部 | [7 empty] | 部位 | 細径部 | [7 empty] | 部位 | 細径部 | [7 empty] | 部位 | 細径部 | [7 empty] | 部位 | 細径部 | [7 empty] | 部位 | 細径部 | [7 empty] | 部位 | 細径部 | [7 empty] | 部位 | 細径部 | [7 empty] | 部位 | 細径部 | [7 empty] | 部位 | 細径部 | [7 empty] | 部位 | 細径部 | [7 empty] | 部位 | 細径部 | [7 empty] | 部位 | 細径部 | [7 empty] | 部位 | 細径部 | [7 empty] | 部位 | 細径部 | [7 empty] | 部位 | 細径部 | [7 empty] | 部位 | 細径部 | [7 empty] | 部位 | 細径部 | [7 empty] | 部位 | 細径部 | [7 empty] | 部位 | 細径部 | [7 empty] | 部位 | 細径部 | [7 empty] | 部位 | 細径部 | [7 empty] | 部位 | 細径部 | [7 empty] | 部位 | 細径部 | [7 empty] | 部位 | 細径部 | [7 empty] | 部位 | 細径部 | [7 empty] | 部位 | 細径部 | [7 empty] | 部位 | 細径部 | [7 empty] | 部位 | 細径部 | [7 empty] | 部位 | 細径部 | [7 empty] | 部位 | 細径部 | [7 empty] | 部位 | 細径部 | [7 empty] | 部位 | 細径部 | [7 empty] | 部位 | 細径部 | [7 empty] | 部位 | 細径部 | [7 empty] | 部位 | 細径部 | [7 empty] | 部位 | 細径部 | [7 empty] | 部位 | 細径部 | [7 empty] | 部位 | 細径部 | [7 empty] | 部位 | 細径部 | [7 empty] | 部位 | 細径部 | [7 empty] | 部位 | 細径部 | [7 empty] | 部位 | 細径部 | [7 empty] | 部位 | 細径部 | [7 empty] | 部位 | 細径部 | [7 empty] | 部位 | 細径部 | [7 empty] | 部位 | 細径部 | [7 empty] | 部位 | 細径部 | [7 empty] | 部位 | 細径部 | [7 empty] | 部位 | 細径部 | [7 empty] | 部位 | 細径部 | [7 empty] | 部位 | 細径部 | [7 empty] | 部位 | 細径部 | [7 empty] | 部位 | 細径部 | [7 empty] | 部位 | 細径部 | [7 empty] | 部位 | 細径部 | [7 empty] | 部位 | 細径部 | [7 empty] | 部位 | 細径部 | [7 empty] | 部位 | 細径部 | [7 empty] | 部位 | 細径部 | [7 empty] | 部位 | 細径部 | [7 empty] | 部位 | 細径部 | [7 empty] | 部位 | 細径部 | [7 empty] | 部位 | 細径部 | [7 empty] | 部位 | 細径部 | [7 empty] | 部位 | 細径部 | [7 empty] | 部位 | 細径部 | [7 empty] | 部位 | 細径部 | [7 empty] | 部位 | 細径部 | [7 empty] | 部位 | 細径部 | [7 empty] | 部位 | 細径部 | [7 empty] | 部位 | 細径部
鋼管厚 | 6.0mm | [7 empty] | 鋼管厚 | 9.0mm | [7 empty] | 鋼管厚 | 6.0mm | [7 empty] | 鋼管厚 | 9.0mm | [7 empty] | 鋼管厚 | 6.0mm | [7 empty] | 鋼管厚 | 9.0mm | [7 empty] | 鋼管厚 | 12.0mm | [7 empty] | 鋼管厚 | 6.0mm | [7 empty] | 鋼管厚 | 9.0mm | [7 empty] | 鋼管厚 | 12.0mm | [7 empty] | 鋼管厚 | 6.0mm | [7 empty] | 鋼管厚 | 9.0mm | [7 empty] | 鋼管厚 | 12.0mm | [7 empty] | 鋼管厚 | 14.0mm | [7 empty] | 鋼管厚 | 16.0mm | [7 empty] | 鋼管厚 | 6.0mm | [7 empty] | 鋼管厚 | 9.0mm | [7 empty] | 鋼管厚 | 12.0mm | [7 empty] | 鋼管厚 | 14.0mm | [7 empty] | 鋼管厚 | 16.0mm | [7 empty] | 鋼管厚 | 6.0mm | [7 empty] | 鋼管厚 | 9.0mm | [7 empty] | 鋼管厚 | 12.0mm | [7 empty] | 鋼管厚 | 14.0mm | [7 empty] | 鋼管厚 | 16.0mm | [7 empty] | 鋼管厚 | 19.0mm | [7 empty] | 鋼管厚 | 6.0mm | [7 empty] | 鋼管厚 | 9.0mm | [7 empty] | 鋼管厚 | 12.0mm | [7 empty] | 鋼管厚 | 14.0mm | [7 empty] | 鋼管厚 | 16.0mm | [7 empty] | 鋼管厚 | 19.0mm | [7 empty] | 鋼管厚 | 6.0mm | [7 empty] | 鋼管厚 | 9.0mm | [7 empty] | 鋼管厚 | 12.0mm | [7 empty] | 鋼管厚 | 14.0mm | [7 empty] | 鋼管厚 | 16.0mm | [7 empty] | 鋼管厚 | 19.0mm | [7 empty] | 鋼管厚 | 6.0mm | [7 empty] | 鋼管厚 | 9.0mm | [7 empty] | 鋼管厚 | 12.0mm | [7 empty] | 鋼管厚 | 14.0mm | [7 empty] | 鋼管厚 | 16.0mm | [7 empty] | 鋼管厚 | 19.0mm | [7 empty] | 鋼管厚 | 6.0mm | [7 empty] | 鋼管厚 | 9.0mm | [7 empty] | 鋼管厚 | 12.0mm | [7 empty] | 鋼管厚 | 14.0mm | [7 empty] | 鋼管厚 | 16.0mm | [7 empty] | 鋼管厚 | 19.0mm | [7 empty] | 鋼管厚 | 22.0mm | [7 empty] | 鋼管厚 | 6.0mm | [7 empty] | 鋼管厚 | 9.0mm | [7 empty] | 鋼管厚 | 12.0mm | [7 empty] | 鋼管厚 | 14.0mm | [7 empty] | 鋼管厚 | 16.0mm | [7 empty] | 鋼管厚 | 19.0mm | [7 empty] | 鋼管厚 | 22.0mm | [7 empty] | 鋼管厚 | 6.0mm | [7 empty] | 鋼管厚 | 9.0mm | [7 empty] | 鋼管厚 | 6.0mm | [7 empty] | 鋼管厚 | 9.0mm | [7 empty] | 鋼管厚 | 6.0mm | [7 empty] | 鋼管厚 | 9.0mm | [7 empty] | 鋼管厚 | 12.0mm | [7 empty] | 鋼管厚 | 6.0mm | [7 empty] | 鋼管厚 | 9.0mm | [7 empty] | 鋼管厚 | 12.0mm | [7 empty] | 鋼管厚 | 6.0mm | [7 empty] | 鋼管厚 | 9.0mm | [7 empty] | 鋼管厚 | 12.0mm | [7 empty] | 鋼管厚 | 14.0mm | [7 empty] | 鋼管厚 | 16.0mm | [7 empty] | 鋼管厚 | 6.0mm | [7 empty] | 鋼管厚 | 9.0mm | [7 empty] | 鋼管厚 | 12.0mm | [7 empty] | 鋼管厚 | 14.0mm | [7 empty] | 鋼管厚 | 16.0mm | [7 empty] | 鋼管厚 | 6.0mm | [7 empty] | 鋼管厚 | 9.0mm | [7 empty] | 鋼管厚 | 12.0mm | [7 empty] | 鋼管厚 | 14.0mm | [7 empty] | 鋼管厚 | 16.0mm | [7 empty] | 鋼管厚 | 19.0mm | [7 empty] | 鋼管厚 | 6.0mm | [7 empty] | 鋼管厚 | 9.0mm | [7 empty] | 鋼管厚 | 12.0mm | [7 empty] | 鋼管厚 | 14.0mm | [7 empty] | 鋼管厚 | 16.0mm | [7 empty] | 鋼管厚 | 19.0mm | [7 empty] | 鋼管厚 | 6.0mm | [7 empty] | 鋼管厚 | 9.0mm | [7 empty] | 鋼管厚 | 12.0mm | [7 empty] | 鋼管厚 | 14.0mm | [7 empty] | 鋼管厚 | 16.0mm | [7 empty] | 鋼管厚 | 19.0mm | [7 empty] | 鋼管厚 | 6.0mm | [7 empty] | 鋼管厚 | 9.0mm | [7 empty] | 鋼管厚 | 12.0mm | [7 empty] | 鋼管厚 | 14.0mm | [7 empty] | 鋼管厚 | 16.0mm | [7 empty] | 鋼管厚 | 19.0mm | [7 empty] | 鋼管厚 | 6.0mm | [7 empty] | 鋼管厚 | 9.0mm | [7 empty] | 鋼管厚 | 12.0mm | [7 empty] | 鋼管厚 | 14.0mm | [7 empty] | 鋼管厚 | 16.0mm | [7 empty] | 鋼管厚 | 19.0mm | [7 empty] | 鋼管厚 | 22.0mm | [7 empty] | 鋼管厚 | 6.0mm | [7 empty] | 鋼管厚 | 9.0mm | [7 empty] | 鋼管厚 | 12.0mm | [7 empty] | 鋼管厚 | 14.0mm | [7 empty] | 鋼管厚 | 16.0mm | [7 empty] | 鋼管厚 | 19.0mm | [7 empty] | 鋼管厚 | 22.0mm | [7 empty] | 鋼管厚 | 6.0mm | [7 empty] | 鋼管厚 | 9.0mm | [7 empty] | 鋼管厚 | 6.0mm | [7 empty] | 鋼管厚 | 9.0mm | [7 empty] | 鋼管厚 | 6.0mm | [7 empty] | 鋼管厚 | 9.0mm | [7 empty] | 鋼管厚 | 12.0mm | [7 empty] | 鋼管厚 | 6.0mm | [7 empty] | 鋼管厚 | 9.0mm | [7 empty] | 鋼管厚 | 12.0mm | [7 empty] | 鋼管厚 | 6.0mm | [7 empty] | 鋼管厚 | 9.0mm | [7 empty] | 鋼管厚 | 12.0mm | [7 empty] | 鋼管厚 | 14.0mm | [7 empty] | 鋼管厚 | 16.0mm | [7 empty] | 鋼管厚 | 6.0mm | [7 empty] | 鋼管厚 | 9.0mm | [7 empty] | 鋼管厚 | 12.0mm | [7 empty] | 鋼管厚 | 14.0mm | [7 empty] | 鋼管厚 | 16.0mm | [7 empty] | 鋼管厚 | 6.0mm | [7 empty] | 鋼管厚 | 9.0mm | [7 empty] | 鋼管厚 | 12.0mm | [7 empty] | 鋼管厚 | 14.0mm | [7 empty] | 鋼管厚 | 16.0mm | [7 empty] | 鋼管厚 | 19.0mm | [7 empty] | 鋼管厚 | 6.0mm | [7 empty] | 鋼管厚 | 9.0mm | [7 empty] | 鋼管厚 | 12.0mm | [7 empty] | 鋼管厚 | 14.0mm | [7 empty] | 鋼管厚 | 16.0mm | [7 empty] | 鋼管厚 | 19.0mm | [7 empty] | 鋼管厚 | 6.0mm | [7 empty] | 鋼管厚 | 9.0mm | [7 empty] | 鋼管厚 | 12.0mm | [7 empty] | 鋼管厚 | 14.0mm | [7 empty] | 鋼管厚 | 16.0mm | [7 empty] | 鋼管厚 | 19.0mm | [7 empty] | 鋼管厚 | 6.0mm | [7 empty] | 鋼管厚 | 9.0mm | [7 empty] | 鋼管厚 | 12.0mm | [7 empty] | 鋼管厚 | 14.0mm | [7 empty] | 鋼管厚 | 16.0mm | [7 empty] | 鋼管厚 | 19.0mm | [7 empty] | 鋼管厚 | 6.0mm | [7 empty] | 鋼管厚 | 9.0mm | [7 empty] | 鋼管厚 | 12.0mm | [7 empty] | 鋼管厚 | 14.0mm | [7 empty] | 鋼管厚 | 16.0mm | [7 empty] | 鋼管厚 | 19.0mm | [7 empty] | 鋼管厚 | 22.0mm | [7 empty] | 鋼管厚 | 6.0mm | [7 empty] | 鋼管厚 | 9.0mm | [7 empty] | 鋼管厚 | 12.0mm | [7 empty] | 鋼管厚 | 14.0mm | [7 empty] | 鋼管厚 | 16.0mm | [7 empty] | 鋼管厚 | 19.0mm | [7 empty] | 鋼管厚 | 22.0mm | [7 empty] | 鋼管厚 | 6.0mm | [7 empty] | 鋼管厚 | 9.0mm | [7 empty] | 鋼管厚 | 6.0mm | [7 empty] | 鋼管厚 | 9.0mm | [7 empty] | 鋼管厚 | 12.0mm | [7 empty] | 鋼管厚 | 6.0mm | [7 empty] | 鋼管厚 | 9.0mm | [7 empty] | 鋼管厚 | 12.0mm | [7 empty] | 鋼管厚 | 6.0mm | [7 empty] | 鋼管厚 | 9.0mm | [7 empty] | 鋼管厚 | 12.0mm | [7 empty] | 鋼管厚 | 14.0mm | [7 empty] | 鋼管厚 | 16.0mm | [7 empty] | 鋼管厚 | 6.0mm | [7 empty] | 鋼管厚 | 9.0mm | [7 empty] | 鋼管厚 | 12.0mm | [7 empty] | 鋼管厚 | 14.0mm | [7 empty] | 鋼管厚 | 16.0mm | [7 empty] | 鋼管厚 | 6.0mm | [7 empty] | 鋼管厚 | 9.0mm | [7 empty] | 鋼管厚 | 12.0mm | [7 empty] | 鋼管厚 | 14.0mm | [7 empty] | 鋼管厚 | 16.0mm | [7 empty] | 鋼管厚 | 19.0mm | [7 empty] | 鋼管厚 | 6.0mm | [7 empty] | 鋼管厚 | 9.0mm | [7 empty] | 鋼管厚 | 12.0mm | [7 empty] | 鋼管厚 | 14.0mm | [7 empty] | 鋼管厚 | 16.0mm | [7 empty] | 鋼管厚 | 19.0mm | [7 empty] | 鋼管厚 | 6.0mm | [7 empty] | 鋼管厚 | 9.0mm | [7 empty] | 鋼管厚 | 12.0mm | [7 empty] | 鋼管厚 | 14.0mm | [7 empty] | 鋼管厚 | 16.0mm | [7 empty] | 鋼管厚 | 19.0mm | [7 empty] | 鋼管厚 | 6.0mm | [7 empty] | 鋼管厚 | 9.0mm | [7 empty] | 鋼管厚 | 12.0mm | [7 empty] | 鋼管厚 | 14.0mm | [7 empty] | 鋼管厚 | 16.0mm | [7 empty] | 鋼管厚 | 19.0mm | [7 empty] | 鋼管厚 | 6.0mm | [7 empty] | 鋼管厚 | 9.0mm | [7 empty] | 鋼管厚 | 12.0mm | [7 empty] | 鋼管厚 | 14.0mm | [7 empty] | 鋼管厚 | 16.0mm | [7 empty] | 鋼管厚 | 19.0mm | [7 empty] | 鋼管厚 | 22.0mm | [7 empty] | 鋼管厚 | 6.0mm | [7 empty] | 鋼管厚 | 9.0mm | [7 empty] | 鋼管厚 | 12.0mm | [7 empty] | 鋼管厚 | 14.0mm | [7 empty] | 鋼管厚 | 16.0mm | [7 empty] | 鋼管厚 | 19.0mm | [7 empty] | 鋼管厚 | 22.0mm | [7 empty] | 鋼管厚 | 6.0mm | [7 empty] | 鋼管厚 | 9.0mm | [7 empty] | 鋼管厚 | 6.0mm | [7 empty] | 鋼管厚 | 9.0mm | [7 empty] | 鋼管厚 | 12.0mm | [7 empty] | 鋼管厚 | 6.0mm | [7 empty] | 鋼管厚 | 9.0mm | [7 empty] | 鋼管厚 | 12.0mm | [7 empty] | 鋼管厚 | 6.0mm | [7 empty] | 鋼管厚 | 9.0mm | [7 empty] | 鋼管厚 | 12.0mm | [7 empty] | 鋼管厚 | 14.0mm | [7 empty] | 鋼管厚 | 16.0mm | [7 empty] | 鋼管厚 | 6.0mm | [7 empty] | 鋼管厚 | 9.0mm | [7 empty] | 鋼管厚 | 12.0mm | [7 empty] | 鋼管厚 | 14.0mm | [7 empty] | 鋼管厚 | 16.0mm | [7 empty] | 鋼管厚 | 6.0mm | [7 empty] | 鋼管厚 | 9.0mm | [7 empty] | 鋼管厚 | 12.0mm | [7 empty] | 鋼管厚 | 14.0mm | [7 empty] | 鋼管厚 | 16.0mm | [7 empty] | 鋼管厚 | 19.0mm | [7 empty] | 鋼管厚 | 6.0mm | [7 empty] | 鋼管厚 | 9.0mm | [7 empty] | 鋼管厚 | 12.0mm | [7 empty] | 鋼管厚 | 14.0mm | [7 empty] | 鋼管厚 | 16.0mm | [7 empty] | 鋼管厚 | 19.0mm | [7 empty] | 鋼管厚 | 6.0mm | [7 empty] | 鋼管厚 | 9.0mm | [7 empty] | 鋼管厚 | 12.0mm | [7 empty] | 鋼管厚 | 14.0mm | [7 empty] | 鋼管厚 | 16.0mm | [7 empty] | 鋼管厚 | 19.0mm | [7 empty] | 鋼管厚 | 6.0mm | [7 empty] | 鋼管厚 | 9.0mm | [7 empty] | 鋼管厚 | 12.0mm | [7 empty] | 鋼管厚 | 14.0mm | [7 empty] | 鋼管厚 | 16.0mm | [7 empty] | 鋼管厚 | 19.0mm | [7 empty] | 鋼管厚 | 6.0mm | [7 empty] | 鋼管厚 | 9.0mm | [7 empty] | 鋼管厚 | 12.0mm | [7 empty] | 鋼管厚 | 14.0mm | [7 empty] | 鋼管厚 | 16.0mm | [7 empty] | 鋼管厚 | 19.0mm | [7 empty] | 鋼管厚 | 22.0mm | [7 empty] | 鋼管厚 | 6.0mm | [7 empty] | 鋼管厚 | 9.0mm | [7 empty] | 鋼管厚 | 12.0mm | [7 empty] | 鋼管厚 | 14.0mm | [7 empty] | 鋼管厚 | 16.0mm | [7 empty] | 鋼管厚 | 19.0mm | [7 empty] | 鋼管厚 | 22.0mm | [7 empty] | 鋼管厚 | 6.0mm | [7 empty] | 鋼管厚 | 9.0mm | [7 empty] | 鋼管厚 | 6.0mm | [7 empty] | 鋼管厚 | 9.0mm | [7 empty] | 鋼管厚 | 12.0mm | [7 empty] | 鋼管厚 | 6.0mm | [7 empty] | 鋼管厚 | 9.0mm | [7 empty] | 鋼管厚 | 12.0mm | [7 empty] | 鋼管厚 | 6.0mm | [7 empty] | 鋼管厚 | 9.0mm | [7 empty] | 鋼管厚 | 12.0mm | [7 empty] | 鋼管厚 | 14.0mm | [7 empty] | 鋼管厚 | 16.0mm | [7 empty] | 鋼管厚 | 6.0mm | [7 empty] | 鋼管厚 | 9.0mm | [7 empty] | 鋼管厚 | 12.0mm | [7 empty] | 鋼管厚 | 14.0mm | [7 empty] | 鋼管厚 | 16.0mm | [7 empty] | 鋼管厚 | 6.0mm | [7 empty] | 鋼管厚 | 9.0mm | [7 empty] | 鋼管厚 | 12.0mm | [7 empty] | 鋼管厚 | 14.0mm | [7 empty] | 鋼管厚 | 16.0mm | [7 empty] | 鋼管厚 | 19.0mm | [7 empty] | 鋼管厚 | 6.0mm | [7 empty] | 鋼管厚 | 9.0mm | [7 empty] | 鋼管厚 | 12.0mm | [7 empty] | 鋼管厚 | 14.0mm | [7 empty] | 鋼管厚 | 16.0mm | [7 empty] | 鋼管厚 | 19.0mm | [7 empty] | 鋼管厚 | 6.0mm | [7 empty] | 鋼管厚 | 9.0mm | [7 empty] | 鋼管厚 | 12.0mm | [7 empty] | 鋼管厚 | 14.0mm | [7 empty] | 鋼管厚 | 16.0mm | [7 empty] | 鋼管厚 | 19.0mm | [7 empty] | 鋼管厚 | 6.0mm | [7 empty] | 鋼管厚 | 9.0mm | [7 empty] | 鋼管厚 | 12.0mm | [7 empty] | 鋼管厚 | 14.0mm | [7 empty] | 鋼管厚 | 16.0mm | [7 empty] | 鋼管厚 | 19.0mm | [7 empty] | 鋼管厚 | 6.0mm | [7 empty] | 鋼管厚 | 9.0mm | [7 empty] | 鋼管厚 | 12.0mm | [7 empty] | 鋼管厚 | 14.0mm | [7 empty] | 鋼管厚 | 16.0mm | [7 empty] | 鋼管厚 | 19.0mm | [7 empty] | 鋼管厚 | 22.0mm | [7 empty] | 鋼管厚 | 6.0mm | [7 empty] | 鋼管厚 | 9.0mm | [7 empty] | 鋼管厚 | 12.0mm | [7 empty] | 鋼管厚 | 14.0mm | [7 empty] | 鋼管厚 | 16.0mm | [7 empty] | 鋼管厚 | 19.0mm | [7 empty] | 鋼管厚 | 22.0mm | [7 empty] | 鋼管厚 | 6.0mm | [7 empty] | 鋼管厚 | 9.0mm | [7 empty] | 鋼管厚 | 6.0mm | [7 empty] | 鋼管厚 | 9.0mm | [7 empty] | 鋼管厚 | 6.0mm | [7 empty] | 鋼管厚 | 9.0mm | [7 empty] | 鋼管厚 | 12.0mm | [7 empty] | 鋼管厚 | 6.0mm | [7 empty] | 鋼管厚 | 9.0mm | [7 empty] | 鋼管厚 | 12.0mm | [7 empty] | 鋼管厚 | 6.0mm | [7 empty] | 鋼管厚 | 9.0mm | [7 empty] | 鋼管厚 | 12.0mm | [7 empty] | 鋼管厚 | 14.0mm | [7 empty] | 鋼管厚 | 16.0mm | [7 empty] | 鋼管厚 | 6.0mm | [7 empty] | 鋼管厚 | 9.0mm | [7 empty] | 鋼管厚 | 12.0mm | [7 empty] | 鋼管厚 | 14.0mm | [7 empty] | 鋼管厚 | 16.0mm | [7 empty] | 鋼管厚 | 6.0mm | [7 empty] | 鋼管厚 | 9.0mm | [7 empty] | 鋼管厚 | 12.0mm | [7 empty] | 鋼管厚 | 14.0mm | [7 empty] | 鋼管厚 | 16.0mm | [7 empty] | 鋼管厚 | 19.0mm | [7 empty] | 鋼管厚 | 6.0mm | [7 empty] | 鋼管厚 | 9.0mm | [7 empty] | 鋼管厚 | 12.0mm | [7 empty] | 鋼管厚 | 14.0mm | [7 empty] | 鋼管厚 | 16.0mm | [7 empty] | 鋼管厚 | 19.0mm | [7 empty] | 鋼管厚 | 6.0mm | [7 empty] | 鋼管厚 | 9.0mm | [7 empty] | 鋼管厚 | 12.0mm | [7 empty] | 鋼管厚 | 14.0mm | [7 empty] | 鋼管厚 | 16.0mm | [7 empty] | 鋼管厚 | 19.0mm | [7 empty] | 鋼管厚 | 6.0mm | [7 empty] | 鋼管厚 | 9.0mm | [7 empty] | 鋼管厚 | 12.0mm | [7 empty] | 鋼管厚 | 14.0mm | [7 empty] | 鋼管厚 | 16.0mm | [7 empty] | 鋼管厚 | 19.0mm | [7 empty] | 鋼管厚 | 6.0mm | [7 empty] | 鋼管厚 | 9.0mm | [7 empty] | 鋼管厚 | 12.0mm | [7 empty] | 鋼管厚 | 14.0mm | [7 empty] | 鋼管厚 | 16.0mm | [7 empty] | 鋼管厚 | 19.0mm | [7 empty] | 鋼管厚 | 22.0mm | [7 empty] | 鋼管厚 | 6.0mm | [7 empty] | 鋼管厚 | 9.0mm | [7 empty] | 鋼管厚 | 12.0mm | [7 empty] | 鋼管厚 | 14.0mm | [7 empty] | 鋼管厚 | 16.0mm | [7 empty] | 鋼管厚 | 19.0mm | [7 empty] | 鋼管厚 | 22.0mm | [7 empty] | 鋼管厚 | 6.0mm | [7 empty] | 鋼管厚 | 9.0mm | [7 empty] | 鋼管厚 | 6.0mm | [7 empty] | 鋼管厚 | 9.0mm | [7 empty] | 鋼管厚 | 6.0mm | [7 empty] | 鋼管厚 | 9.0mm | [7 empty] | 鋼管厚 | 12.0mm | [7 empty] | 鋼管厚 | 6.0mm | [7 empty] | 鋼管厚 | 9.0mm | [7 empty] | 鋼管厚 | 12.0mm | [7 empty] | 鋼管厚 | 6.0mm | [7 empty] | 鋼管厚 | 9.0mm | [7 empty] | 鋼管厚 | 12.0mm | [7 empty] | 鋼管厚 | 14.0mm | [7 empty] | 鋼管厚 | 16.0mm | [7 empty] | 鋼管厚 | 6.0mm | [7 empty] | 鋼管厚 | 9.0mm | [7 empty] | 鋼管厚 | 12.0mm | [7 empty] | 鋼管厚 | 14.0mm | [7 empty] | 鋼管厚 | 16.0mm | [7 empty] | 鋼管厚 | 6.0mm | [7 empty] | 鋼管厚 | 9.0mm | [7 empty] | 鋼管厚 | 12.0mm | [7 empty] | 鋼管厚 | 14.0mm | [7 empty] | 鋼管厚 | 16.0mm | [7 empty] | 鋼管厚 | 19.0mm | [7 empty] | 鋼管厚 | 6.0mm | [7 empty] | 鋼管厚 | 9.0mm | [7 empty] | 鋼管厚 | 12.0mm | [7 empty] | 鋼管厚 | 14.0mm | [7 empty] | 鋼管厚 | 16.0mm | [7 empty] | 鋼管厚 | 19.0mm | [7 empty] | 鋼管厚 | 6.0mm | [7 empty] | 鋼管厚 | 9.0mm | [7 empty] | 鋼管厚 | 12.0mm | [7 empty] | 鋼管厚 | 14.0mm | [7 empty] | 鋼管厚 | 16.0mm | [7 empty] | 鋼管厚 | 19.0mm | [7 empty] | 鋼管厚 | 6.0mm | [7 empty] | 鋼管厚 | 9.0mm | [7 empty] | 鋼管厚 | 12.0mm | [7 empty] | 鋼管厚 | 14.0mm | [7 empty] | 鋼管厚 | 16.0mm | [7 empty] | 鋼管厚 | 19.0mm | [7 empty] | 鋼管厚 | 6.0mm | [7 empty] | 鋼管厚 | 9.0mm | [7 empty] | 鋼管厚 | 12.0mm | [7 empty] | 鋼管厚 | 14.0mm | [7 empty] | 鋼管厚 | 16.0mm | [7 empty] | 鋼管厚 | 19.0mm | [7 empty] | 鋼管厚 | 22.0mm | [7 empty] | 鋼管厚 | 6.0mm | [7 empty] | 鋼管厚 | 9.0mm | [7 empty] | 鋼管厚 | 12.0mm | [7 empty] | 鋼管厚 | 14.0mm | [7 empty] | 鋼管厚 | 16.0mm | [7 empty] | 鋼管厚 | 19.0mm | [7 empty] | 鋼管厚 | 22.0mm | [7 empty] | 鋼管厚 | 6.0mm | [7 empty] | 鋼管厚 | 9.0mm | [7 empty] | 鋼管厚 | 6.0mm | [7 empty] | 鋼管厚 | 9.0mm | [7 empty] | 鋼管厚 | 6.0mm | [7 empty] | 鋼管厚 | 9.0mm | [7 empty] | 鋼管厚 | 12.0mm | [7 empty] | 鋼管厚 | 6.0mm | [7 empty] | 鋼管厚 | 9.0mm | [7 empty] | 鋼管厚 | 12.0mm | [7 empty] | 鋼管厚 | 6.0mm | [7 empty] | 鋼管厚 | 9.0mm | [7 empty] | 鋼管厚 | 12.0mm | [7 empty] | 鋼管厚 | 14.0mm | [7 empty] | 鋼管厚 | 16.0mm | [7 empty] | 鋼管厚 | 6.0mm | [7 empty] | 鋼管厚 | 9.0mm | [7 empty] | 鋼管厚 | 12.0mm | [7 empty] | 鋼管厚 | 14.0mm | [7 empty] | 鋼管厚 | 16.0mm | [7 empty] | 鋼管厚 | 6.0mm | [7 empty] | 鋼管厚 | 9.0mm | [7 empty] | 鋼管厚 | 12.0mm | [7 empty] | 鋼管厚 | 14.0mm | [7 empty] | 鋼管厚 | 16.0mm | [7 empty] | 鋼管厚 | 19.0mm | [7 empty] | 鋼管厚 | 6.0mm | [7 empty] | 鋼管厚 | 9.0mm | [7 empty] | 鋼管厚 | 12.0mm | [7 empty] | 鋼管厚 | 14.0mm | [7 empty] | 鋼管厚 | 16.0mm | [7 empty] | 鋼管厚 | 19.0mm | [7 empty] | 鋼管厚 | 6.0mm | [7 empty] | 鋼管厚 | 9.0mm | [7 empty] | 鋼管厚 | 12.0mm | [7 empty] | 鋼管厚 | 14.0mm | [7 empty] | 鋼管厚 | 16.0mm | [7 empty] | 鋼管厚 | 19.0mm | [7 empty] | 鋼管厚 | 6.0mm | [7 empty] | 鋼管厚 | 9.0mm | [7 empty] | 鋼管厚 | 12.0mm | [7 empty] | 鋼管厚 | 14.0mm | [7 empty] | 鋼管厚 | 16.0mm | [7 empty] | 鋼管厚 | 19.0mm | [7 empty] | 鋼管厚 | 6.0mm | [7 empty] | 鋼管厚 | 9.0mm | [7 empty] | 鋼管厚 | 12.0mm | [7 empty] | 鋼管厚 | 14.0mm | [7 empty] | 鋼管厚 | 16.0mm | [7 empty] | 鋼管厚 | 19.0mm | [7 empty] | 鋼管厚 | 22.0mm | [7 empty] | 鋼管厚 | 6.0mm | [7 empty] | 鋼管厚 | 9.0mm | [7 empty] | 鋼管厚 | 12.0mm | [7 empty] | 鋼管厚 | 14.0mm | [7 empty] | 鋼管厚 | 16.0mm | [7 empty] | 鋼管厚 | 19.0mm | [7 empty] | 鋼管厚 | 22.0mm | [7 empty] | 鋼管厚 | 6.0mm | [7 empty] | 鋼管厚 | 9.0mm | [7 empty] | 鋼管厚 | 6.0mm | [7 empty] | 鋼管厚 | 9.0mm | [7 empty] | 鋼管厚 | 12.0mm | [7 empty] | 鋼管厚 | 6.0mm | [7 empty] | 鋼管厚 | 9.0mm | [7 empty] | 鋼管厚 | 12.0mm | [7 empty] | 鋼管厚 | 6.0mm | [7 empty] | 鋼管厚 | 9.0mm | [7 empty] | 鋼管厚 | 12.0mm | [7 empty] | 鋼管厚 | 14.0mm | [7 empty] | 鋼管厚 | 16.0mm | [7 empty] | 鋼管厚 | 6.0mm | [7 empty] | 鋼管厚 | 9.0mm | [7 empty] | 鋼管厚 | 12.0mm | [7 empty] | 鋼管厚 | 14.0mm | [7 empty] | 鋼管厚 | 16.0mm | [7 empty] | 鋼管厚 | 6.0mm | [7 empty] | 鋼管厚 | 9.0mm | [7 empty] | 鋼管厚 | 12.0mm | [7 empty] | 鋼管厚 | 14.0mm | [7 empty] | 鋼管厚 | 16.0mm | [7 empty] | 鋼管厚 | 19.0mm | [7 empty] | 鋼管厚 | 6.0mm | [7 empty] | 鋼管厚 | 9.0mm | [7 empty] | 鋼管厚 | 12.0mm | [7 empty] | 鋼管厚 | 14.0mm | [7 empty] | 鋼管厚 | 16.0mm | [7 empty] | 鋼管厚 | 19.0mm | [7 empty] | 鋼管厚 | 6.0mm | [7 empty] | 鋼管厚 | 9.0mm | [7 empty] | 鋼管厚 | 12.0mm | [7 empty] | 鋼管厚 | 14.0mm | [7 empty] | 鋼管厚 | 16.0mm | [7 empty] | 鋼管厚 | 19.0mm | [7 empty] | 鋼管厚 | 6.0mm | [7 empty] | 鋼管厚 | 9.0mm | [7 empty] | 鋼管厚 | 12.0mm | [7 empty] | 鋼管厚 | 14.0mm | [7 empty] | 鋼管厚 | 16.0mm | [7 empty] | 鋼管厚 | 19.0mm | [7 empty] | 鋼管厚 | 6.0mm | [7 empty] | 鋼管厚 | 9.0mm | [7 empty] | 鋼管厚 | 12.0mm | [7 empty] | 鋼管厚 | 14.0mm | [7 empty] | 鋼管厚 | 16.0mm | [7 empty] | 鋼管厚 | 19.0mm | [7 empty] | 鋼管厚 | 22.0mm | [7 empty] | 鋼管厚 | 6.0mm | [7 empty] | 鋼管厚 | 9.0mm | [7 empty] | 鋼管厚 | 12.0mm | [7 empty] | 鋼管厚 | 14.0mm | [7 empty] | 鋼管厚 | 16.0mm | [7 empty] | 鋼管厚 | 19.0mm | [7 empty] | 鋼管厚 | 22.0mm | [7 empty] | 鋼管厚 | 6.0mm | [7 empty] | 鋼管厚 | 9.0mm | [7 empty] | 鋼管厚 | 6.0mm | [7 empty] | 鋼管厚 | 9.0mm | [7 empty] | 鋼管厚 | 12.0mm | [7 empty] | 鋼管厚 | 6.0mm | [7 empty] | 鋼管厚 | 9.0mm | [7 empty] | 鋼管厚 | 12.0mm | [7 empty] | 鋼管厚 | 6.0mm | [7 empty] | 鋼管厚 | 9.0mm | [7 empty] | 鋼管厚 | 12.0mm | [7 empty] | 鋼管厚 | 14.0mm | [7 empty] | 鋼管厚 | 16.0mm | [7 empty] | 鋼管厚 | 6.0mm | [7 empty] | 鋼管厚 | 9.0mm | [7 empty] | 鋼管厚 | 12.0mm | [7 empty] | 鋼管厚 | 14.0mm | [7 empty] | 鋼管厚 | 16.0mm | [7 empty] | 鋼管厚 | 6.0mm | [7 empty] | 鋼管厚 | 9.0mm | [7 empty] | 鋼管厚 | 12.0mm | [7 empty] | 鋼管厚 | 14.0mm | [7 empty] | 鋼管厚 | 16.0mm | [7 empty] | 鋼管厚 | 19.0mm | [7 empty] | 鋼管厚 | 6.0mm | [7 empty] | 鋼管厚 | 9.0mm | [7 empty] | 鋼管厚 | 12.0mm | [7 empty] | 鋼管厚 | 14.0mm | [7 empty] | 鋼管厚 | 16.0mm | [7 empty] | 鋼管厚 | 19.0mm | [7 empty] | 鋼管厚 | 6.0mm | [7 empty] | 鋼管厚 | 9.0mm | [7 empty] | 鋼管厚 | 12.0mm | [7 empty] | 鋼管厚 | 14.0mm | [7 empty] | 鋼管厚 | 16.0mm | [7 empty] | 鋼管厚 | 19.0mm | [7 empty] | 鋼管厚 | 6.0mm | [7 empty] | 鋼管厚 | 9.0mm | [7 empty] | 鋼管厚 | 12.0mm | [7 empty] | 鋼管厚 | 14.0mm | [7 empty] | 鋼管厚 | 16.0mm | [7 empty] | 鋼管厚 | 19.0mm | [7 empty] | 鋼管厚 | 6.0mm | [7 empty] | 鋼管厚 | 9.0mm | [7 empty] | 鋼管厚 | 12.0mm | [7 empty] | 鋼管厚 | 14.0mm | [7 empty] | 鋼管厚 | 16.0mm | [7 empty] | 鋼管厚 | 19.0mm | [7 empty] | 鋼管厚 | 22.0mm | [7 empty] | 鋼管厚 | 6.0mm | [7 empty] | 鋼管厚 | 9.0mm | [7 empty] | 鋼管厚 | 12.0mm | [7 empty] | 鋼管厚 | 14.0mm | [7 empty] | 鋼管厚 | 16.0mm | [7 empty] | 鋼管厚 | 19.0mm | [7 empty] | 鋼管厚 | 22.0mm | [7 empty] | 鋼管厚 | 6.0mm | [7 empty] | 鋼管厚 | 9.0mm | [7 empty] | 鋼管厚 | 6.0mm | [7 empty] | 鋼管厚 | 9.0mm | [7 empty] | 鋼管厚 | 12.0mm | [7 empty] | 鋼管厚 | 6.0mm | [7 empty] | 鋼管厚 | 9.0mm | [7 empty] | 鋼管厚 | 12.0mm | [7 empty] | 鋼管厚 | 6.0mm | [7 empty] | 鋼管厚 | 9.0mm | [7 empty] | 鋼管厚 | 12.0mm | [7 empty] | 鋼管厚 | 14.0mm | [7 empty] | 鋼管厚 | 16.0mm | [7 empty] | 鋼管厚 | 6.0mm | [7 empty] | 鋼管厚 | 9.0mm | [7 empty] | 鋼管厚 | 12.0mm | [7 empty] | 鋼管厚 | 14.0mm | [7 empty] | 鋼管厚 | 16.0mm | [7 empty] | 鋼管厚 | 6.0mm | [7 empty] | 鋼管厚 | 9.0mm | [7 empty] | 鋼管厚 | 12.0mm | [7 empty] | 鋼管厚 | 14.0mm | [7 empty] | 鋼管厚 | 16.0mm | [7 empty] | 鋼管厚 | 19.0mm | [7 empty] | 鋼管厚 | 6.0mm | [7 empty] | 鋼管厚 | 9.0mm | [7 empty] | 鋼管厚 | 12.0mm | [7 empty] | 鋼管厚 | 14.0mm | [7 empty] | 鋼管厚 | 16.0mm | [7 empty] | 鋼管厚 | 19.0mm | [7 empty] | 鋼管厚 | 6.0mm | [7 empty] | 鋼管厚 | 9.0mm | [7 empty] | 鋼管厚 | 12.0mm | [7 empty] | 鋼管厚 | 14.0mm | [7 empty] | 鋼管厚 | 16.0mm | [7 empty] | 鋼管厚 | 19.0mm | [7 empty] | 鋼管厚 | 6.0mm | [7 empty] | 鋼管厚 | 9.0mm | [7 empty] | 鋼管厚 | 12.0mm | [7 empty] | 鋼管厚 | 14.0mm | [7 empty] | 鋼管厚 | 16.0mm | [7 empty] | 鋼管厚 | 19.0mm | [7 empty] | 鋼管厚 | 6.0mm | [7 empty] | 鋼管厚 | 9.0mm | [7 empty] | 鋼管厚 | 12.0mm | [7 empty] | 鋼管厚 | 14.0mm | [7 empty] | 鋼管厚 | 16.0mm | [7 empty] | 鋼管厚 | 19.0mm | [7 empty] | 鋼管厚 | 22.0mm | [7 empty] | 鋼管厚 | 6.0mm | [7 empty] | 鋼管厚 | 9.0mm | [7 empty] | 鋼管厚 | 12.0mm | [7 empty] | 鋼管厚 | 14.0mm | [7 empty] | 鋼管厚 | 16.0mm | [7 empty] | 鋼管厚 | 19.0mm | [7 empty] | 鋼管厚 | 22.0mm
壁厚 Thickness | 標準壁厚 | [7 empty] | 壁厚 Thickness | 標準壁厚 | [7 empty] | 壁厚 Thickness | 標準壁厚 | [7 empty] | 壁厚 Thickness | 標準壁厚 | [7 empty] | 壁厚 Thickness | 標準壁厚 | [7 empty] | 壁厚 Thickness | 標準壁厚 | [7 empty] | 壁厚 Thickness | 標準壁厚 | [7 empty] | 壁厚 Thickness | 標準壁厚 | [7 empty] | 壁厚 Thickness | 標準壁厚 | [7 empty] | 壁厚 Thickness | 標準壁厚 | [7 empty] | 壁厚 Thickness | 標準壁厚 | [7 empty] | 壁厚 Thickness | 標準壁厚 | [7 empty] | 壁厚 Thickness | 標準壁厚 | [7 empty] | 壁厚 Thickness | 標準壁厚 | [7 empty] | 壁厚 Thickness | 標準壁厚 | [7 empty] | 壁厚 Thickness | 標準壁厚 | [7 empty] | 壁厚 Thickness | 標準壁厚 | [7 empty] | 壁厚 Thickness | 標準壁厚 | [7 empty] | 壁厚 Thickness | 標準壁厚 | [7 empty] | 壁厚 Thickness | 標準壁厚 | [7 empty] | 壁厚 Thickness | 標準壁厚 | [7 empty] | 壁厚 Thickness | 標準壁厚 | [7 empty] | 壁厚 Thickness | 標準壁厚 | [7 empty] | 壁厚 Thickness | 標準壁厚 | [7 empty] | 壁厚 Thickness | 標準壁厚 | [7 empty] | 壁厚 Thickness | 標準壁厚 | [7 empty] | 壁厚 Thickness | 標準壁厚 | [7 empty] | 壁厚 Thickness | 標準壁厚 | [7 empty] | 壁厚 Thickness | 標準壁厚 | [7 empty] | 壁厚 Thickness | 標準壁厚 | [7 empty] | 壁厚 Thickness | 標準壁厚 | [7 empty] | 壁厚 Thickness | 標準壁厚 | [7 empty] | 壁厚 Thickness | 標準壁厚 | [7 empty] | 壁厚 Thickness | 標準壁厚 | [7 empty] | 壁厚 Thickness | 標準壁厚 | [7 empty] | 壁厚 Thickness | 標準壁厚 | [7 empty] | 壁厚 Thickness | 標準壁厚 | [7 empty] | 壁厚 Thickness | 標準壁厚 | [7 empty] | 壁厚 Thickness | 標準壁厚 | [7 empty] | 壁厚 Thickness | 標準壁厚 | [7 empty] | 壁厚 Thickness | 標準壁厚 | [7 empty] | 壁厚 Thickness | 標準壁厚 | [7 empty] | 壁厚 Thickness | 標準壁厚 | [7 empty] | 壁厚 Thickness | 標準壁厚 | [7 empty] | 壁厚 Thickness | 標準壁厚 | [7 empty] | 壁厚 Thickness | 標準壁厚 | [7 empty] | 壁厚 Thickness | 標準壁厚 | [7 empty] | 壁厚 Thickness | 標準壁厚 | [7 empty] | 壁厚 Thickness | 標準壁厚 | [7 empty] | 壁厚 Thickness | 標準壁厚 | [7 empty] | 壁厚 Thickness | 標準壁厚 | [7 empty] | 壁厚 Thickness | 標準壁厚 | [7 empty] | 壁厚 Thickness | 標準壁厚 | [7 empty] | 壁厚 Thickness | 標準壁厚 | [7 empty] | 壁厚 Thickness | 標準壁厚 | [7 empty] | 壁厚 Thickness | 標準壁厚 | [7 empty] | 壁厚 Thickness | 標準壁厚 | [7 empty] | 壁厚 Thickness | 標準壁厚 | [7 empty] | 壁厚 Thickness | 標準壁厚 | [7 empty] | 壁厚 Thickness | 標準壁厚 | [7 empty] | 壁厚 Thickness | 標準壁厚 | [7 empty] | 壁厚 Thickness | 標準壁厚 | [7 empty] | 壁厚 Thickness | 標準壁厚 | [7 empty] | 壁厚 Thickness | 標準壁厚 | [7 empty] | 壁厚 Thickness | 標準壁厚 | [7 empty] | 壁厚 Thickness | 標準壁厚 | [7 empty] | 壁厚 Thickness | 標準壁厚 | [7 empty] | 壁厚 Thickness | 標準壁厚 | [7 empty] | 壁厚 Thickness | 標準壁厚 | [7 empty] | 壁厚 Thickness | 標準壁厚 | [7 empty] | 壁厚 Thickness | 標準壁厚 | [7 empty] | 壁厚 Thickness | 標準壁厚 | [7 empty] | 壁厚 Thickness | 標準壁厚 | [7 empty] | 壁厚 Thickness | 標準壁厚 | [7 empty] | 壁厚 Thickness | 標準壁厚 | [7 empty] | 壁厚 Thickness | 標準壁厚 | [7 empty] | 壁厚 Thickness | 標準壁厚 | [7 empty] | 壁厚 Thickness | 標準壁厚 | [7 empty] | 壁厚 Thickness | 標準壁厚 | [7 empty] | 壁厚 Thickness | 標準壁厚 | [7 empty] | 壁厚 Thickness | 標準壁厚 | [7 empty] | 壁厚 Thickness | 標準壁厚 | [7 empty] | 壁厚 Thickness | 標準壁厚 | [7 empty] | 壁厚 Thickness | 標準壁厚 | [7 empty] | 壁厚 Thickness | 標準壁厚 | [7 empty] | 壁厚 Thickness | 標準壁厚 | [7 empty] | 壁厚 Thickness | 標準壁厚 | [7 empty] | 壁厚 Thickness | 標準壁厚 | [7 empty] | 壁厚 Thickness | 標準壁厚 | [7 empty] | 壁厚 Thickness | 標準壁厚 | [7 empty] | 壁厚 Thickness | 標準壁厚 | [7 empty] | 壁厚 Thickness | 標準壁厚 | [7 empty] | 壁厚 Thickness | 標準壁厚 | [7 empty] | 壁厚 Thickness | 標準壁厚 | [7 empty] | 壁厚 Thickness | 標準壁厚 | [7 empty] | 壁厚 Thickness | 標準壁厚 | [7 empty] | 壁厚 Thickness | 標準壁厚 | [7 empty] | 壁厚 Thickness | 標準壁厚 | [7 empty] | 壁厚 Thickness | 標準壁厚 | [7 empty] | 壁厚 Thickness | 標準壁厚 | [7 empty] | 壁厚 Thickness | 標準壁厚 | [7 empty] | 壁厚 Thickness | 標準壁厚 | [7 empty] | 壁厚 Thickness | 標準壁厚 | [7 empty] | 壁厚 Thickness | 標準壁厚 | [7 empty] | 壁厚 Thickness | 標準壁厚 | [7 empty] | 壁厚 Thickness | 標準壁厚 | [7 empty] | 壁厚 Thickness | 標準壁厚 | [7 empty] | 壁厚 Thickness | 標準壁厚 | [7 empty] | 壁厚 Thickness | 標準壁厚 | [7 empty] | 壁厚 Thickness | 標準壁厚 | [7 empty] | 壁厚 Thickness | 標準壁厚 | [7 empty] | 壁厚 Thickness | 標準壁厚 | [7 empty] | 壁厚 Thickness | 標準壁厚 | [7 empty] | 壁厚 Thickness | 標準壁厚 | [7 empty] | 壁厚 Thickness | 標準壁厚 | [7 empty] | 壁厚 Thickness | 標準壁厚 | [7 empty] | 壁厚 Thickness | 標準壁厚 | [7 empty] | 壁厚 Thickness | 標準壁厚 | [7 empty] | 壁厚 Thickness | 標準壁厚 | [7 empty] | 壁厚 Thickness | 標準壁厚 | [7 empty] | 壁厚 Thickness | 標準壁厚 | [7 empty] | 壁厚 Thickness | 標準壁厚 | [7 empty] | 壁厚 Thickness | 標準壁厚 | [7 empty] | 壁厚 Thickness | 標準壁厚 | [7 empty] | 壁厚 Thickness | 標準壁厚 | [7 empty] | 壁厚 Thickness | 標準壁厚 | [7 empty] | 壁厚 Thickness | 標準壁厚 | [7 empty] | 壁厚 Thickness | 標準壁厚 | [7 empty] | 壁厚 Thickness | 標準壁厚 | [7 empty] | 壁厚 Thickness | 標準壁厚 | [7 empty] | 壁厚 Thickness | 標準壁厚 | [7 empty] | 壁厚 Thickness | 標準壁厚 | [7 empty] | 壁厚 Thickness | 標準壁厚 | [7 empty] | 壁厚 Thickness | 標準壁厚 | [7 empty] | 壁厚 Thickness | 標準壁厚 | [7 empty] | 壁厚 Thickness | 標準壁厚 | [7 empty] | 壁厚 Thickness | 標準壁厚 | [7 empty] | 壁厚 Thickness | 標準壁厚 | [7 empty] | 壁厚 Thickness | 標準壁厚 | [7 empty] | 壁厚 Thickness | 標準壁厚 | [7 empty] | 壁厚 Thickness | 標準壁厚 | [7 empty] | 壁厚 Thickness | 標準壁厚 | [7 empty] | 壁厚 Thickness | 標準壁厚 | [7 empty] | 壁厚 Thickness | 標準壁厚 | [7 empty] | 壁厚 Thickness | 標準壁厚 | [7 empty] | 壁厚 Thickness | 標準壁厚 | [7 empty] | 壁厚 Thickness | 標準壁厚 | [7 empty] | 壁厚 Thickness | 標準壁厚 | [7 empty] | 壁厚 Thickness | 標準壁厚 | [7 empty] | 壁厚 Thickness | 標準壁厚 | [7 empty] | 壁厚 Thickness | 標準壁厚 | [7 empty] | 壁厚 Thickness | 標準壁厚 | [7 empty] | 壁厚 Thickness | 標準壁厚 | [7 empty] | 壁厚 Thickness | 標準壁厚 | [7 empty] | 壁厚 Thickness | 標準壁厚 | [7 empty] | 壁厚 Thickness | 標準壁厚 | [7 empty] | 壁厚 Thickness | 標準壁厚 | [7 empty] | 壁厚 Thickness | 標準壁厚 | [7 empty] | 壁厚 Thickness | 標準壁厚 | [7 empty] | 壁厚 Thickness | 標準壁厚 | [7 empty] | 壁厚 Thickness | 標準壁厚 | [7 empty] | 壁厚 Thickness | 標準壁厚 | [7 empty] | 壁厚 Thickness | 標準壁厚 | [7 empty] | 壁厚 Thickness | 標準壁厚 | [7 empty] | 壁厚 Thickness | 標準壁厚 | [7 empty] | 壁厚 Thickness | 標準壁厚 | [7 empty] | 壁厚 Thickness | 標準壁厚 | [7 empty] | 壁厚 Thickness | 標準壁厚 | [7 empty] | 壁厚 Thickness | 標準壁厚 | [7 empty] | 壁厚 Thickness | 標準壁厚 | [7 empty] | 壁厚 Thickness | 標準壁厚 | [7 empty] | 壁厚 Thickness | 標準壁厚 | [7 empty] | 壁厚 Thickness | 標準壁厚 | [7 empty] | 壁厚 Thickness | 標準壁厚 | [7 empty] | 壁厚 Thickness | 特壁厚 | [7 empty] | 壁厚 Thickness | 特壁厚 | [7 empty] | 壁厚 Thickness | 特壁厚 | [7 empty] | 壁厚 Thickness | 特壁厚 | [7 empty] | 壁厚 Thickness | 特壁厚 | [7 empty] | 壁厚 Thickness | 特壁厚 | [7 empty] | 壁厚 Thickness | 特壁厚 | [7 empty] | 壁厚 Thickness | 特壁厚 | [7 empty] | 壁厚 Thickness | 特壁厚 | [7 empty] | 壁厚 Thickness | 特壁厚 | [7 empty] | 壁厚 Thickness | 特壁厚 | [7 empty] | 壁厚 Thickness | 特壁厚 | [7 empty] | 壁厚 Thickness | 特壁厚 | [7 empty] | 壁厚 Thickness | 特壁厚 | [7 empty] | 壁厚 Thickness | 特壁厚 | [7 empty] | 壁厚 Thickness | 特壁厚 | [7 empty] | 壁厚 Thickness | 特壁厚 | [7 empty] | 壁厚 Thickness | 特壁厚 | [7 empty] | 壁厚 Thickness | 特壁厚 | [7 empty] | 壁厚 Thickness | 特壁厚 | [7 empty] | 壁厚 Thickness | 特壁厚 | [7 empty] | 壁厚 Thickness | 特壁厚 | [7 empty] | 壁厚 Thickness | 特壁厚 | [7 empty] | 壁厚 Thickness | 特壁厚 | [7 empty] | 壁厚 Thickness | 特壁厚 | [7 empty] | 壁厚 Thickness | 特壁厚 | [7 empty] | 壁厚 Thickness | 特壁厚 | [7 empty] | 壁厚 Thickness | 特壁厚 | [7 empty] | 壁厚 Thickness | 特壁厚 | [7 empty] | 壁厚 Thickness | 特壁厚 | [7 empty] | 壁厚 Thickness | 特壁厚 | [7 empty] | 壁厚 Thickness | 特壁厚 | [7 empty] | 壁厚 Thickness | 特壁厚 | [7 empty] | 壁厚 Thickness | 特壁厚 | [7 empty] | 壁厚 Thickness | 特壁厚 | [7 empty] | 壁厚 Thickness | 特壁厚 | [7 empty] | 壁厚 Thickness | 特壁厚 | [7 empty] | 壁厚 Thickness | 特壁厚 | [7 empty] | 壁厚 Thickness | 特壁厚 | [7 empty] | 壁厚 Thickness | 特壁厚 | [7 empty] | 壁厚 Thickness | 特壁厚 | [7 empty] | 壁厚 Thickness | 特壁厚 | [7 empty] | 壁厚 Thickness | 特壁厚 | [7 empty] | 壁厚 Thickness | 特壁厚 | [7 empty] | 壁厚 Thickness | 特壁厚 | [7 empty] | 壁厚 Thickness | 特壁厚 | [7 empty] | 壁厚 Thickness | 特壁厚 | [7 empty] | 壁厚 Thickness | 特壁厚 | [7 empty] | 壁厚 Thickness | 特壁厚 | [7 empty] | 壁厚 Thickness | 特壁厚 | [7 empty] | 壁厚 Thickness | 特壁厚 | [7 empty] | 壁厚 Thickness | 特壁厚 | [7 empty] | 壁厚 Thickness | 特壁厚 | [7 empty] | 壁厚 Thickness | 特壁厚 | [7 empty] | 壁厚 Thickness | 特壁厚 | [7 empty] | 壁厚 Thickness | 特壁厚 | [7 empty] | 壁厚 Thickness | 特壁厚 | [7 empty] | 壁厚 Thickness | 特壁厚 | [7 empty] | 壁厚 Thickness | 特壁厚 | [7 empty] | 壁厚 Thickness | 特壁厚 | [7 empty] | 壁厚 Thickness | 特壁厚 | [7 empty] | 壁厚 Thickness | 特壁厚 | [7 empty] | 壁厚 Thickness | 特壁厚 | [7 empty] | 壁厚 Thickness | 特壁厚 | [7 empty] | 壁厚 Thickness | 特壁厚 | [7 empty] | 壁厚 Thickness | 特壁厚 | [7 empty] | 壁厚 Thickness | 特壁厚 | [7 empty] | 壁厚 Thickness | 特壁厚 | [7 empty] | 壁厚 Thickness | 特壁厚 | [7 empty] | 壁厚 Thickness | 特壁厚 | [7 empty] | 壁厚 Thickness | 特壁厚 | [7 empty] | 壁厚 Thickness | 特壁厚 | [7 empty] | 壁厚 Thickness | 特壁厚 | [7 empty] | 壁厚 Thickness | 特壁厚 | [7 empty] | 壁厚 Thickness | 特壁厚 | [7 empty] | 壁厚 Thickness | 特壁厚 | [7 empty] | 壁厚 Thickness | 特壁厚 | [7 empty] | 壁厚 Thickness | 特壁厚 | [7 empty] | 壁厚 Thickness | 特壁厚 | [7 empty] | 壁厚 Thickness | 特壁厚 | [7 empty] | 壁厚 Thickness | 特壁厚 | [7 empty] | 壁厚 Thickness | 特壁厚 | [7 empty] | 壁厚 Thickness | 特壁厚 | [7 empty] | 壁厚 Thickness | 特壁厚 | [7 empty] | 壁厚 Thickness | 特壁厚 | [7 empty] | 壁厚 Thickness | 特壁厚 | [7 empty] | 壁厚 Thickness | 特壁厚 | [7 empty] | 壁厚 Thickness | 特壁厚 | [7 empty] | 壁厚 Thickness | 特壁厚 | [7 empty] | 壁厚 Thickness | 特壁厚 | [7 empty] | 壁厚 Thickness | 特壁厚 | [7 empty] | 壁厚 Thickness | 特壁厚 | [7 empty] | 壁厚 Thickness | 特壁厚 | [7 empty] | 壁厚 Thickness | 特壁厚 | [7 empty] | 壁厚 Thickness | 特壁厚 | [7 empty] | 壁厚 Thickness | 特壁厚 | [7 empty] | 壁厚 Thickness | 特壁厚 | [7 empty] | 壁厚 Thickness | 特壁厚 | [7 empty] | 壁厚 Thickness | 特壁厚 | [7 empty] | 壁厚 Thickness | 特壁厚 | [7 empty] | 壁厚 Thickness | 特壁厚 | [7 empty] | 壁厚 Thickness | 特壁厚 | [7 empty] | 壁厚 Thickness | 特壁厚 | [7 empty] | 壁厚 Thickness | 特壁厚 | [7 empty] | 壁厚 Thickness | 特壁厚 | [7 empty] | 壁厚 Thickness | 特壁厚 | [7 empty] | 壁厚 Thickness | 特壁厚 | [7 empty] | 壁厚 Thickness | 特壁厚 | [7 empty] | 壁厚 Thickness | 特壁厚 | [7 empty] | 壁厚 Thickness | 特壁厚 | [7 empty] | 壁厚 Thickness | 特壁厚 | [7 empty] | 壁厚 Thickness | 特壁厚 | [7 empty] | 壁厚 Thickness | 特壁厚 | [7 empty] | 壁厚 Thickness | 特壁厚 | [7 empty] | 壁厚 Thickness | 特壁厚 | [7 empty] | 壁厚 Thickness | 特壁厚 | [7 empty] | 壁厚 Thickness | 特壁厚 | [7 empty] | 壁厚 Thickness | 特壁厚 | [7 empty] | 壁厚 Thickness | 特壁厚 | [7 empty] | 壁厚 Thickness | 特壁厚 | [7 empty] | 壁厚 Thickness | 特壁厚 | [7 empty] | 壁厚 Thickness | 特壁厚 | [7 empty] | 壁厚 Thickness | 特壁厚 | [7 empty] | 壁厚 Thickness | 特壁厚 | [7 empty] | 壁厚 Thickness | 特壁厚 | [7 empty] | 壁厚 Thickness | 特壁厚 | [7 empty] | 壁厚 Thickness | 特壁厚 | [7 empty] | 壁厚 Thickness | 特壁厚 | [7 empty] | 壁厚 Thickness | 特壁厚 | [7 empty] | 壁厚 Thickness | 特壁厚 | [7 empty] | 壁厚 Thickness | 特壁厚 | [7 empty] | 壁厚 Thickness | 特壁厚 | [7 empty] | 壁厚 Thickness | 特壁厚 | [7 empty] | 壁厚 Thickness | 特壁厚 | [7 empty] | 壁厚 Thickness | 特壁厚 | [7 empty] | 壁厚 Thickness | 特壁厚 | [7 empty] | 壁厚 Thickness | 特壁厚 | [7 empty] | 壁厚 Thickness | 特壁厚 | [7 empty] | 壁厚 Thickness | 特壁厚 | [7 empty] | 壁厚 Thickness | 特壁厚 | [7 empty] | 壁厚 Thickness | 特壁厚 | [7 empty] | 壁厚 Thickness | 特壁厚 | [7 empty] | 壁厚 Thickness | 特壁厚 | [7 empty] | 壁厚 Thickness | 特壁厚 | [7 empty] | 壁厚 Thickness | 特壁厚 | [7 empty] | 壁厚 Thickness | 特壁厚 | [7 empty] | 壁厚 Thickness | 特壁厚 | [7 empty] | 壁厚 Thickness | 特壁厚 | [7 empty] | 壁厚 Thickness | 特壁厚 | [7 empty] | 壁厚 Thickness | 特壁厚 | [7 empty] | 壁厚 Thickness | 特壁厚 | [7 empty] | 壁厚 Thickness | 特壁厚 | [7 empty] | 壁厚 Thickness | 特壁厚 | [7 empty] | 壁厚 Thickness | 特壁厚 | [7 empty] | 壁厚 Thickness | 特壁厚 | [7 empty] | 壁厚 Thickness | 特壁厚 | [7 empty] | 壁厚 Thickness | 特壁厚 | [7 empty] | 壁厚 Thickness | 特壁厚 | [7 empty] | 壁厚 Thickness | 特壁厚 | [7 empty] | 壁厚 Thickness | 特壁厚 | [7 empty] | 壁厚 Thickness | 特壁厚 | [7 empty] | 壁厚 Thickness | 特壁厚 | [7 empty] | 壁厚 Thickness | 特壁厚 | [7 empty] | 壁厚 Thickness | 特壁厚 | [7 empty] | 壁厚 Thickness | 特壁厚 | [7 empty] | 壁厚 Thickness | 特壁厚 | [7 empty] | 壁厚 Thickness | 特壁厚 | [7 empty] | 壁厚 Thickness | 特壁厚 | [7 empty] | 壁厚 Thickness | 標準壁厚 | [7 empty] | 壁厚 Thickness | 標準壁厚 | [7 empty] | 壁厚 Thickness | 標準壁厚 | [7 empty] | 壁厚 Thickness | 標準壁厚 | [7 empty] | 壁厚 Thickness | 標準壁厚 | [7 empty] | 壁厚 Thickness | 標準壁厚 | [7 empty] | 壁厚 Thickness | 標準壁厚 | [7 empty] | 壁厚 Thickness | 標準壁厚 | [7 empty] | 壁厚 Thickness | 標準壁厚 | [7 empty] | 壁厚 Thickness | 標準壁厚 | [7 empty] | 壁厚 Thickness | 標準壁厚 | [7 empty] | 壁厚 Thickness | 標準壁厚 | [7 empty] | 壁厚 Thickness | 標準壁厚 | [7 empty] | 壁厚 Thickness | 標準壁厚 | [7 empty] | 壁厚 Thickness | 標準壁厚 | [7 empty] | 壁厚 Thickness | 標準壁厚 | [7 empty] | 壁厚 Thickness | 標準壁厚 | [7 empty] | 壁厚 Thickness | 標準壁厚 | [7 empty] | 壁厚 Thickness | 標準壁厚 | [7 empty] | 壁厚 Thickness | 標準壁厚 | [7 empty] | 壁厚 Thickness | 標準壁厚 | [7 empty] | 壁厚 Thickness | 標準壁厚 | [7 empty] | 壁厚 Thickness | 標準壁厚 | [7 empty] | 壁厚 Thickness | 標準壁厚 | [7 empty] | 壁厚 Thickness | 標準壁厚 | [7 empty] | 壁厚 Thickness | 標準壁厚 | [7 empty] | 壁厚 Thickness | 標準壁厚 | [7 empty] | 壁厚 Thickness | 標準壁厚 | [7 empty] | 壁厚 Thickness | 標準壁厚 | [7 empty] | 壁厚 Thickness | 標準壁厚 | [7 empty] | 壁厚 Thickness | 標準壁厚 | [7 empty] | 壁厚 Thickness | 標準壁厚 | [7 empty] | 壁厚 Thickness | 標準壁厚 | [7 empty] | 壁厚 Thickness | 標準壁厚 | [7 empty] | 壁厚 Thickness | 標準壁厚 | [7 empty] | 壁厚 Thickness | 標準壁厚 | [7 empty] | 壁厚 Thickness | 標準壁厚 | [7 empty] | 壁厚 Thickness | 標準壁厚 | [7 empty] | 壁厚 Thickness | 標準壁厚 | [7 empty] | 壁厚 Thickness | 標準壁厚 | [7 empty] | 壁厚 Thickness | 標準壁厚 | [7 empty] | 壁厚 Thickness | 標準壁厚 | [7 empty] | 壁厚 Thickness | 標準壁厚 | [7 empty] | 壁厚 Thickness | 標準壁厚 | [7 empty] | 壁厚 Thickness | 標準壁厚 | [7 empty] | 壁厚 Thickness | 標準壁厚 | [7 empty] | 壁厚 Thickness | 標準壁厚 | [7 empty] | 壁厚 Thickness | 標準壁厚 | [7 empty] | 壁厚 Thickness | 標準壁厚 | [7 empty] | 壁厚 Thickness | 標準壁厚 | [7 empty] | 壁厚 Thickness | 標準壁厚 | [7 empty] | 壁厚 Thickness | 標準壁厚 | [7 empty] | 壁厚 Thickness | 標準壁厚 | [7 empty] | 壁厚 Thickness | 標準壁厚 | [7 empty] | 壁厚 Thickness | 標準壁厚 | [7 empty] | 壁厚 Thickness | 標準壁厚 | [7 empty] | 壁厚 Thickness | 標準壁厚 | [7 empty] | 壁厚 Thickness | 標準壁厚 | [7 empty] | 壁厚 Thickness | 標準壁厚 | [7 empty] | 壁厚 Thickness | 標準壁厚 | [7 empty] | 壁厚 Thickness | 標準壁厚 | [7 empty] | 壁厚 Thickness | 標準壁厚 | [7 empty] | 壁厚 Thickness | 標準壁厚 | [7 empty] | 壁厚 Thickness | 標準壁厚 | [7 empty] | 壁厚 Thickness | 標準壁厚 | [7 empty] | 壁厚 Thickness | 標準壁厚 | [7 empty] | 壁厚 Thickness | 標準壁厚 | [7 empty] | 壁厚 Thickness | 標準壁厚 | [7 empty] | 壁厚 Thickness | 標準壁厚 | [7 empty] | 壁厚 Thickness | 標準壁厚 | [7 empty] | 壁厚 Thickness | 標準壁厚 | [7 empty] | 壁厚 Thickness | 標準壁厚 | [7 empty] | 壁厚 Thickness | 標準壁厚 | [7 empty] | 壁厚 Thickness | 標準壁厚 | [7 empty] | 壁厚 Thickness | 標準壁厚 | [7 empty] | 壁厚 Thickness | 標準壁厚 | [7 empty] | 壁厚 Thickness | 標準壁厚 | [7 empty] | 壁厚 Thickness | 標準壁厚 | [7 empty] | 壁厚 Thickness | 標準壁厚 | [7 empty] | 壁厚 Thickness | 標準壁厚 | [7 empty] | 壁厚 Thickness | 標準壁厚 | [7 empty] | 壁厚 Thickness | 標準壁厚 | [7 empty] | 壁厚 Thickness | 標準壁厚 | [7 empty] | 壁厚 Thickness | 標準壁厚 | [7 empty] | 壁厚 Thickness | 標準壁厚 | [7 empty] | 壁厚 Thickness | 標準壁厚 | [7 empty] | 壁厚 Thickness | 標準壁厚 | [7 empty] | 壁厚 Thickness | 標準壁厚 | [7 empty] | 壁厚 Thickness | 標準壁厚 | [7 empty] | 壁厚 Thickness | 標準壁厚 | [7 empty] | 壁厚 Thickness | 標準壁厚 | [7 empty] | 壁厚 Thickness | 標準壁厚 | [7 empty] | 壁厚 Thickness | 標準壁厚 | [7 empty] | 壁厚 Thickness | 標準壁厚 | [7 empty] | 壁厚 Thickness | 標準壁厚 | [7 empty] | 壁厚 Thickness | 標準壁厚 | [7 empty] | 壁厚 Thickness | 標準壁厚 | [7 empty] | 壁厚 Thickness | 標準壁厚 | [7 empty] | 壁厚 Thickness | 標準壁厚 | [7 empty] | 壁厚 Thickness | 標準壁厚 | [7 empty] | 壁厚 Thickness | 標準壁厚 | [7 empty] | 壁厚 Thickness | 標準壁厚 | [7 empty] | 壁厚 Thickness | 標準壁厚 | [7 empty] | 壁厚 Thickness | 標準壁厚 | [7 empty] | 壁厚 Thickness | 標準壁厚 | [7 empty] | 壁厚 Thickness | 標準壁厚 | [7 empty] | 壁厚 Thickness | 標準壁厚 | [7 empty] | 壁厚 Thickness | 標準壁厚 | [7 empty] | 壁厚 Thickness | 標準壁厚 | [7 empty] | 壁厚 Thickness | 標準壁厚 | [7 empty] | 壁厚 Thickness | 標準壁厚 | [7 empty] | 壁厚 Thickness | 標準壁厚 | [7 empty] | 壁厚 Thickness | 標準壁厚 | [7 empty] | 壁厚 Thickness | 標準壁厚 | [7 empty] | 壁厚 Thickness | 標準壁厚 | [7 empty] | 壁厚 Thickness | 標準壁厚 | [7 empty] | 壁厚 Thickness | 標準壁厚 | [7 empty] | 壁厚 Thickness | 標準壁厚 | [7 empty] | 壁厚 Thickness | 標準壁厚 | [7 empty] | 壁厚 Thickness | 標準壁厚 | [7 empty] | 壁厚 Thickness | 標準壁厚 | [7 empty] | 壁厚 Thickness | 標準壁厚 | [7 empty] | 壁厚 Thickness | 標準壁厚 | [7 empty] | 壁厚 Thickness | 標準壁厚 | [7 empty] | 壁厚 Thickness | 標準壁厚 | [7 empty] | 壁厚 Thickness | 標準壁厚 | [7 empty] | 壁厚 Thickness | 標準壁厚 | [7 empty] | 壁厚 Thickness | 標準壁厚 | [7 empty] | 壁厚 Thickness | 標準壁厚 | [7 empty] | 壁厚 Thickness | 標準壁厚 | [7 empty] | 壁厚 Thickness | 標準壁厚 | [7 empty] | 壁厚 Thickness | 標準壁厚 | [7 empty] | 壁厚 Thickness | 標準壁厚 | [7 empty] | 壁厚 Thickness | 標準壁厚 | [7 empty] | 壁厚 Thickness | 標準壁厚 | [7 empty] | 壁厚 Thickness | 標準壁厚 | [7 empty] | 壁厚 Thickness | 標準壁厚 | [7 empty] | 壁厚 Thickness | 標準壁厚 | [7 empty] | 壁厚 Thickness | 標準壁厚 | [7 empty] | 壁厚 Thickness | 標準壁厚 | [7 empty] | 壁厚 Thickness | 標準壁厚 | [7 empty] | 壁厚 Thickness | 標準壁厚 | [7 empty] | 壁厚 Thickness | 標準壁厚 | [7 empty] | 壁厚 Thickness | 標準壁厚 | [7 empty] | 壁厚 Thickness | 標準壁厚 | [7 empty] | 壁厚 Thickness | 標準壁厚 | [7 empty] | 壁厚 Thickness | 標準壁厚 | [7 empty] | 壁厚 Thickness | 標準壁厚 | [7 empty] | 壁厚 Thickness | 標準壁厚 | [7 empty] | 壁厚 Thickness | 標準壁厚 | [7 empty] | 壁厚 Thickness | 標準壁厚 | [7 empty] | 壁厚 Thickness | 標準壁厚 | [7 empty] | 壁厚 Thickness | 標準壁厚 | [7 empty] | 壁厚 Thickness | 標準壁厚 | [7 empty] | 壁厚 Thickness | 標準壁厚 | [7 empty] | 壁厚 Thickness | 標準壁厚 | [7 empty] | 壁厚 Thickness | 標準壁厚 | [7 empty] | 壁厚 Thickness | 標準壁厚 | [7 empty] | 壁厚 Thickness | 標準壁厚 | [7 empty] | 壁厚 Thickness | 標準壁厚 | [7 empty] | 壁厚 Thickness | 標準壁厚 | [7 empty] | 壁厚 Thickness | 標準壁厚 | [7 empty] | 壁厚 Thickness | 標準壁厚 | [7 empty] | 壁厚 Thickness | 標準壁厚 | [7 empty] | 壁厚 Thickness | 標準壁厚 | [7 empty] | 壁厚 Thickness | 標準壁厚 | [7 empty] | 壁厚 Thickness | 標準壁厚 | [7 empty] | 壁厚 Thickness | 標準壁厚 | [7 empty] | 壁厚 Thickness | 標準壁厚 | [7 empty] | 壁厚 Thickness | 標準壁厚 | [7 empty] | 壁厚 Thickness | 標準壁厚 | [7 empty] | 壁厚 Thickness | 標準壁厚 | [7 empty] | 壁厚 Thickness | 標準壁厚 | [7 empty] | 壁厚 Thickness | 標準壁厚 | [7 empty] | 壁厚 Thickness | 特壁厚 | [7 empty] | 壁厚 Thickness | 特壁厚 | [7 empty] | 壁厚 Thickness | 特壁厚 | [7 empty] | 壁厚 Thickness | 特壁厚 | [7 empty] | 壁厚 Thickness | 特壁厚 | [7 empty] | 壁厚 Thickness | 特壁厚 | [7 empty] | 壁厚 Thickness | 特壁厚 | [7 empty] | 壁厚 Thickness | 特壁厚 | [7 empty] | 壁厚 Thickness | 特壁厚 | [7 empty] | 壁厚 Thickness | 特壁厚 | [7 empty] | 壁厚 Thickness | 特壁厚 | [7 empty] | 壁厚 Thickness | 特壁厚 | [7 empty] | 壁厚 Thickness | 特壁厚 | [7 empty] | 壁厚 Thickness | 特壁厚 | [7 empty] | 壁厚 Thickness | 特壁厚 | [7 empty] | 壁厚 Thickness | 特壁厚 | [7 empty] | 壁厚 Thickness | 特壁厚 | [7 empty] | 壁厚 Thickness | 特壁厚 | [7 empty] | 壁厚 Thickness | 特壁厚 | [7 empty] | 壁厚 Thickness | 特壁厚 | [7 empty] | 壁厚 Thickness | 特壁厚 | [7 empty] | 壁厚 Thickness | 特壁厚 | [7 empty] | 壁厚 Thickness | 特壁厚 | [7 empty] | 壁厚 Thickness | 特壁厚 | [7 empty] | 壁厚 Thickness | 特壁厚 | [7 empty] | 壁厚 Thickness | 特壁厚 | [7 empty] | 壁厚 Thickness | 特壁厚 | [7 empty] | 壁厚 Thickness | 特壁厚 | [7 empty] | 壁厚 Thickness | 特壁厚 | [7 empty] | 壁厚 Thickness | 特壁厚 | [7 empty] | 壁厚 Thickness | 特壁厚 | [7 empty] | 壁厚 Thickness | 特壁厚 | [7 empty] | 壁厚 Thickness | 特壁厚 | [7 empty] | 壁厚 Thickness | 特壁厚 | [7 empty] | 壁厚 Thickness | 特壁厚 | [7 empty] | 壁厚 Thickness | 特壁厚 | [7 empty] | 壁厚 Thickness | 特壁厚 | [7 empty] | 壁厚 Thickness | 特壁厚 | [7 empty] | 壁厚 Thickness | 特壁厚 | [7 empty] | 壁厚 Thickness | 特壁厚 | [7 empty] | 壁厚 Thickness | 特壁厚 | [7 empty] | 壁厚 Thickness | 特壁厚 | [7 empty] | 壁厚 Thickness | 特壁厚 | [7 empty] | 壁厚 Thickness | 特壁厚 | [7 empty] | 壁厚 Thickness | 特壁厚 | [7 empty] | 壁厚 Thickness | 特壁厚 | [7 empty] | 壁厚 Thickness | 特壁厚 | [7 empty] | 壁厚 Thickness | 特壁厚 | [7 empty] | 壁厚 Thickness | 特壁厚 | [7 empty] | 壁厚 Thickness | 特壁厚 | [7 empty] | 壁厚 Thickness | 特壁厚 | [7 empty] | 壁厚 Thickness | 特壁厚 | [7 empty] | 壁厚 Thickness | 特壁厚 | [7 empty] | 壁厚 Thickness | 特壁厚 | [7 empty] | 壁厚 Thickness | 特壁厚 | [7 empty] | 壁厚 Thickness | 特壁厚 | [7 empty] | 壁厚 Thickness | 特壁厚 | [7 empty] | 壁厚 Thickness | 特壁厚 | [7 empty] | 壁厚 Thickness | 特壁厚 | [7 empty] | 壁厚 Thickness | 特壁厚 | [7 empty] | 壁厚 Thickness | 特壁厚 | [7 empty] | 壁厚 Thickness | 特壁厚 | [7 empty] | 壁厚 Thickness | 特壁厚 | [7 empty] | 壁厚 Thickness | 特壁厚 | [7 empty] | 壁厚 Thickness | 特壁厚 | [7 empty] | 壁厚 Thickness | 特壁厚 | [7 empty] | 壁厚 Thickness | 特壁厚 | [7 empty] | 壁厚 Thickness | 特壁厚 | [7 empty] | 壁厚 Thickness | 特壁厚 | [7 empty] | 壁厚 Thickness | 特壁厚 | [7 empty] | 壁厚 Thickness | 特壁厚 | [7 empty] | 壁厚 Thickness | 特壁厚 | [7 empty] | 壁厚 Thickness | 特壁厚 | [7 empty] | 壁厚 Thickness | 特壁厚 | [7 empty] | 壁厚 Thickness | 特壁厚 | [7 empty] | 壁厚 Thickness | 特壁厚 | [7 empty] | 壁厚 Thickness | 特壁厚 | [7 empty] | 壁厚 Thickness | 特壁厚 | [7 empty] | 壁厚 Thickness | 特壁厚 | [7 empty] | 壁厚 Thickness | 特壁厚 | [7 empty] | 壁厚 Thickness | 特壁厚 | [7 empty] | 壁厚 Thickness | 特壁厚 | [7 empty] | 壁厚 Thickness | 特壁厚 | [7 empty] | 壁厚 Thickness | 特壁厚 | [7 empty] | 壁厚 Thickness | 特壁厚 | [7 empty] | 壁厚 Thickness | 特壁厚 | [7 empty] | 壁厚 Thickness | 特壁厚 | [7 empty] | 壁厚 Thickness | 特壁厚 | [7 empty] | 壁厚 Thickness | 特壁厚 | [7 empty] | 壁厚 Thickness | 特壁厚 | [7 empty] | 壁厚 Thickness | 特壁厚 | [7 empty] | 壁厚 Thickness | 特壁厚 | [7 empty] | 壁厚 Thickness | 特壁厚 | [7 empty] | 壁厚 Thickness | 特壁厚 | [7 empty] | 壁厚 Thickness | 特壁厚 | [7 empty] | 壁厚 Thickness | 特壁厚 | [7 empty] | 壁厚 Thickness | 特壁厚 | [7 empty] | 壁厚 Thickness | 特壁厚 | [7 empty] | 壁厚 Thickness | 特壁厚 | [7 empty] | 壁厚 Thickness | 特壁厚 | [7 empty] | 壁厚 Thickness | 特壁厚 | [7 empty] | 壁厚 Thickness | 特壁厚 | [7 empty] | 壁厚 Thickness | 特壁厚 | [7 empty] | 壁厚 Thickness | 特壁厚 | [7 empty] | 壁厚 Thickness | 特壁厚 | [7 empty] | 壁厚 Thickness | 特壁厚 | [7 empty] | 壁厚 Thickness | 特壁厚 | [7 empty] | 壁厚 Thickness | 特壁厚 | [7 empty] | 壁厚 Thickness | 特壁厚 | [7 empty] | 壁厚 Thickness | 特壁厚 | [7 empty] | 壁厚 Thickness | 特壁厚 | [7 empty] | 壁厚 Thickness | 特壁厚 | [7 empty] | 壁厚 Thickness | 特壁厚 | [7 empty] | 壁厚 Thickness | 特壁厚 | [7 empty] | 壁厚 Thickness | 特壁厚 | [7 empty] | 壁厚 Thickness | 特壁厚 | [7 empty] | 壁厚 Thickness | 特壁厚 | [7 empty] | 壁厚 Thickness | 特壁厚 | [7 empty] | 壁厚 Thickness | 特壁厚 | [7 empty] | 壁厚 Thickness | 特壁厚 | [7 empty] | 壁厚 Thickness | 特壁厚 | [7 empty] | 壁厚 Thickness | 特壁厚 | [7 empty] | 壁厚 Thickness | 特壁厚 | [7 empty] | 壁厚 Thickness | 特壁厚 | [7 empty] | 壁厚 Thickness | 特壁厚 | [7 empty] | 壁厚 Thickness | 特壁厚 | [7 empty] | 壁厚 Thickness | 特壁厚 | [7 empty] | 壁厚 Thickness | 特壁厚 | [7 empty] | 壁厚 Thickness | 特壁厚 | [7 empty] | 壁厚 Thickness | 特壁厚 | [7 empty] | 壁厚 Thickness | 特壁厚 | [7 empty] | 壁厚 Thickness | 特壁厚 | [7 empty] | 壁厚 Thickness | 特壁厚 | [7 empty] | 壁厚 Thickness | 特壁厚 | [7 empty] | 壁厚 Thickness | 特壁厚 | [7 empty] | 壁厚 Thickness | 特壁厚 | [7 empty] | 壁厚 Thickness | 特壁厚 | [7 empty] | 壁厚 Thickness | 特壁厚 | [7 empty] | 壁厚 Thickness | 特壁厚 | [7 empty] | 壁厚 Thickness | 特壁厚 | [7 empty] | 壁厚 Thickness | 特壁厚 | [7 empty] | 壁厚 Thickness | 特壁厚 | [7 empty] | 壁厚 Thickness | 特壁厚 | [7 empty] | 壁厚 Thickness | 特壁厚 | [7 empty] | 壁厚 Thickness | 特壁厚 | [7 empty] | 壁厚 Thickness | 特壁厚 | [7 empty] | 壁厚 Thickness | 特壁厚 | [7 empty] | 壁厚 Thickness | 特壁厚 | [7 empty] | 壁厚 Thickness | 特壁厚 | [7 empty] | 壁厚 Thickness | 特壁厚 | [7 empty] | 壁厚 Thickness | 特壁厚 | [7 empty] | 壁厚 Thickness | 特壁厚 | [7 empty] | 壁厚 Thickness | 特壁厚 | [7 empty] | 壁厚 Thickness | 特壁厚 | [7 empty] | 壁厚 Thickness | 特壁厚 | [7 empty] | 壁厚 Thickness | 特壁厚 | [7 empty] | 壁厚 Thickness | 特壁厚 | [7 empty] | 壁厚 Thickness | 特壁厚 | [7 empty] | 壁厚 Thickness | 特壁厚 | [7 empty] | 壁厚 Thickness | 特壁厚 | [7 empty] | 壁厚 Thickness | 特壁厚 | [7 empty] | 壁厚 Thickness | 特壁厚 | [7 empty] | 壁厚 Thickness | 特壁厚 | [7 empty] | 壁厚 Thickness | 特壁厚 | [7 empty] | 壁厚 Thickness | 特壁厚 | [7 empty] | 壁厚 Thickness | 特壁厚 | [7 empty] | 壁厚 Thickness | 特壁厚 | [7 empty] | 壁厚 Thickness | 特壁厚
種類 | 長期許容 | [7 empty] | 種類 | 長期許容 | [7 empty] | 種類 | 長期許容 | [7 empty] | 種類 | 長期許容 | [7 empty] | 種類 | 長期許容 | [7 empty] | 種類 | 長期許容 | [7 empty] | 種類 | 長期許容 | [7 empty] | 種類 | 長期許容 | [7 empty] | 種類 | 長期許容 | [7 empty] | 種類 | 長期許容 | [7 empty] | 種類 | 長期許容 | [7 empty] | 種類 | 長期許容 | [7 empty] | 種類 | 長期許容 | [7 empty] | 種類 | 長期許容 | [7 empty] | 種類 | 長期許容 | [7 empty] | 種類 | 長期許容 | [7 empty] | 種類 | 長期許容 | [7 empty] | 種類 | 長期許容 | [7 empty] | 種類 | 長期許容 | [7 empty] | 種類 | 長期許容 | [7 empty] | 種類 | 長期許容 | [7 empty] | 種類 | 長期許容 | [7 empty] | 種類 | 長期許容 | [7 empty] | 種類 | 長期許容 | [7 empty] | 種類 | 長期許容 | [7 empty] | 種類 | 長期許容 | [7 empty] | 種類 | 長期許容 | [7 empty] | 種類 | 長期許容 | [7 empty] | 種類 | 長期許容 | [7 empty] | 種類 | 長期許容 | [7 empty] | 種類 | 長期許容 | [7 empty] | 種類 | 長期許容 | [7 empty] | 種類 | 長期許容 | [7 empty] | 種類 | 長期許容 | [7 empty] | 種類 | 長期許容 | [7 empty] | 種類 | 長期許容 | [7 empty] | 種類 | 長期許容 | [7 empty] | 種類 | 長期許容 | [7 empty] | 種類 | 長期許容 | [7 empty] | 種類 | 長期許容 | [7 empty] | 種類 | 長期許容 | [7 empty] | 種類 | 長期許容 | [7 empty] | 種類 | 長期許容 | [7 empty] | 種類 | 長期許容 | [7 empty] | 種類 | 長期許容 | [7 empty] | 種類 | 長期許容 | [7 empty] | 種類 | 長期許容 | [7 empty] | 種類 | 長期許容 | [7 empty] | 種類 | 長期許容 | [7 empty] | 種類 | 長期許容 | [7 empty] | 種類 | 長期許容 | [7 empty] | 種類 | 長期許容 | [7 empty] | 種類 | 長期許容 | [7 empty] | 種類 | 長期許容 | [7 empty] | 種類 | 長期許容 | [7 empty] | 種類 | 長期許容 | [7 empty] | 種類 | 長期許容 | [7 empty] | 種類 | 長期許容 | [7 empty] | 種類 | 短期許容 | [7 empty] | 種類 | 短期許容 | [7 empty] | 種類 | 短期許容 | [7 empty] | 種類 | 短期許容 | [7 empty] | 種類 | 短期許容 | [7 empty] | 種類 | 短期許容 | [7 empty] | 種類 | 短期許容 | [7 empty] | 種類 | 短期許容 | [7 empty] | 種類 | 短期許容 | [7 empty] | 種類 | 短期許容 | [7 empty] | 種類 | 短期許容 | [7 empty] | 種類 | 短期許容 | [7 empty] | 種類 | 短期許容 | [7 empty] | 種類 | 短期許容 | [7 empty] | 種類 | 短期許容 | [7 empty] | 種類 | 短期許容 | [7 empty] | 種類 | 短期許容 | [7 empty] | 種類 | 短期許容 | [7 empty] | 種類 | 短期許容 | [7 empty] | 種類 | 短期許容 | [7 empty] | 種類 | 短期許容 | [7 empty] | 種類 | 短期許容 | [7 empty] | 種類 | 短期許容 | [7 empty] | 種類 | 短期許容 | [7 empty] | 種類 | 短期許容 | [7 empty] | 種類 | 短期許容 | [7 empty] | 種類 | 短期許容 | [7 empty] | 種類 | 短期許容 | [7 empty] | 種類 | 短期許容 | [7 empty] | 種類 | 短期許容 | [7 empty] | 種類 | 短期許容 | [7 empty] | 種類 | 短期許容 | [7 empty] | 種類 | 短期許容 | [7 empty] | 種類 | 短期許容 | [7 empty] | 種類 | 短期許容 | [7 empty] | 種類 | 短期許容 | [7 empty] | 種類 | 短期許容 | [7 empty] | 種類 | 短期許容 | [7 empty] | 種類 | 短期許容 | [7 empty] | 種類 | 短期許容 | [7 empty] | 種類 | 短期許容 | [7 empty] | 種類 | 短期許容 | [7 empty] | 種類 | 短期許容 | [7 empty] | 種類 | 短期許容 | [7 empty] | 種類 | 短期許容 | [7 empty] | 種類 | 短期許容 | [7 empty] | 種類 | 短期許容 | [7 empty] | 種類 | 短期許容 | [7 empty] | 種類 | 短期許容 | [7 empty] | 種類 | 短期許容 | [7 empty] | 種類 | 短期許容 | [7 empty] | 種類 | 短期許容 | [7 empty] | 種類 | 短期許容 | [7 empty] | 種類 | 短期許容 | [7 empty] | 種類 | 短期許容 | [7 empty] | 種類 | 短期許容 | [7 empty] | 種類 | 短期許容 | [7 empty] | 種類 | 短期許容 | [7 empty] | 種類 | 終局 | [7 empty] | 種類 | 終局 | [7 empty] | 種類 | 終局 | [7 empty] | 種類 | 終局 | [7 empty] | 種類 | 終局 | [7 empty] | 種類 | 終局 | [7 empty] | 種類 | 終局 | [7 empty] | 種類 | 終局 | [7 empty] | 種類 | 終局 | [7 empty] | 種類 | 終局 | [7 empty] | 種類 | 終局 | [7 empty] | 種類 | 終局 | [7 empty] | 種類 | 終局 | [7 empty] | 種類 | 終局 | [7 empty] | 種類 | 終局 | [7 empty] | 種類 | 終局 | [7 empty] | 種類 | 終局 | [7 empty] | 種類 | 終局 | [7 empty] | 種類 | 終局 | [7 empty] | 種類 | 終局 | [7 empty] | 種類 | 終局 | [7 empty] | 種類 | 終局 | [7 empty] | 種類 | 終局 | [7 empty] | 種類 | 終局 | [7 empty] | 種類 | 終局 | [7 empty] | 種類 | 終局 | [7 empty] | 種類 | 終局 | [7 empty] | 種類 | 終局 | [7 empty] | 種類 | 終局 | [7 empty] | 種類 | 終局 | [7 empty] | 種類 | 終局 | [7 empty] | 種類 | 終局 | [7 empty] | 種類 | 終局 | [7 empty] | 種類 | 終局 | [7 empty] | 種類 | 終局 | [7 empty] | 種類 | 終局 | [7 empty] | 種類 | 終局 | [7 empty] | 種類 | 終局 | [7 empty] | 種類 | 終局 | [7 empty] | 種類 | 終局 | [7 empty] | 種類 | 終局 | [7 empty] | 種類 | 終局 | [7 empty] | 種類 | 終局 | [7 empty] | 種類 | 終局 | [7 empty] | 種類 | 終局 | [7 empty] | 種類 | 終局 | [7 empty] | 種類 | 終局 | [7 empty] | 種類 | 終局 | [7 empty] | 種類 | 終局 | [7 empty] | 種類 | 終局 | [7 empty] | 種類 | 終局 | [7 empty] | 種類 | 終局 | [7 empty] | 種類 | 終局 | [7 empty] | 種類 | 終局 | [7 empty] | 種類 | 終局 | [7 empty] | 種類 | 終局 | [7 empty] | 種類 | 終局 | [7 empty] | 種類 | 終局 | [7 empty] | 種類 | 長期許容 | [7 empty] | 種類 | 長期許容 | [7 empty] | 種類 | 長期許容 | [7 empty] | 種類 | 長期許容 | [7 empty] | 種類 | 長期許容 | [7 empty] | 種類 | 長期許容 | [7 empty] | 種類 | 長期許容 | [7 empty] | 種類 | 長期許容 | [7 empty] | 種類 | 長期許容 | [7 empty] | 種類 | 長期許容 | [7 empty] | 種類 | 長期許容 | [7 empty] | 種類 | 長期許容 | [7 empty] | 種類 | 長期許容 | [7 empty] | 種類 | 長期許容 | [7 empty] | 種類 | 長期許容 | [7 empty] | 種類 | 長期許容 | [7 empty] | 種類 | 長期許容 | [7 empty] | 種類 | 長期許容 | [7 empty] | 種類 | 長期許容 | [7 empty] | 種類 | 長期許容 | [7 empty] | 種類 | 長期許容 | [7 empty] | 種類 | 長期許容 | [7 empty] | 種類 | 長期許容 | [7 empty] | 種類 | 長期許容 | [7 empty] | 種類 | 長期許容 | [7 empty] | 種類 | 長期許容 | [7 empty] | 種類 | 長期許容 | [7 empty] | 種類 | 長期許容 | [7 empty] | 種類 | 長期許容 | [7 empty] | 種類 | 長期許容 | [7 empty] | 種類 | 長期許容 | [7 empty] | 種類 | 長期許容 | [7 empty] | 種類 | 長期許容 | [7 empty] | 種類 | 長期許容 | [7 empty] | 種類 | 長期許容 | [7 empty] | 種類 | 長期許容 | [7 empty] | 種類 | 長期許容 | [7 empty] | 種類 | 長期許容 | [7 empty] | 種類 | 長期許容 | [7 empty] | 種類 | 長期許容 | [7 empty] | 種類 | 長期許容 | [7 empty] | 種類 | 長期許容 | [7 empty] | 種類 | 長期許容 | [7 empty] | 種類 | 長期許容 | [7 empty] | 種類 | 長期許容 | [7 empty] | 種類 | 長期許容 | [7 empty] | 種類 | 長期許容 | [7 empty] | 種類 | 長期許容 | [7 empty] | 種類 | 長期許容 | [7 empty] | 種類 | 長期許容 | [7 empty] | 種類 | 長期許容 | [7 empty] | 種類 | 長期許容 | [7 empty] | 種類 | 長期許容 | [7 empty] | 種類 | 長期許容 | [7 empty] | 種類 | 長期許容 | [7 empty] | 種類 | 長期許容 | [7 empty] | 種類 | 短期許容 | [7 empty] | 種類 | 短期許容 | [7 empty] | 種類 | 短期許容 | [7 empty] | 種類 | 短期許容 | [7 empty] | 種類 | 短期許容 | [7 empty] | 種類 | 短期許容 | [7 empty] | 種類 | 短期許容 | [7 empty] | 種類 | 短期許容 | [7 empty] | 種類 | 短期許容 | [7 empty] | 種類 | 短期許容 | [7 empty] | 種類 | 短期許容 | [7 empty] | 種類 | 短期許容 | [7 empty] | 種類 | 短期許容 | [7 empty] | 種類 | 短期許容 | [7 empty] | 種類 | 短期許容 | [7 empty] | 種類 | 短期許容 | [7 empty] | 種類 | 短期許容 | [7 empty] | 種類 | 短期許容 | [7 empty] | 種類 | 短期許容 | [7 empty] | 種類 | 短期許容 | [7 empty] | 種類 | 短期許容 | [7 empty] | 種類 | 短期許容 | [7 empty] | 種類 | 短期許容 | [7 empty] | 種類 | 短期許容 | [7 empty] | 種類 | 短期許容 | [7 empty] | 種類 | 短期許容 | [7 empty] | 種類 | 短期許容 | [7 empty] | 種類 | 短期許容 | [7 empty] | 種類 | 短期許容 | [7 empty] | 種類 | 短期許容 | [7 empty] | 種類 | 短期許容 | [7 empty] | 種類 | 短期許容 | [7 empty] | 種類 | 短期許容 | [7 empty] | 種類 | 短期許容 | [7 empty] | 種類 | 短期許容 | [7 empty] | 種類 | 短期許容 | [7 empty] | 種類 | 短期許容 | [7 empty] | 種類 | 短期許容 | [7 empty] | 種類 | 短期許容 | [7 empty] | 種類 | 短期許容 | [7 empty] | 種類 | 短期許容 | [7 empty] | 種類 | 短期許容 | [7 empty] | 種類 | 短期許容 | [7 empty] | 種類 | 短期許容 | [7 empty] | 種類 | 短期許容 | [7 empty] | 種類 | 短期許容 | [7 empty] | 種類 | 短期許容 | [7 empty] | 種類 | 短期許容 | [7 empty] | 種類 | 短期許容 | [7 empty] | 種類 | 短期許容 | [7 empty] | 種類 | 短期許容 | [7 empty] | 種類 | 短期許容 | [7 empty] | 種類 | 短期許容 | [7 empty] | 種類 | 短期許容 | [7 empty] | 種類 | 短期許容 | [7 empty] | 種類 | 短期許容 | [7 empty] | 種類 | 終局 | [7 empty] | 種類 | 終局 | [7 empty] | 種類 | 終局 | [7 empty] | 種類 | 終局 | [7 empty] | 種類 | 終局 | [7 empty] | 種類 | 終局 | [7 empty] | 種類 | 終局 | [7 empty] | 種類 | 終局 | [7 empty] | 種類 | 終局 | [7 empty] | 種類 | 終局 | [7 empty] | 種類 | 終局 | [7 empty] | 種類 | 終局 | [7 empty] | 種類 | 終局 | [7 empty] | 種類 | 終局 | [7 empty] | 種類 | 終局 | [7 empty] | 種類 | 終局 | [7 empty] | 種類 | 終局 | [7 empty] | 種類 | 終局 | [7 empty] | 種類 | 終局 | [7 empty] | 種類 | 終局 | [7 empty] | 種類 | 終局 | [7 empty] | 種類 | 終局 | [7 empty] | 種類 | 終局 | [7 empty] | 種類 | 終局 | [7 empty] | 種類 | 終局 | [7 empty] | 種類 | 終局 | [7 empty] | 種類 | 終局 | [7 empty] | 種類 | 終局 | [7 empty] | 種類 | 終局 | [7 empty] | 種類 | 終局 | [7 empty] | 種類 | 終局 | [7 empty] | 種類 | 終局 | [7 empty] | 種類 | 終局 | [7 empty] | 種類 | 終局 | [7 empty] | 種類 | 終局 | [7 empty] | 種類 | 終局 | [7 empty] | 種類 | 終局 | [7 empty] | 種類 | 終局 | [7 empty] | 種類 | 終局 | [7 empty] | 種類 | 終局 | [7 empty] | 種類 | 終局 | [7 empty] | 種類 | 終局 | [7 empty] | 種類 | 終局 | [7 empty] | 種類 | 終局 | [7 empty] | 種類 | 終局 | [7 empty] | 種類 | 終局 | [7 empty] | 種類 | 終局 | [7 empty] | 種類 | 終局 | [7 empty] | 種類 | 終局 | [7 empty] | 種類 | 終局 | [7 empty] | 種類 | 終局 | [7 empty] | 種類 | 終局 | [7 empty] | 種類 | 終局 | [7 empty] | 種類 | 終局 | [7 empty] | 種類 | 終局 | [7 empty] | 種類 | 終局 | [7 empty] | 種類 | 長期許容 | [7 empty] | 種類 | 長期許容 | [7 empty] | 種類 | 長期許容 | [7 empty] | 種類 | 長期許容 | [7 empty] | 種類 | 長期許容 | [7 empty] | 種類 | 長期許容 | [7 empty] | 種類 | 長期許容 | [7 empty] | 種類 | 長期許容 | [7 empty] | 種類 | 長期許容 | [7 empty] | 種類 | 長期許容 | [7 empty] | 種類 | 長期許容 | [7 empty] | 種類 | 長期許容 | [7 empty] | 種類 | 長期許容 | [7 empty] | 種類 | 長期許容 | [7 empty] | 種類 | 長期許容 | [7 empty] | 種類 | 長期許容 | [7 empty] | 種類 | 長期許容 | [7 empty] | 種類 | 長期許容 | [7 empty] | 種類 | 長期許容 | [7 empty] | 種類 | 長期許容 | [7 empty] | 種類 | 長期許容 | [7 empty] | 種類 | 長期許容 | [7 empty] | 種類 | 長期許容 | [7 empty] | 種類 | 長期許容 | [7 empty] | 種類 | 長期許容 | [7 empty] | 種類 | 長期許容 | [7 empty] | 種類 | 長期許容 | [7 empty] | 種類 | 長期許容 | [7 empty] | 種類 | 長期許容 | [7 empty] | 種類 | 長期許容 | [7 empty] | 種類 | 長期許容 | [7 empty] | 種類 | 長期許容 | [7 empty] | 種類 | 長期許容 | [7 empty] | 種類 | 長期許容 | [7 empty] | 種類 | 長期許容 | [7 empty] | 種類 | 長期許容 | [7 empty] | 種類 | 長期許容 | [7 empty] | 種類 | 長期許容 | [7 empty] | 種類 | 長期許容 | [7 empty] | 種類 | 長期許容 | [7 empty] | 種類 | 長期許容 | [7 empty] | 種類 | 長期許容 | [7 empty] | 種類 | 長期許容 | [7 empty] | 種類 | 長期許容 | [7 empty] | 種類 | 長期許容 | [7 empty] | 種類 | 長期許容 | [7 empty] | 種類 | 長期許容 | [7 empty] | 種類 | 長期許容 | [7 empty] | 種類 | 長期許容 | [7 empty] | 種類 | 長期許容 | [7 empty] | 種類 | 長期許容 | [7 empty] | 種類 | 長期許容 | [7 empty] | 種類 | 長期許容 | [7 empty] | 種類 | 長期許容 | [7 empty] | 種類 | 長期許容 | [7 empty] | 種類 | 長期許容 | [7 empty] | 種類 | 長期許容 | [7 empty] | 種類 | 長期許容 | [7 empty] | 種類 | 短期許容 | [7 empty] | 種類 | 短期許容 | [7 empty] | 種類 | 短期許容 | [7 empty] | 種類 | 短期許容 | [7 empty] | 種類 | 短期許容 | [7 empty] | 種類 | 短期許容 | [7 empty] | 種類 | 短期許容 | [7 empty] | 種類 | 短期許容 | [7 empty] | 種類 | 短期許容 | [7 empty] | 種類 | 短期許容 | [7 empty] | 種類 | 短期許容 | [7 empty] | 種類 | 短期許容 | [7 empty] | 種類 | 短期許容 | [7 empty] | 種類 | 短期許容 | [7 empty] | 種類 | 短期許容 | [7 empty] | 種類 | 短期許容 | [7 empty] | 種類 | 短期許容 | [7 empty] | 種類 | 短期許容 | [7 empty] | 種類 | 短期許容 | [7 empty] | 種類 | 短期許容 | [7 empty] | 種類 | 短期許容 | [7 empty] | 種類 | 短期許容 | [7 empty] | 種類 | 短期許容 | [7 empty] | 種類 | 短期許容 | [7 empty] | 種類 | 短期許容 | [7 empty] | 種類 | 短期許容 | [7 empty] | 種類 | 短期許容 | [7 empty] | 種類 | 短期許容 | [7 empty] | 種類 | 短期許容 | [7 empty] | 種類 | 短期許容 | [7 empty] | 種類 | 短期許容 | [7 empty] | 種類 | 短期許容 | [7 empty] | 種類 | 短期許容 | [7 empty] | 種類 | 短期許容 | [7 empty] | 種類 | 短期許容 | [7 empty] | 種類 | 短期許容 | [7 empty] | 種類 | 短期許容 | [7 empty] | 種類 | 短期許容 | [7 empty] | 種類 | 短期許容 | [7 empty] | 種類 | 短期許容 | [7 empty] | 種類 | 短期許容 | [7 empty] | 種類 | 短期許容 | [7 empty] | 種類 | 短期許容 | [7 empty] | 種類 | 短期許容 | [7 empty] | 種類 | 短期許容 | [7 empty] | 種類 | 短期許容 | [7 empty] | 種類 | 短期許容 | [7 empty] | 種類 | 短期許容 | [7 empty] | 種類 | 短期許容 | [7 empty] | 種類 | 短期許容 | [7 empty] | 種類 | 短期許容 | [7 empty] | 種類 | 短期許容 | [7 empty] | 種類 | 短期許容 | [7 empty] | 種類 | 短期許容 | [7 empty] | 種類 | 短期許容 | [7 empty] | 種類 | 短期許容 | [7 empty] | 種類 | 短期許容 | [7 empty] | 種類 | 短期許容 | [7 empty] | 種類 | 終局 | [7 empty] | 種類 | 終局 | [7 empty] | 種類 | 終局 | [7 empty] | 種類 | 終局 | [7 empty] | 種類 | 終局 | [7 empty] | 種類 | 終局 | [7 empty] | 種類 | 終局 | [7 empty] | 種類 | 終局 | [7 empty] | 種類 | 終局 | [7 empty] | 種類 | 終局 | [7 empty] | 種類 | 終局 | [7 empty] | 種類 | 終局 | [7 empty] | 種類 | 終局 | [7 empty] | 種類 | 終局 | [7 empty] | 種類 | 終局 | [7 empty] | 種類 | 終局 | [7 empty] | 種類 | 終局 | [7 empty] | 種類 | 終局 | [7 empty] | 種類 | 終局 | [7 empty] | 種類 | 終局 | [7 empty] | 種類 | 終局 | [7 empty] | 種類 | 終局 | [7 empty] | 種類 | 終局 | [7 empty] | 種類 | 終局 | [7 empty] | 種類 | 終局 | [7 empty] | 種類 | 終局 | [7 empty] | 種類 | 終局 | [7 empty] | 種類 | 終局 | [7 empty] | 種類 | 終局 | [7 empty] | 種類 | 終局 | [7 empty] | 種類 | 終局 | [7 empty] | 種類 | 終局 | [7 empty] | 種類 | 終局 | [7 empty] | 種類 | 終局 | [7 empty] | 種類 | 終局 | [7 empty] | 種類 | 終局 | [7 empty] | 種類 | 終局 | [7 empty] | 種類 | 終局 | [7 empty] | 種類 | 終局 | [7 empty] | 種類 | 終局 | [7 empty] | 種類 | 終局 | [7 empty] | 種類 | 終局 | [7 empty] | 種類 | 終局 | [7 empty] | 種類 | 終局 | [7 empty] | 種類 | 終局 | [7 empty] | 種類 | 終局 | [7 empty] | 種類 | 終局 | [7 empty] | 種類 | 終局 | [7 empty] | 種類 | 終局 | [7 empty] | 種類 | 終局 | [7 empty] | 種類 | 終局 | [7 empty] | 種類 | 終局 | [7 empty] | 種類 | 終局 | [7 empty] | 種類 | 終局 | [7 empty] | 種類 | 終局 | [7 empty] | 種類 | 終局 | [7 empty] | 種類 | 終局 | [7 empty] | 種類 | 終局 | [7 empty] | 種類 | 長期許容 | [7 empty] | 種類 | 長期許容 | [7 empty] | 種類 | 長期許容 | [7 empty] | 種類 | 長期許容 | [7 empty] | 種類 | 長期許容 | [7 empty] | 種類 | 長期許容 | [7 empty] | 種類 | 長期許容 | [7 empty] | 種類 | 長期許容 | [7 empty] | 種類 | 長期許容 | [7 empty] | 種類 | 長期許容 | [7 empty] | 種類 | 長期許容 | [7 empty] | 種類 | 長期許容 | [7 empty] | 種類 | 長期許容 | [7 empty] | 種類 | 長期許容 | [7 empty] | 種類 | 長期許容 | [7 empty] | 種類 | 長期許容 | [7 empty] | 種類 | 長期許容 | [7 empty] | 種類 | 長期許容 | [7 empty] | 種類 | 長期許容 | [7 empty] | 種類 | 長期許容 | [7 empty] | 種類 | 長期許容 | [7 empty] | 種類 | 長期許容 | [7 empty] | 種類 | 長期許容 | [7 empty] | 種類 | 長期許容 | [7 empty] | 種類 | 長期許容 | [7 empty] | 種類 | 長期許容 | [7 empty] | 種類 | 長期許容 | [7 empty] | 種類 | 長期許容 | [7 empty] | 種類 | 長期許容 | [7 empty] | 種類 | 長期許容 | [7 empty] | 種類 | 長期許容 | [7 empty] | 種類 | 長期許容 | [7 empty] | 種類 | 長期許容 | [7 empty] | 種類 | 長期許容 | [7 empty] | 種類 | 長期許容 | [7 empty] | 種類 | 長期許容 | [7 empty] | 種類 | 長期許容 | [7 empty] | 種類 | 長期許容 | [7 empty] | 種類 | 長期許容 | [7 empty] | 種類 | 長期許容 | [7 empty] | 種類 | 長期許容 | [7 empty] | 種類 | 長期許容 | [7 empty] | 種類 | 長期許容 | [7 empty] | 種類 | 長期許容 | [7 empty] | 種類 | 長期許容 | [7 empty] | 種類 | 長期許容 | [7 empty] | 種類 | 長期許容 | [7 empty] | 種類 | 長期許容 | [7 empty] | 種類 | 長期許容 | [7 empty] | 種類 | 長期許容 | [7 empty] | 種類 | 長期許容 | [7 empty] | 種類 | 長期許容 | [7 empty] | 種類 | 長期許容 | [7 empty] | 種類 | 長期許容 | [7 empty] | 種類 | 長期許容 | [7 empty] | 種類 | 長期許容 | [7 empty] | 種類 | 短期許容 | [7 empty] | 種類 | 短期許容 | [7 empty] | 種類 | 短期許容 | [7 empty] | 種類 | 短期許容 | [7 empty] | 種類 | 短期許容 | [7 empty] | 種類 | 短期許容 | [7 empty] | 種類 | 短期許容 | [7 empty] | 種類 | 短期許容 | [7 empty] | 種類 | 短期許容 | [7 empty] | 種類 | 短期許容 | [7 empty] | 種類 | 短期許容 | [7 empty] | 種類 | 短期許容 | [7 empty] | 種類 | 短期許容 | [7 empty] | 種類 | 短期許容 | [7 empty] | 種類 | 短期許容 | [7 empty] | 種類 | 短期許容 | [7 empty] | 種類 | 短期許容 | [7 empty] | 種類 | 短期許容 | [7 empty] | 種類 | 短期許容 | [7 empty] | 種類 | 短期許容 | [7 empty] | 種類 | 短期許容 | [7 empty] | 種類 | 短期許容 | [7 empty] | 種類 | 短期許容 | [7 empty] | 種類 | 短期許容 | [7 empty] | 種類 | 短期許容 | [7 empty] | 種類 | 短期許容 | [7 empty] | 種類 | 短期許容 | [7 empty] | 種類 | 短期許容 | [7 empty] | 種類 | 短期許容 | [7 empty] | 種類 | 短期許容 | [7 empty] | 種類 | 短期許容 | [7 empty] | 種類 | 短期許容 | [7 empty] | 種類 | 短期許容 | [7 empty] | 種類 | 短期許容 | [7 empty] | 種類 | 短期許容 | [7 empty] | 種類 | 短期許容 | [7 empty] | 種類 | 短期許容 | [7 empty] | 種類 | 短期許容 | [7 empty] | 種類 | 短期許容 | [7 empty] | 種類 | 短期許容 | [7 empty] | 種類 | 短期許容 | [7 empty] | 種類 | 短期許容 | [7 empty] | 種類 | 短期許容 | [7 empty] | 種類 | 短期許容 | [7 empty] | 種類 | 短期許容 | [7 empty] | 種類 | 短期許容 | [7 empty] | 種類 | 短期許容 | [7 empty] | 種類 | 短期許容 | [7 empty] | 種類 | 短期許容 | [7 empty] | 種類 | 短期許容 | [7 empty] | 種類 | 短期許容 | [7 empty] | 種類 | 短期許容 | [7 empty] | 種類 | 短期許容 | [7 empty] | 種類 | 短期許容 | [7 empty] | 種類 | 短期許容 | [7 empty] | 種類 | 短期許容 | [7 empty] | 種類 | 終局 | [7 empty] | 種類 | 終局 | [7 empty] | 種類 | 終局 | [7 empty] | 種類 | 終局 | [7 empty] | 種類 | 終局 | [7 empty] | 種類 | 終局 | [7 empty] | 種類 | 終局 | [7 empty] | 種類 | 終局 | [7 empty] | 種類 | 終局 | [7 empty] | 種類 | 終局 | [7 empty] | 種類 | 終局 | [7 empty] | 種類 | 終局 | [7 empty] | 種類 | 終局 | [7 empty] | 種類 | 終局 | [7 empty] | 種類 | 終局 | [7 empty] | 種類 | 終局 | [7 empty] | 種類 | 終局 | [7 empty] | 種類 | 終局 | [7 empty] | 種類 | 終局 | [7 empty] | 種類 | 終局 | [7 empty] | 種類 | 終局 | [7 empty] | 種類 | 終局 | [7 empty] | 種類 | 終局 | [7 empty] | 種類 | 終局 | [7 empty] | 種類 | 終局 | [7 empty] | 種類 | 終局 | [7 empty] | 種類 | 終局 | [7 empty] | 種類 | 終局 | [7 empty] | 種類 | 終局 | [7 empty] | 種類 | 終局 | [7 empty] | 種類 | 終局 | [7 empty] | 種類 | 終局 | [7 empty] | 種類 | 終局 | [7 empty] | 種類 | 終局 | [7 empty] | 種類 | 終局 | [7 empty] | 種類 | 終局 | [7 empty] | 種類 | 終局 | [7 empty] | 種類 | 終局 | [7 empty] | 種類 | 終局 | [7 empty] | 種類 | 終局 | [7 empty] | 種類 | 終局 | [7 empty] | 種類 | 終局 | [7 empty] | 種類 | 終局 | [7 empty] | 種類 | 終局 | [7 empty] | 種類 | 終局 | [7 empty] | 種類 | 終局 | [7 empty] | 種類 | 終局 | [7 empty] | 種類 | 終局 | [7 empty] | 種類 | 終局 | [7 empty] | 種類 | 終局 | [7 empty] | 種類 | 終局 | [7 empty] | 種類 | 終局 | [7 empty] | 種類 | 終局 | [7 empty] | 種類 | 終局 | [7 empty] | 種類 | 終局 | [7 empty] | 種類 | 終局
φ300 エスタス105パイルⅠA種 |  |  | φ300 エスタス105パイルⅠB種 |  |  | φ300 エスタス105パイルⅠC種 |  |  | φ300 エスタス105パイルⅠA種 |  |  | φ300 エスタス105パイルⅠB種 |  |  | φ300 エスタス105パイルⅠC種 |  |  | φ350 エスタス105パイルⅠA種 |  |  | φ350 エスタス105パイルⅠB種 |  |  | φ350 エスタス105パイルⅠC種 |  |  | φ350 エスタス105パイルⅠA種 |  |  | φ350 エスタス105パイルⅠB種 |  |  | φ350 エスタス105パイルⅠC種 |  |  | φ400 エスタス105パイルⅠA種 |  |  | φ400 エスタス105パイルⅠB種 |  |  | φ350 エスタス105パイルⅠC種 |  |  | φ400 エスタス105パイルⅠA種 |  |  | φ400 エスタス105パイルⅠB種 |  |  | φ400 エスタス105パイルⅠC種 |  |  | φ400 エスタス105パイルⅠA種 |  |  | φ400 エスタス105パイルⅠB種 |  |  | φ400 エスタス105パイルⅠC種 |  |  | φ450 エスタス105パイルⅠA種 |  |  | φ450 エスタス105パイルⅠB種 |  |  | φ450 エスタス105パイルⅠC種 |  |  | φ450 エスタス105パイルⅠA種 |  |  | φ450 エスタス105パイルⅠB種 |  |  | φ450 エスタス105パイルⅠC種 |  |  | φ450 エスタス105パイルⅠA種 |  |  | φ450 エスタス105パイルⅠB種 |  |  | φ450 エスタス105パイルⅠC種 |  |  | φ500 エスタス105パイルⅠA種 |  |  | φ500 エスタス105パイルⅠB種 |  |  | φ500 エスタス105パイルⅠC種 |  |  | φ500 エスタス105パイルⅠA種 |  |  | φ500 エスタス105パイルⅠB種 |  |  | φ500 エスタス105パイルⅠC種 |  |  | φ500 エスタス105パイルⅠA種 |  |  | φ500 エスタス105パイルⅠB種 |  |  | φ500 エスタス105パイルⅠC種 |  |  | φ500 エスタス105パイルⅠA種 |  |  | φ500エスタス105パイルⅠB種 |  |  | φ500 エスタス105パイルⅠC種 |  |  | φ500 エスタス105パイルⅠA種 |  |  | φ500 エスタス105パイルⅠB種 |  |  | φ500 エスタス105パイルⅠC種 |  |  | φ600 エスタス105パイルⅠA種 |  |  | φ600 エスタス105パイルⅠB種 |  |  | φ600 エスタス105パイルⅠC種 |  |  | φ600 エスタス105パイルⅠA種 |  |  | φ600 エスタス105パイルⅠB種 |  |  | φ600 エスタス105パイルⅠC種 |  |  | φ600 エスタス105パイルⅠA種 |  |  | φ600 エスタス105パイルⅠB種 |  |  | φ600 エスタス105パイルⅠC種 |  |  | φ600 エスタス105パイルⅠA種 |  |  | φ600 エスタス105パイルⅠB種 |  |  | φ600 エスタス105パイルⅠC種 |  |  | φ600 エスタス105パイルⅠA種 |  |  | φ600 エスタス105パイルⅠB種 |  |  | φ600 エスタス105パイルⅠC種 |  |  | φ700 エスタス105パイルⅠA種 |  |  | φ700 エスタス105パイルⅠB種 |  |  | φ700 エスタス105パイルⅠC種 |  |  | φ700 エスタス105パイルⅠA種 |  |  | φ700 エスタス105パイルⅠB種 |  |  | φ700 エスタス105パイルⅠC種 |  |  | φ700 エスタス105パイルⅠA種 |  |  | φ700 エスタス105パイルⅠB種 |  |  | φ700 エスタス105パイルⅠC種 |  |  | φ700 エスタス105パイルⅠA種 |  |  | φ700 エスタス105パイルⅠB種 |  |  | φ700 エスタス105パイルⅠC種 |  |  | φ700 エスタス105パイルⅠA種 |  |  | φ700 エスタス105パイルⅠB種 |  |  | φ700 エスタス105パイルⅠC種 |  |  | φ700 エスタス105パイルⅠA種 |  |  | φ700 エスタス105パイルⅠB種 |  |  | φ700 エスタス105パイルⅠC種 |  |  | φ800 エスタス105パイルⅠA種 |  |  | φ800 エスタス105パイルⅠB種 |  |  | φ800 エスタス105パイルⅠC種 |  |  | φ800 エスタス105パイルⅠA種 |  |  | φ800 エスタス105パイルⅠB種 |  |  | φ800 エスタス105パイルⅠC種 |  |  | φ800 エスタス105パイルⅠA種 |  |  | φ800 エスタス105パイルⅠB種 |  |  | φ800 エスタス105パイルⅠC種 |  |  | φ800 エスタス105パイルⅠA種 |  |  | φ800 エスタス105パイルⅠB種 |  |  | φ800 エスタス105パイルⅠC種 |  |  | φ800 エスタス105パイルⅠA種 |  |  | φ800 エスタス105パイルⅠB種 |  |  | φ800 エスタス105パイルⅠC種 |  |  | φ800 エスタス105パイルⅠA種 |  |  | φ800 エスタス105パイルⅠB種 |  |  | φ800 エスタス105パイルⅠC種 |  |  | φ900 エスタス105パイルⅠA種 |  |  | φ900 エスタス105パイルⅠB種 |  |  | φ900 エスタス105パイルⅠC種 |  |  | φ900 エスタス105パイルⅠA種 |  |  | φ900 エスタス105パイルⅠB種 |  |  | φ900 エスタス105パイルⅠC種 |  |  | φ900 エスタス105パイルⅠA種 |  |  | φ900 エスタス105パイルⅠB種 |  |  | φ900 エスタス105パイルⅠC種 |  |  | φ900 エスタス105パイルⅠA種 |  |  | φ900 エスタス105パイルⅠB種 |  |  | φ900 エスタス105パイルⅠC種 |  |  | φ900 エスタス105パイルⅠA種 |  |  | φ900 エスタス105パイルⅠB種 |  |  | φ900 エスタス105パイルⅠC種 |  |  | φ900 エスタス105パイルⅠA種 |  |  | φ900 エスタス105パイルⅠB種 |  |  | φ900 エスタス105パイルⅠC種 |  |  | φ1000 エスタス105パイルⅠA種 |  |  | φ1000 エスタス105パイルⅠB種 |  |  | φ1000 エスタス105パイルⅠC種 |  |  | φ1000 エスタス105パイルⅠA種 |  |  | φ1000 エスタス105パイルⅠB種 |  |  | φ1000 エスタス105パイルⅠC種 |  |  | φ1000 エスタス105パイルⅠA種 |  |  | φ1000 エスタス105パイルⅠB種 |  |  | φ1000 エスタス105パイルⅠC種 |  |  | φ1000 エスタス105パイルⅠA種 |  |  | φ1000 エスタス105パイルⅠB種 |  |  | φ1000 エスタス105パイルⅠC種 |  |  | φ1000 エスタス105パイルⅠA種 |  |  | φ1000 エスタス105パイルⅠB種 |  |  | φ1000 エスタス105パイルⅠC種 |  |  | φ1000 エスタス105パイルⅠA種 |  |  | φ1000 エスタス105パイルⅠB種 |  |  | φ1000 エスタス105パイルⅠC種 |  |  | φ1100 エスタス105パイルⅠA種 |  |  | φ1100 エスタス105パイルⅠB種 |  |  | φ1100 エスタス105パイルⅠC種 |  |  | φ1100 エスタス105パイルⅠA種 |  |  | φ1100 エスタス105パイルⅠB種 |  |  | φ1100 エスタス105パイルⅠC種 |  |  | φ1100 エスタス105パイルⅠA種 |  |  | φ1100 エスタス105パイルⅠB種 |  |  | φ1100 エスタス105パイルⅠC種 |  |  | φ1100 エスタス105パイルⅠA種 |  |  | φ1100 エスタス105パイルⅠB種 |  |  | φ1100 エスタス105パイルⅠC種 |  |  | φ1100 エスタス105パイルⅠA種 |  |  | φ1100 エスタス105パイルⅠB種 |  |  | φ1100 エスタス105パイルⅠC種 |  |  | φ1100 エスタス105パイルⅠA種 |  |  | φ1100 エスタス105パイルⅠB種 |  |  | φ1100 エスタス105パイルⅠC種 |  |  | φ1100 エスタス105パイルⅠA種 |  |  | φ1100 エスタス105パイルⅠB種 |  |  | φ1100 エスタス105パイルⅠC種 |  |  | φ1200 エスタス105パイルⅠA種 |  |  | φ1200 エスタス105パイルⅠB種 |  |  | φ1200 エスタス105パイルⅠC種 |  |  | φ1200 エスタス105パイルⅠA種 |  |  | φ1200 エスタス105パイルⅠB種 |  |  | φ1200 エスタス105パイルⅠC種 |  |  | φ1200 エスタス105パイルⅠA種 |  |  | φ1200 エスタス105パイルⅠB種 |  |  | φ1200 エスタス105パイルⅠC種 |  |  | φ1200 エスタス105パイルⅠA種 |  |  | φ1200 エスタス105パイルⅠB種 |  |  | φ1200 エスタス105パイルⅠC種 |  |  | φ1200 エスタス105パイルⅠA種 |  |  | φ1200 エスタス105パイルⅠB種 |  |  | φ1200 エスタス105パイルⅠC種 |  |  | φ1200 エスタス105パイルⅠA種 |  |  | φ1200 エスタス105パイルⅠB種 |  |  | φ1200 エスタス105パイルⅠC種 |  |  | φ1200 エスタス105パイルⅠA種 |  |  | φ1200 エスタス105パイルⅠB種 |  |  | φ1200 エスタス105パイルⅠC種 |  |  | φ300 エスタス105パイルⅠA種 |  |  | φ300 エスタス105パイルⅠB種 |  |  | φ300 エスタス105パイルⅠC種 |  |  | φ300 エスタス105パイルⅠA種 |  |  | φ300 エスタス105パイルⅠB種 |  |  | φ300 エスタス105パイルⅠC種 |  |  | φ350 エスタス105パイルⅠA種 |  |  | φ350 エスタス105パイルⅠB種 |  |  | φ350 エスタス105パイルⅠC種 |  |  | φ350 エスタス105パイルⅠA種 |  |  | φ350 エスタス105パイルⅠB種 |  |  | φ350 エスタス105パイルⅠC種 |  |  | φ400 エスタス105パイルⅠA種 |  |  | φ400 エスタス105パイルⅠB種 |  |  | φ400 エスタス105パイルⅠC種 |  |  | φ400 エスタス105パイルⅠA種 |  |  | φ400 エスタス105パイルⅠB種 |  |  | φ400 エスタス105パイルⅠC種 |  |  | φ400 エスタス105パイルⅠA種 |  |  | φ400 エスタス105パイルⅠB種 |  |  | φ400 エスタス105パイルⅠC種 |  |  | φ450 エスタス105パイルⅠA種 |  |  | φ450 エスタス105パイルⅠB種 |  |  | φ450 エスタス105パイルⅠC種 |  |  | φ450 エスタス105パイルⅠA種 |  |  | φ450 エスタス105パイルⅠB種 |  |  | φ450 エスタス105パイルⅠC種 |  |  | φ450 エスタス105パイルⅠA種 |  |  | φ450 エスタス105パイルⅠB種 |  |  | φ450 エスタス105パイルⅠC種 |  |  | φ500 エスタス105パイルⅠA種 |  |  | φ500 エスタス105パイルⅠB種 |  |  | φ500 エスタス105パイルⅠC種 |  |  | φ500 エスタス105パイルⅠA種 |  |  | φ500 エスタス105パイルⅠB種 |  |  | φ500 エスタス105パイルⅠC種 |  |  | φ500 エスタス105パイルⅠA種 |  |  | φ500 エスタス105パイルⅠB種 |  |  | φ500 エスタス105パイルⅠC種 |  |  | φ500 エスタス105パイルⅠA種 |  |  | φ500エスタス105パイルⅠB種 |  |  | φ500 エスタス105パイルⅠC種 |  |  | φ500 エスタス105パイルⅠA種 |  |  | φ500 エスタス105パイルⅠB種 |  |  | φ500 エスタス105パイルⅠC種 |  |  | φ600 エスタス105パイルⅠA種 |  |  | φ600 エスタス105パイルⅠB種 |  |  | φ600 エスタス105パイルⅠC種 |  |  | φ600 エスタス105パイルⅠA種 |  |  | φ600 エスタス105パイルⅠB種 |  |  | φ600 エスタス105パイルⅠC種 |  |  | φ600 エスタス105パイルⅠA種 |  |  | φ600 エスタス105パイルⅠB種 |  |  | φ600 エスタス105パイルⅠC種 |  |  | φ600 エスタス105パイルⅠA種 |  |  | φ600 エスタス105パイルⅠB種 |  |  | φ600 エスタス105パイルⅠC種 |  |  | φ600 エスタス105パイルⅠA種 |  |  | φ600 エスタス105パイルⅠB種 |  |  | φ600 エスタス105パイルⅠC種 |  |  | φ700 エスタス105パイルⅠA種 |  |  | φ700 エスタス105パイルⅠB種 |  |  | φ700 エスタス105パイルⅠC種 |  |  | φ700 エスタス105パイルⅠA種 |  |  | φ700 エスタス105パイルⅠB種 |  |  | φ700 エスタス105パイルⅠC種 |  |  | φ700 エスタス105パイルⅠA種 |  |  | φ700 エスタス105パイルⅠB種 |  |  | φ700 エスタス105パイルⅠC種 |  |  | φ700 エスタス105パイルⅠA種 |  |  | φ700 エスタス105パイルⅠB種 |  |  | φ700 エスタス105パイルⅠC種 |  |  | φ700 エスタス105パイルⅠA種 |  |  | φ700 エスタス105パイルⅠB種 |  |  | φ700 エスタス105パイルⅠC種 |  |  | φ700 エスタス105パイルⅠA種 |  |  | φ700 エスタス105パイルⅠB種 |  |  | φ700 エスタス105パイルⅠC種 |  |  | φ800 エスタス105パイルⅠA種 |  |  | φ800 エスタス105パイルⅠB種 |  |  | φ800 エスタス105パイルⅠC種 |  |  | φ800 エスタス105パイルⅠA種 |  |  | φ800 エスタス105パイルⅠB種 |  |  | φ800 エスタス105パイルⅠC種 |  |  | φ800 エスタス105パイルⅠA種 |  |  | φ800 エスタス105パイルⅠB種 |  |  | φ800 エスタス105パイルⅠC種 |  |  | φ800 エスタス105パイルⅠA種 |  |  | φ800 エスタス105パイルⅠB種 |  |  | φ800 エスタス105パイルⅠC種 |  |  | φ800 エスタス105パイルⅠA種 |  |  | φ800 エスタス105パイルⅠB種 |  |  | φ800 エスタス105パイルⅠC種 |  |  | φ800 エスタス105パイルⅠA種 |  |  | φ800 エスタス105パイルⅠB種 |  |  | φ800 エスタス105パイルⅠC種 |  |  | φ900 エスタス105パイルⅠA種 |  |  | φ900 エスタス105パイルⅠB種 |  |  | φ900 エスタス105パイルⅠC種 |  |  | φ900 エスタス105パイルⅠA種 |  |  | φ900 エスタス105パイルⅠB種 |  |  | φ900 エスタス105パイルⅠC種 |  |  | φ900 エスタス105パイルⅠA種 |  |  | φ900 エスタス105パイルⅠB種 |  |  | φ900 エスタス105パイルⅠC種 |  |  | φ900 エスタス105パイルⅠA種 |  |  | φ900 エスタス105パイルⅠB種 |  |  | φ900 エスタス105パイルⅠC種 |  |  | φ900 エスタス105パイルⅠA種 |  |  | φ900 エスタス105パイルⅠB種 |  |  | φ900 エスタス105パイルⅠC種 |  |  | φ900 エスタス105パイルⅠA種 |  |  | φ900 エスタス105パイルⅠB種 |  |  | φ900 エスタス105パイルⅠC種 |  |  | φ1000 エスタス105パイルⅠA種 |  |  | φ1000 エスタス105パイルⅠB種 |  |  | φ1000 エスタス105パイルⅠC種 |  |  | φ1000 エスタス105パイルⅠA種 |  |  | φ1000 エスタス105パイルⅠB種 |  |  | φ1000 エスタス105パイルⅠC種 |  |  | φ1000 エスタス105パイルⅠA種 |  |  | φ1000 エスタス105パイルⅠB種 |  |  | φ1000 エスタス105パイルⅠC種 |  |  | φ1000 エスタス105パイルⅠA種 |  |  | φ1000 エスタス105パイルⅠB種 |  |  | φ1000 エスタス105パイルⅠC種 |  |  | φ1000 エスタス105パイルⅠA種 |  |  | φ1000 エスタス105パイルⅠB種 |  |  | φ1000 エスタス105パイルⅠC種 |  |  | φ1000 エスタス105パイルⅠA種 |  |  | φ1000 エスタス105パイルⅠB種 |  |  | φ1000 エスタス105パイルⅠC種 |  |  | φ1100 エスタス105パイルⅠA種 |  |  | φ1100 エスタス105パイルⅠB種 |  |  | φ1100 エスタス105パイルⅠC種 |  |  | φ1100 エスタス105パイルⅠA種 |  |  | φ1100 エスタス105パイルⅠB種 |  |  | φ1100 エスタス105パイルⅠC種 |  |  | φ1100 エスタス105パイルⅠA種 |  |  | φ1100 エスタス105パイルⅠB種 |  |  | φ1100 エスタス105パイルⅠC種 |  |  | φ1100 エスタス105パイルⅠA種 |  |  | φ1100 エスタス105パイルⅠB種 |  |  | φ1100 エスタス105パイルⅠC種 |  |  | φ1100 エスタス105パイルⅠA種 |  |  | φ1100 エスタス105パイルⅠB種 |  |  | φ1100 エスタス105パイルⅠC種 |  |  | φ1100 エスタス105パイルⅠA種 |  |  | φ1100 エスタス105パイルⅠB種 |  |  | φ1100 エスタス105パイルⅠC種 |  |  | φ1100 エスタス105パイルⅠA種 |  |  | φ1100 エスタス105パイルⅠB種 |  |  | φ1100 エスタス105パイルⅠC種 |  |  | φ1200 エスタス105パイルⅠA種 |  |  | φ1200 エスタス105パイルⅠB種 |  |  | φ1200 エスタス105パイルⅠC種 |  |  | φ1200 エスタス105パイルⅠA種 |  |  | φ1200 エスタス105パイルⅠB種 |  |  | φ1200 エスタス105パイルⅠC種 |  |  | φ1200 エスタス105パイルⅠA種 |  |  | φ1200 エスタス105パイルⅠB種 |  |  | φ1200 エスタス105パイルⅠC種 |  |  | φ1200 エスタス105パイルⅠA種 |  |  | φ1200 エスタス105パイルⅠB種 |  |  | φ1200 エスタス105パイルⅠC種 |  |  | φ1200 エスタス105パイルⅠA種 |  |  | φ1200 エスタス105パイルⅠB種 |  |  | φ1200 エスタス105パイルⅠC種 |  |  | φ1200 エスタス105パイルⅠA種 |  |  | φ1200 エスタス105パイルⅠB種 |  |  | φ1200 エスタス105パイルⅠC種 |  |  | φ1200 エスタス105パイルⅠA種 |  |  | φ1200 エスタス105パイルⅠB種 |  |  | φ1200 エスタス105パイルⅠC種 |  |  | φ300 エスタス105パイルⅠA種 |  |  | φ300 エスタス105パイルⅠA種 |  |  | φ300 エスタス105パイルⅠA種 |  |  | φ300 エスタス105パイルⅠA種 |  |  | φ300 エスタス105パイルⅠB種 |  |  | φ300 エスタス105パイルⅠC種 |  |  | φ350 エスタス105パイルⅠA種 |  |  | φ350 エスタス105パイルⅠB種 |  |  | φ350 エスタス105パイルⅠC種 |  |  | φ350 エスタス105パイルⅠA種 |  |  | φ350 エスタス105パイルⅠB種 |  |  | φ350 エスタス105パイルⅠC種 |  |  | φ400 エスタス105パイルⅠA種 |  |  | φ400 エスタス105パイルⅠB種 |  |  | φ400 エスタス105パイルⅠC種 |  |  | φ400 エスタス105パイルⅠA種 |  |  | φ400 エスタス105パイルⅠB種 |  |  | φ400 エスタス105パイルⅠC種 |  |  | φ400 エスタス105パイルⅠA種 |  |  | φ400 エスタス105パイルⅠB種 |  |  | φ400 エスタス105パイルⅠC種 |  |  | φ450 エスタス105パイルⅠA種 |  |  | φ450 エスタス105パイルⅠB種 |  |  | φ450 エスタス105パイルⅠC種 |  |  | φ450 エスタス105パイルⅠA種 |  |  | φ450 エスタス105パイルⅠB種 |  |  | φ450 エスタス105パイルⅠC種 |  |  | φ450 エスタス105パイルⅠA種 |  |  | φ450 エスタス105パイルⅠB種 |  |  | φ450 エスタス105パイルⅠC種 |  |  | φ500 エスタス105パイルⅠA種 |  |  | φ500 エスタス105パイルⅠB種 |  |  | φ500 エスタス105パイルⅠC種 |  |  | φ500 エスタス105パイルⅠA種 |  |  | φ500 エスタス105パイルⅠB種 |  |  | φ500 エスタス105パイルⅠC種 |  |  | φ500 エスタス105パイルⅠA種 |  |  | φ500 エスタス105パイルⅠB種 |  |  | φ500 エスタス105パイルⅠC種 |  |  | φ500 エスタス105パイルⅠA種 |  |  | φ500 エスタス105パイルⅠB種 |  |  | φ500 エスタス105パイルⅠC種 |  |  | φ500 エスタス105パイルⅠA種 |  |  | φ500 エスタス105パイルⅠB種 |  |  | φ500 エスタス105パイルⅠC種 |  |  | φ600 エスタス105パイルⅠA種 |  |  | φ600 エスタス105パイルⅠB種 |  |  | φ600 エスタス105パイルⅠC種 |  |  | φ600 エスタス105パイルⅠA種 |  |  | φ600 エスタス105パイルⅠB種 |  |  | φ600 エスタス105パイルⅠC種 |  |  | φ600 エスタス105パイルⅠA種 |  |  | φ600 エスタス105パイルⅠB種 |  |  | φ600 エスタス105パイルⅠC種 |  |  | φ600 エスタス105パイルⅠA種 |  |  | φ600 エスタス105パイルⅠB種 |  |  | φ600 エスタス105パイルⅠC種 |  |  | φ600 エスタス105パイルⅠA種 |  |  | φ600 エスタス105パイルⅠB種 |  |  | φ600 エスタス105パイルⅠC種 |  |  | φ700 エスタス105パイルⅠA種 |  |  | φ700 エスタス105パイルⅠB種 |  |  | φ700 エスタス105パイルⅠC種 |  |  | φ700 エスタス105パイルⅠA種 |  |  | φ700 エスタス105パイルⅠB種 |  |  | φ700 エスタス105パイルⅠC種 |  |  | φ700 エスタス105パイルⅠA種 |  |  | φ700 エスタス105パイルⅠB種 |  |  | φ700 エスタス105パイルⅠC種 |  |  | φ700 エスタス105パイルⅠA種 |  |  | φ700 エスタス105パイルⅠB種 |  |  | φ700 エスタス105パイルⅠC種 |  |  | φ700 エスタス105パイルⅠA種 |  |  | φ700 エスタス105パイルⅠB種 |  |  | φ700 エスタス105パイルⅠC種 |  |  | φ700 エスタス105パイルⅠA種 |  |  | φ700 エスタス105パイルⅠB種 |  |  | φ700 エスタス105パイルⅠC種 |  |  | φ800 エスタス105パイルⅠA種 |  |  | φ800 エスタス105パイルⅠB種 |  |  | φ800 エスタス105パイルⅠC種 |  |  | φ800 エスタス105パイルⅠA種 |  |  | φ800 エスタス105パイルⅠB種 |  |  | φ800 エスタス105パイルⅠC種 |  |  | φ800 エスタス105パイルⅠA種 |  |  | φ800 エスタス105パイルⅠB種 |  |  | φ800 エスタス105パイルⅠC種 |  |  | φ800 エスタス105パイルⅠA種 |  |  | φ800 エスタス105パイルⅠB種 |  |  | φ800 エスタス105パイルⅠC種 |  |  | φ800 エスタス105パイルⅠA種 |  |  | φ800 エスタス105パイルⅠB種 |  |  | φ800 エスタス105パイルⅠC種 |  |  | φ800 エスタス105パイルⅠA種 |  |  | φ800 エスタス105パイルⅠB種 |  |  | φ800 エスタス105パイルⅠC種 |  |  | φ900 エスタス105パイルⅠA種 |  |  | φ900 エスタス105パイルⅠB種 |  |  | φ900 エスタス105パイルⅠC種 |  |  | φ900 エスタス105パイルⅠA種 |  |  | φ900 エスタス105パイルⅠB種 |  |  | φ900 エスタス105パイルⅠC種 |  |  | φ900 エスタス105パイルⅠA種 |  |  | φ900 エスタス105パイルⅠB種 |  |  | φ900 エスタス105パイルⅠC種 |  |  | φ900 エスタス105パイルⅠA種 |  |  | φ900 エスタス105パイルⅠB種 |  |  | φ900 エスタス105パイルⅠC種 |  |  | φ900 エスタス105パイルⅠA種 |  |  | φ900 エスタス105パイルⅠB種 |  |  | φ900 エスタス105パイルⅠC種 |  |  | φ900 エスタス105パイルⅠA種 |  |  | φ900 エスタス105パイルⅠB種 |  |  | φ900 エスタス105パイルⅠC種 |  |  | φ1000 エスタス105パイルⅠA種 |  |  | φ1000 エスタス105パイルⅠB種 |  |  | φ1000 エスタス105パイルⅠC種 |  |  | φ1000 エスタス105パイルⅠA種 |  |  | φ1000 エスタス105パイルⅠB種 |  |  | φ1000 エスタス105パイルⅠC種 |  |  | φ1000 エスタス105パイルⅠA種 |  |  | φ1000 エスタス105パイルⅠB種 |  |  | φ1000 エスタス105パイルⅠC種 |  |  | φ1000 エスタス105パイルⅠA種 |  |  | φ1000 エスタス105パイルⅠB種 |  |  | φ1000 エスタス105パイルⅠC種 |  |  | φ1000 エスタス105パイルⅠA種 |  |  | φ1000 エスタス105パイルⅠB種 |  |  | φ1000 エスタス105パイルⅠC種 |  |  | φ1000 エスタス105パイルⅠA種 |  |  | φ1000 エスタス105パイルⅠB種 |  |  | φ1000 エスタス105パイルⅠC種 |  |  | φ1100 エスタス105パイルⅠA種 |  |  | φ1100 エスタス105パイルⅠB種 |  |  | φ1100 エスタス105パイルⅠC種 |  |  | φ1100 エスタス105パイルⅠA種 |  |  | φ1100 エスタス105パイルⅠB種 |  |  | φ1100 エスタス105パイルⅠC種 |  |  | φ1100 エスタス105パイルⅠA種 |  |  | φ1100 エスタス105パイルⅠB種 |  |  | φ1100 エスタス105パイルⅠC種 |  |  | φ1100 エスタス105パイルⅠA種 |  |  | φ1100 エスタス105パイルⅠB種 |  |  | φ1100 エスタス105パイルⅠC種 |  |  | φ1100 エスタス105パイルⅠA種 |  |  | φ1100 エスタス105パイルⅠB種 |  |  | φ1100 エスタス105パイルⅠC種 |  |  | φ1100 エスタス105パイルⅠA種 |  |  | φ1100 エスタス105パイルⅠB種 |  |  | φ1100 エスタス105パイルⅠC種 |  |  | φ1100 エスタス105パイルⅠA種 |  |  | φ1100 エスタス105パイルⅠB種 |  |  | φ1100 エスタス105パイルⅠC種 |  |  | φ1200 エスタス105パイルⅠA種 |  |  | φ1200 エスタス105パイルⅠB種 |  |  | φ1200 エスタス105パイルⅠC種 |  |  | φ1200 エスタス105パイルⅠA種 |  |  | φ1200 エスタス105パイルⅠB種 |  |  | φ1200 エスタス105パイルⅠC種 |  |  | φ1200 エスタス105パイルⅠA種 |  |  | φ1200 エスタス105パイルⅠB種 |  |  | φ1200 エスタス105パイルⅠC種 |  |  | φ1200 エスタス105パイルⅠA種 |  |  | φ1200 エスタス105パイルⅠB種 |  |  | φ1200 エスタス105パイルⅠC種 |  |  | φ1200 エスタス105パイルⅠA種 |  |  | φ1200 エスタス105パイルⅠB種 |  |  | φ1200 エスタス105パイルⅠC種 |  |  | φ1200 エスタス105パイルⅠA種 |  |  | φ1200 エスタス105パイルⅠB種 |  |  | φ1200 エスタス105パイルⅠC種 |  |  | φ1200 エスタス105パイルⅠA種 |  |  | φ1200 エスタス105パイルⅠB種 |  |  | φ1200 エスタス105パイルⅠC種 |  |  | φ350 エスタス105パイルⅡA種 |  |  | φ350 エスタス105パイルⅡB種 |  |  | φ350 エスタス105パイルⅡC種 |  |  | φ350 エスタス105パイルⅡA種 |  |  | φ350 エスタス105パイルⅡB種 |  |  | φ350 エスタス105パイルⅡC種 |  |  | φ400 エスタス105パイルⅡA種 |  |  | φ400 エスタス105パイルⅡB種 |  |  | φ400 エスタス105パイルⅡC種 |  |  | φ400 エスタス105パイルⅡA種 |  |  | φ400 エスタス105パイルⅡB種 |  |  | φ400 エスタス105パイルⅡC種 |  |  | φ400 エスタス105パイルⅡA種 |  |  | φ400 エスタス105パイルⅡB種 |  |  | φ400 エスタス105パイルⅡC種 |  |  | φ450 エスタス105パイルⅡA種 |  |  | φ450 エスタス105パイルⅡB種 |  |  | φ450 エスタス105パイルⅡC種 |  |  | φ450 エスタス105パイルⅡA種 |  |  | φ450 エスタス105パイルⅡB種 |  |  | φ450 エスタス105パイルⅡC種 |  |  | φ450 エスタス105パイルⅡA種 |  |  | φ450 エスタス105パイルⅡB種 |  |  | φ450 エスタス105パイルⅡC種 |  |  | φ500 エスタス105パイルⅡA種 |  |  | φ500 エスタス105パイルⅡB種 |  |  | φ500 エスタス105パイルⅡC種 |  |  | φ500 エスタス105パイルⅡA種 |  |  | φ500 エスタス105パイルⅡB種 |  |  | φ500 エスタス105パイルⅡC種 |  |  | φ500 エスタス105パイルⅡA種 |  |  | φ500 エスタス105パイルⅡB種 |  |  | φ500 エスタス105パイルⅡC種 |  |  | φ500 エスタス105パイルⅡA種 |  |  | φ500 エスタス105パイルⅡB種 |  |  | φ500 エスタス105パイルⅡC種 |  |  | φ500 エスタス105パイルⅡA種 |  |  | φ500 エスタス105パイルⅡB種 |  |  | φ500 エスタス105パイルⅡC種 |  |  | φ600 エスタス105パイルⅡA種 |  |  | φ600 エスタス105パイルⅡB種 |  |  | φ600 エスタス105パイルⅡC種 |  |  | φ600 エスタス105パイルⅡA種 |  |  | φ600 エスタス105パイルⅡB種 |  |  | φ600 エスタス105パイルⅡC種 |  |  | φ600 エスタス105パイルⅡA種 |  |  | φ600 エスタス105パイルⅡB種 |  |  | φ600 エスタス105パイルⅡC種 |  |  | φ600 エスタス105パイルⅡA種 |  |  | φ600 エスタス105パイルⅡB種 |  |  | φ600 エスタス105パイルⅡC種 |  |  | φ600 エスタス105パイルⅡA種 |  |  | φ600 エスタス105パイルⅡB種 |  |  | φ600 エスタス105パイルⅡC種 |  |  | φ700 エスタス105パイルⅡA種 |  |  | φ700 エスタス105パイルⅡB種 |  |  | φ700 エスタス105パイルⅡC種 |  |  | φ700 エスタス105パイルⅡA種 |  |  | φ700 エスタス105パイルⅡB種 |  |  | φ700 エスタス105パイルⅡC種 |  |  | φ700 エスタス105パイルⅡA種 |  |  | φ700 エスタス105パイルⅡB種 |  |  | φ700 エスタス105パイルⅡC種 |  |  | φ700 エスタス105パイルⅡA種 |  |  | φ700 エスタス105パイルⅡB種 |  |  | φ700 エスタス105パイルⅡC種 |  |  | φ700 エスタス105パイルⅡA種 |  |  | φ700 エスタス105パイルⅡB種 |  |  | φ700 エスタス105パイルⅡC種 |  |  | φ700 エスタス105パイルⅡA種 |  |  | φ700 エスタス105パイルⅡB種 |  |  | φ700 エスタス105パイルⅡC種 |  |  | φ800 エスタス105パイルⅡA種 |  |  | φ800 エスタス105パイルⅡB種 |  |  | φ800 エスタス105パイルⅡC種 |  |  | φ800 エスタス105パイルⅡA種 |  |  | φ800 エスタス105パイルⅡB種 |  |  | φ800 エスタス105パイルⅡC種 |  |  | φ800 エスタス105パイルⅡA種 |  |  | φ800 エスタス105パイルⅡB種 |  |  | φ800 エスタス105パイルⅡC種 |  |  | φ800 エスタス105パイルⅡA種 |  |  | φ800 エスタス105パイルⅡB種 |  |  | φ800 エスタス105パイルⅡC種 |  |  | φ800 エスタス105パイルⅡA種 |  |  | φ800 エスタス105パイルⅡB種 |  |  | φ800 エスタス105パイルⅡC種 |  |  | φ800 エスタス105パイルⅡA種 |  |  | φ800 エスタス105パイルⅡB種 |  |  | φ800 エスタス105パイルⅡC種 |  |  | φ900 エスタス105パイルⅡA種 |  |  | φ900 エスタス105パイルⅡB種 |  |  | φ900 エスタス105パイルⅡC種 |  |  | φ900 エスタス105パイルⅡA種 |  |  | φ900 エスタス105パイルⅡB種 |  |  | φ900 エスタス105パイルⅡC種 |  |  | φ900 エスタス105パイルⅡA種 |  |  | φ900 エスタス105パイルⅡB種 |  |  | φ900 エスタス105パイルⅡC種 |  |  | φ900 エスタス105パイルⅡA種 |  |  | φ900 エスタス105パイルⅡB種 |  |  | φ900 エスタス105パイルⅡC種 |  |  | φ900 エスタス105パイルⅡA種 |  |  | φ900 エスタス105パイルⅡB種 |  |  | φ900 エスタス105パイルⅡC種 |  |  | φ900 エスタス105パイルⅡA種 |  |  | φ900 エスタス105パイルⅡB種 |  |  | φ900 エスタス105パイルⅡC種 |  |  | φ1000 エスタス105パイルⅡA種 |  |  | φ1000 エスタス105パイルⅡB種 |  |  | φ1000 エスタス105パイルⅡC種 |  |  | φ1000 エスタス105パイルⅡA種 |  |  | φ1000 エスタス105パイルⅡB種 |  |  | φ1000 エスタス105パイルⅡC種 |  |  | φ1000 エスタス105パイルⅡA種 |  |  | φ1000 エスタス105パイルⅡB種 |  |  | φ1000 エスタス105パイルⅡC種 |  |  | φ1000 エスタス105パイルⅡA種 |  |  | φ1000 エスタス105パイルⅡB種 |  |  | φ1000 エスタス105パイルⅡC種 |  |  | φ1000 エスタス105パイルⅡA種 |  |  | φ1000 エスタス105パイルⅡB種 |  |  | φ1000 エスタス105パイルⅡC種 |  |  | φ1000 エスタス105パイルⅡA種 |  |  | φ1000 エスタス105パイルⅡB種 |  |  | φ1000 エスタス105パイルⅡC種 |  |  | φ1100 エスタス105パイルⅡA種 |  |  | φ1100 エスタス105パイルⅡB種 |  |  | φ1100 エスタス105パイルⅡC種 |  |  | φ1100 エスタス105パイルⅡA種 |  |  | φ1100 エスタス105パイルⅡB種 |  |  | φ1100 エスタス105パイルⅡC種 |  |  | φ1100 エスタス105パイルⅡA種 |  |  | φ1100 エスタス105パイルⅡB種 |  |  | φ1100 エスタス105パイルⅡC種 |  |  | φ1100 エスタス105パイルⅡA種 |  |  | φ1100 エスタス105パイルⅡB種 |  |  | φ1100 エスタス105パイルⅡC種 |  |  | φ1100 エスタス105パイルⅡA種 |  |  | φ1100 エスタス105パイルⅡB種 |  |  | φ1100 エスタス105パイルⅡC種 |  |  | φ1100 エスタス105パイルⅡA種 |  |  | φ1100 エスタス105パイルⅡB種 |  |  | φ1100 エスタス105パイルⅡC種 |  |  | φ1100 エスタス105パイルⅡA種 |  |  | φ1100 エスタス105パイルⅡB種 |  |  | φ1100 エスタス105パイルⅡC種 |  |  | φ1200 エスタス105パイルⅡA種 |  |  | φ1200 エスタス105パイルⅡB種 |  |  | φ1200 エスタス105パイルⅡC種 |  |  | φ1200 エスタス105パイルⅡA種 |  |  | φ1200 エスタス105パイルⅡB種 |  |  | φ1200 エスタス105パイルⅡC種 |  |  | φ1200 エスタス105パイルⅡA種 |  |  | φ1200 エスタス105パイルⅡB種 |  |  | φ1200 エスタス105パイルⅡC種 |  |  | φ1200 エスタス105パイルⅡA種 |  |  | φ1200 エスタス105パイルⅡB種 |  |  | φ1200 エスタス105パイルⅡC種 |  |  | φ1200 エスタス105パイルⅡA種 |  |  | φ1200 エスタス105パイルⅡB種 |  |  | φ1200 エスタス105パイルⅡC種 |  |  | φ1200 エスタス105パイルⅡA種 |  |  | φ1200 エスタス105パイルⅡB種 |  |  | φ1200 エスタス105パイルⅡC種 |  |  | φ1200 エスタス105パイルⅡA種 |  |  | φ1200 エスタス105パイルⅡB種 |  |  | φ1200 エスタス105パイルⅡC種 |  |  | φ350 エスタス105パイルⅡA種 |  |  | φ350 エスタス105パイルⅡB種 |  |  | φ350 エスタス105パイルⅡC種 |  |  | φ350 エスタス105パイルⅡA種 |  |  | φ350 エスタス105パイルⅡB種 |  |  | φ350 エスタス105パイルⅡC種 |  |  | φ400 エスタス105パイルⅡA種 |  |  | φ400 エスタス105パイルⅡB種 |  |  | φ400 エスタス105パイルⅡC種 |  |  | φ400 エスタス105パイルⅡA種 |  |  | φ400 エスタス105パイルⅡB種 |  |  | φ400 エスタス105パイルⅡC種 |  |  | φ400 エスタス105パイルⅡA種 |  |  | φ400 エスタス105パイルⅡB種 |  |  | φ400 エスタス105パイルⅡC種 |  |  | φ450 エスタス105パイルⅡA種 |  |  | φ450 エスタス105パイルⅡB種 |  |  | φ450 エスタス105パイルⅡC種 |  |  | φ450 エスタス105パイルⅡA種 |  |  | φ450 エスタス105パイルⅡB種 |  |  | φ450 エスタス105パイルⅡC種 |  |  | φ450 エスタス105パイルⅡA種 |  |  | φ450 エスタス105パイルⅡB種 |  |  | φ450 エスタス105パイルⅡC種 |  |  | φ500 エスタス105パイルⅡA種 |  |  | φ500 エスタス105パイルⅡB種 |  |  | φ500 エスタス105パイルⅡC種 |  |  | φ500 エスタス105パイルⅡA種 |  |  | φ500 エスタス105パイルⅡB種 |  |  | φ500 エスタス105パイルⅡC種 |  |  | φ500 エスタス105パイルⅡA種 |  |  | φ500 エスタス105パイルⅡB種 |  |  | φ500 エスタス105パイルⅡC種 |  |  | φ500 エスタス105パイルⅡA種 |  |  | φ500 エスタス105パイルⅡB種 |  |  | φ500 エスタス105パイルⅡC種 |  |  | φ500 エスタス105パイルⅡA種 |  |  | φ500 エスタス105パイルⅡB種 |  |  | φ500 エスタス105パイルⅡC種 |  |  | φ600 エスタス105パイルⅡA種 |  |  | φ600 エスタス105パイルⅡB種 |  |  | φ600 エスタス105パイルⅡC種 |  |  | φ600 エスタス105パイルⅡA種 |  |  | φ600 エスタス105パイルⅡB種 |  |  | φ600 エスタス105パイルⅡC種 |  |  | φ600 エスタス105パイルⅡA種 |  |  | φ600 エスタス105パイルⅡB種 |  |  | φ600 エスタス105パイルⅡC種 |  |  | φ600 エスタス105パイルⅡA種 |  |  | φ600 エスタス105パイルⅡB種 |  |  | φ600 エスタス105パイルⅡC種 |  |  | φ600 エスタス105パイルⅡA種 |  |  | φ600 エスタス105パイルⅡB種 |  |  | φ600 エスタス105パイルⅡC種 |  |  | φ700 エスタス105パイルⅡA種 |  |  | φ700 エスタス105パイルⅡB種 |  |  | φ700 エスタス105パイルⅡC種 |  |  | φ700 エスタス105パイルⅡA種 |  |  | φ700 エスタス105パイルⅡB種 |  |  | φ700 エスタス105パイルⅡC種 |  |  | φ700 エスタス105パイルⅡA種 |  |  | φ700 エスタス105パイルⅡB種 |  |  | φ700 エスタス105パイルⅡC種 |  |  | φ700 エスタス105パイルⅡA種 |  |  | φ700 エスタス105パイルⅡB種 |  |  | φ700 エスタス105パイルⅡC種 |  |  | φ700 エスタス105パイルⅡA種 |  |  | φ700 エスタス105パイルⅡB種 |  |  | φ700 エスタス105パイルⅡC種 |  |  | φ700 エスタス105パイルⅡA種 |  |  | φ700 エスタス105パイルⅡB種 |  |  | φ700 エスタス105パイルⅡC種 |  |  | φ800 エスタス105パイルⅡA種 |  |  | φ800 エスタス105パイルⅡB種 |  |  | φ800 エスタス105パイルⅡC種 |  |  | φ800 エスタス105パイルⅡA種 |  |  | φ800 エスタス105パイルⅡB種 |  |  | φ800 エスタス105パイルⅡC種 |  |  | φ800 エスタス105パイルⅡA種 |  |  | φ800 エスタス105パイルⅡB種 |  |  | φ800 エスタス105パイルⅡC種 |  |  | φ800 エスタス105パイルⅡA種 |  |  | φ800 エスタス105パイルⅡB種 |  |  | φ800 エスタス105パイルⅡC種 |  |  | φ800 エスタス105パイルⅡA種 |  |  | φ800 エスタス105パイルⅡB種 |  |  | φ800 エスタス105パイルⅡC種 |  |  | φ800 エスタス105パイルⅡA種 |  |  | φ800 エスタス105パイルⅡB種 |  |  | φ800 エスタス105パイルⅡC種 |  |  | φ900 エスタス105パイルⅡA種 |  |  | φ900 エスタス105パイルⅡB種 |  |  | φ900 エスタス105パイルⅡC種 |  |  | φ900 エスタス105パイルⅡA種 |  |  | φ900 エスタス105パイルⅡB種 |  |  | φ900 エスタス105パイルⅡC種 |  |  | φ900 エスタス105パイルⅡA種 |  |  | φ900 エスタス105パイルⅡB種 |  |  | φ900 エスタス105パイルⅡC種 |  |  | φ900 エスタス105パイルⅡA種 |  |  | φ900 エスタス105パイルⅡB種 |  |  | φ900 エスタス105パイルⅡC種 |  |  | φ900 エスタス105パイルⅡA種 |  |  | φ900 エスタス105パイルⅡB種 |  |  | φ900 エスタス105パイルⅡC種 |  |  | φ900 エスタス105パイルⅡA種 |  |  | φ900 エスタス105パイルⅡB種 |  |  | φ900 エスタス105パイルⅡC種 |  |  | φ1000 エスタス105パイルⅡA種 |  |  | φ1000 エスタス105パイルⅡB種 |  |  | φ1000 エスタス105パイルⅡC種 |  |  | φ1000 エスタス105パイルⅡA種 |  |  | φ1000 エスタス105パイルⅡB種 |  |  | φ1000 エスタス105パイルⅡC種 |  |  | φ1000 エスタス105パイルⅡA種 |  |  | φ1000 エスタス105パイルⅡB種 |  |  | φ1000 エスタス105パイルⅡC種 |  |  | φ1000 エスタス105パイルⅡA種 |  |  | φ1000 エスタス105パイルⅡB種 |  |  | φ1000 エスタス105パイルⅡC種 |  |  | φ1000 エスタス105パイルⅡA種 |  |  | φ1000 エスタス105パイルⅡB種 |  |  | φ1000 エスタス105パイルⅡC種 |  |  | φ1000 エスタス105パイルⅡA種 |  |  | φ1000 エスタス105パイルⅡB種 |  |  | φ1000 エスタス105パイルⅡC種 |  |  | φ1100 エスタス105パイルⅡA種 |  |  | φ1100 エスタス105パイルⅡB種 |  |  | φ1100 エスタス105パイルⅡC種 |  |  | φ1100 エスタス105パイルⅡA種 |  |  | φ1100 エスタス105パイルⅡB種 |  |  | φ1100 エスタス105パイルⅡC種 |  |  | φ1100 エスタス105パイルⅡA種 |  |  | φ1100 エスタス105パイルⅡB種 |  |  | φ1100 エスタス105パイルⅡC種 |  |  | φ1100 エスタス105パイルⅡA種 |  |  | φ1100 エスタス105パイルⅡB種 |  |  | φ1100 エスタス105パイルⅡC種 |  |  | φ1100 エスタス105パイルⅡA種 |  |  | φ1100 エスタス105パイルⅡB種 |  |  | φ1100 エスタス105パイルⅡC種 |  |  | φ1100 エスタス105パイルⅡA種 |  |  | φ1100 エスタス105パイルⅡB種 |  |  | φ1100 エスタス105パイルⅡC種 |  |  | φ1100 エスタス105パイルⅡA種 |  |  | φ1100 エスタス105パイルⅡB種 |  |  | φ1100 エスタス105パイルⅡC種 |  |  | φ1200 エスタス105パイルⅡA種 |  |  | φ1200 エスタス105パイルⅡB種 |  |  | φ1200 エスタス105パイルⅡC種 |  |  | φ1200 エスタス105パイルⅡA種 |  |  | φ1200 エスタス105パイルⅡB種 |  |  | φ1200 エスタス105パイルⅡC種 |  |  | φ1200 エスタス105パイルⅡA種 |  |  | φ1200 エスタス105パイルⅡB種 |  |  | φ1200 エスタス105パイルⅡC種 |  |  | φ1200 エスタス105パイルⅡA種 |  |  | φ1200 エスタス105パイルⅡB種 |  |  | φ1200 エスタス105パイルⅡC種 |  |  | φ1200 エスタス105パイルⅡA種 |  |  | φ1200 エスタス105パイルⅡB種 |  |  | φ1200 エスタス105パイルⅡC種 |  |  | φ1200 エスタス105パイルⅡA種 |  |  | φ1200 エスタス105パイルⅡB種 |  |  | φ1200 エスタス105パイルⅡC種 |  |  | φ1200 エスタス105パイルⅡA種 |  |  | φ1200 エスタス105パイルⅡB種 |  |  | φ1200 エスタス105パイルⅡC種 |  |  | φ350 エスタス105パイルⅡA種 |  |  | φ350 エスタス105パイルⅡB種 |  |  | φ350 エスタス105パイルⅡC種 |  |  | φ350 エスタス105パイルⅡA種 |  |  | φ350 エスタス105パイルⅡB種 |  |  | φ350 エスタス105パイルⅡC種 |  |  | φ400 エスタス105パイルⅡA種 |  |  | φ400 エスタス105パイルⅡB種 |  |  | φ400 エスタス105パイルⅡC種 |  |  | φ400 エスタス105パイルⅡA種 |  |  | φ400 エスタス105パイルⅡB種 |  |  | φ400 エスタス105パイルⅡC種 |  |  | φ400 エスタス105パイルⅡA種 |  |  | φ400 エスタス105パイルⅡB種 |  |  | φ400 エスタス105パイルⅡC種 |  |  | φ450 エスタス105パイルⅡA種 |  |  | φ450 エスタス105パイルⅡB種 |  |  | φ450 エスタス105パイルⅡC種 |  |  | φ450 エスタス105パイルⅡA種 |  |  | φ450 エスタス105パイルⅡB種 |  |  | φ450 エスタス105パイルⅡC種 |  |  | φ450 エスタス105パイルⅡA種 |  |  | φ450 エスタス105パイルⅡB種 |  |  | φ450 エスタス105パイルⅡC種 |  |  | φ500 エスタス105パイルⅡA種 |  |  | φ500 エスタス105パイルⅡB種 |  |  | φ500 エスタス105パイルⅡC種 |  |  | φ500 エスタス105パイルⅡA種 |  |  | φ500 エスタス105パイルⅡB種 |  |  | φ500 エスタス105パイルⅡC種 |  |  | φ500 エスタス105パイルⅡA種 |  |  | φ500 エスタス105パイルⅡB種 |  |  | φ500 エスタス105パイルⅡC種 |  |  | φ500 エスタス105パイルⅡA種 |  |  | φ500 エスタス105パイルⅡB種 |  |  | φ500 エスタス105パイルⅡC種 |  |  | φ500 エスタス105パイルⅡA種 |  |  | φ500 エスタス105パイルⅡB種 |  |  | φ500 エスタス105パイルⅡC種 |  |  | φ600 エスタス105パイルⅡA種 |  |  | φ600 エスタス105パイルⅡB種 |  |  | φ600 エスタス105パイルⅡC種 |  |  | φ600 エスタス105パイルⅡA種 |  |  | φ600 エスタス105パイルⅡB種 |  |  | φ600 エスタス105パイルⅡC種 |  |  | φ600 エスタス105パイルⅡA種 |  |  | φ600 エスタス105パイルⅡB種 |  |  | φ600 エスタス105パイルⅡC種 |  |  | φ600 エスタス105パイルⅡA種 |  |  | φ600 エスタス105パイルⅡB種 |  |  | φ600 エスタス105パイルⅡC種 |  |  | φ600 エスタス105パイルⅡA種 |  |  | φ600 エスタス105パイルⅡB種 |  |  | φ600 エスタス105パイルⅡC種 |  |  | φ700 エスタス105パイルⅡA種 |  |  | φ700 エスタス105パイルⅡB種 |  |  | φ700 エスタス105パイルⅡC種 |  |  | φ700 エスタス105パイルⅡA種 |  |  | φ700 エスタス105パイルⅡB種 |  |  | φ700 エスタス105パイルⅡC種 |  |  | φ700 エスタス105パイルⅡA種 |  |  | φ700 エスタス105パイルⅡB種 |  |  | φ700 エスタス105パイルⅡC種 |  |  | φ700 エスタス105パイルⅡA種 |  |  | φ700 エスタス105パイルⅡB種 |  |  | φ700 エスタス105パイルⅡC種 |  |  | φ700 エスタス105パイルⅡA種 |  |  | φ700 エスタス105パイルⅡB種 |  |  | φ700 エスタス105パイルⅡC種 |  |  | φ700 エスタス105パイルⅡA種 |  |  | φ700 エスタス105パイルⅡB種 |  |  | φ700 エスタス105パイルⅡC種 |  |  | φ800 エスタス105パイルⅡA種 |  |  | φ800 エスタス105パイルⅡB種 |  |  | φ800 エスタス105パイルⅡC種 |  |  | φ800 エスタス105パイルⅡA種 |  |  | φ800 エスタス105パイルⅡB種 |  |  | φ800 エスタス105パイルⅡC種 |  |  | φ800 エスタス105パイルⅡA種 |  |  | φ800 エスタス105パイルⅡB種 |  |  | φ800 エスタス105パイルⅡC種 |  |  | φ800 エスタス105パイルⅡA種 |  |  | φ800 エスタス105パイルⅡB種 |  |  | φ800 エスタス105パイルⅡC種 |  |  | φ800 エスタス105パイルⅡA種 |  |  | φ800 エスタス105パイルⅡB種 |  |  | φ800 エスタス105パイルⅡC種 |  |  | φ800 エスタス105パイルⅡA種 |  |  | φ800 エスタス105パイルⅡB種 |  |  | φ800 エスタス105パイルⅡC種 |  |  | φ900 エスタス105パイルⅡA種 |  |  | φ900 エスタス105パイルⅡB種 |  |  | φ900 エスタス105パイルⅡC種 |  |  | φ900 エスタス105パイルⅡA種 |  |  | φ900 エスタス105パイルⅡB種 |  |  | φ900 エスタス105パイルⅡC種 |  |  | φ900 エスタス105パイルⅡA種 |  |  | φ900 エスタス105パイルⅡB種 |  |  | φ900 エスタス105パイルⅡC種 |  |  | φ900 エスタス105パイルⅡA種 |  |  | φ900 エスタス105パイルⅡB種 |  |  | φ900 エスタス105パイルⅡC種 |  |  | φ900 エスタス105パイルⅡA種 |  |  | φ900 エスタス105パイルⅡB種 |  |  | φ900 エスタス105パイルⅡC種 |  |  | φ900 エスタス105パイルⅡA種 |  |  | φ900 エスタス105パイルⅡB種 |  |  | φ900 エスタス105パイルⅡC種 |  |  | φ1000 エスタス105パイルⅡA種 |  |  | φ1000 エスタス105パイルⅡB種 |  |  | φ1000 エスタス105パイルⅡC種 |  |  | φ1000 エスタス105パイルⅡA種 |  |  | φ1000 エスタス105パイルⅡB種 |  |  | φ1000 エスタス105パイルⅡC種 |  |  | φ1000 エスタス105パイルⅡA種 |  |  | φ1000 エスタス105パイルⅡB種 |  |  | φ1000 エスタス105パイルⅡC種 |  |  | φ1000 エスタス105パイルⅡA種 |  |  | φ1000 エスタス105パイルⅡB種 |  |  | φ1000 エスタス105パイルⅡC種 |  |  | φ1000 エスタス105パイルⅡA種 |  |  | φ1000 エスタス105パイルⅡB種 |  |  | φ1000 エスタス105パイルⅡC種 |  |  | φ1000 エスタス105パイルⅡA種 |  |  | φ1000 エスタス105パイルⅡB種 |  |  | φ1000 エスタス105パイルⅡC種 |  |  | φ1100 エスタス105パイルⅡA種 |  |  | φ1100 エスタス105パイルⅡB種 |  |  | φ1100 エスタス105パイルⅡC種 |  |  | φ1100 エスタス105パイルⅡA種 |  |  | φ1100 エスタス105パイルⅡB種 |  |  | φ1100 エスタス105パイルⅡC種 |  |  | φ1100 エスタス105パイルⅡA種 |  |  | φ1100 エスタス105パイルⅡB種 |  |  | φ1100 エスタス105パイルⅡC種 |  |  | φ1100 エスタス105パイルⅡA種 |  |  | φ1100 エスタス105パイルⅡB種 |  |  | φ1100 エスタス105パイルⅡC種 |  |  | φ1100 エスタス105パイルⅡA種 |  |  | φ1100 エスタス105パイルⅡB種 |  |  | φ1100 エスタス105パイルⅡC種 |  |  | φ1100 エスタス105パイルⅡA種 |  |  | φ1100 エスタス105パイルⅡB種 |  |  | φ1100 エスタス105パイルⅡC種 |  |  | φ1100 エスタス105パイルⅡA種 |  |  | φ1100 エスタス105パイルⅡB種 |  |  | φ1100 エスタス105パイルⅡC種 |  |  | φ1200 エスタス105パイルⅡA種 |  |  | φ1200 エスタス105パイルⅡB種 |  |  | φ1200 エスタス105パイルⅡC種 |  |  | φ1200 エスタス105パイルⅡA種 |  |  | φ1200 エスタス105パイルⅡB種 |  |  | φ1200 エスタス105パイルⅡC種 |  |  | φ1200 エスタス105パイルⅡA種 |  |  | φ1200 エスタス105パイルⅡB種 |  |  | φ1200 エスタス105パイルⅡC種 |  |  | φ1200 エスタス105パイルⅡA種 |  |  | φ1200 エスタス105パイルⅡB種 |  |  | φ1200 エスタス105パイルⅡC種 |  |  | φ1200 エスタス105パイルⅡA種 |  |  | φ1200 エスタス105パイルⅡB種 |  |  | φ1200 エスタス105パイルⅡC種 |  |  | φ1200 エスタス105パイルⅡA種 |  |  | φ1200 エスタス105パイルⅡB種 |  |  | φ1200 エスタス105パイルⅡC種 |  |  | φ1200 エスタス105パイルⅡA種 |  |  | φ1200 エスタス105パイルⅡB種 |  |  | φ1200 エスタス105パイルⅡC種 |  |  | φ300 エスタス105パイルⅠA種 |  |  | φ300 エスタス105パイルⅠB種 |  |  | φ300 エスタス105パイルⅠC種 |  |  | φ300 エスタス105パイルⅠA種 |  |  | φ300 エスタス105パイルⅠB種 |  |  | φ300 エスタス105パイルⅠC種 |  |  | φ350 エスタス105パイルⅠA種 |  |  | φ350 エスタス105パイルⅠB種 |  |  | φ350 エスタス105パイルⅠC種 |  |  | φ350 エスタス105パイルⅠA種 |  |  | φ350 エスタス105パイルⅠB種 |  |  | φ350 エスタス105パイルⅠC種 |  |  | φ400 エスタス105パイルⅠA種 |  |  | φ400 エスタス105パイルⅠB種 |  |  | φ350 エスタス105パイルⅠC種 |  |  | φ400 エスタス105パイルⅠA種 |  |  | φ400 エスタス105パイルⅠB種 |  |  | φ400 エスタス105パイルⅠC種 |  |  | φ400 エスタス105パイルⅠA種 |  |  | φ400 エスタス105パイルⅠB種 |  |  | φ400 エスタス105パイルⅠC種 |  |  | φ450 エスタス105パイルⅠA種 |  |  | φ450 エスタス105パイルⅠB種 |  |  | φ450 エスタス105パイルⅠC種 |  |  | φ450 エスタス105パイルⅠA種 |  |  | φ450 エスタス105パイルⅠB種 |  |  | φ450 エスタス105パイルⅠC種 |  |  | φ450 エスタス105パイルⅠA種 |  |  | φ450 エスタス105パイルⅠB種 |  |  | φ450 エスタス105パイルⅠC種 |  |  | φ500 エスタス105パイルⅠA種 |  |  | φ500 エスタス105パイルⅠB種 |  |  | φ500 エスタス105パイルⅠC種 |  |  | φ500 エスタス105パイルⅠA種 |  |  | φ500 エスタス105パイルⅠB種 |  |  | φ500 エスタス105パイルⅠC種 |  |  | φ500 エスタス105パイルⅠA種 |  |  | φ500 エスタス105パイルⅠB種 |  |  | φ500 エスタス105パイルⅠC種 |  |  | φ500 エスタス105パイルⅠA種 |  |  | φ500エスタス105パイルⅠB種 |  |  | φ500 エスタス105パイルⅠC種 |  |  | φ500 エスタス105パイルⅠA種 |  |  | φ500 エスタス105パイルⅠB種 |  |  | φ500 エスタス105パイルⅠC種 |  |  | φ600 エスタス105パイルⅠA種 |  |  | φ600 エスタス105パイルⅠB種 |  |  | φ600 エスタス105パイルⅠC種 |  |  | φ600 エスタス105パイルⅠA種 |  |  | φ600 エスタス105パイルⅠB種 |  |  | φ600 エスタス105パイルⅠC種 |  |  | φ600 エスタス105パイルⅠA種 |  |  | φ600 エスタス105パイルⅠB種 |  |  | φ600 エスタス105パイルⅠC種 |  |  | φ600 エスタス105パイルⅠA種 |  |  | φ600 エスタス105パイルⅠB種 |  |  | φ600 エスタス105パイルⅠC種 |  |  | φ600 エスタス105パイルⅠA種 |  |  | φ600 エスタス105パイルⅠB種 |  |  | φ600 エスタス105パイルⅠC種 |  |  | φ700 エスタス105パイルⅠA種 |  |  | φ700 エスタス105パイルⅠB種 |  |  | φ700 エスタス105パイルⅠC種 |  |  | φ700 エスタス105パイルⅠA種 |  |  | φ700 エスタス105パイルⅠB種 |  |  | φ700 エスタス105パイルⅠC種 |  |  | φ700 エスタス105パイルⅠA種 |  |  | φ700 エスタス105パイルⅠB種 |  |  | φ700 エスタス105パイルⅠC種 |  |  | φ700 エスタス105パイルⅠA種 |  |  | φ700 エスタス105パイルⅠB種 |  |  | φ700 エスタス105パイルⅠC種 |  |  | φ700 エスタス105パイルⅠA種 |  |  | φ700 エスタス105パイルⅠB種 |  |  | φ700 エスタス105パイルⅠC種 |  |  | φ700 エスタス105パイルⅠA種 |  |  | φ700 エスタス105パイルⅠB種 |  |  | φ700 エスタス105パイルⅠC種 |  |  | φ800 エスタス105パイルⅠA種 |  |  | φ800 エスタス105パイルⅠB種 |  |  | φ800 エスタス105パイルⅠC種 |  |  | φ800 エスタス105パイルⅠA種 |  |  | φ800 エスタス105パイルⅠB種 |  |  | φ800 エスタス105パイルⅠC種 |  |  | φ800 エスタス105パイルⅠA種 |  |  | φ800 エスタス105パイルⅠB種 |  |  | φ800 エスタス105パイルⅠC種 |  |  | φ800 エスタス105パイルⅠA種 |  |  | φ800 エスタス105パイルⅠB種 |  |  | φ800 エスタス105パイルⅠC種 |  |  | φ800 エスタス105パイルⅠA種 |  |  | φ800 エスタス105パイルⅠB種 |  |  | φ800 エスタス105パイルⅠC種 |  |  | φ800 エスタス105パイルⅠA種 |  |  | φ800 エスタス105パイルⅠB種 |  |  | φ800 エスタス105パイルⅠC種 |  |  | φ900 エスタス105パイルⅠA種 |  |  | φ900 エスタス105パイルⅠB種 |  |  | φ900 エスタス105パイルⅠC種 |  |  | φ900 エスタス105パイルⅠA種 |  |  | φ900 エスタス105パイルⅠB種 |  |  | φ900 エスタス105パイルⅠC種 |  |  | φ900 エスタス105パイルⅠA種 |  |  | φ900 エスタス105パイルⅠB種 |  |  | φ900 エスタス105パイルⅠC種 |  |  | φ900 エスタス105パイルⅠA種 |  |  | φ900 エスタス105パイルⅠB種 |  |  | φ900 エスタス105パイルⅠC種 |  |  | φ900 エスタス105パイルⅠA種 |  |  | φ900 エスタス105パイルⅠB種 |  |  | φ900 エスタス105パイルⅠC種 |  |  | φ900 エスタス105パイルⅠA種 |  |  | φ900 エスタス105パイルⅠB種 |  |  | φ900 エスタス105パイルⅠC種 |  |  | φ1000 エスタス105パイルⅠA種 |  |  | φ1000 エスタス105パイルⅠB種 |  |  | φ1000 エスタス105パイルⅠC種 |  |  | φ1000 エスタス105パイルⅠA種 |  |  | φ1000 エスタス105パイルⅠB種 |  |  | φ1000 エスタス105パイルⅠC種 |  |  | φ1000 エスタス105パイルⅠA種 |  |  | φ1000 エスタス105パイルⅠB種 |  |  | φ1000 エスタス105パイルⅠC種 |  |  | φ1000 エスタス105パイルⅠA種 |  |  | φ1000 エスタス105パイルⅠB種 |  |  | φ1000 エスタス105パイルⅠC種 |  |  | φ1000 エスタス105パイルⅠA種 |  |  | φ1000 エスタス105パイルⅠB種 |  |  | φ1000 エスタス105パイルⅠC種 |  |  | φ1000 エスタス105パイルⅠA種 |  |  | φ1000 エスタス105パイルⅠB種 |  |  | φ1000 エスタス105パイルⅠC種 |  |  | φ1100 エスタス105パイルⅠA種 |  |  | φ1100 エスタス105パイルⅠB種 |  |  | φ1100 エスタス105パイルⅠC種 |  |  | φ1100 エスタス105パイルⅠA種 |  |  | φ1100 エスタス105パイルⅠB種 |  |  | φ1100 エスタス105パイルⅠC種 |  |  | φ1100 エスタス105パイルⅠA種 |  |  | φ1100 エスタス105パイルⅠB種 |  |  | φ1100 エスタス105パイルⅠC種 |  |  | φ1100 エスタス105パイルⅠA種 |  |  | φ1100 エスタス105パイルⅠB種 |  |  | φ1100 エスタス105パイルⅠC種 |  |  | φ1100 エスタス105パイルⅠA種 |  |  | φ1100 エスタス105パイルⅠB種 |  |  | φ1100 エスタス105パイルⅠC種 |  |  | φ1100 エスタス105パイルⅠA種 |  |  | φ1100 エスタス105パイルⅠB種 |  |  | φ1100 エスタス105パイルⅠC種 |  |  | φ1100 エスタス105パイルⅠA種 |  |  | φ1100 エスタス105パイルⅠB種 |  |  | φ1100 エスタス105パイルⅠC種 |  |  | φ1200 エスタス105パイルⅠA種 |  |  | φ1200 エスタス105パイルⅠB種 |  |  | φ1200 エスタス105パイルⅠC種 |  |  | φ1200 エスタス105パイルⅠA種 |  |  | φ1200 エスタス105パイルⅠB種 |  |  | φ1200 エスタス105パイルⅠC種 |  |  | φ1200 エスタス105パイルⅠA種 |  |  | φ1200 エスタス105パイルⅠB種 |  |  | φ1200 エスタス105パイルⅠC種 |  |  | φ1200 エスタス105パイルⅠA種 |  |  | φ1200 エスタス105パイルⅠB種 |  |  | φ1200 エスタス105パイルⅠC種 |  |  | φ1200 エスタス105パイルⅠA種 |  |  | φ1200 エスタス105パイルⅠB種 |  |  | φ1200 エスタス105パイルⅠC種 |  |  | φ1200 エスタス105パイルⅠA種 |  |  | φ1200 エスタス105パイルⅠB種 |  |  | φ1200 エスタス105パイルⅠC種 |  |  | φ1200 エスタス105パイルⅠA種 |  |  | φ1200 エスタス105パイルⅠB種 |  |  | φ1200 エスタス105パイルⅠC種 |  |  | φ300 エスタス105パイルⅠA種 |  |  | φ300 エスタス105パイルⅠB種 |  |  | φ300 エスタス105パイルⅠC種 |  |  | φ300 エスタス105パイルⅠA種 |  |  | φ300 エスタス105パイルⅠB種 |  |  | φ300 エスタス105パイルⅠC種 |  |  | φ350 エスタス105パイルⅠA種 |  |  | φ350 エスタス105パイルⅠB種 |  |  | φ350 エスタス105パイルⅠC種 |  |  | φ350 エスタス105パイルⅠA種 |  |  | φ350 エスタス105パイルⅠB種 |  |  | φ350 エスタス105パイルⅠC種 |  |  | φ400 エスタス105パイルⅠA種 |  |  | φ400 エスタス105パイルⅠB種 |  |  | φ400 エスタス105パイルⅠC種 |  |  | φ400 エスタス105パイルⅠA種 |  |  | φ400 エスタス105パイルⅠB種 |  |  | φ400 エスタス105パイルⅠC種 |  |  | φ400 エスタス105パイルⅠA種 |  |  | φ400 エスタス105パイルⅠB種 |  |  | φ400 エスタス105パイルⅠC種 |  |  | φ450 エスタス105パイルⅠA種 |  |  | φ450 エスタス105パイルⅠB種 |  |  | φ450 エスタス105パイルⅠC種 |  |  | φ450 エスタス105パイルⅠA種 |  |  | φ450 エスタス105パイルⅠB種 |  |  | φ450 エスタス105パイルⅠC種 |  |  | φ450 エスタス105パイルⅠA種 |  |  | φ450 エスタス105パイルⅠB種 |  |  | φ450 エスタス105パイルⅠC種 |  |  | φ500 エスタス105パイルⅠA種 |  |  | φ500 エスタス105パイルⅠB種 |  |  | φ500 エスタス105パイルⅠC種 |  |  | φ500 エスタス105パイルⅠA種 |  |  | φ500 エスタス105パイルⅠB種 |  |  | φ500 エスタス105パイルⅠC種 |  |  | φ500 エスタス105パイルⅠA種 |  |  | φ500 エスタス105パイルⅠB種 |  |  | φ500 エスタス105パイルⅠC種 |  |  | φ500 エスタス105パイルⅠA種 |  |  | φ500 エスタス105パイルⅠB種 |  |  | φ500 エスタス105パイルⅠC種 |  |  | φ500 エスタス105パイルⅠA種 |  |  | φ500 エスタス105パイルⅠB種 |  |  | φ500 エスタス105パイルⅠC種 |  |  | φ600 エスタス105パイルⅠA種 |  |  | φ600 エスタス105パイルⅠB種 |  |  | φ600 エスタス105パイルⅠC種 |  |  | φ600 エスタス105パイルⅠA種 |  |  | φ600 エスタス105パイルⅠB種 |  |  | φ600 エスタス105パイルⅠC種 |  |  | φ600 エスタス105パイルⅠA種 |  |  | φ600 エスタス105パイルⅠB種 |  |  | φ600 エスタス105パイルⅠC種 |  |  | φ600 エスタス105パイルⅠA種 |  |  | φ600 エスタス105パイルⅠB種 |  |  | φ600 エスタス105パイルⅠC種 |  |  | φ600 エスタス105パイルⅠA種 |  |  | φ600 エスタス105パイルⅠB種 |  |  | φ600 エスタス105パイルⅠC種 |  |  | φ700 エスタス105パイルⅠA種 |  |  | φ700 エスタス105パイルⅠB種 |  |  | φ700 エスタス105パイルⅠC種 |  |  | φ700 エスタス105パイルⅠA種 |  |  | φ700 エスタス105パイルⅠB種 |  |  | φ700 エスタス105パイルⅠC種 |  |  | φ700 エスタス105パイルⅠA種 |  |  | φ700 エスタス105パイルⅠB種 |  |  | φ700 エスタス105パイルⅠC種 |  |  | φ700 エスタス105パイルⅠA種 |  |  | φ700 エスタス105パイルⅠB種 |  |  | φ700 エスタス105パイルⅠC種 |  |  | φ700 エスタス105パイルⅠA種 |  |  | φ700 エスタス105パイルⅠB種 |  |  | φ700 エスタス105パイルⅠC種 |  |  | φ700 エスタス105パイルⅠA種 |  |  | φ700 エスタス105パイルⅠB種 |  |  | φ700 エスタス105パイルⅠC種 |  |  | φ800 エスタス105パイルⅠA種 |  |  | φ800 エスタス105パイルⅠB種 |  |  | φ800 エスタス105パイルⅠC種 |  |  | φ800 エスタス105パイルⅠA種 |  |  | φ800 エスタス105パイルⅠB種 |  |  | φ800 エスタス105パイルⅠC種 |  |  | φ800 エスタス105パイルⅠA種 |  |  | φ800 エスタス105パイルⅠB種 |  |  | φ800 エスタス105パイルⅠC種 |  |  | φ800 エスタス105パイルⅠA種 |  |  | φ800 エスタス105パイルⅠB種 |  |  | φ800 エスタス105パイルⅠC種 |  |  | φ800 エスタス105パイルⅠA種 |  |  | φ800 エスタス105パイルⅠB種 |  |  | φ800 エスタス105パイルⅠC種 |  |  | φ800 エスタス105パイルⅠA種 |  |  | φ800 エスタス105パイルⅠB種 |  |  | φ800 エスタス105パイルⅠC種 |  |  | φ900 エスタス105パイルⅠA種 |  |  | φ900 エスタス105パイルⅠB種 |  |  | φ900 エスタス105パイルⅠC種 |  |  | φ900 エスタス105パイルⅠA種 |  |  | φ900 エスタス105パイルⅠB種 |  |  | φ900 エスタス105パイルⅠC種 |  |  | φ900 エスタス105パイルⅠA種 |  |  | φ900 エスタス105パイルⅠB種 |  |  | φ900 エスタス105パイルⅠC種 |  |  | φ900 エスタス105パイルⅠA種 |  |  | φ900 エスタス105パイルⅠB種 |  |  | φ900 エスタス105パイルⅠC種 |  |  | φ900 エスタス105パイルⅠA種 |  |  | φ900 エスタス105パイルⅠB種 |  |  | φ900 エスタス105パイルⅠC種 |  |  | φ900 エスタス105パイルⅠA種 |  |  | φ900 エスタス105パイルⅠB種 |  |  | φ900 エスタス105パイルⅠC種 |  |  | φ1000 エスタス105パイルⅠA種 |  |  | φ1000 エスタス105パイルⅠB種 |  |  | φ1000 エスタス105パイルⅠC種 |  |  | φ1000 エスタス105パイルⅠA種 |  |  | φ1000 エスタス105パイルⅠB種 |  |  | φ1000 エスタス105パイルⅠC種 |  |  | φ1000 エスタス105パイルⅠA種 |  |  | φ1000 エスタス105パイルⅠB種 |  |  | φ1000 エスタス105パイルⅠC種 |  |  | φ1000 エスタス105パイルⅠA種 |  |  | φ1000 エスタス105パイルⅠB種 |  |  | φ1000 エスタス105パイルⅠC種 |  |  | φ1000 エスタス105パイルⅠA種 |  |  | φ1000 エスタス105パイルⅠB種 |  |  | φ1000 エスタス105パイルⅠC種 |  |  | φ1000 エスタス105パイルⅠA種 |  |  | φ1000 エスタス105パイルⅠB種 |  |  | φ1000 エスタス105パイルⅠC種 |  |  | φ1100 エスタス105パイルⅠA種 |  |  | φ1100 エスタス105パイルⅠB種 |  |  | φ1100 エスタス105パイルⅠC種 |  |  | φ1100 エスタス105パイルⅠA種 |  |  | φ1100 エスタス105パイルⅠB種 |  |  | φ1100 エスタス105パイルⅠC種 |  |  | φ1100 エスタス105パイルⅠA種 |  |  | φ1100 エスタス105パイルⅠB種 |  |  | φ1100 エスタス105パイルⅠC種 |  |  | φ1100 エスタス105パイルⅠA種 |  |  | φ1100 エスタス105パイルⅠB種 |  |  | φ1100 エスタス105パイルⅠC種 |  |  | φ1100 エスタス105パイルⅠA種 |  |  | φ1100 エスタス105パイルⅠB種 |  |  | φ1100 エスタス105パイルⅠC種 |  |  | φ1100 エスタス105パイルⅠA種 |  |  | φ1100 エスタス105パイルⅠB種 |  |  | φ1100 エスタス105パイルⅠC種 |  |  | φ1100 エスタス105パイルⅠA種 |  |  | φ1100 エスタス105パイルⅠB種 |  |  | φ1100 エスタス105パイルⅠC種 |  |  | φ1200 エスタス105パイルⅠA種 |  |  | φ1200 エスタス105パイルⅠB種 |  |  | φ1200 エスタス105パイルⅠC種 |  |  | φ1200 エスタス105パイルⅠA種 |  |  | φ1200 エスタス105パイルⅠB種 |  |  | φ1200 エスタス105パイルⅠC種 |  |  | φ1200 エスタス105パイルⅠA種 |  |  | φ1200 エスタス105パイルⅠB種 |  |  | φ1200 エスタス105パイルⅠC種 |  |  | φ1200 エスタス105パイルⅠA種 |  |  | φ1200 エスタス105パイルⅠB種 |  |  | φ1200 エスタス105パイルⅠC種 |  |  | φ1200 エスタス105パイルⅠA種 |  |  | φ1200 エスタス105パイルⅠB種 |  |  | φ1200 エスタス105パイルⅠC種 |  |  | φ1200 エスタス105パイルⅠA種 |  |  | φ1200 エスタス105パイルⅠB種 |  |  | φ1200 エスタス105パイルⅠC種 |  |  | φ1200 エスタス105パイルⅠA種 |  |  | φ1200 エスタス105パイルⅠB種 |  |  | φ1200 エスタス105パイルⅠC種 |  |  | φ300 エスタス105パイルⅠA種 |  |  | φ300 エスタス105パイルⅠB種 |  |  | φ300 エスタス105パイルⅠC種 |  |  | φ300 エスタス105パイルⅠA種 |  |  | φ300 エスタス105パイルⅠB種 |  |  | φ300 エスタス105パイルⅠC種 |  |  | φ350 エスタス105パイルⅠA種 |  |  | φ350 エスタス105パイルⅠB種 |  |  | φ350 エスタス105パイルⅠC種 |  |  | φ350 エスタス105パイルⅠA種 |  |  | φ350 エスタス105パイルⅠB種 |  |  | φ350 エスタス105パイルⅠC種 |  |  | φ400 エスタス105パイルⅠA種 |  |  | φ400 エスタス105パイルⅠB種 |  |  | φ400 エスタス105パイルⅠC種 |  |  | φ400 エスタス105パイルⅠA種 |  |  | φ400 エスタス105パイルⅠB種 |  |  | φ400 エスタス105パイルⅠC種 |  |  | φ400 エスタス105パイルⅠA種 |  |  | φ400 エスタス105パイルⅠB種 |  |  | φ400 エスタス105パイルⅠC種 |  |  | φ450 エスタス105パイルⅠA種 |  |  | φ450 エスタス105パイルⅠB種 |  |  | φ450 エスタス105パイルⅠC種 |  |  | φ450 エスタス105パイルⅠA種 |  |  | φ450 エスタス105パイルⅠB種 |  |  | φ450 エスタス105パイルⅠC種 |  |  | φ450 エスタス105パイルⅠA種 |  |  | φ450 エスタス105パイルⅠB種 |  |  | φ450 エスタス105パイルⅠC種 |  |  | φ500 エスタス105パイルⅠA種 |  |  | φ500 エスタス105パイルⅠB種 |  |  | φ500 エスタス105パイルⅠC種 |  |  | φ500 エスタス105パイルⅠA種 |  |  | φ500 エスタス105パイルⅠB種 |  |  | φ500 エスタス105パイルⅠC種 |  |  | φ500 エスタス105パイルⅠA種 |  |  | φ500 エスタス105パイルⅠB種 |  |  | φ500 エスタス105パイルⅠC種 |  |  | φ500 エスタス105パイルⅠA種 |  |  | φ500 エスタス105パイルⅠB種 |  |  | φ500 エスタス105パイルⅠC種 |  |  | φ500 エスタス105パイルⅠA種 |  |  | φ500 エスタス105パイルⅠB種 |  |  | φ500 エスタス105パイルⅠC種 |  |  | φ600 エスタス105パイルⅠA種 |  |  | φ600 エスタス105パイルⅠB種 |  |  | φ600 エスタス105パイルⅠC種 |  |  | φ600 エスタス105パイルⅠA種 |  |  | φ600 エスタス105パイルⅠB種 |  |  | φ600 エスタス105パイルⅠC種 |  |  | φ600 エスタス105パイルⅠA種 |  |  | φ600 エスタス105パイルⅠB種 |  |  | φ600 エスタス105パイルⅠC種 |  |  | φ600 エスタス105パイルⅠA種 |  |  | φ600 エスタス105パイルⅠB種 |  |  | φ600 エスタス105パイルⅠC種 |  |  | φ600 エスタス105パイルⅠA種 |  |  | φ600 エスタス105パイルⅠB種 |  |  | φ600 エスタス105パイルⅠC種 |  |  | φ700 エスタス105パイルⅠA種 |  |  | φ700 エスタス105パイルⅠB種 |  |  | φ700 エスタス105パイルⅠC種 |  |  | φ700 エスタス105パイルⅠA種 |  |  | φ700 エスタス105パイルⅠB種 |  |  | φ700 エスタス105パイルⅠC種 |  |  | φ700 エスタス105パイルⅠA種 |  |  | φ700 エスタス105パイルⅠB種 |  |  | φ700 エスタス105パイルⅠC種 |  |  | φ700 エスタス105パイルⅠA種 |  |  | φ700 エスタス105パイルⅠB種 |  |  | φ700 エスタス105パイルⅠC種 |  |  | φ700 エスタス105パイルⅠA種 |  |  | φ700 エスタス105パイルⅠB種 |  |  | φ700 エスタス105パイルⅠC種 |  |  | φ700 エスタス105パイルⅠA種 |  |  | φ700 エスタス105パイルⅠB種 |  |  | φ700 エスタス105パイルⅠC種 |  |  | φ800 エスタス105パイルⅠA種 |  |  | φ800 エスタス105パイルⅠB種 |  |  | φ800 エスタス105パイルⅠC種 |  |  | φ800 エスタス105パイルⅠA種 |  |  | φ800 エスタス105パイルⅠB種 |  |  | φ800 エスタス105パイルⅠC種 |  |  | φ800 エスタス105パイルⅠA種 |  |  | φ800 エスタス105パイルⅠB種 |  |  | φ800 エスタス105パイルⅠC種 |  |  | φ800 エスタス105パイルⅠA種 |  |  | φ800 エスタス105パイルⅠB種 |  |  | φ800 エスタス105パイルⅠC種 |  |  | φ800 エスタス105パイルⅠA種 |  |  | φ800 エスタス105パイルⅠB種 |  |  | φ800 エスタス105パイルⅠC種 |  |  | φ800 エスタス105パイルⅠA種 |  |  | φ800 エスタス105パイルⅠB種 |  |  | φ800 エスタス105パイルⅠC種 |  |  | φ900 エスタス105パイルⅠA種 |  |  | φ900 エスタス105パイルⅠB種 |  |  | φ900 エスタス105パイルⅠC種 |  |  | φ900 エスタス105パイルⅠA種 |  |  | φ900 エスタス105パイルⅠB種 |  |  | φ900 エスタス105パイルⅠC種 |  |  | φ900 エスタス105パイルⅠA種 |  |  | φ900 エスタス105パイルⅠB種 |  |  | φ900 エスタス105パイルⅠC種 |  |  | φ900 エスタス105パイルⅠA種 |  |  | φ900 エスタス105パイルⅠB種 |  |  | φ900 エスタス105パイルⅠC種 |  |  | φ900 エスタス105パイルⅠA種 |  |  | φ900 エスタス105パイルⅠB種 |  |  | φ900 エスタス105パイルⅠC種 |  |  | φ900 エスタス105パイルⅠA種 |  |  | φ900 エスタス105パイルⅠB種 |  |  | φ900 エスタス105パイルⅠC種 |  |  | φ1000 エスタス105パイルⅠA種 |  |  | φ1000 エスタス105パイルⅠB種 |  |  | φ1000 エスタス105パイルⅠC種 |  |  | φ1000 エスタス105パイルⅠA種 |  |  | φ1000 エスタス105パイルⅠB種 |  |  | φ1000 エスタス105パイルⅠC種 |  |  | φ1000 エスタス105パイルⅠA種 |  |  | φ1000 エスタス105パイルⅠB種 |  |  | φ1000 エスタス105パイルⅠC種 |  |  | φ1000 エスタス105パイルⅠA種 |  |  | φ1000 エスタス105パイルⅠB種 |  |  | φ1000 エスタス105パイルⅠC種 |  |  | φ1000 エスタス105パイルⅠA種 |  |  | φ1000 エスタス105パイルⅠB種 |  |  | φ1000 エスタス105パイルⅠC種 |  |  | φ1000 エスタス105パイルⅠA種 |  |  | φ1000 エスタス105パイルⅠB種 |  |  | φ1000 エスタス105パイルⅠC種 |  |  | φ1100 エスタス105パイルⅠA種 |  |  | φ1100 エスタス105パイルⅠB種 |  |  | φ1100 エスタス105パイルⅠC種 |  |  | φ1100 エスタス105パイルⅠA種 |  |  | φ1100 エスタス105パイルⅠB種 |  |  | φ1100 エスタス105パイルⅠC種 |  |  | φ1100 エスタス105パイルⅠA種 |  |  | φ1100 エスタス105パイルⅠB種 |  |  | φ1100 エスタス105パイルⅠC種 |  |  | φ1100 エスタス105パイルⅠA種 |  |  | φ1100 エスタス105パイルⅠB種 |  |  | φ1100 エスタス105パイルⅠC種 |  |  | φ1100 エスタス105パイルⅠA種 |  |  | φ1100 エスタス105パイルⅠB種 |  |  | φ1100 エスタス105パイルⅠC種 |  |  | φ1100 エスタス105パイルⅠA種 |  |  | φ1100 エスタス105パイルⅠB種 |  |  | φ1100 エスタス105パイルⅠC種 |  |  | φ1100 エスタス105パイルⅠA種 |  |  | φ1100 エスタス105パイルⅠB種 |  |  | φ1100 エスタス105パイルⅠC種 |  |  | φ1200 エスタス105パイルⅠA種 |  |  | φ1200 エスタス105パイルⅠB種 |  |  | φ1200 エスタス105パイルⅠC種 |  |  | φ1200 エスタス105パイルⅠA種 |  |  | φ1200 エスタス105パイルⅠB種 |  |  | φ1200 エスタス105パイルⅠC種 |  |  | φ1200 エスタス105パイルⅠA種 |  |  | φ1200 エスタス105パイルⅠB種 |  |  | φ1200 エスタス105パイルⅠC種 |  |  | φ1200 エスタス105パイルⅠA種 |  |  | φ1200 エスタス105パイルⅠB種 |  |  | φ1200 エスタス105パイルⅠC種 |  |  | φ1200 エスタス105パイルⅠA種 |  |  | φ1200 エスタス105パイルⅠB種 |  |  | φ1200 エスタス105パイルⅠC種 |  |  | φ1200 エスタス105パイルⅠA種 |  |  | φ1200 エスタス105パイルⅠB種 |  |  | φ1200 エスタス105パイルⅠC種 |  |  | φ1200 エスタス105パイルⅠA種 |  |  | φ1200 エスタス105パイルⅠB種 |  |  | φ1200 エスタス105パイルⅠC種 |  |  | φ350 エスタス105パイルⅡA種 |  |  | φ350 エスタス105パイルⅡB種 |  |  | φ350 エスタス105パイルⅡC種 |  |  | φ350 エスタス105パイルⅡA種 |  |  | φ350 エスタス105パイルⅡB種 |  |  | φ350 エスタス105パイルⅡC種 |  |  | φ400 エスタス105パイルⅡA種 |  |  | φ400 エスタス105パイルⅡB種 |  |  | φ400 エスタス105パイルⅡC種 |  |  | φ400 エスタス105パイルⅡA種 |  |  | φ400 エスタス105パイルⅡB種 |  |  | φ400 エスタス105パイルⅡC種 |  |  | φ400 エスタス105パイルⅡA種 |  |  | φ400 エスタス105パイルⅡB種 |  |  | φ400 エスタス105パイルⅡC種 |  |  | φ450 エスタス105パイルⅡA種 |  |  | φ450 エスタス105パイルⅡB種 |  |  | φ450 エスタス105パイルⅡC種 |  |  | φ450 エスタス105パイルⅡA種 |  |  | φ450 エスタス105パイルⅡB種 |  |  | φ450 エスタス105パイルⅡC種 |  |  | φ450 エスタス105パイルⅡA種 |  |  | φ450 エスタス105パイルⅡB種 |  |  | φ450 エスタス105パイルⅡC種 |  |  | φ500 エスタス105パイルⅡA種 |  |  | φ500 エスタス105パイルⅡB種 |  |  | φ500 エスタス105パイルⅡC種 |  |  | φ500 エスタス105パイルⅡA種 |  |  | φ500 エスタス105パイルⅡB種 |  |  | φ500 エスタス105パイルⅡC種 |  |  | φ500 エスタス105パイルⅡA種 |  |  | φ500 エスタス105パイルⅡB種 |  |  | φ500 エスタス105パイルⅡC種 |  |  | φ500 エスタス105パイルⅡA種 |  |  | φ500 エスタス105パイルⅡB種 |  |  | φ500 エスタス105パイルⅡC種 |  |  | φ500 エスタス105パイルⅡA種 |  |  | φ500 エスタス105パイルⅡB種 |  |  | φ500 エスタス105パイルⅡC種 |  |  | φ600 エスタス105パイルⅡA種 |  |  | φ600 エスタス105パイルⅡB種 |  |  | φ600 エスタス105パイルⅡC種 |  |  | φ600 エスタス105パイルⅡA種 |  |  | φ600 エスタス105パイルⅡB種 |  |  | φ600 エスタス105パイルⅡC種 |  |  | φ600 エスタス105パイルⅡA種 |  |  | φ600 エスタス105パイルⅡB種 |  |  | φ600 エスタス105パイルⅡC種 |  |  | φ600 エスタス105パイルⅡA種 |  |  | φ600 エスタス105パイルⅡB種 |  |  | φ600 エスタス105パイルⅡC種 |  |  | φ600 エスタス105パイルⅡA種 |  |  | φ600 エスタス105パイルⅡB種 |  |  | φ600 エスタス105パイルⅡC種 |  |  | φ700 エスタス105パイルⅡA種 |  |  | φ700 エスタス105パイルⅡB種 |  |  | φ700 エスタス105パイルⅡC種 |  |  | φ700 エスタス105パイルⅡA種 |  |  | φ700 エスタス105パイルⅡB種 |  |  | φ700 エスタス105パイルⅡC種 |  |  | φ700 エスタス105パイルⅡA種 |  |  | φ700 エスタス105パイルⅡB種 |  |  | φ700 エスタス105パイルⅡC種 |  |  | φ700 エスタス105パイルⅡA種 |  |  | φ700 エスタス105パイルⅡB種 |  |  | φ700 エスタス105パイルⅡC種 |  |  | φ700 エスタス105パイルⅡA種 |  |  | φ700 エスタス105パイルⅡB種 |  |  | φ700 エスタス105パイルⅡC種 |  |  | φ700 エスタス105パイルⅡA種 |  |  | φ700 エスタス105パイルⅡB種 |  |  | φ700 エスタス105パイルⅡC種 |  |  | φ800 エスタス105パイルⅡA種 |  |  | φ800 エスタス105パイルⅡB種 |  |  | φ800 エスタス105パイルⅡC種 |  |  | φ800 エスタス105パイルⅡA種 |  |  | φ800 エスタス105パイルⅡB種 |  |  | φ800 エスタス105パイルⅡC種 |  |  | φ800 エスタス105パイルⅡA種 |  |  | φ800 エスタス105パイルⅡB種 |  |  | φ800 エスタス105パイルⅡC種 |  |  | φ800 エスタス105パイルⅡA種 |  |  | φ800 エスタス105パイルⅡB種 |  |  | φ800 エスタス105パイルⅡC種 |  |  | φ800 エスタス105パイルⅡA種 |  |  | φ800 エスタス105パイルⅡB種 |  |  | φ800 エスタス105パイルⅡC種 |  |  | φ800 エスタス105パイルⅡA種 |  |  | φ800 エスタス105パイルⅡB種 |  |  | φ800 エスタス105パイルⅡC種 |  |  | φ900 エスタス105パイルⅡA種 |  |  | φ900 エスタス105パイルⅡB種 |  |  | φ900 エスタス105パイルⅡC種 |  |  | φ900 エスタス105パイルⅡA種 |  |  | φ900 エスタス105パイルⅡB種 |  |  | φ900 エスタス105パイルⅡC種 |  |  | φ900 エスタス105パイルⅡA種 |  |  | φ900 エスタス105パイルⅡB種 |  |  | φ900 エスタス105パイルⅡC種 |  |  | φ900 エスタス105パイルⅡA種 |  |  | φ900 エスタス105パイルⅡB種 |  |  | φ900 エスタス105パイルⅡC種 |  |  | φ900 エスタス105パイルⅡA種 |  |  | φ900 エスタス105パイルⅡB種 |  |  | φ900 エスタス105パイルⅡC種 |  |  | φ900 エスタス105パイルⅡA種 |  |  | φ900 エスタス105パイルⅡB種 |  |  | φ900 エスタス105パイルⅡC種 |  |  | φ1000 エスタス105パイルⅡA種 |  |  | φ1000 エスタス105パイルⅡB種 |  |  | φ1000 エスタス105パイルⅡC種 |  |  | φ1000 エスタス105パイルⅡA種 |  |  | φ1000 エスタス105パイルⅡB種 |  |  | φ1000 エスタス105パイルⅡC種 |  |  | φ1000 エスタス105パイルⅡA種 |  |  | φ1000 エスタス105パイルⅡB種 |  |  | φ1000 エスタス105パイルⅡC種 |  |  | φ1000 エスタス105パイルⅡA種 |  |  | φ1000 エスタス105パイルⅡB種 |  |  | φ1000 エスタス105パイルⅡC種 |  |  | φ1000 エスタス105パイルⅡA種 |  |  | φ1000 エスタス105パイルⅡB種 |  |  | φ1000 エスタス105パイルⅡC種 |  |  | φ1000 エスタス105パイルⅡA種 |  |  | φ1000 エスタス105パイルⅡB種 |  |  | φ1000 エスタス105パイルⅡC種 |  |  | φ1100 エスタス105パイルⅡA種 |  |  | φ1100 エスタス105パイルⅡB種 |  |  | φ1100 エスタス105パイルⅡC種 |  |  | φ1100 エスタス105パイルⅡA種 |  |  | φ1100 エスタス105パイルⅡB種 |  |  | φ1100 エスタス105パイルⅡC種 |  |  | φ1100 エスタス105パイルⅡA種 |  |  | φ1100 エスタス105パイルⅡB種 |  |  | φ1100 エスタス105パイルⅡC種 |  |  | φ1100 エスタス105パイルⅡA種 |  |  | φ1100 エスタス105パイルⅡB種 |  |  | φ1100 エスタス105パイルⅡC種 |  |  | φ1100 エスタス105パイルⅡA種 |  |  | φ1100 エスタス105パイルⅡB種 |  |  | φ1100 エスタス105パイルⅡC種 |  |  | φ1100 エスタス105パイルⅡA種 |  |  | φ1100 エスタス105パイルⅡB種 |  |  | φ1100 エスタス105パイルⅡC種 |  |  | φ1100 エスタス105パイルⅡA種 |  |  | φ1100 エスタス105パイルⅡB種 |  |  | φ1100 エスタス105パイルⅡC種 |  |  | φ1200 エスタス105パイルⅡA種 |  |  | φ1200 エスタス105パイルⅡB種 |  |  | φ1200 エスタス105パイルⅡC種 |  |  | φ1200 エスタス105パイルⅡA種 |  |  | φ1200 エスタス105パイルⅡB種 |  |  | φ1200 エスタス105パイルⅡC種 |  |  | φ1200 エスタス105パイルⅡA種 |  |  | φ1200 エスタス105パイルⅡB種 |  |  | φ1200 エスタス105パイルⅡC種 |  |  | φ1200 エスタス105パイルⅡA種 |  |  | φ1200 エスタス105パイルⅡB種 |  |  | φ1200 エスタス105パイルⅡC種 |  |  | φ1200 エスタス105パイルⅡA種 |  |  | φ1200 エスタス105パイルⅡB種 |  |  | φ1200 エスタス105パイルⅡC種 |  |  | φ1200 エスタス105パイルⅡA種 |  |  | φ1200 エスタス105パイルⅡB種 |  |  | φ1200 エスタス105パイルⅡC種 |  |  | φ1200 エスタス105パイルⅡA種 |  |  | φ1200 エスタス105パイルⅡB種 |  |  | φ1200 エスタス105パイルⅡC種 |  |  | φ350 エスタス105パイルⅡA種 |  |  | φ350 エスタス105パイルⅡB種 |  |  | φ350 エスタス105パイルⅡC種 |  |  | φ350 エスタス105パイルⅡA種 |  |  | φ350 エスタス105パイルⅡB種 |  |  | φ350 エスタス105パイルⅡC種 |  |  | φ400 エスタス105パイルⅡA種 |  |  | φ400 エスタス105パイルⅡB種 |  |  | φ400 エスタス105パイルⅡC種 |  |  | φ400 エスタス105パイルⅡA種 |  |  | φ400 エスタス105パイルⅡB種 |  |  | φ400 エスタス105パイルⅡC種 |  |  | φ400 エスタス105パイルⅡA種 |  |  | φ400 エスタス105パイルⅡB種 |  |  | φ400 エスタス105パイルⅡC種 |  |  | φ450 エスタス105パイルⅡA種 |  |  | φ450 エスタス105パイルⅡB種 |  |  | φ450 エスタス105パイルⅡC種 |  |  | φ450 エスタス105パイルⅡA種 |  |  | φ450 エスタス105パイルⅡB種 |  |  | φ450 エスタス105パイルⅡC種 |  |  | φ450 エスタス105パイルⅡA種 |  |  | φ450 エスタス105パイルⅡB種 |  |  | φ450 エスタス105パイルⅡC種 |  |  | φ500 エスタス105パイルⅡA種 |  |  | φ500 エスタス105パイルⅡB種 |  |  | φ500 エスタス105パイルⅡC種 |  |  | φ500 エスタス105パイルⅡA種 |  |  | φ500 エスタス105パイルⅡB種 |  |  | φ500 エスタス105パイルⅡC種 |  |  | φ500 エスタス105パイルⅡA種 |  |  | φ500 エスタス105パイルⅡB種 |  |  | φ500 エスタス105パイルⅡC種 |  |  | φ500 エスタス105パイルⅡA種 |  |  | φ500 エスタス105パイルⅡB種 |  |  | φ500 エスタス105パイルⅡC種 |  |  | φ500 エスタス105パイルⅡA種 |  |  | φ500 エスタス105パイルⅡB種 |  |  | φ500 エスタス105パイルⅡC種 |  |  | φ600 エスタス105パイルⅡA種 |  |  | φ600 エスタス105パイルⅡB種 |  |  | φ600 エスタス105パイルⅡC種 |  |  | φ600 エスタス105パイルⅡA種 |  |  | φ600 エスタス105パイルⅡB種 |  |  | φ600 エスタス105パイルⅡC種 |  |  | φ600 エスタス105パイルⅡA種 |  |  | φ600 エスタス105パイルⅡB種 |  |  | φ600 エスタス105パイルⅡC種 |  |  | φ600 エスタス105パイルⅡA種 |  |  | φ600 エスタス105パイルⅡB種 |  |  | φ600 エスタス105パイルⅡC種 |  |  | φ600 エスタス105パイルⅡA種 |  |  | φ600 エスタス105パイルⅡB種 |  |  | φ600 エスタス105パイルⅡC種 |  |  | φ700 エスタス105パイルⅡA種 |  |  | φ700 エスタス105パイルⅡB種 |  |  | φ700 エスタス105パイルⅡC種 |  |  | φ700 エスタス105パイルⅡA種 |  |  | φ700 エスタス105パイルⅡB種 |  |  | φ700 エスタス105パイルⅡC種 |  |  | φ700 エスタス105パイルⅡA種 |  |  | φ700 エスタス105パイルⅡB種 |  |  | φ700 エスタス105パイルⅡC種 |  |  | φ700 エスタス105パイルⅡA種 |  |  | φ700 エスタス105パイルⅡB種 |  |  | φ700 エスタス105パイルⅡC種 |  |  | φ700 エスタス105パイルⅡA種 |  |  | φ700 エスタス105パイルⅡB種 |  |  | φ700 エスタス105パイルⅡC種 |  |  | φ700 エスタス105パイルⅡA種 |  |  | φ700 エスタス105パイルⅡB種 |  |  | φ700 エスタス105パイルⅡC種 |  |  | φ800 エスタス105パイルⅡA種 |  |  | φ800 エスタス105パイルⅡB種 |  |  | φ800 エスタス105パイルⅡC種 |  |  | φ800 エスタス105パイルⅡA種 |  |  | φ800 エスタス105パイルⅡB種 |  |  | φ800 エスタス105パイルⅡC種 |  |  | φ800 エスタス105パイルⅡA種 |  |  | φ800 エスタス105パイルⅡB種 |  |  | φ800 エスタス105パイルⅡC種 |  |  | φ800 エスタス105パイルⅡA種 |  |  | φ800 エスタス105パイルⅡB種 |  |  | φ800 エスタス105パイルⅡC種 |  |  | φ800 エスタス105パイルⅡA種 |  |  | φ800 エスタス105パイルⅡB種 |  |  | φ800 エスタス105パイルⅡC種 |  |  | φ800 エスタス105パイルⅡA種 |  |  | φ800 エスタス105パイルⅡB種 |  |  | φ800 エスタス105パイルⅡC種 |  |  | φ900 エスタス105パイルⅡA種 |  |  | φ900 エスタス105パイルⅡB種 |  |  | φ900 エスタス105パイルⅡC種 |  |  | φ900 エスタス105パイルⅡA種 |  |  | φ900 エスタス105パイルⅡB種 |  |  | φ900 エスタス105パイルⅡC種 |  |  | φ900 エスタス105パイルⅡA種 |  |  | φ900 エスタス105パイルⅡB種 |  |  | φ900 エスタス105パイルⅡC種 |  |  | φ900 エスタス105パイルⅡA種 |  |  | φ900 エスタス105パイルⅡB種 |  |  | φ900 エスタス105パイルⅡC種 |  |  | φ900 エスタス105パイルⅡA種 |  |  | φ900 エスタス105パイルⅡB種 |  |  | φ900 エスタス105パイルⅡC種 |  |  | φ900 エスタス105パイルⅡA種 |  |  | φ900 エスタス105パイルⅡB種 |  |  | φ900 エスタス105パイルⅡC種 |  |  | φ1000 エスタス105パイルⅡA種 |  |  | φ1000 エスタス105パイルⅡB種 |  |  | φ1000 エスタス105パイルⅡC種 |  |  | φ1000 エスタス105パイルⅡA種 |  |  | φ1000 エスタス105パイルⅡB種 |  |  | φ1000 エスタス105パイルⅡC種 |  |  | φ1000 エスタス105パイルⅡA種 |  |  | φ1000 エスタス105パイルⅡB種 |  |  | φ1000 エスタス105パイルⅡC種 |  |  | φ1000 エスタス105パイルⅡA種 |  |  | φ1000 エスタス105パイルⅡB種 |  |  | φ1000 エスタス105パイルⅡC種 |  |  | φ1000 エスタス105パイルⅡA種 |  |  | φ1000 エスタス105パイルⅡB種 |  |  | φ1000 エスタス105パイルⅡC種 |  |  | φ1000 エスタス105パイルⅡA種 |  |  | φ1000 エスタス105パイルⅡB種 |  |  | φ1000 エスタス105パイルⅡC種 |  |  | φ1100 エスタス105パイルⅡA種 |  |  | φ1100 エスタス105パイルⅡB種 |  |  | φ1100 エスタス105パイルⅡC種 |  |  | φ1100 エスタス105パイルⅡA種 |  |  | φ1100 エスタス105パイルⅡB種 |  |  | φ1100 エスタス105パイルⅡC種 |  |  | φ1100 エスタス105パイルⅡA種 |  |  | φ1100 エスタス105パイルⅡB種 |  |  | φ1100 エスタス105パイルⅡC種 |  |  | φ1100 エスタス105パイルⅡA種 |  |  | φ1100 エスタス105パイルⅡB種 |  |  | φ1100 エスタス105パイルⅡC種 |  |  | φ1100 エスタス105パイルⅡA種 |  |  | φ1100 エスタス105パイルⅡB種 |  |  | φ1100 エスタス105パイルⅡC種 |  |  | φ1100 エスタス105パイルⅡA種 |  |  | φ1100 エスタス105パイルⅡB種 |  |  | φ1100 エスタス105パイルⅡC種 |  |  | φ1100 エスタス105パイルⅡA種 |  |  | φ1100 エスタス105パイルⅡB種 |  |  | φ1100 エスタス105パイルⅡC種 |  |  | φ1200 エスタス105パイルⅡA種 |  |  | φ1200 エスタス105パイルⅡB種 |  |  | φ1200 エスタス105パイルⅡC種 |  |  | φ1200 エスタス105パイルⅡA種 |  |  | φ1200 エスタス105パイルⅡB種 |  |  | φ1200 エスタス105パイルⅡC種 |  |  | φ1200 エスタス105パイルⅡA種 |  |  | φ1200 エスタス105パイルⅡB種 |  |  | φ1200 エスタス105パイルⅡC種 |  |  | φ1200 エスタス105パイルⅡA種 |  |  | φ1200 エスタス105パイルⅡB種 |  |  | φ1200 エスタス105パイルⅡC種 |  |  | φ1200 エスタス105パイルⅡA種 |  |  | φ1200 エスタス105パイルⅡB種 |  |  | φ1200 エスタス105パイルⅡC種 |  |  | φ1200 エスタス105パイルⅡA種 |  |  | φ1200 エスタス105パイルⅡB種 |  |  | φ1200 エスタス105パイルⅡC種 |  |  | φ1200 エスタス105パイルⅡA種 |  |  | φ1200 エスタス105パイルⅡB種 |  |  | φ1200 エスタス105パイルⅡC種 |  |  | φ350 エスタス105パイルⅡA種 |  |  | φ350 エスタス105パイルⅡB種 |  |  | φ350 エスタス105パイルⅡC種 |  |  | φ350 エスタス105パイルⅡA種 |  |  | φ350 エスタス105パイルⅡB種 |  |  | φ350 エスタス105パイルⅡC種 |  |  | φ400 エスタス105パイルⅡA種 |  |  | φ400 エスタス105パイルⅡB種 |  |  | φ400 エスタス105パイルⅡC種 |  |  | φ400 エスタス105パイルⅡA種 |  |  | φ400 エスタス105パイルⅡB種 |  |  | φ400 エスタス105パイルⅡC種 |  |  | φ400 エスタス105パイルⅡA種 |  |  | φ400 エスタス105パイルⅡB種 |  |  | φ400 エスタス105パイルⅡC種 |  |  | φ450 エスタス105パイルⅡA種 |  |  | φ450 エスタス105パイルⅡB種 |  |  | φ450 エスタス105パイルⅡC種 |  |  | φ450 エスタス105パイルⅡA種 |  |  | φ450 エスタス105パイルⅡB種 |  |  | φ450 エスタス105パイルⅡC種 |  |  | φ450 エスタス105パイルⅡA種 |  |  | φ450 エスタス105パイルⅡB種 |  |  | φ450 エスタス105パイルⅡC種 |  |  | φ500 エスタス105パイルⅡA種 |  |  | φ500 エスタス105パイルⅡB種 |  |  | φ500 エスタス105パイルⅡC種 |  |  | φ500 エスタス105パイルⅡA種 |  |  | φ500 エスタス105パイルⅡB種 |  |  | φ500 エスタス105パイルⅡC種 |  |  | φ500 エスタス105パイルⅡA種 |  |  | φ500 エスタス105パイルⅡB種 |  |  | φ500 エスタス105パイルⅡC種 |  |  | φ500 エスタス105パイルⅡA種 |  |  | φ500 エスタス105パイルⅡB種 |  |  | φ500 エスタス105パイルⅡC種 |  |  | φ500 エスタス105パイルⅡA種 |  |  | φ500 エスタス105パイルⅡB種 |  |  | φ500 エスタス105パイルⅡC種 |  |  | φ600 エスタス105パイルⅡA種 |  |  | φ600 エスタス105パイルⅡB種 |  |  | φ600 エスタス105パイルⅡC種 |  |  | φ600 エスタス105パイルⅡA種 |  |  | φ600 エスタス105パイルⅡB種 |  |  | φ600 エスタス105パイルⅡC種 |  |  | φ600 エスタス105パイルⅡA種 |  |  | φ600 エスタス105パイルⅡB種 |  |  | φ600 エスタス105パイルⅡC種 |  |  | φ600 エスタス105パイルⅡA種 |  |  | φ600 エスタス105パイルⅡB種 |  |  | φ600 エスタス105パイルⅡC種 |  |  | φ600 エスタス105パイルⅡA種 |  |  | φ600 エスタス105パイルⅡB種 |  |  | φ600 エスタス105パイルⅡC種 |  |  | φ700 エスタス105パイルⅡA種 |  |  | φ700 エスタス105パイルⅡB種 |  |  | φ700 エスタス105パイルⅡC種 |  |  | φ700 エスタス105パイルⅡA種 |  |  | φ700 エスタス105パイルⅡB種 |  |  | φ700 エスタス105パイルⅡC種 |  |  | φ700 エスタス105パイルⅡA種 |  |  | φ700 エスタス105パイルⅡB種 |  |  | φ700 エスタス105パイルⅡC種 |  |  | φ700 エスタス105パイルⅡA種 |  |  | φ700 エスタス105パイルⅡB種 |  |  | φ700 エスタス105パイルⅡC種 |  |  | φ700 エスタス105パイルⅡA種 |  |  | φ700 エスタス105パイルⅡB種 |  |  | φ700 エスタス105パイルⅡC種 |  |  | φ700 エスタス105パイルⅡA種 |  |  | φ700 エスタス105パイルⅡB種 |  |  | φ700 エスタス105パイルⅡC種 |  |  | φ800 エスタス105パイルⅡA種 |  |  | φ800 エスタス105パイルⅡB種 |  |  | φ800 エスタス105パイルⅡC種 |  |  | φ800 エスタス105パイルⅡA種 |  |  | φ800 エスタス105パイルⅡB種 |  |  | φ800 エスタス105パイルⅡC種 |  |  | φ800 エスタス105パイルⅡA種 |  |  | φ800 エスタス105パイルⅡB種 |  |  | φ800 エスタス105パイルⅡC種 |  |  | φ800 エスタス105パイルⅡA種 |  |  | φ800 エスタス105パイルⅡB種 |  |  | φ800 エスタス105パイルⅡC種 |  |  | φ800 エスタス105パイルⅡA種 |  |  | φ800 エスタス105パイルⅡB種 |  |  | φ800 エスタス105パイルⅡC種 |  |  | φ800 エスタス105パイルⅡA種 |  |  | φ800 エスタス105パイルⅡB種 |  |  | φ800 エスタス105パイルⅡC種 |  |  | φ900 エスタス105パイルⅡA種 |  |  | φ900 エスタス105パイルⅡB種 |  |  | φ900 エスタス105パイルⅡC種 |  |  | φ900 エスタス105パイルⅡA種 |  |  | φ900 エスタス105パイルⅡB種 |  |  | φ900 エスタス105パイルⅡC種 |  |  | φ900 エスタス105パイルⅡA種 |  |  | φ900 エスタス105パイルⅡB種 |  |  | φ900 エスタス105パイルⅡC種 |  |  | φ900 エスタス105パイルⅡA種 |  |  | φ900 エスタス105パイルⅡB種 |  |  | φ900 エスタス105パイルⅡC種 |  |  | φ900 エスタス105パイルⅡA種 |  |  | φ900 エスタス105パイルⅡB種 |  |  | φ900 エスタス105パイルⅡC種 |  |  | φ900 エスタス105パイルⅡA種 |  |  | φ900 エスタス105パイルⅡB種 |  |  | φ900 エスタス105パイルⅡC種 |  |  | φ1000 エスタス105パイルⅡA種 |  |  | φ1000 エスタス105パイルⅡB種 |  |  | φ1000 エスタス105パイルⅡC種 |  |  | φ1000 エスタス105パイルⅡA種 |  |  | φ1000 エスタス105パイルⅡB種 |  |  | φ1000 エスタス105パイルⅡC種 |  |  | φ1000 エスタス105パイルⅡA種 |  |  | φ1000 エスタス105パイルⅡB種 |  |  | φ1000 エスタス105パイルⅡC種 |  |  | φ1000 エスタス105パイルⅡA種 |  |  | φ1000 エスタス105パイルⅡB種 |  |  | φ1000 エスタス105パイルⅡC種 |  |  | φ1000 エスタス105パイルⅡA種 |  |  | φ1000 エスタス105パイルⅡB種 |  |  | φ1000 エスタス105パイルⅡC種 |  |  | φ1000 エスタス105パイルⅡA種 |  |  | φ1000 エスタス105パイルⅡB種 |  |  | φ1000 エスタス105パイルⅡC種 |  |  | φ1100 エスタス105パイルⅡA種 |  |  | φ1100 エスタス105パイルⅡB種 |  |  | φ1100 エスタス105パイルⅡC種 |  |  | φ1100 エスタス105パイルⅡA種 |  |  | φ1100 エスタス105パイルⅡB種 |  |  | φ1100 エスタス105パイルⅡC種 |  |  | φ1100 エスタス105パイルⅡA種 |  |  | φ1100 エスタス105パイルⅡB種 |  |  | φ1100 エスタス105パイルⅡC種 |  |  | φ1100 エスタス105パイルⅡA種 |  |  | φ1100 エスタス105パイルⅡB種 |  |  | φ1100 エスタス105パイルⅡC種 |  |  | φ1100 エスタス105パイルⅡA種 |  |  | φ1100 エスタス105パイルⅡB種 |  |  | φ1100 エスタス105パイルⅡC種 |  |  | φ1100 エスタス105パイルⅡA種 |  |  | φ1100 エスタス105パイルⅡB種 |  |  | φ1100 エスタス105パイルⅡC種 |  |  | φ1100 エスタス105パイルⅡA種 |  |  | φ1100 エスタス105パイルⅡB種 |  |  | φ1100 エスタス105パイルⅡC種 |  |  | φ1200 エスタス105パイルⅡA種 |  |  | φ1200 エスタス105パイルⅡB種 |  |  | φ1200 エスタス105パイルⅡC種 |  |  | φ1200 エスタス105パイルⅡA種 |  |  | φ1200 エスタス105パイルⅡB種 |  |  | φ1200 エスタス105パイルⅡC種 |  |  | φ1200 エスタス105パイルⅡA種 |  |  | φ1200 エスタス105パイルⅡB種 |  |  | φ1200 エスタス105パイルⅡC種 |  |  | φ1200 エスタス105パイルⅡA種 |  |  | φ1200 エスタス105パイルⅡB種 |  |  | φ1200 エスタス105パイルⅡC種 |  |  | φ1200 エスタス105パイルⅡA種 |  |  | φ1200 エスタス105パイルⅡB種 |  |  | φ1200 エスタス105パイルⅡC種 |  |  | φ1200 エスタス105パイルⅡA種 |  |  | φ1200 エスタス105パイルⅡB種 |  |  | φ1200 エスタス105パイルⅡC種 |  |  | φ1200 エスタス105パイルⅡA種 |  |  | φ1200 エスタス105パイルⅡB種 |  |  | φ1200 エスタス105パイルⅡC種
長期許容応力度(N/mm2) |  |  | 長期許容応力度(N/mm2) |  |  | 長期許容応力度(N/mm2) |  |  | 長期許容応力度(N/mm2) |  |  | 長期許容応力度(N/mm2) |  |  | 長期許容応力度(N/mm2) |  |  | 長期許容応力度(N/mm2) |  |  | 長期許容応力度(N/mm2) |  |  | 長期許容応力度(N/mm2) |  |  | 長期許容応力度(N/mm2) |  |  | 長期許容応力度(N/mm2) |  |  | 長期許容応力度(N/mm2) |  |  | 長期許容応力度(N/mm2) |  |  | 長期許容応力度(N/mm2) |  |  | 長期許容応力度(N/mm2) |  |  | 長期許容応力度(N/mm2) |  |  | 長期許容応力度(N/mm2) |  |  | 長期許容応力度(N/mm2) |  |  | 長期許容応力度(N/mm2) |  |  | 長期許容応力度(N/mm2) |  |  | 長期許容応力度(N/mm2) |  |  | 長期許容応力度(N/mm2) |  |  | 長期許容応力度(N/mm2) |  |  | 長期許容応力度(N/mm2) |  |  | 長期許容応力度(N/mm2) |  |  | 長期許容応力度(N/mm2) |  |  | 長期許容応力度(N/mm2) |  |  | 長期許容応力度(N/mm2) |  |  | 長期許容応力度(N/mm2) |  |  | 長期許容応力度(N/mm2) |  |  | 長期許容応力度(N/mm2) |  |  | 長期許容応力度(N/mm2) |  |  | 長期許容応力度(N/mm2) |  |  | 長期許容応力度(N/mm2) |  |  | 長期許容応力度(N/mm2) |  |  | 長期許容応力度(N/mm2) |  |  | 長期許容応力度(N/mm2) |  |  | 長期許容応力度(N/mm2) |  |  | 長期許容応力度(N/mm2) |  |  | 長期許容応力度(N/mm2) |  |  | 長期許容応力度(N/mm2) |  |  | 長期許容応力度(N/mm2) |  |  | 長期許容応力度(N/mm2) |  |  | 長期許容応力度(N/mm2) |  |  | 長期許容応力度(N/mm2) |  |  | 長期許容応力度(N/mm2) |  |  | 長期許容応力度(N/mm2) |  |  | 長期許容応力度(N/mm2) |  |  | 長期許容応力度(N/mm2) |  |  | 長期許容応力度(N/mm2) |  |  | 長期許容応力度(N/mm2) |  |  | 長期許容応力度(N/mm2) |  |  | 長期許容応力度(N/mm2) |  |  | 長期許容応力度(N/mm2) |  |  | 長期許容応力度(N/mm2) |  |  | 長期許容応力度(N/mm2) |  |  | 長期許容応力度(N/mm2) |  |  | 長期許容応力度(N/mm2) |  |  | 長期許容応力度(N/mm2) |  |  | 長期許容応力度(N/mm2) |  |  | 長期許容応力度(N/mm2) |  |  | 長期許容応力度(N/mm2) |  |  | 長期許容応力度(N/mm2) |  |  | 長期許容応力度(N/mm2) |  |  | 長期許容応力度(N/mm2) |  |  | 長期許容応力度(N/mm2) |  |  | 長期許容応力度(N/mm2) |  |  | 長期許容応力度(N/mm2) |  |  | 長期許容応力度(N/mm2) |  |  | 長期許容応力度(N/mm2) |  |  | 長期許容応力度(N/mm2) |  |  | 長期許容応力度(N/mm2) |  |  | 長期許容応力度(N/mm2) |  |  | 長期許容応力度(N/mm2) |  |  | 長期許容応力度(N/mm2) |  |  | 長期許容応力度(N/mm2) |  |  | 長期許容応力度(N/mm2) |  |  | 長期許容応力度(N/mm2) |  |  | 長期許容応力度(N/mm2) |  |  | 長期許容応力度(N/mm2) |  |  | 長期許容応力度(N/mm2) |  |  | 長期許容応力度(N/mm2) |  |  | 長期許容応力度(N/mm2) |  |  | 長期許容応力度(N/mm2) |  |  | 長期許容応力度(N/mm2) |  |  | 長期許容応力度(N/mm2) |  |  | 長期許容応力度(N/mm2) |  |  | 長期許容応力度(N/mm2) |  |  | 長期許容応力度(N/mm2) |  |  | 長期許容応力度(N/mm2) |  |  | 長期許容応力度(N/mm2) |  |  | 長期許容応力度(N/mm2) |  |  | 長期許容応力度(N/mm2) |  |  | 長期許容応力度(N/mm2) |  |  | 長期許容応力度(N/mm2) |  |  | 長期許容応力度(N/mm2) |  |  | 長期許容応力度(N/mm2) |  |  | 長期許容応力度(N/mm2) |  |  | 長期許容応力度(N/mm2) |  |  | 長期許容応力度(N/mm2) |  |  | 長期許容応力度(N/mm2) |  |  | 長期許容応力度(N/mm2) |  |  | 長期許容応力度(N/mm2) |  |  | 長期許容応力度(N/mm2) |  |  | 長期許容応力度(N/mm2) |  |  | 長期許容応力度(N/mm2) |  |  | 長期許容応力度(N/mm2) |  |  | 長期許容応力度(N/mm2) |  |  | 長期許容応力度(N/mm2) |  |  | 長期許容応力度(N/mm2) |  |  | 長期許容応力度(N/mm2) |  |  | 長期許容応力度(N/mm2) |  |  | 長期許容応力度(N/mm2) |  |  | 長期許容応力度(N/mm2) |  |  | 長期許容応力度(N/mm2) |  |  | 長期許容応力度(N/mm2) |  |  | 長期許容応力度(N/mm2) |  |  | 長期許容応力度(N/mm2) |  |  | 長期許容応力度(N/mm2) |  |  | 長期許容応力度(N/mm2) |  |  | 長期許容応力度(N/mm2) |  |  | 長期許容応力度(N/mm2) |  |  | 長期許容応力度(N/mm2) |  |  | 長期許容応力度(N/mm2) |  |  | 長期許容応力度(N/mm2) |  |  | 長期許容応力度(N/mm2) |  |  | 長期許容応力度(N/mm2) |  |  | 長期許容応力度(N/mm2) |  |  | 長期許容応力度(N/mm2) |  |  | 長期許容応力度(N/mm2) |  |  | 長期許容応力度(N/mm2) |  |  | 長期許容応力度(N/mm2) |  |  | 長期許容応力度(N/mm2) |  |  | 長期許容応力度(N/mm2) |  |  | 長期許容応力度(N/mm2) |  |  | 長期許容応力度(N/mm2) |  |  | 長期許容応力度(N/mm2) |  |  | 長期許容応力度(N/mm2) |  |  | 長期許容応力度(N/mm2) |  |  | 長期許容応力度(N/mm2) |  |  | 長期許容応力度(N/mm2) |  |  | 長期許容応力度(N/mm2) |  |  | 長期許容応力度(N/mm2) |  |  | 長期許容応力度(N/mm2) |  |  | 長期許容応力度(N/mm2) |  |  | 長期許容応力度(N/mm2) |  |  | 長期許容応力度(N/mm2) |  |  | 長期許容応力度(N/mm2) |  |  | 長期許容応力度(N/mm2) |  |  | 長期許容応力度(N/mm2) |  |  | 長期許容応力度(N/mm2) |  |  | 長期許容応力度(N/mm2) |  |  | 長期許容応力度(N/mm2) |  |  | 長期許容応力度(N/mm2) |  |  | 長期許容応力度(N/mm2) |  |  | 長期許容応力度(N/mm2) |  |  | 長期許容応力度(N/mm2) |  |  | 長期許容応力度(N/mm2) |  |  | 長期許容応力度(N/mm2) |  |  | 長期許容応力度(N/mm2) |  |  | 長期許容応力度(N/mm2) |  |  | 長期許容応力度(N/mm2) |  |  | 長期許容応力度(N/mm2) |  |  | 長期許容応力度(N/mm2) |  |  | 長期許容応力度(N/mm2) |  |  | 長期許容応力度(N/mm2) |  |  | 長期許容応力度(N/mm2) |  |  | 長期許容応力度(N/mm2) |  |  | 長期許容応力度(N/mm2) |  |  | 長期許容応力度(N/mm2) |  |  | 長期許容応力度(N/mm2) |  |  | 長期許容応力度(N/mm2) |  |  | 長期許容応力度(N/mm2) |  |  | 長期許容応力度(N/mm2) |  |  | 短期許容応力度(N/mm2) |  |  | 短期許容応力度(N/mm2) |  |  | 短期許容応力度(N/mm2) |  |  | 短期許容応力度(N/mm2) |  |  | 短期許容応力度(N/mm2) |  |  | 短期許容応力度(N/mm2) |  |  | 短期許容応力度(N/mm2) |  |  | 短期許容応力度(N/mm2) |  |  | 短期許容応力度(N/mm2) |  |  | 短期許容応力度(N/mm2) |  |  | 短期許容応力度(N/mm2) |  |  | 短期許容応力度(N/mm2) |  |  | 短期許容応力度(N/mm2) |  |  | 短期許容応力度(N/mm2) |  |  | 短期許容応力度(N/mm2) |  |  | 短期許容応力度(N/mm2) |  |  | 短期許容応力度(N/mm2) |  |  | 短期許容応力度(N/mm2) |  |  | 短期許容応力度(N/mm2) |  |  | 短期許容応力度(N/mm2) |  |  | 短期許容応力度(N/mm2) |  |  | 短期許容応力度(N/mm2) |  |  | 短期許容応力度(N/mm2) |  |  | 短期許容応力度(N/mm2) |  |  | 短期許容応力度(N/mm2) |  |  | 短期許容応力度(N/mm2) |  |  | 短期許容応力度(N/mm2) |  |  | 短期許容応力度(N/mm2) |  |  | 短期許容応力度(N/mm2) |  |  | 短期許容応力度(N/mm2) |  |  | 短期許容応力度(N/mm2) |  |  | 短期許容応力度(N/mm2) |  |  | 短期許容応力度(N/mm2) |  |  | 短期許容応力度(N/mm2) |  |  | 短期許容応力度(N/mm2) |  |  | 短期許容応力度(N/mm2) |  |  | 短期許容応力度(N/mm2) |  |  | 短期許容応力度(N/mm2) |  |  | 短期許容応力度(N/mm2) |  |  | 短期許容応力度(N/mm2) |  |  | 短期許容応力度(N/mm2) |  |  | 短期許容応力度(N/mm2) |  |  | 短期許容応力度(N/mm2) |  |  | 短期許容応力度(N/mm2) |  |  | 短期許容応力度(N/mm2) |  |  | 短期許容応力度(N/mm2) |  |  | 短期許容応力度(N/mm2) |  |  | 短期許容応力度(N/mm2) |  |  | 短期許容応力度(N/mm2) |  |  | 短期許容応力度(N/mm2) |  |  | 短期許容応力度(N/mm2) |  |  | 短期許容応力度(N/mm2) |  |  | 短期許容応力度(N/mm2) |  |  | 短期許容応力度(N/mm2) |  |  | 短期許容応力度(N/mm2) |  |  | 短期許容応力度(N/mm2) |  |  | 短期許容応力度(N/mm2) |  |  | 短期許容応力度(N/mm2) |  |  | 短期許容応力度(N/mm2) |  |  | 短期許容応力度(N/mm2) |  |  | 短期許容応力度(N/mm2) |  |  | 短期許容応力度(N/mm2) |  |  | 短期許容応力度(N/mm2) |  |  | 短期許容応力度(N/mm2) |  |  | 短期許容応力度(N/mm2) |  |  | 短期許容応力度(N/mm2) |  |  | 短期許容応力度(N/mm2) |  |  | 短期許容応力度(N/mm2) |  |  | 短期許容応力度(N/mm2) |  |  | 短期許容応力度(N/mm2) |  |  | 短期許容応力度(N/mm2) |  |  | 短期許容応力度(N/mm2) |  |  | 短期許容応力度(N/mm2) |  |  | 短期許容応力度(N/mm2) |  |  | 短期許容応力度(N/mm2) |  |  | 短期許容応力度(N/mm2) |  |  | 短期許容応力度(N/mm2) |  |  | 短期許容応力度(N/mm2) |  |  | 短期許容応力度(N/mm2) |  |  | 短期許容応力度(N/mm2) |  |  | 短期許容応力度(N/mm2) |  |  | 短期許容応力度(N/mm2) |  |  | 短期許容応力度(N/mm2) |  |  | 短期許容応力度(N/mm2) |  |  | 短期許容応力度(N/mm2) |  |  | 短期許容応力度(N/mm2) |  |  | 短期許容応力度(N/mm2) |  |  | 短期許容応力度(N/mm2) |  |  | 短期許容応力度(N/mm2) |  |  | 短期許容応力度(N/mm2) |  |  | 短期許容応力度(N/mm2) |  |  | 短期許容応力度(N/mm2) |  |  | 短期許容応力度(N/mm2) |  |  | 短期許容応力度(N/mm2) |  |  | 短期許容応力度(N/mm2) |  |  | 短期許容応力度(N/mm2) |  |  | 短期許容応力度(N/mm2) |  |  | 短期許容応力度(N/mm2) |  |  | 短期許容応力度(N/mm2) |  |  | 短期許容応力度(N/mm2) |  |  | 短期許容応力度(N/mm2) |  |  | 短期許容応力度(N/mm2) |  |  | 短期許容応力度(N/mm2) |  |  | 短期許容応力度(N/mm2) |  |  | 短期許容応力度(N/mm2) |  |  | 短期許容応力度(N/mm2) |  |  | 短期許容応力度(N/mm2) |  |  | 短期許容応力度(N/mm2) |  |  | 短期許容応力度(N/mm2) |  |  | 短期許容応力度(N/mm2) |  |  | 短期許容応力度(N/mm2) |  |  | 短期許容応力度(N/mm2) |  |  | 短期許容応力度(N/mm2) |  |  | 短期許容応力度(N/mm2) |  |  | 短期許容応力度(N/mm2) |  |  | 短期許容応力度(N/mm2) |  |  | 短期許容応力度(N/mm2) |  |  | 短期許容応力度(N/mm2) |  |  | 短期許容応力度(N/mm2) |  |  | 短期許容応力度(N/mm2) |  |  | 短期許容応力度(N/mm2) |  |  | 短期許容応力度(N/mm2) |  |  | 短期許容応力度(N/mm2) |  |  | 短期許容応力度(N/mm2) |  |  | 短期許容応力度(N/mm2) |  |  | 短期許容応力度(N/mm2) |  |  | 短期許容応力度(N/mm2) |  |  | 短期許容応力度(N/mm2) |  |  | 短期許容応力度(N/mm2) |  |  | 短期許容応力度(N/mm2) |  |  | 短期許容応力度(N/mm2) |  |  | 短期許容応力度(N/mm2) |  |  | 短期許容応力度(N/mm2) |  |  | 短期許容応力度(N/mm2) |  |  | 短期許容応力度(N/mm2) |  |  | 短期許容応力度(N/mm2) |  |  | 短期許容応力度(N/mm2) |  |  | 短期許容応力度(N/mm2) |  |  | 短期許容応力度(N/mm2) |  |  | 短期許容応力度(N/mm2) |  |  | 短期許容応力度(N/mm2) |  |  | 短期許容応力度(N/mm2) |  |  | 短期許容応力度(N/mm2) |  |  | 短期許容応力度(N/mm2) |  |  | 短期許容応力度(N/mm2) |  |  | 短期許容応力度(N/mm2) |  |  | 短期許容応力度(N/mm2) |  |  | 短期許容応力度(N/mm2) |  |  | 短期許容応力度(N/mm2) |  |  | 短期許容応力度(N/mm2) |  |  | 短期許容応力度(N/mm2) |  |  | 短期許容応力度(N/mm2) |  |  | 短期許容応力度(N/mm2) |  |  | 短期許容応力度(N/mm2) |  |  | 短期許容応力度(N/mm2) |  |  | 短期許容応力度(N/mm2) |  |  | 短期許容応力度(N/mm2) |  |  | 短期許容応力度(N/mm2) |  |  | 短期許容応力度(N/mm2) |  |  | 短期許容応力度(N/mm2) |  |  | 短期許容応力度(N/mm2) |  |  | 短期許容応力度(N/mm2) |  |  | 短期許容応力度(N/mm2) |  |  | 短期許容応力度(N/mm2) |  |  | 短期許容応力度(N/mm2) |  |  | 短期許容応力度(N/mm2) |  |  | 短期許容応力度(N/mm2) |  |  | 短期許容応力度(N/mm2) |  |  | 短期許容応力度(N/mm2) |  |  | 短期許容応力度(N/mm2) |  |  | 短期許容応力度(N/mm2) |  |  | 短期許容応力度(N/mm2) |  |  | 短期許容応力度(N/mm2) |  |  | 短期許容応力度(N/mm2) |  |  | ひずみ ε |  |  | ひずみ ε |  |  | ひずみ ε |  |  | ひずみ ε |  |  | ひずみ ε |  |  | ひずみ ε |  |  | ひずみ ε |  |  | ひずみ ε |  |  | ひずみ ε |  |  | ひずみ ε |  |  | ひずみ ε |  |  | ひずみ ε |  |  | ひずみ ε |  |  | ひずみ ε |  |  | ひずみ ε |  |  | ひずみ ε |  |  | ひずみ ε |  |  | ひずみ ε |  |  | ひずみ ε |  |  | ひずみ ε |  |  | ひずみ ε |  |  | ひずみ ε |  |  | ひずみ ε |  |  | ひずみ ε |  |  | ひずみ ε |  |  | ひずみ ε |  |  | ひずみ ε |  |  | ひずみ ε |  |  | ひずみ ε |  |  | ひずみ ε |  |  | ひずみ ε |  |  | ひずみ ε |  |  | ひずみ ε |  |  | ひずみ ε |  |  | ひずみ ε |  |  | ひずみ ε |  |  | ひずみ ε |  |  | ひずみ ε |  |  | ひずみ ε |  |  | ひずみ ε |  |  | ひずみ ε |  |  | ひずみ ε |  |  | ひずみ ε |  |  | ひずみ ε |  |  | ひずみ ε |  |  | ひずみ ε |  |  | ひずみ ε |  |  | ひずみ ε |  |  | ひずみ ε |  |  | ひずみ ε |  |  | ひずみ ε |  |  | ひずみ ε |  |  | ひずみ ε |  |  | ひずみ ε |  |  | ひずみ ε |  |  | ひずみ ε |  |  | ひずみ ε |  |  | ひずみ ε |  |  | ひずみ ε |  |  | ひずみ ε |  |  | ひずみ ε |  |  | ひずみ ε |  |  | ひずみ ε |  |  | ひずみ ε |  |  | ひずみ ε |  |  | ひずみ ε |  |  | ひずみ ε |  |  | ひずみ ε |  |  | ひずみ ε |  |  | ひずみ ε |  |  | ひずみ ε |  |  | ひずみ ε |  |  | ひずみ ε |  |  | ひずみ ε |  |  | ひずみ ε |  |  | ひずみ ε |  |  | ひずみ ε |  |  | ひずみ ε |  |  | ひずみ ε |  |  | ひずみ ε |  |  | ひずみ ε |  |  | ひずみ ε |  |  | ひずみ ε |  |  | ひずみ ε |  |  | ひずみ ε |  |  | ひずみ ε |  |  | ひずみ ε |  |  | ひずみ ε |  |  | ひずみ ε |  |  | ひずみ ε |  |  | ひずみ ε |  |  | ひずみ ε |  |  | ひずみ ε |  |  | ひずみ ε |  |  | ひずみ ε |  |  | ひずみ ε |  |  | ひずみ ε |  |  | ひずみ ε |  |  | ひずみ ε |  |  | ひずみ ε |  |  | ひずみ ε |  |  | ひずみ ε |  |  | ひずみ ε |  |  | ひずみ ε |  |  | ひずみ ε |  |  | ひずみ ε |  |  | ひずみ ε |  |  | ひずみ ε |  |  | ひずみ ε |  |  | ひずみ ε |  |  | ひずみ ε |  |  | ひずみ ε |  |  | ひずみ ε |  |  | ひずみ ε |  |  | ひずみ ε |  |  | ひずみ ε |  |  | ひずみ ε |  |  | ひずみ ε |  |  | ひずみ ε |  |  | ひずみ ε |  |  | ひずみ ε |  |  | ひずみ ε |  |  | ひずみ ε |  |  | ひずみ ε |  |  | ひずみ ε |  |  | ひずみ ε |  |  | ひずみ ε |  |  | ひずみ ε |  |  | ひずみ ε |  |  | ひずみ ε |  |  | ひずみ ε |  |  | ひずみ ε |  |  | ひずみ ε |  |  | ひずみ ε |  |  | ひずみ ε |  |  | ひずみ ε |  |  | ひずみ ε |  |  | ひずみ ε |  |  | ひずみ ε |  |  | ひずみ ε |  |  | ひずみ ε |  |  | ひずみ ε |  |  | ひずみ ε |  |  | ひずみ ε |  |  | ひずみ ε |  |  | ひずみ ε |  |  | ひずみ ε |  |  | ひずみ ε |  |  | ひずみ ε |  |  | ひずみ ε |  |  | ひずみ ε |  |  | ひずみ ε |  |  | ひずみ ε |  |  | ひずみ ε |  |  | ひずみ ε |  |  | ひずみ ε |  |  | ひずみ ε |  |  | ひずみ ε |  |  | ひずみ ε |  |  | ひずみ ε |  |  | ひずみ ε |  |  | ひずみ ε |  |  | ひずみ ε |  |  | ひずみ ε |  |  | ひずみ ε |  |  | ひずみ ε |  |  | ひずみ ε |  |  | ひずみ ε |  |  | ひずみ ε |  |  | ひずみ ε |  |  | ひずみ ε |  |  | ひずみ ε |  |  | ひずみ ε |  |  | ひずみ ε |  |  | 長期許容応力度(N/mm2) |  |  | 長期許容応力度(N/mm2) |  |  | 長期許容応力度(N/mm2) |  |  | 長期許容応力度(N/mm2) |  |  | 長期許容応力度(N/mm2) |  |  | 長期許容応力度(N/mm2) |  |  | 長期許容応力度(N/mm2) |  |  | 長期許容応力度(N/mm2) |  |  | 長期許容応力度(N/mm2) |  |  | 長期許容応力度(N/mm2) |  |  | 長期許容応力度(N/mm2) |  |  | 長期許容応力度(N/mm2) |  |  | 長期許容応力度(N/mm2) |  |  | 長期許容応力度(N/mm2) |  |  | 長期許容応力度(N/mm2) |  |  | 長期許容応力度(N/mm2) |  |  | 長期許容応力度(N/mm2) |  |  | 長期許容応力度(N/mm2) |  |  | 長期許容応力度(N/mm2) |  |  | 長期許容応力度(N/mm2) |  |  | 長期許容応力度(N/mm2) |  |  | 長期許容応力度(N/mm2) |  |  | 長期許容応力度(N/mm2) |  |  | 長期許容応力度(N/mm2) |  |  | 長期許容応力度(N/mm2) |  |  | 長期許容応力度(N/mm2) |  |  | 長期許容応力度(N/mm2) |  |  | 長期許容応力度(N/mm2) |  |  | 長期許容応力度(N/mm2) |  |  | 長期許容応力度(N/mm2) |  |  | 長期許容応力度(N/mm2) |  |  | 長期許容応力度(N/mm2) |  |  | 長期許容応力度(N/mm2) |  |  | 長期許容応力度(N/mm2) |  |  | 長期許容応力度(N/mm2) |  |  | 長期許容応力度(N/mm2) |  |  | 長期許容応力度(N/mm2) |  |  | 長期許容応力度(N/mm2) |  |  | 長期許容応力度(N/mm2) |  |  | 長期許容応力度(N/mm2) |  |  | 長期許容応力度(N/mm2) |  |  | 長期許容応力度(N/mm2) |  |  | 長期許容応力度(N/mm2) |  |  | 長期許容応力度(N/mm2) |  |  | 長期許容応力度(N/mm2) |  |  | 長期許容応力度(N/mm2) |  |  | 長期許容応力度(N/mm2) |  |  | 長期許容応力度(N/mm2) |  |  | 長期許容応力度(N/mm2) |  |  | 長期許容応力度(N/mm2) |  |  | 長期許容応力度(N/mm2) |  |  | 長期許容応力度(N/mm2) |  |  | 長期許容応力度(N/mm2) |  |  | 長期許容応力度(N/mm2) |  |  | 長期許容応力度(N/mm2) |  |  | 長期許容応力度(N/mm2) |  |  | 長期許容応力度(N/mm2) |  |  | 長期許容応力度(N/mm2) |  |  | 長期許容応力度(N/mm2) |  |  | 長期許容応力度(N/mm2) |  |  | 長期許容応力度(N/mm2) |  |  | 長期許容応力度(N/mm2) |  |  | 長期許容応力度(N/mm2) |  |  | 長期許容応力度(N/mm2) |  |  | 長期許容応力度(N/mm2) |  |  | 長期許容応力度(N/mm2) |  |  | 長期許容応力度(N/mm2) |  |  | 長期許容応力度(N/mm2) |  |  | 長期許容応力度(N/mm2) |  |  | 長期許容応力度(N/mm2) |  |  | 長期許容応力度(N/mm2) |  |  | 長期許容応力度(N/mm2) |  |  | 長期許容応力度(N/mm2) |  |  | 長期許容応力度(N/mm2) |  |  | 長期許容応力度(N/mm2) |  |  | 長期許容応力度(N/mm2) |  |  | 長期許容応力度(N/mm2) |  |  | 長期許容応力度(N/mm2) |  |  | 長期許容応力度(N/mm2) |  |  | 長期許容応力度(N/mm2) |  |  | 長期許容応力度(N/mm2) |  |  | 長期許容応力度(N/mm2) |  |  | 長期許容応力度(N/mm2) |  |  | 長期許容応力度(N/mm2) |  |  | 長期許容応力度(N/mm2) |  |  | 長期許容応力度(N/mm2) |  |  | 長期許容応力度(N/mm2) |  |  | 長期許容応力度(N/mm2) |  |  | 長期許容応力度(N/mm2) |  |  | 長期許容応力度(N/mm2) |  |  | 長期許容応力度(N/mm2) |  |  | 長期許容応力度(N/mm2) |  |  | 長期許容応力度(N/mm2) |  |  | 長期許容応力度(N/mm2) |  |  | 長期許容応力度(N/mm2) |  |  | 長期許容応力度(N/mm2) |  |  | 長期許容応力度(N/mm2) |  |  | 長期許容応力度(N/mm2) |  |  | 長期許容応力度(N/mm2) |  |  | 長期許容応力度(N/mm2) |  |  | 長期許容応力度(N/mm2) |  |  | 長期許容応力度(N/mm2) |  |  | 長期許容応力度(N/mm2) |  |  | 長期許容応力度(N/mm2) |  |  | 長期許容応力度(N/mm2) |  |  | 長期許容応力度(N/mm2) |  |  | 長期許容応力度(N/mm2) |  |  | 長期許容応力度(N/mm2) |  |  | 長期許容応力度(N/mm2) |  |  | 長期許容応力度(N/mm2) |  |  | 長期許容応力度(N/mm2) |  |  | 長期許容応力度(N/mm2) |  |  | 長期許容応力度(N/mm2) |  |  | 長期許容応力度(N/mm2) |  |  | 長期許容応力度(N/mm2) |  |  | 長期許容応力度(N/mm2) |  |  | 長期許容応力度(N/mm2) |  |  | 長期許容応力度(N/mm2) |  |  | 長期許容応力度(N/mm2) |  |  | 長期許容応力度(N/mm2) |  |  | 長期許容応力度(N/mm2) |  |  | 長期許容応力度(N/mm2) |  |  | 長期許容応力度(N/mm2) |  |  | 長期許容応力度(N/mm2) |  |  | 長期許容応力度(N/mm2) |  |  | 長期許容応力度(N/mm2) |  |  | 長期許容応力度(N/mm2) |  |  | 長期許容応力度(N/mm2) |  |  | 長期許容応力度(N/mm2) |  |  | 長期許容応力度(N/mm2) |  |  | 長期許容応力度(N/mm2) |  |  | 長期許容応力度(N/mm2) |  |  | 長期許容応力度(N/mm2) |  |  | 長期許容応力度(N/mm2) |  |  | 長期許容応力度(N/mm2) |  |  | 長期許容応力度(N/mm2) |  |  | 長期許容応力度(N/mm2) |  |  | 長期許容応力度(N/mm2) |  |  | 長期許容応力度(N/mm2) |  |  | 長期許容応力度(N/mm2) |  |  | 長期許容応力度(N/mm2) |  |  | 長期許容応力度(N/mm2) |  |  | 長期許容応力度(N/mm2) |  |  | 長期許容応力度(N/mm2) |  |  | 長期許容応力度(N/mm2) |  |  | 長期許容応力度(N/mm2) |  |  | 長期許容応力度(N/mm2) |  |  | 長期許容応力度(N/mm2) |  |  | 長期許容応力度(N/mm2) |  |  | 長期許容応力度(N/mm2) |  |  | 長期許容応力度(N/mm2) |  |  | 長期許容応力度(N/mm2) |  |  | 長期許容応力度(N/mm2) |  |  | 長期許容応力度(N/mm2) |  |  | 長期許容応力度(N/mm2) |  |  | 長期許容応力度(N/mm2) |  |  | 長期許容応力度(N/mm2) |  |  | 長期許容応力度(N/mm2) |  |  | 長期許容応力度(N/mm2) |  |  | 長期許容応力度(N/mm2) |  |  | 長期許容応力度(N/mm2) |  |  | 長期許容応力度(N/mm2) |  |  | 長期許容応力度(N/mm2) |  |  | 長期許容応力度(N/mm2) |  |  | 長期許容応力度(N/mm2) |  |  | 長期許容応力度(N/mm2) |  |  | 長期許容応力度(N/mm2) |  |  | 長期許容応力度(N/mm2) |  |  | 短期許容応力度(N/mm2) |  |  | 短期許容応力度(N/mm2) |  |  | 短期許容応力度(N/mm2) |  |  | 短期許容応力度(N/mm2) |  |  | 短期許容応力度(N/mm2) |  |  | 短期許容応力度(N/mm2) |  |  | 短期許容応力度(N/mm2) |  |  | 短期許容応力度(N/mm2) |  |  | 短期許容応力度(N/mm2) |  |  | 短期許容応力度(N/mm2) |  |  | 短期許容応力度(N/mm2) |  |  | 短期許容応力度(N/mm2) |  |  | 短期許容応力度(N/mm2) |  |  | 短期許容応力度(N/mm2) |  |  | 短期許容応力度(N/mm2) |  |  | 短期許容応力度(N/mm2) |  |  | 短期許容応力度(N/mm2) |  |  | 短期許容応力度(N/mm2) |  |  | 短期許容応力度(N/mm2) |  |  | 短期許容応力度(N/mm2) |  |  | 短期許容応力度(N/mm2) |  |  | 短期許容応力度(N/mm2) |  |  | 短期許容応力度(N/mm2) |  |  | 短期許容応力度(N/mm2) |  |  | 短期許容応力度(N/mm2) |  |  | 短期許容応力度(N/mm2) |  |  | 短期許容応力度(N/mm2) |  |  | 短期許容応力度(N/mm2) |  |  | 短期許容応力度(N/mm2) |  |  | 短期許容応力度(N/mm2) |  |  | 短期許容応力度(N/mm2) |  |  | 短期許容応力度(N/mm2) |  |  | 短期許容応力度(N/mm2) |  |  | 短期許容応力度(N/mm2) |  |  | 短期許容応力度(N/mm2) |  |  | 短期許容応力度(N/mm2) |  |  | 短期許容応力度(N/mm2) |  |  | 短期許容応力度(N/mm2) |  |  | 短期許容応力度(N/mm2) |  |  | 短期許容応力度(N/mm2) |  |  | 短期許容応力度(N/mm2) |  |  | 短期許容応力度(N/mm2) |  |  | 短期許容応力度(N/mm2) |  |  | 短期許容応力度(N/mm2) |  |  | 短期許容応力度(N/mm2) |  |  | 短期許容応力度(N/mm2) |  |  | 短期許容応力度(N/mm2) |  |  | 短期許容応力度(N/mm2) |  |  | 短期許容応力度(N/mm2) |  |  | 短期許容応力度(N/mm2) |  |  | 短期許容応力度(N/mm2) |  |  | 短期許容応力度(N/mm2) |  |  | 短期許容応力度(N/mm2) |  |  | 短期許容応力度(N/mm2) |  |  | 短期許容応力度(N/mm2) |  |  | 短期許容応力度(N/mm2) |  |  | 短期許容応力度(N/mm2) |  |  | 短期許容応力度(N/mm2) |  |  | 短期許容応力度(N/mm2) |  |  | 短期許容応力度(N/mm2) |  |  | 短期許容応力度(N/mm2) |  |  | 短期許容応力度(N/mm2) |  |  | 短期許容応力度(N/mm2) |  |  | 短期許容応力度(N/mm2) |  |  | 短期許容応力度(N/mm2) |  |  | 短期許容応力度(N/mm2) |  |  | 短期許容応力度(N/mm2) |  |  | 短期許容応力度(N/mm2) |  |  | 短期許容応力度(N/mm2) |  |  | 短期許容応力度(N/mm2) |  |  | 短期許容応力度(N/mm2) |  |  | 短期許容応力度(N/mm2) |  |  | 短期許容応力度(N/mm2) |  |  | 短期許容応力度(N/mm2) |  |  | 短期許容応力度(N/mm2) |  |  | 短期許容応力度(N/mm2) |  |  | 短期許容応力度(N/mm2) |  |  | 短期許容応力度(N/mm2) |  |  | 短期許容応力度(N/mm2) |  |  | 短期許容応力度(N/mm2) |  |  | 短期許容応力度(N/mm2) |  |  | 短期許容応力度(N/mm2) |  |  | 短期許容応力度(N/mm2) |  |  | 短期許容応力度(N/mm2) |  |  | 短期許容応力度(N/mm2) |  |  | 短期許容応力度(N/mm2) |  |  | 短期許容応力度(N/mm2) |  |  | 短期許容応力度(N/mm2) |  |  | 短期許容応力度(N/mm2) |  |  | 短期許容応力度(N/mm2) |  |  | 短期許容応力度(N/mm2) |  |  | 短期許容応力度(N/mm2) |  |  | 短期許容応力度(N/mm2) |  |  | 短期許容応力度(N/mm2) |  |  | 短期許容応力度(N/mm2) |  |  | 短期許容応力度(N/mm2) |  |  | 短期許容応力度(N/mm2) |  |  | 短期許容応力度(N/mm2) |  |  | 短期許容応力度(N/mm2) |  |  | 短期許容応力度(N/mm2) |  |  | 短期許容応力度(N/mm2) |  |  | 短期許容応力度(N/mm2) |  |  | 短期許容応力度(N/mm2) |  |  | 短期許容応力度(N/mm2) |  |  | 短期許容応力度(N/mm2) |  |  | 短期許容応力度(N/mm2) |  |  | 短期許容応力度(N/mm2) |  |  | 短期許容応力度(N/mm2) |  |  | 短期許容応力度(N/mm2) |  |  | 短期許容応力度(N/mm2) |  |  | 短期許容応力度(N/mm2) |  |  | 短期許容応力度(N/mm2) |  |  | 短期許容応力度(N/mm2) |  |  | 短期許容応力度(N/mm2) |  |  | 短期許容応力度(N/mm2) |  |  | 短期許容応力度(N/mm2) |  |  | 短期許容応力度(N/mm2) |  |  | 短期許容応力度(N/mm2) |  |  | 短期許容応力度(N/mm2) |  |  | 短期許容応力度(N/mm2) |  |  | 短期許容応力度(N/mm2) |  |  | 短期許容応力度(N/mm2) |  |  | 短期許容応力度(N/mm2) |  |  | 短期許容応力度(N/mm2) |  |  | 短期許容応力度(N/mm2) |  |  | 短期許容応力度(N/mm2) |  |  | 短期許容応力度(N/mm2) |  |  | 短期許容応力度(N/mm2) |  |  | 短期許容応力度(N/mm2) |  |  | 短期許容応力度(N/mm2) |  |  | 短期許容応力度(N/mm2) |  |  | 短期許容応力度(N/mm2) |  |  | 短期許容応力度(N/mm2) |  |  | 短期許容応力度(N/mm2) |  |  | 短期許容応力度(N/mm2) |  |  | 短期許容応力度(N/mm2) |  |  | 短期許容応力度(N/mm2) |  |  | 短期許容応力度(N/mm2) |  |  | 短期許容応力度(N/mm2) |  |  | 短期許容応力度(N/mm2) |  |  | 短期許容応力度(N/mm2) |  |  | 短期許容応力度(N/mm2) |  |  | 短期許容応力度(N/mm2) |  |  | 短期許容応力度(N/mm2) |  |  | 短期許容応力度(N/mm2) |  |  | 短期許容応力度(N/mm2) |  |  | 短期許容応力度(N/mm2) |  |  | 短期許容応力度(N/mm2) |  |  | 短期許容応力度(N/mm2) |  |  | 短期許容応力度(N/mm2) |  |  | 短期許容応力度(N/mm2) |  |  | 短期許容応力度(N/mm2) |  |  | 短期許容応力度(N/mm2) |  |  | 短期許容応力度(N/mm2) |  |  | 短期許容応力度(N/mm2) |  |  | 短期許容応力度(N/mm2) |  |  | 短期許容応力度(N/mm2) |  |  | 短期許容応力度(N/mm2) |  |  | 短期許容応力度(N/mm2) |  |  | 短期許容応力度(N/mm2) |  |  | 短期許容応力度(N/mm2) |  |  | 短期許容応力度(N/mm2) |  |  | 短期許容応力度(N/mm2) |  |  | 短期許容応力度(N/mm2) |  |  | 短期許容応力度(N/mm2) |  |  | 短期許容応力度(N/mm2) |  |  | 短期許容応力度(N/mm2) |  |  | 短期許容応力度(N/mm2) |  |  | ひずみ ε |  |  | ひずみ ε |  |  | ひずみ ε |  |  | ひずみ ε |  |  | ひずみ ε |  |  | ひずみ ε |  |  | ひずみ ε |  |  | ひずみ ε |  |  | ひずみ ε |  |  | ひずみ ε |  |  | ひずみ ε |  |  | ひずみ ε |  |  | ひずみ ε |  |  | ひずみ ε |  |  | ひずみ ε |  |  | ひずみ ε |  |  | ひずみ ε |  |  | ひずみ ε |  |  | ひずみ ε |  |  | ひずみ ε |  |  | ひずみ ε |  |  | ひずみ ε |  |  | ひずみ ε |  |  | ひずみ ε |  |  | ひずみ ε |  |  | ひずみ ε |  |  | ひずみ ε |  |  | ひずみ ε |  |  | ひずみ ε |  |  | ひずみ ε |  |  | ひずみ ε |  |  | ひずみ ε |  |  | ひずみ ε |  |  | ひずみ ε |  |  | ひずみ ε |  |  | ひずみ ε |  |  | ひずみ ε |  |  | ひずみ ε |  |  | ひずみ ε |  |  | ひずみ ε |  |  | ひずみ ε |  |  | ひずみ ε |  |  | ひずみ ε |  |  | ひずみ ε |  |  | ひずみ ε |  |  | ひずみ ε |  |  | ひずみ ε |  |  | ひずみ ε |  |  | ひずみ ε |  |  | ひずみ ε |  |  | ひずみ ε |  |  | ひずみ ε |  |  | ひずみ ε |  |  | ひずみ ε |  |  | ひずみ ε |  |  | ひずみ ε |  |  | ひずみ ε |  |  | ひずみ ε |  |  | ひずみ ε |  |  | ひずみ ε |  |  | ひずみ ε |  |  | ひずみ ε |  |  | ひずみ ε |  |  | ひずみ ε |  |  | ひずみ ε |  |  | ひずみ ε |  |  | ひずみ ε |  |  | ひずみ ε |  |  | ひずみ ε |  |  | ひずみ ε |  |  | ひずみ ε |  |  | ひずみ ε |  |  | ひずみ ε |  |  | ひずみ ε |  |  | ひずみ ε |  |  | ひずみ ε |  |  | ひずみ ε |  |  | ひずみ ε |  |  | ひずみ ε |  |  | ひずみ ε |  |  | ひずみ ε |  |  | ひずみ ε |  |  | ひずみ ε |  |  | ひずみ ε |  |  | ひずみ ε |  |  | ひずみ ε |  |  | ひずみ ε |  |  | ひずみ ε |  |  | ひずみ ε |  |  | ひずみ ε |  |  | ひずみ ε |  |  | ひずみ ε |  |  | ひずみ ε |  |  | ひずみ ε |  |  | ひずみ ε |  |  | ひずみ ε |  |  | ひずみ ε |  |  | ひずみ ε |  |  | ひずみ ε |  |  | ひずみ ε |  |  | ひずみ ε |  |  | ひずみ ε |  |  | ひずみ ε |  |  | ひずみ ε |  |  | ひずみ ε |  |  | ひずみ ε |  |  | ひずみ ε |  |  | ひずみ ε |  |  | ひずみ ε |  |  | ひずみ ε |  |  | ひずみ ε |  |  | ひずみ ε |  |  | ひずみ ε |  |  | ひずみ ε |  |  | ひずみ ε |  |  | ひずみ ε |  |  | ひずみ ε |  |  | ひずみ ε |  |  | ひずみ ε |  |  | ひずみ ε |  |  | ひずみ ε |  |  | ひずみ ε |  |  | ひずみ ε |  |  | ひずみ ε |  |  | ひずみ ε |  |  | ひずみ ε |  |  | ひずみ ε |  |  | ひずみ ε |  |  | ひずみ ε |  |  | ひずみ ε |  |  | ひずみ ε |  |  | ひずみ ε |  |  | ひずみ ε |  |  | ひずみ ε |  |  | ひずみ ε |  |  | ひずみ ε |  |  | ひずみ ε |  |  | ひずみ ε |  |  | ひずみ ε |  |  | ひずみ ε |  |  | ひずみ ε |  |  | ひずみ ε |  |  | ひずみ ε |  |  | ひずみ ε |  |  | ひずみ ε |  |  | ひずみ ε |  |  | ひずみ ε |  |  | ひずみ ε |  |  | ひずみ ε |  |  | ひずみ ε |  |  | ひずみ ε |  |  | ひずみ ε |  |  | ひずみ ε |  |  | ひずみ ε |  |  | ひずみ ε |  |  | ひずみ ε |  |  | ひずみ ε |  |  | ひずみ ε |  |  | ひずみ ε |  |  | ひずみ ε |  |  | ひずみ ε |  |  | ひずみ ε |  |  | ひずみ ε |  |  | ひずみ ε |  |  | ひずみ ε |  |  | ひずみ ε |  |  | ひずみ ε |  |  | ひずみ ε |  |  | 長期許容応力度(N/mm2) |  |  | 長期許容応力度(N/mm2) |  |  | 長期許容応力度(N/mm2) |  |  | 長期許容応力度(N/mm2) |  |  | 長期許容応力度(N/mm2) |  |  | 長期許容応力度(N/mm2) |  |  | 長期許容応力度(N/mm2) |  |  | 長期許容応力度(N/mm2) |  |  | 長期許容応力度(N/mm2) |  |  | 長期許容応力度(N/mm2) |  |  | 長期許容応力度(N/mm2) |  |  | 長期許容応力度(N/mm2) |  |  | 長期許容応力度(N/mm2) |  |  | 長期許容応力度(N/mm2) |  |  | 長期許容応力度(N/mm2) |  |  | 長期許容応力度(N/mm2) |  |  | 長期許容応力度(N/mm2) |  |  | 長期許容応力度(N/mm2) |  |  | 長期許容応力度(N/mm2) |  |  | 長期許容応力度(N/mm2) |  |  | 長期許容応力度(N/mm2) |  |  | 長期許容応力度(N/mm2) |  |  | 長期許容応力度(N/mm2) |  |  | 長期許容応力度(N/mm2) |  |  | 長期許容応力度(N/mm2) |  |  | 長期許容応力度(N/mm2) |  |  | 長期許容応力度(N/mm2) |  |  | 長期許容応力度(N/mm2) |  |  | 長期許容応力度(N/mm2) |  |  | 長期許容応力度(N/mm2) |  |  | 長期許容応力度(N/mm2) |  |  | 長期許容応力度(N/mm2) |  |  | 長期許容応力度(N/mm2) |  |  | 長期許容応力度(N/mm2) |  |  | 長期許容応力度(N/mm2) |  |  | 長期許容応力度(N/mm2) |  |  | 長期許容応力度(N/mm2) |  |  | 長期許容応力度(N/mm2) |  |  | 長期許容応力度(N/mm2) |  |  | 長期許容応力度(N/mm2) |  |  | 長期許容応力度(N/mm2) |  |  | 長期許容応力度(N/mm2) |  |  | 長期許容応力度(N/mm2) |  |  | 長期許容応力度(N/mm2) |  |  | 長期許容応力度(N/mm2) |  |  | 長期許容応力度(N/mm2) |  |  | 長期許容応力度(N/mm2) |  |  | 長期許容応力度(N/mm2) |  |  | 長期許容応力度(N/mm2) |  |  | 長期許容応力度(N/mm2) |  |  | 長期許容応力度(N/mm2) |  |  | 長期許容応力度(N/mm2) |  |  | 長期許容応力度(N/mm2) |  |  | 長期許容応力度(N/mm2) |  |  | 長期許容応力度(N/mm2) |  |  | 長期許容応力度(N/mm2) |  |  | 長期許容応力度(N/mm2) |  |  | 長期許容応力度(N/mm2) |  |  | 長期許容応力度(N/mm2) |  |  | 長期許容応力度(N/mm2) |  |  | 長期許容応力度(N/mm2) |  |  | 長期許容応力度(N/mm2) |  |  | 長期許容応力度(N/mm2) |  |  | 長期許容応力度(N/mm2) |  |  | 長期許容応力度(N/mm2) |  |  | 長期許容応力度(N/mm2) |  |  | 長期許容応力度(N/mm2) |  |  | 長期許容応力度(N/mm2) |  |  | 長期許容応力度(N/mm2) |  |  | 長期許容応力度(N/mm2) |  |  | 長期許容応力度(N/mm2) |  |  | 長期許容応力度(N/mm2) |  |  | 長期許容応力度(N/mm2) |  |  | 長期許容応力度(N/mm2) |  |  | 長期許容応力度(N/mm2) |  |  | 長期許容応力度(N/mm2) |  |  | 長期許容応力度(N/mm2) |  |  | 長期許容応力度(N/mm2) |  |  | 長期許容応力度(N/mm2) |  |  | 長期許容応力度(N/mm2) |  |  | 長期許容応力度(N/mm2) |  |  | 長期許容応力度(N/mm2) |  |  | 長期許容応力度(N/mm2) |  |  | 長期許容応力度(N/mm2) |  |  | 長期許容応力度(N/mm2) |  |  | 長期許容応力度(N/mm2) |  |  | 長期許容応力度(N/mm2) |  |  | 長期許容応力度(N/mm2) |  |  | 長期許容応力度(N/mm2) |  |  | 長期許容応力度(N/mm2) |  |  | 長期許容応力度(N/mm2) |  |  | 長期許容応力度(N/mm2) |  |  | 長期許容応力度(N/mm2) |  |  | 長期許容応力度(N/mm2) |  |  | 長期許容応力度(N/mm2) |  |  | 長期許容応力度(N/mm2) |  |  | 長期許容応力度(N/mm2) |  |  | 長期許容応力度(N/mm2) |  |  | 長期許容応力度(N/mm2) |  |  | 長期許容応力度(N/mm2) |  |  | 長期許容応力度(N/mm2) |  |  | 長期許容応力度(N/mm2) |  |  | 長期許容応力度(N/mm2) |  |  | 長期許容応力度(N/mm2) |  |  | 長期許容応力度(N/mm2) |  |  | 長期許容応力度(N/mm2) |  |  | 長期許容応力度(N/mm2) |  |  | 長期許容応力度(N/mm2) |  |  | 長期許容応力度(N/mm2) |  |  | 長期許容応力度(N/mm2) |  |  | 長期許容応力度(N/mm2) |  |  | 長期許容応力度(N/mm2) |  |  | 長期許容応力度(N/mm2) |  |  | 長期許容応力度(N/mm2) |  |  | 長期許容応力度(N/mm2) |  |  | 長期許容応力度(N/mm2) |  |  | 長期許容応力度(N/mm2) |  |  | 長期許容応力度(N/mm2) |  |  | 長期許容応力度(N/mm2) |  |  | 長期許容応力度(N/mm2) |  |  | 長期許容応力度(N/mm2) |  |  | 長期許容応力度(N/mm2) |  |  | 長期許容応力度(N/mm2) |  |  | 長期許容応力度(N/mm2) |  |  | 長期許容応力度(N/mm2) |  |  | 長期許容応力度(N/mm2) |  |  | 長期許容応力度(N/mm2) |  |  | 長期許容応力度(N/mm2) |  |  | 長期許容応力度(N/mm2) |  |  | 長期許容応力度(N/mm2) |  |  | 長期許容応力度(N/mm2) |  |  | 長期許容応力度(N/mm2) |  |  | 長期許容応力度(N/mm2) |  |  | 長期許容応力度(N/mm2) |  |  | 長期許容応力度(N/mm2) |  |  | 長期許容応力度(N/mm2) |  |  | 長期許容応力度(N/mm2) |  |  | 長期許容応力度(N/mm2) |  |  | 長期許容応力度(N/mm2) |  |  | 長期許容応力度(N/mm2) |  |  | 長期許容応力度(N/mm2) |  |  | 長期許容応力度(N/mm2) |  |  | 長期許容応力度(N/mm2) |  |  | 長期許容応力度(N/mm2) |  |  | 長期許容応力度(N/mm2) |  |  | 長期許容応力度(N/mm2) |  |  | 長期許容応力度(N/mm2) |  |  | 長期許容応力度(N/mm2) |  |  | 長期許容応力度(N/mm2) |  |  | 長期許容応力度(N/mm2) |  |  | 長期許容応力度(N/mm2) |  |  | 長期許容応力度(N/mm2) |  |  | 長期許容応力度(N/mm2) |  |  | 長期許容応力度(N/mm2) |  |  | 長期許容応力度(N/mm2) |  |  | 長期許容応力度(N/mm2) |  |  | 長期許容応力度(N/mm2) |  |  | 長期許容応力度(N/mm2) |  |  | 長期許容応力度(N/mm2) |  |  | 長期許容応力度(N/mm2) |  |  | 長期許容応力度(N/mm2) |  |  | 長期許容応力度(N/mm2) |  |  | 長期許容応力度(N/mm2) |  |  | 長期許容応力度(N/mm2) |  |  | 長期許容応力度(N/mm2) |  |  | 長期許容応力度(N/mm2) |  |  | 長期許容応力度(N/mm2) |  |  | 長期許容応力度(N/mm2) |  |  | 長期許容応力度(N/mm2) |  |  | 長期許容応力度(N/mm2) |  |  | 長期許容応力度(N/mm2) |  |  | 長期許容応力度(N/mm2) |  |  | 長期許容応力度(N/mm2) |  |  | 長期許容応力度(N/mm2) |  |  | 短期許容応力度(N/mm2) |  |  | 短期許容応力度(N/mm2) |  |  | 短期許容応力度(N/mm2) |  |  | 短期許容応力度(N/mm2) |  |  | 短期許容応力度(N/mm2) |  |  | 短期許容応力度(N/mm2) |  |  | 短期許容応力度(N/mm2) |  |  | 短期許容応力度(N/mm2) |  |  | 短期許容応力度(N/mm2) |  |  | 短期許容応力度(N/mm2) |  |  | 短期許容応力度(N/mm2) |  |  | 短期許容応力度(N/mm2) |  |  | 短期許容応力度(N/mm2) |  |  | 短期許容応力度(N/mm2) |  |  | 短期許容応力度(N/mm2) |  |  | 短期許容応力度(N/mm2) |  |  | 短期許容応力度(N/mm2) |  |  | 短期許容応力度(N/mm2) |  |  | 短期許容応力度(N/mm2) |  |  | 短期許容応力度(N/mm2) |  |  | 短期許容応力度(N/mm2) |  |  | 短期許容応力度(N/mm2) |  |  | 短期許容応力度(N/mm2) |  |  | 短期許容応力度(N/mm2) |  |  | 短期許容応力度(N/mm2) |  |  | 短期許容応力度(N/mm2) |  |  | 短期許容応力度(N/mm2) |  |  | 短期許容応力度(N/mm2) |  |  | 短期許容応力度(N/mm2) |  |  | 短期許容応力度(N/mm2) |  |  | 短期許容応力度(N/mm2) |  |  | 短期許容応力度(N/mm2) |  |  | 短期許容応力度(N/mm2) |  |  | 短期許容応力度(N/mm2) |  |  | 短期許容応力度(N/mm2) |  |  | 短期許容応力度(N/mm2) |  |  | 短期許容応力度(N/mm2) |  |  | 短期許容応力度(N/mm2) |  |  | 短期許容応力度(N/mm2) |  |  | 短期許容応力度(N/mm2) |  |  | 短期許容応力度(N/mm2) |  |  | 短期許容応力度(N/mm2) |  |  | 短期許容応力度(N/mm2) |  |  | 短期許容応力度(N/mm2) |  |  | 短期許容応力度(N/mm2) |  |  | 短期許容応力度(N/mm2) |  |  | 短期許容応力度(N/mm2) |  |  | 短期許容応力度(N/mm2) |  |  | 短期許容応力度(N/mm2) |  |  | 短期許容応力度(N/mm2) |  |  | 短期許容応力度(N/mm2) |  |  | 短期許容応力度(N/mm2) |  |  | 短期許容応力度(N/mm2) |  |  | 短期許容応力度(N/mm2) |  |  | 短期許容応力度(N/mm2) |  |  | 短期許容応力度(N/mm2) |  |  | 短期許容応力度(N/mm2) |  |  | 短期許容応力度(N/mm2) |  |  | 短期許容応力度(N/mm2) |  |  | 短期許容応力度(N/mm2) |  |  | 短期許容応力度(N/mm2) |  |  | 短期許容応力度(N/mm2) |  |  | 短期許容応力度(N/mm2) |  |  | 短期許容応力度(N/mm2) |  |  | 短期許容応力度(N/mm2) |  |  | 短期許容応力度(N/mm2) |  |  | 短期許容応力度(N/mm2) |  |  | 短期許容応力度(N/mm2) |  |  | 短期許容応力度(N/mm2) |  |  | 短期許容応力度(N/mm2) |  |  | 短期許容応力度(N/mm2) |  |  | 短期許容応力度(N/mm2) |  |  | 短期許容応力度(N/mm2) |  |  | 短期許容応力度(N/mm2) |  |  | 短期許容応力度(N/mm2) |  |  | 短期許容応力度(N/mm2) |  |  | 短期許容応力度(N/mm2) |  |  | 短期許容応力度(N/mm2) |  |  | 短期許容応力度(N/mm2) |  |  | 短期許容応力度(N/mm2) |  |  | 短期許容応力度(N/mm2) |  |  | 短期許容応力度(N/mm2) |  |  | 短期許容応力度(N/mm2) |  |  | 短期許容応力度(N/mm2) |  |  | 短期許容応力度(N/mm2) |  |  | 短期許容応力度(N/mm2) |  |  | 短期許容応力度(N/mm2) |  |  | 短期許容応力度(N/mm2) |  |  | 短期許容応力度(N/mm2) |  |  | 短期許容応力度(N/mm2) |  |  | 短期許容応力度(N/mm2) |  |  | 短期許容応力度(N/mm2) |  |  | 短期許容応力度(N/mm2) |  |  | 短期許容応力度(N/mm2) |  |  | 短期許容応力度(N/mm2) |  |  | 短期許容応力度(N/mm2) |  |  | 短期許容応力度(N/mm2) |  |  | 短期許容応力度(N/mm2) |  |  | 短期許容応力度(N/mm2) |  |  | 短期許容応力度(N/mm2) |  |  | 短期許容応力度(N/mm2) |  |  | 短期許容応力度(N/mm2) |  |  | 短期許容応力度(N/mm2) |  |  | 短期許容応力度(N/mm2) |  |  | 短期許容応力度(N/mm2) |  |  | 短期許容応力度(N/mm2) |  |  | 短期許容応力度(N/mm2) |  |  | 短期許容応力度(N/mm2) |  |  | 短期許容応力度(N/mm2) |  |  | 短期許容応力度(N/mm2) |  |  | 短期許容応力度(N/mm2) |  |  | 短期許容応力度(N/mm2) |  |  | 短期許容応力度(N/mm2) |  |  | 短期許容応力度(N/mm2) |  |  | 短期許容応力度(N/mm2) |  |  | 短期許容応力度(N/mm2) |  |  | 短期許容応力度(N/mm2) |  |  | 短期許容応力度(N/mm2) |  |  | 短期許容応力度(N/mm2) |  |  | 短期許容応力度(N/mm2) |  |  | 短期許容応力度(N/mm2) |  |  | 短期許容応力度(N/mm2) |  |  | 短期許容応力度(N/mm2) |  |  | 短期許容応力度(N/mm2) |  |  | 短期許容応力度(N/mm2) |  |  | 短期許容応力度(N/mm2) |  |  | 短期許容応力度(N/mm2) |  |  | 短期許容応力度(N/mm2) |  |  | 短期許容応力度(N/mm2) |  |  | 短期許容応力度(N/mm2) |  |  | 短期許容応力度(N/mm2) |  |  | 短期許容応力度(N/mm2) |  |  | 短期許容応力度(N/mm2) |  |  | 短期許容応力度(N/mm2) |  |  | 短期許容応力度(N/mm2) |  |  | 短期許容応力度(N/mm2) |  |  | 短期許容応力度(N/mm2) |  |  | 短期許容応力度(N/mm2) |  |  | 短期許容応力度(N/mm2) |  |  | 短期許容応力度(N/mm2) |  |  | 短期許容応力度(N/mm2) |  |  | 短期許容応力度(N/mm2) |  |  | 短期許容応力度(N/mm2) |  |  | 短期許容応力度(N/mm2) |  |  | 短期許容応力度(N/mm2) |  |  | 短期許容応力度(N/mm2) |  |  | 短期許容応力度(N/mm2) |  |  | 短期許容応力度(N/mm2) |  |  | 短期許容応力度(N/mm2) |  |  | 短期許容応力度(N/mm2) |  |  | 短期許容応力度(N/mm2) |  |  | 短期許容応力度(N/mm2) |  |  | 短期許容応力度(N/mm2) |  |  | 短期許容応力度(N/mm2) |  |  | 短期許容応力度(N/mm2) |  |  | 短期許容応力度(N/mm2) |  |  | 短期許容応力度(N/mm2) |  |  | 短期許容応力度(N/mm2) |  |  | 短期許容応力度(N/mm2) |  |  | 短期許容応力度(N/mm2) |  |  | 短期許容応力度(N/mm2) |  |  | 短期許容応力度(N/mm2) |  |  | 短期許容応力度(N/mm2) |  |  | 短期許容応力度(N/mm2) |  |  | 短期許容応力度(N/mm2) |  |  | 短期許容応力度(N/mm2) |  |  | 短期許容応力度(N/mm2) |  |  | 短期許容応力度(N/mm2) |  |  | 短期許容応力度(N/mm2) |  |  | 短期許容応力度(N/mm2) |  |  | 短期許容応力度(N/mm2) |  |  | 短期許容応力度(N/mm2) |  |  | 短期許容応力度(N/mm2) |  |  | 短期許容応力度(N/mm2) |  |  | ひずみ ε |  |  | ひずみ ε |  |  | ひずみ ε |  |  | ひずみ ε |  |  | ひずみ ε |  |  | ひずみ ε |  |  | ひずみ ε |  |  | ひずみ ε |  |  | ひずみ ε |  |  | ひずみ ε |  |  | ひずみ ε |  |  | ひずみ ε |  |  | ひずみ ε |  |  | ひずみ ε |  |  | ひずみ ε |  |  | ひずみ ε |  |  | ひずみ ε |  |  | ひずみ ε |  |  | ひずみ ε |  |  | ひずみ ε |  |  | ひずみ ε |  |  | ひずみ ε |  |  | ひずみ ε |  |  | ひずみ ε |  |  | ひずみ ε |  |  | ひずみ ε |  |  | ひずみ ε |  |  | ひずみ ε |  |  | ひずみ ε |  |  | ひずみ ε |  |  | ひずみ ε |  |  | ひずみ ε |  |  | ひずみ ε |  |  | ひずみ ε |  |  | ひずみ ε |  |  | ひずみ ε |  |  | ひずみ ε |  |  | ひずみ ε |  |  | ひずみ ε |  |  | ひずみ ε |  |  | ひずみ ε |  |  | ひずみ ε |  |  | ひずみ ε |  |  | ひずみ ε |  |  | ひずみ ε |  |  | ひずみ ε |  |  | ひずみ ε |  |  | ひずみ ε |  |  | ひずみ ε |  |  | ひずみ ε |  |  | ひずみ ε |  |  | ひずみ ε |  |  | ひずみ ε |  |  | ひずみ ε |  |  | ひずみ ε |  |  | ひずみ ε |  |  | ひずみ ε |  |  | ひずみ ε |  |  | ひずみ ε |  |  | ひずみ ε |  |  | ひずみ ε |  |  | ひずみ ε |  |  | ひずみ ε |  |  | ひずみ ε |  |  | ひずみ ε |  |  | ひずみ ε |  |  | ひずみ ε |  |  | ひずみ ε |  |  | ひずみ ε |  |  | ひずみ ε |  |  | ひずみ ε |  |  | ひずみ ε |  |  | ひずみ ε |  |  | ひずみ ε |  |  | ひずみ ε |  |  | ひずみ ε |  |  | ひずみ ε |  |  | ひずみ ε |  |  | ひずみ ε |  |  | ひずみ ε |  |  | ひずみ ε |  |  | ひずみ ε |  |  | ひずみ ε |  |  | ひずみ ε |  |  | ひずみ ε |  |  | ひずみ ε |  |  | ひずみ ε |  |  | ひずみ ε |  |  | ひずみ ε |  |  | ひずみ ε |  |  | ひずみ ε |  |  | ひずみ ε |  |  | ひずみ ε |  |  | ひずみ ε |  |  | ひずみ ε |  |  | ひずみ ε |  |  | ひずみ ε |  |  | ひずみ ε |  |  | ひずみ ε |  |  | ひずみ ε |  |  | ひずみ ε |  |  | ひずみ ε |  |  | ひずみ ε |  |  | ひずみ ε |  |  | ひずみ ε |  |  | ひずみ ε |  |  | ひずみ ε |  |  | ひずみ ε |  |  | ひずみ ε |  |  | ひずみ ε |  |  | ひずみ ε |  |  | ひずみ ε |  |  | ひずみ ε |  |  | ひずみ ε |  |  | ひずみ ε |  |  | ひずみ ε |  |  | ひずみ ε |  |  | ひずみ ε |  |  | ひずみ ε |  |  | ひずみ ε |  |  | ひずみ ε |  |  | ひずみ ε |  |  | ひずみ ε |  |  | ひずみ ε |  |  | ひずみ ε |  |  | ひずみ ε |  |  | ひずみ ε |  |  | ひずみ ε |  |  | ひずみ ε |  |  | ひずみ ε |  |  | ひずみ ε |  |  | ひずみ ε |  |  | ひずみ ε |  |  | ひずみ ε |  |  | ひずみ ε |  |  | ひずみ ε |  |  | ひずみ ε |  |  | ひずみ ε |  |  | ひずみ ε |  |  | ひずみ ε |  |  | ひずみ ε |  |  | ひずみ ε |  |  | ひずみ ε |  |  | ひずみ ε |  |  | ひずみ ε |  |  | ひずみ ε |  |  | ひずみ ε |  |  | ひずみ ε |  |  | ひずみ ε |  |  | ひずみ ε |  |  | ひずみ ε |  |  | ひずみ ε |  |  | ひずみ ε |  |  | ひずみ ε |  |  | ひずみ ε |  |  | ひずみ ε |  |  | ひずみ ε |  |  | ひずみ ε |  |  | ひずみ ε |  |  | ひずみ ε |  |  | ひずみ ε |  |  | ひずみ ε |  |  | ひずみ ε |  |  | ひずみ ε |  |  | ひずみ ε |  |  | ひずみ ε |  |  | ひずみ ε |  |  | ひずみ ε |  |  | ひずみ ε |  |  | ひずみ ε |  |  | ひずみ ε |  |  | ひずみ ε |  |  | ひずみ ε |  |  | ひずみ ε |  |  | 長期許容応力度(N/mm2) |  |  | 長期許容応力度(N/mm2) |  |  | 長期許容応力度(N/mm2) |  |  | 長期許容応力度(N/mm2) |  |  | 長期許容応力度(N/mm2) |  |  | 長期許容応力度(N/mm2) |  |  | 長期許容応力度(N/mm2) |  |  | 長期許容応力度(N/mm2) |  |  | 長期許容応力度(N/mm2) |  |  | 長期許容応力度(N/mm2) |  |  | 長期許容応力度(N/mm2) |  |  | 長期許容応力度(N/mm2) |  |  | 長期許容応力度(N/mm2) |  |  | 長期許容応力度(N/mm2) |  |  | 長期許容応力度(N/mm2) |  |  | 長期許容応力度(N/mm2) |  |  | 長期許容応力度(N/mm2) |  |  | 長期許容応力度(N/mm2) |  |  | 長期許容応力度(N/mm2) |  |  | 長期許容応力度(N/mm2) |  |  | 長期許容応力度(N/mm2) |  |  | 長期許容応力度(N/mm2) |  |  | 長期許容応力度(N/mm2) |  |  | 長期許容応力度(N/mm2) |  |  | 長期許容応力度(N/mm2) |  |  | 長期許容応力度(N/mm2) |  |  | 長期許容応力度(N/mm2) |  |  | 長期許容応力度(N/mm2) |  |  | 長期許容応力度(N/mm2) |  |  | 長期許容応力度(N/mm2) |  |  | 長期許容応力度(N/mm2) |  |  | 長期許容応力度(N/mm2) |  |  | 長期許容応力度(N/mm2) |  |  | 長期許容応力度(N/mm2) |  |  | 長期許容応力度(N/mm2) |  |  | 長期許容応力度(N/mm2) |  |  | 長期許容応力度(N/mm2) |  |  | 長期許容応力度(N/mm2) |  |  | 長期許容応力度(N/mm2) |  |  | 長期許容応力度(N/mm2) |  |  | 長期許容応力度(N/mm2) |  |  | 長期許容応力度(N/mm2) |  |  | 長期許容応力度(N/mm2) |  |  | 長期許容応力度(N/mm2) |  |  | 長期許容応力度(N/mm2) |  |  | 長期許容応力度(N/mm2) |  |  | 長期許容応力度(N/mm2) |  |  | 長期許容応力度(N/mm2) |  |  | 長期許容応力度(N/mm2) |  |  | 長期許容応力度(N/mm2) |  |  | 長期許容応力度(N/mm2) |  |  | 長期許容応力度(N/mm2) |  |  | 長期許容応力度(N/mm2) |  |  | 長期許容応力度(N/mm2) |  |  | 長期許容応力度(N/mm2) |  |  | 長期許容応力度(N/mm2) |  |  | 長期許容応力度(N/mm2) |  |  | 長期許容応力度(N/mm2) |  |  | 長期許容応力度(N/mm2) |  |  | 長期許容応力度(N/mm2) |  |  | 長期許容応力度(N/mm2) |  |  | 長期許容応力度(N/mm2) |  |  | 長期許容応力度(N/mm2) |  |  | 長期許容応力度(N/mm2) |  |  | 長期許容応力度(N/mm2) |  |  | 長期許容応力度(N/mm2) |  |  | 長期許容応力度(N/mm2) |  |  | 長期許容応力度(N/mm2) |  |  | 長期許容応力度(N/mm2) |  |  | 長期許容応力度(N/mm2) |  |  | 長期許容応力度(N/mm2) |  |  | 長期許容応力度(N/mm2) |  |  | 長期許容応力度(N/mm2) |  |  | 長期許容応力度(N/mm2) |  |  | 長期許容応力度(N/mm2) |  |  | 長期許容応力度(N/mm2) |  |  | 長期許容応力度(N/mm2) |  |  | 長期許容応力度(N/mm2) |  |  | 長期許容応力度(N/mm2) |  |  | 長期許容応力度(N/mm2) |  |  | 長期許容応力度(N/mm2) |  |  | 長期許容応力度(N/mm2) |  |  | 長期許容応力度(N/mm2) |  |  | 長期許容応力度(N/mm2) |  |  | 長期許容応力度(N/mm2) |  |  | 長期許容応力度(N/mm2) |  |  | 長期許容応力度(N/mm2) |  |  | 長期許容応力度(N/mm2) |  |  | 長期許容応力度(N/mm2) |  |  | 長期許容応力度(N/mm2) |  |  | 長期許容応力度(N/mm2) |  |  | 長期許容応力度(N/mm2) |  |  | 長期許容応力度(N/mm2) |  |  | 長期許容応力度(N/mm2) |  |  | 長期許容応力度(N/mm2) |  |  | 長期許容応力度(N/mm2) |  |  | 長期許容応力度(N/mm2) |  |  | 長期許容応力度(N/mm2) |  |  | 長期許容応力度(N/mm2) |  |  | 長期許容応力度(N/mm2) |  |  | 長期許容応力度(N/mm2) |  |  | 長期許容応力度(N/mm2) |  |  | 長期許容応力度(N/mm2) |  |  | 長期許容応力度(N/mm2) |  |  | 長期許容応力度(N/mm2) |  |  | 長期許容応力度(N/mm2) |  |  | 長期許容応力度(N/mm2) |  |  | 長期許容応力度(N/mm2) |  |  | 長期許容応力度(N/mm2) |  |  | 長期許容応力度(N/mm2) |  |  | 長期許容応力度(N/mm2) |  |  | 長期許容応力度(N/mm2) |  |  | 長期許容応力度(N/mm2) |  |  | 長期許容応力度(N/mm2) |  |  | 長期許容応力度(N/mm2) |  |  | 長期許容応力度(N/mm2) |  |  | 長期許容応力度(N/mm2) |  |  | 長期許容応力度(N/mm2) |  |  | 長期許容応力度(N/mm2) |  |  | 長期許容応力度(N/mm2) |  |  | 長期許容応力度(N/mm2) |  |  | 長期許容応力度(N/mm2) |  |  | 長期許容応力度(N/mm2) |  |  | 長期許容応力度(N/mm2) |  |  | 長期許容応力度(N/mm2) |  |  | 長期許容応力度(N/mm2) |  |  | 長期許容応力度(N/mm2) |  |  | 長期許容応力度(N/mm2) |  |  | 長期許容応力度(N/mm2) |  |  | 長期許容応力度(N/mm2) |  |  | 長期許容応力度(N/mm2) |  |  | 長期許容応力度(N/mm2) |  |  | 長期許容応力度(N/mm2) |  |  | 長期許容応力度(N/mm2) |  |  | 長期許容応力度(N/mm2) |  |  | 長期許容応力度(N/mm2) |  |  | 長期許容応力度(N/mm2) |  |  | 長期許容応力度(N/mm2) |  |  | 長期許容応力度(N/mm2) |  |  | 長期許容応力度(N/mm2) |  |  | 長期許容応力度(N/mm2) |  |  | 長期許容応力度(N/mm2) |  |  | 長期許容応力度(N/mm2) |  |  | 長期許容応力度(N/mm2) |  |  | 長期許容応力度(N/mm2) |  |  | 長期許容応力度(N/mm2) |  |  | 長期許容応力度(N/mm2) |  |  | 長期許容応力度(N/mm2) |  |  | 長期許容応力度(N/mm2) |  |  | 長期許容応力度(N/mm2) |  |  | 長期許容応力度(N/mm2) |  |  | 長期許容応力度(N/mm2) |  |  | 長期許容応力度(N/mm2) |  |  | 長期許容応力度(N/mm2) |  |  | 長期許容応力度(N/mm2) |  |  | 長期許容応力度(N/mm2) |  |  | 長期許容応力度(N/mm2) |  |  | 長期許容応力度(N/mm2) |  |  | 長期許容応力度(N/mm2) |  |  | 長期許容応力度(N/mm2) |  |  | 長期許容応力度(N/mm2) |  |  | 長期許容応力度(N/mm2) |  |  | 長期許容応力度(N/mm2) |  |  | 長期許容応力度(N/mm2) |  |  | 長期許容応力度(N/mm2) |  |  | 長期許容応力度(N/mm2) |  |  | 長期許容応力度(N/mm2) |  |  | 長期許容応力度(N/mm2) |  |  | 短期許容応力度(N/mm2) |  |  | 短期許容応力度(N/mm2) |  |  | 短期許容応力度(N/mm2) |  |  | 短期許容応力度(N/mm2) |  |  | 短期許容応力度(N/mm2) |  |  | 短期許容応力度(N/mm2) |  |  | 短期許容応力度(N/mm2) |  |  | 短期許容応力度(N/mm2) |  |  | 短期許容応力度(N/mm2) |  |  | 短期許容応力度(N/mm2) |  |  | 短期許容応力度(N/mm2) |  |  | 短期許容応力度(N/mm2) |  |  | 短期許容応力度(N/mm2) |  |  | 短期許容応力度(N/mm2) |  |  | 短期許容応力度(N/mm2) |  |  | 短期許容応力度(N/mm2) |  |  | 短期許容応力度(N/mm2) |  |  | 短期許容応力度(N/mm2) |  |  | 短期許容応力度(N/mm2) |  |  | 短期許容応力度(N/mm2) |  |  | 短期許容応力度(N/mm2) |  |  | 短期許容応力度(N/mm2) |  |  | 短期許容応力度(N/mm2) |  |  | 短期許容応力度(N/mm2) |  |  | 短期許容応力度(N/mm2) |  |  | 短期許容応力度(N/mm2) |  |  | 短期許容応力度(N/mm2) |  |  | 短期許容応力度(N/mm2) |  |  | 短期許容応力度(N/mm2) |  |  | 短期許容応力度(N/mm2) |  |  | 短期許容応力度(N/mm2) |  |  | 短期許容応力度(N/mm2) |  |  | 短期許容応力度(N/mm2) |  |  | 短期許容応力度(N/mm2) |  |  | 短期許容応力度(N/mm2) |  |  | 短期許容応力度(N/mm2) |  |  | 短期許容応力度(N/mm2) |  |  | 短期許容応力度(N/mm2) |  |  | 短期許容応力度(N/mm2) |  |  | 短期許容応力度(N/mm2) |  |  | 短期許容応力度(N/mm2) |  |  | 短期許容応力度(N/mm2) |  |  | 短期許容応力度(N/mm2) |  |  | 短期許容応力度(N/mm2) |  |  | 短期許容応力度(N/mm2) |  |  | 短期許容応力度(N/mm2) |  |  | 短期許容応力度(N/mm2) |  |  | 短期許容応力度(N/mm2) |  |  | 短期許容応力度(N/mm2) |  |  | 短期許容応力度(N/mm2) |  |  | 短期許容応力度(N/mm2) |  |  | 短期許容応力度(N/mm2) |  |  | 短期許容応力度(N/mm2) |  |  | 短期許容応力度(N/mm2) |  |  | 短期許容応力度(N/mm2) |  |  | 短期許容応力度(N/mm2) |  |  | 短期許容応力度(N/mm2) |  |  | 短期許容応力度(N/mm2) |  |  | 短期許容応力度(N/mm2) |  |  | 短期許容応力度(N/mm2) |  |  | 短期許容応力度(N/mm2) |  |  | 短期許容応力度(N/mm2) |  |  | 短期許容応力度(N/mm2) |  |  | 短期許容応力度(N/mm2) |  |  | 短期許容応力度(N/mm2) |  |  | 短期許容応力度(N/mm2) |  |  | 短期許容応力度(N/mm2) |  |  | 短期許容応力度(N/mm2) |  |  | 短期許容応力度(N/mm2) |  |  | 短期許容応力度(N/mm2) |  |  | 短期許容応力度(N/mm2) |  |  | 短期許容応力度(N/mm2) |  |  | 短期許容応力度(N/mm2) |  |  | 短期許容応力度(N/mm2) |  |  | 短期許容応力度(N/mm2) |  |  | 短期許容応力度(N/mm2) |  |  | 短期許容応力度(N/mm2) |  |  | 短期許容応力度(N/mm2) |  |  | 短期許容応力度(N/mm2) |  |  | 短期許容応力度(N/mm2) |  |  | 短期許容応力度(N/mm2) |  |  | 短期許容応力度(N/mm2) |  |  | 短期許容応力度(N/mm2) |  |  | 短期許容応力度(N/mm2) |  |  | 短期許容応力度(N/mm2) |  |  | 短期許容応力度(N/mm2) |  |  | 短期許容応力度(N/mm2) |  |  | 短期許容応力度(N/mm2) |  |  | 短期許容応力度(N/mm2) |  |  | 短期許容応力度(N/mm2) |  |  | 短期許容応力度(N/mm2) |  |  | 短期許容応力度(N/mm2) |  |  | 短期許容応力度(N/mm2) |  |  | 短期許容応力度(N/mm2) |  |  | 短期許容応力度(N/mm2) |  |  | 短期許容応力度(N/mm2) |  |  | 短期許容応力度(N/mm2) |  |  | 短期許容応力度(N/mm2) |  |  | 短期許容応力度(N/mm2) |  |  | 短期許容応力度(N/mm2) |  |  | 短期許容応力度(N/mm2) |  |  | 短期許容応力度(N/mm2) |  |  | 短期許容応力度(N/mm2) |  |  | 短期許容応力度(N/mm2) |  |  | 短期許容応力度(N/mm2) |  |  | 短期許容応力度(N/mm2) |  |  | 短期許容応力度(N/mm2) |  |  | 短期許容応力度(N/mm2) |  |  | 短期許容応力度(N/mm2) |  |  | 短期許容応力度(N/mm2) |  |  | 短期許容応力度(N/mm2) |  |  | 短期許容応力度(N/mm2) |  |  | 短期許容応力度(N/mm2) |  |  | 短期許容応力度(N/mm2) |  |  | 短期許容応力度(N/mm2) |  |  | 短期許容応力度(N/mm2) |  |  | 短期許容応力度(N/mm2) |  |  | 短期許容応力度(N/mm2) |  |  | 短期許容応力度(N/mm2) |  |  | 短期許容応力度(N/mm2) |  |  | 短期許容応力度(N/mm2) |  |  | 短期許容応力度(N/mm2) |  |  | 短期許容応力度(N/mm2) |  |  | 短期許容応力度(N/mm2) |  |  | 短期許容応力度(N/mm2) |  |  | 短期許容応力度(N/mm2) |  |  | 短期許容応力度(N/mm2) |  |  | 短期許容応力度(N/mm2) |  |  | 短期許容応力度(N/mm2) |  |  | 短期許容応力度(N/mm2) |  |  | 短期許容応力度(N/mm2) |  |  | 短期許容応力度(N/mm2) |  |  | 短期許容応力度(N/mm2) |  |  | 短期許容応力度(N/mm2) |  |  | 短期許容応力度(N/mm2) |  |  | 短期許容応力度(N/mm2) |  |  | 短期許容応力度(N/mm2) |  |  | 短期許容応力度(N/mm2) |  |  | 短期許容応力度(N/mm2) |  |  | 短期許容応力度(N/mm2) |  |  | 短期許容応力度(N/mm2) |  |  | 短期許容応力度(N/mm2) |  |  | 短期許容応力度(N/mm2) |  |  | 短期許容応力度(N/mm2) |  |  | 短期許容応力度(N/mm2) |  |  | 短期許容応力度(N/mm2) |  |  | 短期許容応力度(N/mm2) |  |  | 短期許容応力度(N/mm2) |  |  | 短期許容応力度(N/mm2) |  |  | 短期許容応力度(N/mm2) |  |  | 短期許容応力度(N/mm2) |  |  | 短期許容応力度(N/mm2) |  |  | 短期許容応力度(N/mm2) |  |  | 短期許容応力度(N/mm2) |  |  | 短期許容応力度(N/mm2) |  |  | 短期許容応力度(N/mm2) |  |  | 短期許容応力度(N/mm2) |  |  | 短期許容応力度(N/mm2) |  |  | 短期許容応力度(N/mm2) |  |  | 短期許容応力度(N/mm2) |  |  | 短期許容応力度(N/mm2) |  |  | 短期許容応力度(N/mm2) |  |  | 短期許容応力度(N/mm2) |  |  | 短期許容応力度(N/mm2) |  |  | 短期許容応力度(N/mm2) |  |  | 短期許容応力度(N/mm2) |  |  | 短期許容応力度(N/mm2) |  |  | 短期許容応力度(N/mm2) |  |  | ひずみ ε |  |  | ひずみ ε |  |  | ひずみ ε |  |  | ひずみ ε |  |  | ひずみ ε |  |  | ひずみ ε |  |  | ひずみ ε |  |  | ひずみ ε |  |  | ひずみ ε |  |  | ひずみ ε |  |  | ひずみ ε |  |  | ひずみ ε |  |  | ひずみ ε |  |  | ひずみ ε |  |  | ひずみ ε |  |  | ひずみ ε |  |  | ひずみ ε |  |  | ひずみ ε |  |  | ひずみ ε |  |  | ひずみ ε |  |  | ひずみ ε |  |  | ひずみ ε |  |  | ひずみ ε |  |  | ひずみ ε |  |  | ひずみ ε |  |  | ひずみ ε |  |  | ひずみ ε |  |  | ひずみ ε |  |  | ひずみ ε |  |  | ひずみ ε |  |  | ひずみ ε |  |  | ひずみ ε |  |  | ひずみ ε |  |  | ひずみ ε |  |  | ひずみ ε |  |  | ひずみ ε |  |  | ひずみ ε |  |  | ひずみ ε |  |  | ひずみ ε |  |  | ひずみ ε |  |  | ひずみ ε |  |  | ひずみ ε |  |  | ひずみ ε |  |  | ひずみ ε |  |  | ひずみ ε |  |  | ひずみ ε |  |  | ひずみ ε |  |  | ひずみ ε |  |  | ひずみ ε |  |  | ひずみ ε |  |  | ひずみ ε |  |  | ひずみ ε |  |  | ひずみ ε |  |  | ひずみ ε |  |  | ひずみ ε |  |  | ひずみ ε |  |  | ひずみ ε |  |  | ひずみ ε |  |  | ひずみ ε |  |  | ひずみ ε |  |  | ひずみ ε |  |  | ひずみ ε |  |  | ひずみ ε |  |  | ひずみ ε |  |  | ひずみ ε |  |  | ひずみ ε |  |  | ひずみ ε |  |  | ひずみ ε |  |  | ひずみ ε |  |  | ひずみ ε |  |  | ひずみ ε |  |  | ひずみ ε |  |  | ひずみ ε |  |  | ひずみ ε |  |  | ひずみ ε |  |  | ひずみ ε |  |  | ひずみ ε |  |  | ひずみ ε |  |  | ひずみ ε |  |  | ひずみ ε |  |  | ひずみ ε |  |  | ひずみ ε |  |  | ひずみ ε |  |  | ひずみ ε |  |  | ひずみ ε |  |  | ひずみ ε |  |  | ひずみ ε |  |  | ひずみ ε |  |  | ひずみ ε |  |  | ひずみ ε |  |  | ひずみ ε |  |  | ひずみ ε |  |  | ひずみ ε |  |  | ひずみ ε |  |  | ひずみ ε |  |  | ひずみ ε |  |  | ひずみ ε |  |  | ひずみ ε |  |  | ひずみ ε |  |  | ひずみ ε |  |  | ひずみ ε |  |  | ひずみ ε |  |  | ひずみ ε |  |  | ひずみ ε |  |  | ひずみ ε |  |  | ひずみ ε |  |  | ひずみ ε |  |  | ひずみ ε |  |  | ひずみ ε |  |  | ひずみ ε |  |  | ひずみ ε |  |  | ひずみ ε |  |  | ひずみ ε |  |  | ひずみ ε |  |  | ひずみ ε |  |  | ひずみ ε |  |  | ひずみ ε |  |  | ひずみ ε |  |  | ひずみ ε |  |  | ひずみ ε |  |  | ひずみ ε |  |  | ひずみ ε |  |  | ひずみ ε |  |  | ひずみ ε |  |  | ひずみ ε |  |  | ひずみ ε |  |  | ひずみ ε |  |  | ひずみ ε |  |  | ひずみ ε |  |  | ひずみ ε |  |  | ひずみ ε |  |  | ひずみ ε |  |  | ひずみ ε |  |  | ひずみ ε |  |  | ひずみ ε |  |  | ひずみ ε |  |  | ひずみ ε |  |  | ひずみ ε |  |  | ひずみ ε |  |  | ひずみ ε |  |  | ひずみ ε |  |  | ひずみ ε |  |  | ひずみ ε |  |  | ひずみ ε |  |  | ひずみ ε |  |  | ひずみ ε |  |  | ひずみ ε |  |  | ひずみ ε |  |  | ひずみ ε |  |  | ひずみ ε |  |  | ひずみ ε |  |  | ひずみ ε |  |  | ひずみ ε |  |  | ひずみ ε |  |  | ひずみ ε |  |  | ひずみ ε |  |  | ひずみ ε |  |  | ひずみ ε |  |  | ひずみ ε |  |  | ひずみ ε |  |  | ひずみ ε |  |  | ひずみ ε |  |  | ひずみ ε |  |  | ひずみ ε |  |  | ひずみ ε |  |  | ひずみ ε |  |  | ひずみ ε |  |  | ひずみ ε
コンクリート | 30.0 |  | コンクリート | 30.0 |  | コンクリート | 30.0 |  | コンクリート | 30.0 |  | コンクリート | 30.0 |  | コンクリート | 30.0 |  | コンクリート | 30.0 |  | コンクリート | 30.0 |  | コンクリート | 30.0 |  | コンクリート | 30.0 |  | コンクリート | 30.0 |  | コンクリート | 30.0 |  | コンクリート | 30.0 |  | コンクリート | 30.0 |  | コンクリート | 30.0 |  | コンクリート | 30.0 |  | コンクリート | 30.0 |  | コンクリート | 30.0 |  | コンクリート | 30.0 |  | コンクリート | 30.0 |  | コンクリート | 30.0 |  | コンクリート | 30.0 |  | コンクリート | 30.0 |  | コンクリート | 30.0 |  | コンクリート | 30.0 |  | コンクリート | 30.0 |  | コンクリート | 30.0 |  | コンクリート | 30.0 |  | コンクリート | 30.0 |  | コンクリート | 30.0 |  | コンクリート | 30.0 |  | コンクリート | 30.0 |  | コンクリート | 30.0 |  | コンクリート | 30.0 |  | コンクリート | 30.0 |  | コンクリート | 30.0 |  | コンクリート | 30.0 |  | コンクリート | 30.0 |  | コンクリート | 30.0 |  | コンクリート | 30.0 |  | コンクリート | 30.0 |  | コンクリート | 30.0 |  | コンクリート | 30.0 |  | コンクリート | 30.0 |  | コンクリート | 30.0 |  | コンクリート | 30.0 |  | コンクリート | 30.0 |  | コンクリート | 30.0 |  | コンクリート | 30.0 |  | コンクリート | 30.0 |  | コンクリート | 30.0 |  | コンクリート | 30.0 |  | コンクリート | 30.0 |  | コンクリート | 30.0 |  | コンクリート | 30.0 |  | コンクリート | 30.0 |  | コンクリート | 30.0 |  | コンクリート | 30.0 |  | コンクリート | 30.0 |  | コンクリート | 30.0 |  | コンクリート | 30.0 |  | コンクリート | 30.0 |  | コンクリート | 30.0 |  | コンクリート | 30.0 |  | コンクリート | 30.0 |  | コンクリート | 30.0 |  | コンクリート | 30.0 |  | コンクリート | 30.0 |  | コンクリート | 30.0 |  | コンクリート | 30.0 |  | コンクリート | 30.0 |  | コンクリート | 30.0 |  | コンクリート | 30.0 |  | コンクリート | 30.0 |  | コンクリート | 30.0 |  | コンクリート | 30.0 |  | コンクリート | 30.0 |  | コンクリート | 30.0 |  | コンクリート | 30.0 |  | コンクリート | 30.0 |  | コンクリート | 30.0 |  | コンクリート | 30.0 |  | コンクリート | 30.0 |  | コンクリート | 30.0 |  | コンクリート | 30.0 |  | コンクリート | 30.0 |  | コンクリート | 30.0 |  | コンクリート | 30.0 |  | コンクリート | 30.0 |  | コンクリート | 30.0 |  | コンクリート | 30.0 |  | コンクリート | 30.0 |  | コンクリート | 30.0 |  | コンクリート | 30.0 |  | コンクリート | 30.0 |  | コンクリート | 30.0 |  | コンクリート | 30.0 |  | コンクリート | 30.0 |  | コンクリート | 30.0 |  | コンクリート | 30.0 |  | コンクリート | 30.0 |  | コンクリート | 30.0 |  | コンクリート | 30.0 |  | コンクリート | 30.0 |  | コンクリート | 30.0 |  | コンクリート | 30.0 |  | コンクリート | 30.0 |  | コンクリート | 30.0 |  | コンクリート | 30.0 |  | コンクリート | 30.0 |  | コンクリート | 30.0 |  | コンクリート | 30.0 |  | コンクリート | 30.0 |  | コンクリート | 30.0 |  | コンクリート | 30.0 |  | コンクリート | 30.0 |  | コンクリート | 30.0 |  | コンクリート | 30.0 |  | コンクリート | 30.0 |  | コンクリート | 30.0 |  | コンクリート | 30.0 |  | コンクリート | 30.0 |  | コンクリート | 30.0 |  | コンクリート | 30.0 |  | コンクリート | 30.0 |  | コンクリート | 30.0 |  | コンクリート | 30.0 |  | コンクリート | 30.0 |  | コンクリート | 30.0 |  | コンクリート | 30.0 |  | コンクリート | 30.0 |  | コンクリート | 30.0 |  | コンクリート | 30.0 |  | コンクリート | 30.0 |  | コンクリート | 30.0 |  | コンクリート | 30.0 |  | コンクリート | 30.0 |  | コンクリート | 30.0 |  | コンクリート | 30.0 |  | コンクリート | 30.0 |  | コンクリート | 30.0 |  | コンクリート | 30.0 |  | コンクリート | 30.0 |  | コンクリート | 30.0 |  | コンクリート | 30.0 |  | コンクリート | 30.0 |  | コンクリート | 30.0 |  | コンクリート | 30.0 |  | コンクリート | 30.0 |  | コンクリート | 30.0 |  | コンクリート | 30.0 |  | コンクリート | 30.0 |  | コンクリート | 30.0 |  | コンクリート | 30.0 |  | コンクリート | 30.0 |  | コンクリート | 30.0 |  | コンクリート | 30.0 |  | コンクリート | 30.0 |  | コンクリート | 30.0 |  | コンクリート | 30.0 |  | コンクリート | 30.0 |  | コンクリート | 30.0 |  | コンクリート | 30.0 |  | コンクリート | 30.0 |  | コンクリート | 30.0 |  | コンクリート | 30.0 |  | コンクリート | 30.0 |  | コンクリート | 30.0 |  | コンクリート | 30.0 |  | コンクリート | 30.0 |  | コンクリート | 30.0 |  | コンクリート | 30.0 |  | コンクリート | 30.0 |  | コンクリート | 30.0 |  | コンクリート | 60.0 |  | コンクリート | 60.0 |  | コンクリート | 60.0 |  | コンクリート | 60.0 |  | コンクリート | 60.0 |  | コンクリート | 60.0 |  | コンクリート | 60.0 |  | コンクリート | 60.0 |  | コンクリート | 60.0 |  | コンクリート | 60.0 |  | コンクリート | 60.0 |  | コンクリート | 60.0 |  | コンクリート | 60.0 |  | コンクリート | 60.0 |  | コンクリート | 60.0 |  | コンクリート | 60.0 |  | コンクリート | 60.0 |  | コンクリート | 60.0 |  | コンクリート | 60.0 |  | コンクリート | 60.0 |  | コンクリート | 60.0 |  | コンクリート | 60.0 |  | コンクリート | 60.0 |  | コンクリート | 60.0 |  | コンクリート | 60.0 |  | コンクリート | 60.0 |  | コンクリート | 60.0 |  | コンクリート | 60.0 |  | コンクリート | 60.0 |  | コンクリート | 60.0 |  | コンクリート | 60.0 |  | コンクリート | 60.0 |  | コンクリート | 60.0 |  | コンクリート | 60.0 |  | コンクリート | 60.0 |  | コンクリート | 60.0 |  | コンクリート | 60.0 |  | コンクリート | 60.0 |  | コンクリート | 60.0 |  | コンクリート | 60.0 |  | コンクリート | 60.0 |  | コンクリート | 60.0 |  | コンクリート | 60.0 |  | コンクリート | 60.0 |  | コンクリート | 60.0 |  | コンクリート | 60.0 |  | コンクリート | 60.0 |  | コンクリート | 60.0 |  | コンクリート | 60.0 |  | コンクリート | 60.0 |  | コンクリート | 60.0 |  | コンクリート | 60.0 |  | コンクリート | 60.0 |  | コンクリート | 60.0 |  | コンクリート | 60.0 |  | コンクリート | 60.0 |  | コンクリート | 60.0 |  | コンクリート | 60.0 |  | コンクリート | 60.0 |  | コンクリート | 60.0 |  | コンクリート | 60.0 |  | コンクリート | 60.0 |  | コンクリート | 60.0 |  | コンクリート | 60.0 |  | コンクリート | 60.0 |  | コンクリート | 60.0 |  | コンクリート | 60.0 |  | コンクリート | 60.0 |  | コンクリート | 60.0 |  | コンクリート | 60.0 |  | コンクリート | 60.0 |  | コンクリート | 60.0 |  | コンクリート | 60.0 |  | コンクリート | 60.0 |  | コンクリート | 60.0 |  | コンクリート | 60.0 |  | コンクリート | 60.0 |  | コンクリート | 60.0 |  | コンクリート | 60.0 |  | コンクリート | 60.0 |  | コンクリート | 60.0 |  | コンクリート | 60.0 |  | コンクリート | 60.0 |  | コンクリート | 60.0 |  | コンクリート | 60.0 |  | コンクリート | 60.0 |  | コンクリート | 60.0 |  | コンクリート | 60.0 |  | コンクリート | 60.0 |  | コンクリート | 60.0 |  | コンクリート | 60.0 |  | コンクリート | 60.0 |  | コンクリート | 60.0 |  | コンクリート | 60.0 |  | コンクリート | 60.0 |  | コンクリート | 60.0 |  | コンクリート | 60.0 |  | コンクリート | 60.0 |  | コンクリート | 60.0 |  | コンクリート | 60.0 |  | コンクリート | 60.0 |  | コンクリート | 60.0 |  | コンクリート | 60.0 |  | コンクリート | 60.0 |  | コンクリート | 60.0 |  | コンクリート | 60.0 |  | コンクリート | 60.0 |  | コンクリート | 60.0 |  | コンクリート | 60.0 |  | コンクリート | 60.0 |  | コンクリート | 60.0 |  | コンクリート | 60.0 |  | コンクリート | 60.0 |  | コンクリート | 60.0 |  | コンクリート | 60.0 |  | コンクリート | 60.0 |  | コンクリート | 60.0 |  | コンクリート | 60.0 |  | コンクリート | 60.0 |  | コンクリート | 60.0 |  | コンクリート | 60.0 |  | コンクリート | 60.0 |  | コンクリート | 60.0 |  | コンクリート | 60.0 |  | コンクリート | 60.0 |  | コンクリート | 60.0 |  | コンクリート | 60.0 |  | コンクリート | 60.0 |  | コンクリート | 60.0 |  | コンクリート | 60.0 |  | コンクリート | 60.0 |  | コンクリート | 60.0 |  | コンクリート | 60.0 |  | コンクリート | 60.0 |  | コンクリート | 60.0 |  | コンクリート | 60.0 |  | コンクリート | 60.0 |  | コンクリート | 60.0 |  | コンクリート | 60.0 |  | コンクリート | 60.0 |  | コンクリート | 60.0 |  | コンクリート | 60.0 |  | コンクリート | 60.0 |  | コンクリート | 60.0 |  | コンクリート | 60.0 |  | コンクリート | 60.0 |  | コンクリート | 60.0 |  | コンクリート | 60.0 |  | コンクリート | 60.0 |  | コンクリート | 60.0 |  | コンクリート | 60.0 |  | コンクリート | 60.0 |  | コンクリート | 60.0 |  | コンクリート | 60.0 |  | コンクリート | 60.0 |  | コンクリート | 60.0 |  | コンクリート | 60.0 |  | コンクリート | 60.0 |  | コンクリート | 60.0 |  | コンクリート | 60.0 |  | コンクリート | 60.0 |  | コンクリート | 60.0 |  | コンクリート | 60.0 |  | コンクリート | 60.0 |  | コンクリート | 60.0 |  | コンクリート | 60.0 |  | コンクリート | 60.0 |  | コンクリート | 60.0 |  | コンクリート | 60.0 |  | コンクリート | 60.0 |  | コンクリート | 60.0 |  | コンクリート | 60.0 |  | コンクリート | 60.0 |  | コンクリート | 60.0 | [523 empty] | コンクリート | 30.0 |  | コンクリート | 30.0 |  | コンクリート | 30.0 |  | コンクリート | 30.0 |  | コンクリート | 30.0 |  | コンクリート | 30.0 |  | コンクリート | 30.0 |  | コンクリート | 30.0 |  | コンクリート | 30.0 |  | コンクリート | 30.0 |  | コンクリート | 30.0 |  | コンクリート | 30.0 |  | コンクリート | 30.0 |  | コンクリート | 30.0 |  | コンクリート | 30.0 |  | コンクリート | 30.0 |  | コンクリート | 30.0 |  | コンクリート | 30.0 |  | コンクリート | 30.0 |  | コンクリート | 30.0 |  | コンクリート | 30.0 |  | コンクリート | 30.0 |  | コンクリート | 30.0 |  | コンクリート | 30.0 |  | コンクリート | 30.0 |  | コンクリート | 30.0 |  | コンクリート | 30.0 |  | コンクリート | 30.0 |  | コンクリート | 30.0 |  | コンクリート | 30.0 |  | コンクリート | 30.0 |  | コンクリート | 30.0 |  | コンクリート | 30.0 |  | コンクリート | 30.0 |  | コンクリート | 30.0 |  | コンクリート | 30.0 |  | コンクリート | 30.0 |  | コンクリート | 30.0 |  | コンクリート | 30.0 |  | コンクリート | 30.0 |  | コンクリート | 30.0 |  | コンクリート | 30.0 |  | コンクリート | 30.0 |  | コンクリート | 30.0 |  | コンクリート | 30.0 |  | コンクリート | 30.0 |  | コンクリート | 30.0 |  | コンクリート | 30.0 |  | コンクリート | 30.0 |  | コンクリート | 30.0 |  | コンクリート | 30.0 |  | コンクリート | 30.0 |  | コンクリート | 30.0 |  | コンクリート | 30.0 |  | コンクリート | 30.0 |  | コンクリート | 30.0 |  | コンクリート | 30.0 |  | コンクリート | 30.0 |  | コンクリート | 30.0 |  | コンクリート | 30.0 |  | コンクリート | 30.0 |  | コンクリート | 30.0 |  | コンクリート | 30.0 |  | コンクリート | 30.0 |  | コンクリート | 30.0 |  | コンクリート | 30.0 |  | コンクリート | 30.0 |  | コンクリート | 30.0 |  | コンクリート | 30.0 |  | コンクリート | 30.0 |  | コンクリート | 30.0 |  | コンクリート | 30.0 |  | コンクリート | 30.0 |  | コンクリート | 30.0 |  | コンクリート | 30.0 |  | コンクリート | 30.0 |  | コンクリート | 30.0 |  | コンクリート | 30.0 |  | コンクリート | 30.0 |  | コンクリート | 30.0 |  | コンクリート | 30.0 |  | コンクリート | 30.0 |  | コンクリート | 30.0 |  | コンクリート | 30.0 |  | コンクリート | 30.0 |  | コンクリート | 30.0 |  | コンクリート | 30.0 |  | コンクリート | 30.0 |  | コンクリート | 30.0 |  | コンクリート | 30.0 |  | コンクリート | 30.0 |  | コンクリート | 30.0 |  | コンクリート | 30.0 |  | コンクリート | 30.0 |  | コンクリート | 30.0 |  | コンクリート | 30.0 |  | コンクリート | 30.0 |  | コンクリート | 30.0 |  | コンクリート | 30.0 |  | コンクリート | 30.0 |  | コンクリート | 30.0 |  | コンクリート | 30.0 |  | コンクリート | 30.0 |  | コンクリート | 30.0 |  | コンクリート | 30.0 |  | コンクリート | 30.0 |  | コンクリート | 30.0 |  | コンクリート | 30.0 |  | コンクリート | 30.0 |  | コンクリート | 30.0 |  | コンクリート | 30.0 |  | コンクリート | 30.0 |  | コンクリート | 30.0 |  | コンクリート | 30.0 |  | コンクリート | 30.0 |  | コンクリート | 30.0 |  | コンクリート | 30.0 |  | コンクリート | 30.0 |  | コンクリート | 30.0 |  | コンクリート | 30.0 |  | コンクリート | 30.0 |  | コンクリート | 30.0 |  | コンクリート | 30.0 |  | コンクリート | 30.0 |  | コンクリート | 30.0 |  | コンクリート | 30.0 |  | コンクリート | 30.0 |  | コンクリート | 30.0 |  | コンクリート | 30.0 |  | コンクリート | 30.0 |  | コンクリート | 30.0 |  | コンクリート | 30.0 |  | コンクリート | 30.0 |  | コンクリート | 30.0 |  | コンクリート | 30.0 |  | コンクリート | 30.0 |  | コンクリート | 30.0 |  | コンクリート | 30.0 |  | コンクリート | 30.0 |  | コンクリート | 30.0 |  | コンクリート | 30.0 |  | コンクリート | 30.0 |  | コンクリート | 30.0 |  | コンクリート | 30.0 |  | コンクリート | 30.0 |  | コンクリート | 30.0 |  | コンクリート | 30.0 |  | コンクリート | 30.0 |  | コンクリート | 30.0 |  | コンクリート | 30.0 |  | コンクリート | 30.0 |  | コンクリート | 30.0 |  | コンクリート | 30.0 |  | コンクリート | 30.0 |  | コンクリート | 30.0 |  | コンクリート | 30.0 |  | コンクリート | 30.0 |  | コンクリート | 30.0 |  | コンクリート | 30.0 |  | コンクリート | 30.0 |  | コンクリート | 30.0 |  | コンクリート | 30.0 |  | コンクリート | 30.0 |  | コンクリート | 30.0 |  | コンクリート | 30.0 |  | コンクリート | 30.0 |  | コンクリート | 30.0 |  | コンクリート | 30.0 |  | コンクリート | 60.0 |  | コンクリート | 60.0 |  | コンクリート | 60.0 |  | コンクリート | 60.0 |  | コンクリート | 60.0 |  | コンクリート | 60.0 |  | コンクリート | 60.0 |  | コンクリート | 60.0 |  | コンクリート | 60.0 |  | コンクリート | 60.0 |  | コンクリート | 60.0 |  | コンクリート | 60.0 |  | コンクリート | 60.0 |  | コンクリート | 60.0 |  | コンクリート | 60.0 |  | コンクリート | 60.0 |  | コンクリート | 60.0 |  | コンクリート | 60.0 |  | コンクリート | 60.0 |  | コンクリート | 60.0 |  | コンクリート | 60.0 |  | コンクリート | 60.0 |  | コンクリート | 60.0 |  | コンクリート | 60.0 |  | コンクリート | 60.0 |  | コンクリート | 60.0 |  | コンクリート | 60.0 |  | コンクリート | 60.0 |  | コンクリート | 60.0 |  | コンクリート | 60.0 |  | コンクリート | 60.0 |  | コンクリート | 60.0 |  | コンクリート | 60.0 |  | コンクリート | 60.0 |  | コンクリート | 60.0 |  | コンクリート | 60.0 |  | コンクリート | 60.0 |  | コンクリート | 60.0 |  | コンクリート | 60.0 |  | コンクリート | 60.0 |  | コンクリート | 60.0 |  | コンクリート | 60.0 |  | コンクリート | 60.0 |  | コンクリート | 60.0 |  | コンクリート | 60.0 |  | コンクリート | 60.0 |  | コンクリート | 60.0 |  | コンクリート | 60.0 |  | コンクリート | 60.0 |  | コンクリート | 60.0 |  | コンクリート | 60.0 |  | コンクリート | 60.0 |  | コンクリート | 60.0 |  | コンクリート | 60.0 |  | コンクリート | 60.0 |  | コンクリート | 60.0 |  | コンクリート | 60.0 |  | コンクリート | 60.0 |  | コンクリート | 60.0 |  | コンクリート | 60.0 |  | コンクリート | 60.0 |  | コンクリート | 60.0 |  | コンクリート | 60.0 |  | コンクリート | 60.0 |  | コンクリート | 60.0 |  | コンクリート | 60.0 |  | コンクリート | 60.0 |  | コンクリート | 60.0 |  | コンクリート | 60.0 |  | コンクリート | 60.0 |  | コンクリート | 60.0 |  | コンクリート | 60.0 |  | コンクリート | 60.0 |  | コンクリート | 60.0 |  | コンクリート | 60.0 |  | コンクリート | 60.0 |  | コンクリート | 60.0 |  | コンクリート | 60.0 |  | コンクリート | 60.0 |  | コンクリート | 60.0 |  | コンクリート | 60.0 |  | コンクリート | 60.0 |  | コンクリート | 60.0 |  | コンクリート | 60.0 |  | コンクリート | 60.0 |  | コンクリート | 60.0 |  | コンクリート | 60.0 |  | コンクリート | 60.0 |  | コンクリート | 60.0 |  | コンクリート | 60.0 |  | コンクリート | 60.0 |  | コンクリート | 60.0 |  | コンクリート | 60.0 |  | コンクリート | 60.0 |  | コンクリート | 60.0 |  | コンクリート | 60.0 |  | コンクリート | 60.0 |  | コンクリート | 60.0 |  | コンクリート | 60.0 |  | コンクリート | 60.0 |  | コンクリート | 60.0 |  | コンクリート | 60.0 |  | コンクリート | 60.0 |  | コンクリート | 60.0 |  | コンクリート | 60.0 |  | コンクリート | 60.0 |  | コンクリート | 60.0 |  | コンクリート | 60.0 |  | コンクリート | 60.0 |  | コンクリート | 60.0 |  | コンクリート | 60.0 |  | コンクリート | 60.0 |  | コンクリート | 60.0 |  | コンクリート | 60.0 |  | コンクリート | 60.0 |  | コンクリート | 60.0 |  | コンクリート | 60.0 |  | コンクリート | 60.0 |  | コンクリート | 60.0 |  | コンクリート | 60.0 |  | コンクリート | 60.0 |  | コンクリート | 60.0 |  | コンクリート | 60.0 |  | コンクリート | 60.0 |  | コンクリート | 60.0 |  | コンクリート | 60.0 |  | コンクリート | 60.0 |  | コンクリート | 60.0 |  | コンクリート | 60.0 |  | コンクリート | 60.0 |  | コンクリート | 60.0 |  | コンクリート | 60.0 |  | コンクリート | 60.0 |  | コンクリート | 60.0 |  | コンクリート | 60.0 |  | コンクリート | 60.0 |  | コンクリート | 60.0 |  | コンクリート | 60.0 |  | コンクリート | 60.0 |  | コンクリート | 60.0 |  | コンクリート | 60.0 |  | コンクリート | 60.0 |  | コンクリート | 60.0 |  | コンクリート | 60.0 |  | コンクリート | 60.0 |  | コンクリート | 60.0 |  | コンクリート | 60.0 |  | コンクリート | 60.0 |  | コンクリート | 60.0 |  | コンクリート | 60.0 |  | コンクリート | 60.0 |  | コンクリート | 60.0 |  | コンクリート | 60.0 |  | コンクリート | 60.0 |  | コンクリート | 60.0 |  | コンクリート | 60.0 |  | コンクリート | 60.0 |  | コンクリート | 60.0 |  | コンクリート | 60.0 |  | コンクリート | 60.0 |  | コンクリート | 60.0 |  | コンクリート | 60.0 |  | コンクリート | 60.0 |  | コンクリート | 60.0 |  | コンクリート | 60.0 |  | コンクリート | 60.0 |  | コンクリート | 60.0 |  | コンクリート | 60.0 | [505 empty] | 圧縮(長期) | 30.0 |  | 圧縮(長期) | 30.0 |  | 圧縮(長期) | 30.0 |  | 圧縮(長期) | 30.0 |  | 圧縮(長期) | 30.0 |  | 圧縮(長期) | 30.0 |  | 圧縮(長期) | 30.0 |  | 圧縮(長期) | 30.0 |  | 圧縮(長期) | 30.0 |  | 圧縮(長期) | 30.0 |  | 圧縮(長期) | 30.0 |  | 圧縮(長期) | 30.0 |  | 圧縮(長期) | 30.0 |  | 圧縮(長期) | 30.0 |  | 圧縮(長期) | 30.0 |  | 圧縮(長期) | 30.0 |  | 圧縮(長期) | 30.0 |  | 圧縮(長期) | 30.0 |  | 圧縮(長期) | 30.0 |  | 圧縮(長期) | 30.0 |  | 圧縮(長期) | 30.0 |  | 圧縮(長期) | 30.0 |  | 圧縮(長期) | 30.0 |  | 圧縮(長期) | 30.0 |  | 圧縮(長期) | 30.0 |  | 圧縮(長期) | 30.0 |  | 圧縮(長期) | 30.0 |  | 圧縮(長期) | 30.0 |  | 圧縮(長期) | 30.0 |  | 圧縮(長期) | 30.0 |  | 圧縮(長期) | 30.0 |  | 圧縮(長期) | 30.0 |  | 圧縮(長期) | 30.0 |  | 圧縮(長期) | 30.0 |  | 圧縮(長期) | 30.0 |  | 圧縮(長期) | 30.0 |  | 圧縮(長期) | 30.0 |  | 圧縮(長期) | 30.0 |  | 圧縮(長期) | 30.0 |  | 圧縮(長期) | 30.0 |  | 圧縮(長期) | 30.0 |  | 圧縮(長期) | 30.0 |  | 圧縮(長期) | 30.0 |  | 圧縮(長期) | 30.0 |  | 圧縮(長期) | 30.0 |  | 圧縮(長期) | 30.0 |  | 圧縮(長期) | 30.0 |  | 圧縮(長期) | 30.0 |  | 圧縮(長期) | 30.0 |  | 圧縮(長期) | 30.0 |  | 圧縮(長期) | 30.0 |  | 圧縮(長期) | 30.0 |  | 圧縮(長期) | 30.0 |  | 圧縮(長期) | 30.0 |  | 圧縮(長期) | 30.0 |  | 圧縮(長期) | 30.0 |  | 圧縮(長期) | 30.0 |  | 圧縮(長期) | 30.0 |  | 圧縮(長期) | 30.0 |  | 圧縮(長期) | 30.0 |  | 圧縮(長期) | 30.0 |  | 圧縮(長期) | 30.0 |  | 圧縮(長期) | 30.0 |  | 圧縮(長期) | 30.0 |  | 圧縮(長期) | 30.0 |  | 圧縮(長期) | 30.0 |  | 圧縮(長期) | 30.0 |  | 圧縮(長期) | 30.0 |  | 圧縮(長期) | 30.0 |  | 圧縮(長期) | 30.0 |  | 圧縮(長期) | 30.0 |  | 圧縮(長期) | 30.0 |  | 圧縮(長期) | 30.0 |  | 圧縮(長期) | 30.0 |  | 圧縮(長期) | 30.0 |  | 圧縮(長期) | 30.0 |  | 圧縮(長期) | 30.0 |  | 圧縮(長期) | 30.0 |  | 圧縮(長期) | 30.0 |  | 圧縮(長期) | 30.0 |  | 圧縮(長期) | 30.0 |  | 圧縮(長期) | 30.0 |  | 圧縮(長期) | 30.0 |  | 圧縮(長期) | 30.0 |  | 圧縮(長期) | 30.0 |  | 圧縮(長期) | 30.0 |  | 圧縮(長期) | 30.0 |  | 圧縮(長期) | 30.0 |  | 圧縮(長期) | 30.0 |  | 圧縮(長期) | 30.0 |  | 圧縮(長期) | 30.0 |  | 圧縮(長期) | 30.0 |  | 圧縮(長期) | 30.0 |  | 圧縮(長期) | 30.0 |  | 圧縮(長期) | 30.0 |  | 圧縮(長期) | 30.0 |  | 圧縮(長期) | 30.0 |  | 圧縮(長期) | 30.0 |  | 圧縮(長期) | 30.0 |  | 圧縮(長期) | 30.0 |  | 圧縮(長期) | 30.0 |  | 圧縮(長期) | 30.0 |  | 圧縮(長期) | 30.0 |  | 圧縮(長期) | 30.0 |  | 圧縮(長期) | 30.0 |  | 圧縮(長期) | 30.0 |  | 圧縮(長期) | 30.0 |  | 圧縮(長期) | 30.0 |  | 圧縮(長期) | 30.0 |  | 圧縮(長期) | 30.0 |  | 圧縮(長期) | 30.0 |  | 圧縮(長期) | 30.0 |  | 圧縮(長期) | 30.0 |  | 圧縮(長期) | 30.0 |  | 圧縮(長期) | 30.0 |  | 圧縮(長期) | 30.0 |  | 圧縮(長期) | 30.0 |  | 圧縮(長期) | 30.0 |  | 圧縮(長期) | 30.0 |  | 圧縮(長期) | 30.0 |  | 圧縮(長期) | 30.0 |  | 圧縮(長期) | 30.0 |  | 圧縮(長期) | 30.0 |  | 圧縮(長期) | 30.0 |  | 圧縮(長期) | 30.0 |  | 圧縮(長期) | 30.0 |  | 圧縮(長期) | 30.0 |  | 圧縮(長期) | 30.0 |  | 圧縮(長期) | 30.0 |  | 圧縮(長期) | 30.0 |  | 圧縮(長期) | 30.0 |  | 圧縮(長期) | 30.0 |  | 圧縮(長期) | 30.0 |  | 圧縮(長期) | 30.0 |  | 圧縮(長期) | 30.0 |  | 圧縮(長期) | 30.0 |  | 圧縮(長期) | 30.0 |  | 圧縮(長期) | 30.0 |  | 圧縮(長期) | 30.0 |  | 圧縮(長期) | 30.0 |  | 圧縮(長期) | 30.0 |  | 圧縮(長期) | 30.0 |  | 圧縮(長期) | 30.0 |  | 圧縮(長期) | 30.0 |  | 圧縮(長期) | 30.0 |  | 圧縮(長期) | 30.0 |  | 圧縮(長期) | 30.0 |  | 圧縮(長期) | 30.0 |  | 圧縮(長期) | 30.0 |  | 圧縮(長期) | 30.0 |  | 圧縮(長期) | 30.0 |  | 圧縮(長期) | 30.0 |  | 圧縮(長期) | 30.0 |  | 圧縮(長期) | 30.0 |  | 圧縮(長期) | 30.0 |  | 圧縮(長期) | 30.0 |  | 圧縮(長期) | 30.0 |  | 圧縮(長期) | 30.0 |  | 圧縮(長期) | 30.0 |  | 圧縮(長期) | 30.0 |  | 圧縮(長期) | 30.0 |  | 圧縮(長期) | 30.0 |  | 圧縮(長期) | 30.0 |  | 圧縮(長期) | 30.0 |  | 圧縮(長期) | 30.0 |  | 圧縮(長期) | 30.0 |  | 圧縮(長期) | 30.0 |  | 圧縮(長期) | 30.0 |  | 圧縮(長期) | 30.0 |  | 圧縮(長期) | 30.0 |  | 圧縮(長期) | 30.0 |  | 圧縮(長期) | 30.0 |  | 圧縮(長期) | 30.0 |  | 圧縮(長期) | 30.0 |  | 圧縮(短期) | 60.0 |  | 圧縮(短期) | 60.0 |  | 圧縮(短期) | 60.0 |  | 圧縮(短期) | 60.0 |  | 圧縮(短期) | 60.0 |  | 圧縮(短期) | 60.0 |  | 圧縮(短期) | 60.0 |  | 圧縮(短期) | 60.0 |  | 圧縮(短期) | 60.0 |  | 圧縮(短期) | 60.0 |  | 圧縮(短期) | 60.0 |  | 圧縮(短期) | 60.0 |  | 圧縮(短期) | 60.0 |  | 圧縮(短期) | 60.0 |  | 圧縮(短期) | 60.0 |  | 圧縮(短期) | 60.0 |  | 圧縮(短期) | 60.0 |  | 圧縮(短期) | 60.0 |  | 圧縮(短期) | 60.0 |  | 圧縮(短期) | 60.0 |  | 圧縮(短期) | 60.0 |  | 圧縮(短期) | 60.0 |  | 圧縮(短期) | 60.0 |  | 圧縮(短期) | 60.0 |  | 圧縮(短期) | 60.0 |  | 圧縮(短期) | 60.0 |  | 圧縮(短期) | 60.0 |  | 圧縮(短期) | 60.0 |  | 圧縮(短期) | 60.0 |  | 圧縮(短期) | 60.0 |  | 圧縮(短期) | 60.0 |  | 圧縮(短期) | 60.0 |  | 圧縮(短期) | 60.0 |  | 圧縮(短期) | 60.0 |  | 圧縮(短期) | 60.0 |  | 圧縮(短期) | 60.0 |  | 圧縮(短期) | 60.0 |  | 圧縮(短期) | 60.0 |  | 圧縮(短期) | 60.0 |  | 圧縮(短期) | 60.0 |  | 圧縮(短期) | 60.0 |  | 圧縮(短期) | 60.0 |  | 圧縮(短期) | 60.0 |  | 圧縮(短期) | 60.0 |  | 圧縮(短期) | 60.0 |  | 圧縮(短期) | 60.0 |  | 圧縮(短期) | 60.0 |  | 圧縮(短期) | 60.0 |  | 圧縮(短期) | 60.0 |  | 圧縮(短期) | 60.0 |  | 圧縮(短期) | 60.0 |  | 圧縮(短期) | 60.0 |  | 圧縮(短期) | 60.0 |  | 圧縮(短期) | 60.0 |  | 圧縮(短期) | 60.0 |  | 圧縮(短期) | 60.0 |  | 圧縮(短期) | 60.0 |  | 圧縮(短期) | 60.0 |  | 圧縮(短期) | 60.0 |  | 圧縮(短期) | 60.0 |  | 圧縮(短期) | 60.0 |  | 圧縮(短期) | 60.0 |  | 圧縮(短期) | 60.0 |  | 圧縮(短期) | 60.0 |  | 圧縮(短期) | 60.0 |  | 圧縮(短期) | 60.0 |  | 圧縮(短期) | 60.0 |  | 圧縮(短期) | 60.0 |  | 圧縮(短期) | 60.0 |  | 圧縮(短期) | 60.0 |  | 圧縮(短期) | 60.0 |  | 圧縮(短期) | 60.0 |  | 圧縮(短期) | 60.0 |  | 圧縮(短期) | 60.0 |  | 圧縮(短期) | 60.0 |  | 圧縮(短期) | 60.0 |  | 圧縮(短期) | 60.0 |  | 圧縮(短期) | 60.0 |  | 圧縮(短期) | 60.0 |  | 圧縮(短期) | 60.0 |  | 圧縮(短期) | 60.0 |  | 圧縮(短期) | 60.0 |  | 圧縮(短期) | 60.0 |  | 圧縮(短期) | 60.0 |  | 圧縮(短期) | 60.0 |  | 圧縮(短期) | 60.0 |  | 圧縮(短期) | 60.0 |  | 圧縮(短期) | 60.0 |  | 圧縮(短期) | 60.0 |  | 圧縮(短期) | 60.0 |  | 圧縮(短期) | 60.0 |  | 圧縮(短期) | 60.0 |  | 圧縮(短期) | 60.0 |  | 圧縮(短期) | 60.0 |  | 圧縮(短期) | 60.0 |  | 圧縮(短期) | 60.0 |  | 圧縮(短期) | 60.0 |  | 圧縮(短期) | 60.0 |  | 圧縮(短期) | 60.0 |  | 圧縮(短期) | 60.0 |  | 圧縮(短期) | 60.0 |  | 圧縮(短期) | 60.0 |  | 圧縮(短期) | 60.0 |  | 圧縮(短期) | 60.0 |  | 圧縮(短期) | 60.0 |  | 圧縮(短期) | 60.0 |  | 圧縮(短期) | 60.0 |  | 圧縮(短期) | 60.0 |  | 圧縮(短期) | 60.0 |  | 圧縮(短期) | 60.0 |  | 圧縮(短期) | 60.0 |  | 圧縮(短期) | 60.0 |  | 圧縮(短期) | 60.0 |  | 圧縮(短期) | 60.0 |  | 圧縮(短期) | 60.0 |  | 圧縮(短期) | 60.0 |  | 圧縮(短期) | 60.0 |  | 圧縮(短期) | 60.0 |  | 圧縮(短期) | 60.0 |  | 圧縮(短期) | 60.0 |  | 圧縮(短期) | 60.0 |  | 圧縮(短期) | 60.0 |  | 圧縮(短期) | 60.0 |  | 圧縮(短期) | 60.0 |  | 圧縮(短期) | 60.0 |  | 圧縮(短期) | 60.0 |  | 圧縮(短期) | 60.0 |  | 圧縮(短期) | 60.0 |  | 圧縮(短期) | 60.0 |  | 圧縮(短期) | 60.0 |  | 圧縮(短期) | 60.0 |  | 圧縮(短期) | 60.0 |  | 圧縮(短期) | 60.0 |  | 圧縮(短期) | 60.0 |  | 圧縮(短期) | 60.0 |  | 圧縮(短期) | 60.0 |  | 圧縮(短期) | 60.0 |  | 圧縮(短期) | 60.0 |  | 圧縮(短期) | 60.0 |  | 圧縮(短期) | 60.0 |  | 圧縮(短期) | 60.0 |  | 圧縮(短期) | 60.0 |  | 圧縮(短期) | 60.0 |  | 圧縮(短期) | 60.0 |  | 圧縮(短期) | 60.0 |  | 圧縮(短期) | 60.0 |  | 圧縮(短期) | 60.0 |  | 圧縮(短期) | 60.0 |  | 圧縮(短期) | 60.0 |  | 圧縮(短期) | 60.0 |  | 圧縮(短期) | 60.0 |  | 圧縮(短期) | 60.0 |  | 圧縮(短期) | 60.0 |  | 圧縮(短期) | 60.0 |  | 圧縮(短期) | 60.0 |  | 圧縮(短期) | 60.0 |  | 圧縮(短期) | 60.0 |  | 圧縮(短期) | 60.0 |  | 圧縮(短期) | 60.0 |  | 圧縮(短期) | 60.0 |  | 圧縮(短期) | 60.0 |  | 圧縮(短期) | 60.0 |  | 圧縮(短期) | 60.0 |  | 圧縮(短期) | 60.0 |  | 圧縮(短期) | 60.0 |  | 圧縮(短期) | 60.0 |  | 圧縮(短期) | 60.0 |  | 圧縮(短期) | 60.0 |  | 圧縮(短期) | 60.0 |  | 圧縮(短期) | 60.0 |  | 圧縮(短期) | 60.0 |  | 圧縮(短期) | 60.0 |  | 圧縮(短期) | 60.0 |  | 圧縮(短期) | 60.0 |  | ｺﾝｸﾘｰﾄ | 0.003000 |  | ｺﾝｸﾘｰﾄ | 0.003000 |  | ｺﾝｸﾘｰﾄ | 0.003000 |  | ｺﾝｸﾘｰﾄ | 0.003000 |  | ｺﾝｸﾘｰﾄ | 0.003000 |  | ｺﾝｸﾘｰﾄ | 0.003000 |  | ｺﾝｸﾘｰﾄ | 0.003000 |  | ｺﾝｸﾘｰﾄ | 0.003000 |  | ｺﾝｸﾘｰﾄ | 0.003000 |  | ｺﾝｸﾘｰﾄ | 0.003000 |  | ｺﾝｸﾘｰﾄ | 0.003000 |  | ｺﾝｸﾘｰﾄ | 0.003000 |  | ｺﾝｸﾘｰﾄ | 0.003000 |  | ｺﾝｸﾘｰﾄ | 0.003000 |  | ｺﾝｸﾘｰﾄ | 0.003000 |  | ｺﾝｸﾘｰﾄ | 0.003000 |  | ｺﾝｸﾘｰﾄ | 0.003000 |  | ｺﾝｸﾘｰﾄ | 0.003000 |  | ｺﾝｸﾘｰﾄ | 0.003000 |  | ｺﾝｸﾘｰﾄ | 0.003000 |  | ｺﾝｸﾘｰﾄ | 0.003000 |  | ｺﾝｸﾘｰﾄ | 0.003000 |  | ｺﾝｸﾘｰﾄ | 0.003000 |  | ｺﾝｸﾘｰﾄ | 0.003000 |  | ｺﾝｸﾘｰﾄ | 0.003000 |  | ｺﾝｸﾘｰﾄ | 0.003000 |  | ｺﾝｸﾘｰﾄ | 0.003000 |  | ｺﾝｸﾘｰﾄ | 0.003000 |  | ｺﾝｸﾘｰﾄ | 0.003000 |  | ｺﾝｸﾘｰﾄ | 0.003000 |  | ｺﾝｸﾘｰﾄ | 0.003000 |  | ｺﾝｸﾘｰﾄ | 0.003000 |  | ｺﾝｸﾘｰﾄ | 0.003000 |  | ｺﾝｸﾘｰﾄ | 0.003000 |  | ｺﾝｸﾘｰﾄ | 0.003000 |  | ｺﾝｸﾘｰﾄ | 0.003000 |  | ｺﾝｸﾘｰﾄ | 0.003000 |  | ｺﾝｸﾘｰﾄ | 0.003000 |  | ｺﾝｸﾘｰﾄ | 0.003000 |  | ｺﾝｸﾘｰﾄ | 0.003000 |  | ｺﾝｸﾘｰﾄ | 0.003000 |  | ｺﾝｸﾘｰﾄ | 0.003000 |  | ｺﾝｸﾘｰﾄ | 0.003000 |  | ｺﾝｸﾘｰﾄ | 0.003000 |  | ｺﾝｸﾘｰﾄ | 0.003000 |  | ｺﾝｸﾘｰﾄ | 0.003000 |  | ｺﾝｸﾘｰﾄ | 0.003000 |  | ｺﾝｸﾘｰﾄ | 0.003000 |  | ｺﾝｸﾘｰﾄ | 0.003000 |  | ｺﾝｸﾘｰﾄ | 0.003000 |  | ｺﾝｸﾘｰﾄ | 0.003000 |  | ｺﾝｸﾘｰﾄ | 0.003000 |  | ｺﾝｸﾘｰﾄ | 0.003000 |  | ｺﾝｸﾘｰﾄ | 0.003000 |  | ｺﾝｸﾘｰﾄ | 0.003000 |  | ｺﾝｸﾘｰﾄ | 0.003000 |  | ｺﾝｸﾘｰﾄ | 0.003000 |  | ｺﾝｸﾘｰﾄ | 0.003000 |  | ｺﾝｸﾘｰﾄ | 0.003000 |  | ｺﾝｸﾘｰﾄ | 0.003000 |  | ｺﾝｸﾘｰﾄ | 0.003000 |  | ｺﾝｸﾘｰﾄ | 0.003000 |  | ｺﾝｸﾘｰﾄ | 0.003000 |  | ｺﾝｸﾘｰﾄ | 0.003000 |  | ｺﾝｸﾘｰﾄ | 0.003000 |  | ｺﾝｸﾘｰﾄ | 0.003000 |  | ｺﾝｸﾘｰﾄ | 0.003000 |  | ｺﾝｸﾘｰﾄ | 0.003000 |  | ｺﾝｸﾘｰﾄ | 0.003000 |  | ｺﾝｸﾘｰﾄ | 0.003000 |  | ｺﾝｸﾘｰﾄ | 0.003000 |  | ｺﾝｸﾘｰﾄ | 0.003000 |  | ｺﾝｸﾘｰﾄ | 0.003000 |  | ｺﾝｸﾘｰﾄ | 0.003000 |  | ｺﾝｸﾘｰﾄ | 0.003000 |  | ｺﾝｸﾘｰﾄ | 0.003000 |  | ｺﾝｸﾘｰﾄ | 0.003000 |  | ｺﾝｸﾘｰﾄ | 0.003000 |  | ｺﾝｸﾘｰﾄ | 0.003000 |  | ｺﾝｸﾘｰﾄ | 0.003000 |  | ｺﾝｸﾘｰﾄ | 0.003000 |  | ｺﾝｸﾘｰﾄ | 0.003000 |  | ｺﾝｸﾘｰﾄ | 0.003000 |  | ｺﾝｸﾘｰﾄ | 0.003000 |  | ｺﾝｸﾘｰﾄ | 0.003000 |  | ｺﾝｸﾘｰﾄ | 0.003000 |  | ｺﾝｸﾘｰﾄ | 0.003000 |  | ｺﾝｸﾘｰﾄ | 0.003000 |  | ｺﾝｸﾘｰﾄ | 0.003000 |  | ｺﾝｸﾘｰﾄ | 0.003000 |  | ｺﾝｸﾘｰﾄ | 0.003000 |  | ｺﾝｸﾘｰﾄ | 0.003000 |  | ｺﾝｸﾘｰﾄ | 0.003000 |  | ｺﾝｸﾘｰﾄ | 0.003000 |  | ｺﾝｸﾘｰﾄ | 0.003000 |  | ｺﾝｸﾘｰﾄ | 0.003000 |  | ｺﾝｸﾘｰﾄ | 0.003000 |  | ｺﾝｸﾘｰﾄ | 0.003000 |  | ｺﾝｸﾘｰﾄ | 0.003000 |  | ｺﾝｸﾘｰﾄ | 0.003000 |  | ｺﾝｸﾘｰﾄ | 0.003000 |  | ｺﾝｸﾘｰﾄ | 0.003000 |  | ｺﾝｸﾘｰﾄ | 0.003000 |  | ｺﾝｸﾘｰﾄ | 0.003000 |  | ｺﾝｸﾘｰﾄ | 0.003000 |  | ｺﾝｸﾘｰﾄ | 0.003000 |  | ｺﾝｸﾘｰﾄ | 0.003000 |  | ｺﾝｸﾘｰﾄ | 0.003000 |  | ｺﾝｸﾘｰﾄ | 0.003000 |  | ｺﾝｸﾘｰﾄ | 0.003000 |  | ｺﾝｸﾘｰﾄ | 0.003000 |  | ｺﾝｸﾘｰﾄ | 0.003000 |  | ｺﾝｸﾘｰﾄ | 0.003000 |  | ｺﾝｸﾘｰﾄ | 0.003000 |  | ｺﾝｸﾘｰﾄ | 0.003000 |  | ｺﾝｸﾘｰﾄ | 0.003000 |  | ｺﾝｸﾘｰﾄ | 0.003000 |  | ｺﾝｸﾘｰﾄ | 0.003000 |  | ｺﾝｸﾘｰﾄ | 0.003000 |  | ｺﾝｸﾘｰﾄ | 0.003000 |  | ｺﾝｸﾘｰﾄ | 0.003000 |  | ｺﾝｸﾘｰﾄ | 0.003000 |  | ｺﾝｸﾘｰﾄ | 0.003000 |  | ｺﾝｸﾘｰﾄ | 0.003000 |  | ｺﾝｸﾘｰﾄ | 0.003000 |  | ｺﾝｸﾘｰﾄ | 0.003000 |  | ｺﾝｸﾘｰﾄ | 0.003000 |  | ｺﾝｸﾘｰﾄ | 0.003000 |  | ｺﾝｸﾘｰﾄ | 0.003000 |  | ｺﾝｸﾘｰﾄ | 0.003000 |  | ｺﾝｸﾘｰﾄ | 0.003000 |  | ｺﾝｸﾘｰﾄ | 0.003000 |  | ｺﾝｸﾘｰﾄ | 0.003000 |  | ｺﾝｸﾘｰﾄ | 0.003000 |  | ｺﾝｸﾘｰﾄ | 0.003000 |  | ｺﾝｸﾘｰﾄ | 0.003000 |  | ｺﾝｸﾘｰﾄ | 0.003000 |  | ｺﾝｸﾘｰﾄ | 0.003000 |  | ｺﾝｸﾘｰﾄ | 0.003000 |  | ｺﾝｸﾘｰﾄ | 0.003000 |  | ｺﾝｸﾘｰﾄ | 0.003000 |  | ｺﾝｸﾘｰﾄ | 0.003000 |  | ｺﾝｸﾘｰﾄ | 0.003000 |  | ｺﾝｸﾘｰﾄ | 0.003000 |  | ｺﾝｸﾘｰﾄ | 0.003000 |  | ｺﾝｸﾘｰﾄ | 0.003000 |  | ｺﾝｸﾘｰﾄ | 0.003000 |  | ｺﾝｸﾘｰﾄ | 0.003000 |  | ｺﾝｸﾘｰﾄ | 0.003000 |  | ｺﾝｸﾘｰﾄ | 0.003000 |  | ｺﾝｸﾘｰﾄ | 0.003000 |  | ｺﾝｸﾘｰﾄ | 0.003000 |  | ｺﾝｸﾘｰﾄ | 0.003000 |  | ｺﾝｸﾘｰﾄ | 0.003000 |  | ｺﾝｸﾘｰﾄ | 0.003000 |  | ｺﾝｸﾘｰﾄ | 0.003000 |  | ｺﾝｸﾘｰﾄ | 0.003000 |  | ｺﾝｸﾘｰﾄ | 0.003000 |  | ｺﾝｸﾘｰﾄ | 0.003000 |  | ｺﾝｸﾘｰﾄ | 0.003000 |  | ｺﾝｸﾘｰﾄ | 0.003000 |  | ｺﾝｸﾘｰﾄ | 0.003000 |  | ｺﾝｸﾘｰﾄ | 0.003000 |  | ｺﾝｸﾘｰﾄ | 0.003000 |  | ｺﾝｸﾘｰﾄ | 0.003000 |  | ｺﾝｸﾘｰﾄ | 0.003000 |  | ｺﾝｸﾘｰﾄ | 0.003000 |  | ｺﾝｸﾘｰﾄ | 0.003000 |  | ｺﾝｸﾘｰﾄ | 0.003000 |  | ｺﾝｸﾘｰﾄ | 0.003000 |  | ｺﾝｸﾘｰﾄ | 0.003000 |  | ｺﾝｸﾘｰﾄ | 0.003000 |  | ｺﾝｸﾘｰﾄ | 0.003000 |  | ｺﾝｸﾘｰﾄ | 0.003000 |  | 圧縮(長期) | 30.0 |  | 圧縮(長期) | 30.0 |  | 圧縮(長期) | 30.0 |  | 圧縮(長期) | 30.0 |  | 圧縮(長期) | 30.0 |  | 圧縮(長期) | 30.0 |  | 圧縮(長期) | 30.0 |  | 圧縮(長期) | 30.0 |  | 圧縮(長期) | 30.0 |  | 圧縮(長期) | 30.0 |  | 圧縮(長期) | 30.0 |  | 圧縮(長期) | 30.0 |  | 圧縮(長期) | 30.0 |  | 圧縮(長期) | 30.0 |  | 圧縮(長期) | 30.0 |  | 圧縮(長期) | 30.0 |  | 圧縮(長期) | 30.0 |  | 圧縮(長期) | 30.0 |  | 圧縮(長期) | 30.0 |  | 圧縮(長期) | 30.0 |  | 圧縮(長期) | 30.0 |  | 圧縮(長期) | 30.0 |  | 圧縮(長期) | 30.0 |  | 圧縮(長期) | 30.0 |  | 圧縮(長期) | 30.0 |  | 圧縮(長期) | 30.0 |  | 圧縮(長期) | 30.0 |  | 圧縮(長期) | 30.0 |  | 圧縮(長期) | 30.0 |  | 圧縮(長期) | 30.0 |  | 圧縮(長期) | 30.0 |  | 圧縮(長期) | 30.0 |  | 圧縮(長期) | 30.0 |  | 圧縮(長期) | 30.0 |  | 圧縮(長期) | 30.0 |  | 圧縮(長期) | 30.0 |  | 圧縮(長期) | 30.0 |  | 圧縮(長期) | 30.0 |  | 圧縮(長期) | 30.0 |  | 圧縮(長期) | 30.0 |  | 圧縮(長期) | 30.0 |  | 圧縮(長期) | 30.0 |  | 圧縮(長期) | 30.0 |  | 圧縮(長期) | 30.0 |  | 圧縮(長期) | 30.0 |  | 圧縮(長期) | 30.0 |  | 圧縮(長期) | 30.0 |  | 圧縮(長期) | 30.0 |  | 圧縮(長期) | 30.0 |  | 圧縮(長期) | 30.0 |  | 圧縮(長期) | 30.0 |  | 圧縮(長期) | 30.0 |  | 圧縮(長期) | 30.0 |  | 圧縮(長期) | 30.0 |  | 圧縮(長期) | 30.0 |  | 圧縮(長期) | 30.0 |  | 圧縮(長期) | 30.0 |  | 圧縮(長期) | 30.0 |  | 圧縮(長期) | 30.0 |  | 圧縮(長期) | 30.0 |  | 圧縮(長期) | 30.0 |  | 圧縮(長期) | 30.0 |  | 圧縮(長期) | 30.0 |  | 圧縮(長期) | 30.0 |  | 圧縮(長期) | 30.0 |  | 圧縮(長期) | 30.0 |  | 圧縮(長期) | 30.0 |  | 圧縮(長期) | 30.0 |  | 圧縮(長期) | 30.0 |  | 圧縮(長期) | 30.0 |  | 圧縮(長期) | 30.0 |  | 圧縮(長期) | 30.0 |  | 圧縮(長期) | 30.0 |  | 圧縮(長期) | 30.0 |  | 圧縮(長期) | 30.0 |  | 圧縮(長期) | 30.0 |  | 圧縮(長期) | 30.0 |  | 圧縮(長期) | 30.0 |  | 圧縮(長期) | 30.0 |  | 圧縮(長期) | 30.0 |  | 圧縮(長期) | 30.0 |  | 圧縮(長期) | 30.0 |  | 圧縮(長期) | 30.0 |  | 圧縮(長期) | 30.0 |  | 圧縮(長期) | 30.0 |  | 圧縮(長期) | 30.0 |  | 圧縮(長期) | 30.0 |  | 圧縮(長期) | 30.0 |  | 圧縮(長期) | 30.0 |  | 圧縮(長期) | 30.0 |  | 圧縮(長期) | 30.0 |  | 圧縮(長期) | 30.0 |  | 圧縮(長期) | 30.0 |  | 圧縮(長期) | 30.0 |  | 圧縮(長期) | 30.0 |  | 圧縮(長期) | 30.0 |  | 圧縮(長期) | 30.0 |  | 圧縮(長期) | 30.0 |  | 圧縮(長期) | 30.0 |  | 圧縮(長期) | 30.0 |  | 圧縮(長期) | 30.0 |  | 圧縮(長期) | 30.0 |  | 圧縮(長期) | 30.0 |  | 圧縮(長期) | 30.0 |  | 圧縮(長期) | 30.0 |  | 圧縮(長期) | 30.0 |  | 圧縮(長期) | 30.0 |  | 圧縮(長期) | 30.0 |  | 圧縮(長期) | 30.0 |  | 圧縮(長期) | 30.0 |  | 圧縮(長期) | 30.0 |  | 圧縮(長期) | 30.0 |  | 圧縮(長期) | 30.0 |  | 圧縮(長期) | 30.0 |  | 圧縮(長期) | 30.0 |  | 圧縮(長期) | 30.0 |  | 圧縮(長期) | 30.0 |  | 圧縮(長期) | 30.0 |  | 圧縮(長期) | 30.0 |  | 圧縮(長期) | 30.0 |  | 圧縮(長期) | 30.0 |  | 圧縮(長期) | 30.0 |  | 圧縮(長期) | 30.0 |  | 圧縮(長期) | 30.0 |  | 圧縮(長期) | 30.0 |  | 圧縮(長期) | 30.0 |  | 圧縮(長期) | 30.0 |  | 圧縮(長期) | 30.0 |  | 圧縮(長期) | 30.0 |  | 圧縮(長期) | 30.0 |  | 圧縮(長期) | 30.0 |  | 圧縮(長期) | 30.0 |  | 圧縮(長期) | 30.0 |  | 圧縮(長期) | 30.0 |  | 圧縮(長期) | 30.0 |  | 圧縮(長期) | 30.0 |  | 圧縮(長期) | 30.0 |  | 圧縮(長期) | 30.0 |  | 圧縮(長期) | 30.0 |  | 圧縮(長期) | 30.0 |  | 圧縮(長期) | 30.0 |  | 圧縮(長期) | 30.0 |  | 圧縮(長期) | 30.0 |  | 圧縮(長期) | 30.0 |  | 圧縮(長期) | 30.0 |  | 圧縮(長期) | 30.0 |  | 圧縮(長期) | 30.0 |  | 圧縮(長期) | 30.0 |  | 圧縮(長期) | 30.0 |  | 圧縮(長期) | 30.0 |  | 圧縮(長期) | 30.0 |  | 圧縮(長期) | 30.0 |  | 圧縮(長期) | 30.0 |  | 圧縮(長期) | 30.0 |  | 圧縮(長期) | 30.0 |  | 圧縮(長期) | 30.0 |  | 圧縮(長期) | 30.0 |  | 圧縮(長期) | 30.0 |  | 圧縮(長期) | 30.0 |  | 圧縮(長期) | 30.0 |  | 圧縮(長期) | 30.0 |  | 圧縮(長期) | 30.0 |  | 圧縮(長期) | 30.0 |  | 圧縮(長期) | 30.0 |  | 圧縮(長期) | 30.0 |  | 圧縮(長期) | 30.0 |  | 圧縮(長期) | 30.0 |  | 圧縮(長期) | 30.0 |  | 圧縮(短期) | 60.0 |  | 圧縮(短期) | 60.0 |  | 圧縮(短期) | 60.0 |  | 圧縮(短期) | 60.0 |  | 圧縮(短期) | 60.0 |  | 圧縮(短期) | 60.0 |  | 圧縮(短期) | 60.0 |  | 圧縮(短期) | 60.0 |  | 圧縮(短期) | 60.0 |  | 圧縮(短期) | 60.0 |  | 圧縮(短期) | 60.0 |  | 圧縮(短期) | 60.0 |  | 圧縮(短期) | 60.0 |  | 圧縮(短期) | 60.0 |  | 圧縮(短期) | 60.0 |  | 圧縮(短期) | 60.0 |  | 圧縮(短期) | 60.0 |  | 圧縮(短期) | 60.0 |  | 圧縮(短期) | 60.0 |  | 圧縮(短期) | 60.0 |  | 圧縮(短期) | 60.0 |  | 圧縮(短期) | 60.0 |  | 圧縮(短期) | 60.0 |  | 圧縮(短期) | 60.0 |  | 圧縮(短期) | 60.0 |  | 圧縮(短期) | 60.0 |  | 圧縮(短期) | 60.0 |  | 圧縮(短期) | 60.0 |  | 圧縮(短期) | 60.0 |  | 圧縮(短期) | 60.0 |  | 圧縮(短期) | 60.0 |  | 圧縮(短期) | 60.0 |  | 圧縮(短期) | 60.0 |  | 圧縮(短期) | 60.0 |  | 圧縮(短期) | 60.0 |  | 圧縮(短期) | 60.0 |  | 圧縮(短期) | 60.0 |  | 圧縮(短期) | 60.0 |  | 圧縮(短期) | 60.0 |  | 圧縮(短期) | 60.0 |  | 圧縮(短期) | 60.0 |  | 圧縮(短期) | 60.0 |  | 圧縮(短期) | 60.0 |  | 圧縮(短期) | 60.0 |  | 圧縮(短期) | 60.0 |  | 圧縮(短期) | 60.0 |  | 圧縮(短期) | 60.0 |  | 圧縮(短期) | 60.0 |  | 圧縮(短期) | 60.0 |  | 圧縮(短期) | 60.0 |  | 圧縮(短期) | 60.0 |  | 圧縮(短期) | 60.0 |  | 圧縮(短期) | 60.0 |  | 圧縮(短期) | 60.0 |  | 圧縮(短期) | 60.0 |  | 圧縮(短期) | 60.0 |  | 圧縮(短期) | 60.0 |  | 圧縮(短期) | 60.0 |  | 圧縮(短期) | 60.0 |  | 圧縮(短期) | 60.0 |  | 圧縮(短期) | 60.0 |  | 圧縮(短期) | 60.0 |  | 圧縮(短期) | 60.0 |  | 圧縮(短期) | 60.0 |  | 圧縮(短期) | 60.0 |  | 圧縮(短期) | 60.0 |  | 圧縮(短期) | 60.0 |  | 圧縮(短期) | 60.0 |  | 圧縮(短期) | 60.0 |  | 圧縮(短期) | 60.0 |  | 圧縮(短期) | 60.0 |  | 圧縮(短期) | 60.0 |  | 圧縮(短期) | 60.0 |  | 圧縮(短期) | 60.0 |  | 圧縮(短期) | 60.0 |  | 圧縮(短期) | 60.0 |  | 圧縮(短期) | 60.0 |  | 圧縮(短期) | 60.0 |  | 圧縮(短期) | 60.0 |  | 圧縮(短期) | 60.0 |  | 圧縮(短期) | 60.0 |  | 圧縮(短期) | 60.0 |  | 圧縮(短期) | 60.0 |  | 圧縮(短期) | 60.0 |  | 圧縮(短期) | 60.0 |  | 圧縮(短期) | 60.0 |  | 圧縮(短期) | 60.0 |  | 圧縮(短期) | 60.0 |  | 圧縮(短期) | 60.0 |  | 圧縮(短期) | 60.0 |  | 圧縮(短期) | 60.0 |  | 圧縮(短期) | 60.0 |  | 圧縮(短期) | 60.0 |  | 圧縮(短期) | 60.0 |  | 圧縮(短期) | 60.0 |  | 圧縮(短期) | 60.0 |  | 圧縮(短期) | 60.0 |  | 圧縮(短期) | 60.0 |  | 圧縮(短期) | 60.0 |  | 圧縮(短期) | 60.0 |  | 圧縮(短期) | 60.0 |  | 圧縮(短期) | 60.0 |  | 圧縮(短期) | 60.0 |  | 圧縮(短期) | 60.0 |  | 圧縮(短期) | 60.0 |  | 圧縮(短期) | 60.0 |  | 圧縮(短期) | 60.0 |  | 圧縮(短期) | 60.0 |  | 圧縮(短期) | 60.0 |  | 圧縮(短期) | 60.0 |  | 圧縮(短期) | 60.0 |  | 圧縮(短期) | 60.0 |  | 圧縮(短期) | 60.0 |  | 圧縮(短期) | 60.0 |  | 圧縮(短期) | 60.0 |  | 圧縮(短期) | 60.0 |  | 圧縮(短期) | 60.0 |  | 圧縮(短期) | 60.0 |  | 圧縮(短期) | 60.0 |  | 圧縮(短期) | 60.0 |  | 圧縮(短期) | 60.0 |  | 圧縮(短期) | 60.0 |  | 圧縮(短期) | 60.0 |  | 圧縮(短期) | 60.0 |  | 圧縮(短期) | 60.0 |  | 圧縮(短期) | 60.0 |  | 圧縮(短期) | 60.0 |  | 圧縮(短期) | 60.0 |  | 圧縮(短期) | 60.0 |  | 圧縮(短期) | 60.0 |  | 圧縮(短期) | 60.0 |  | 圧縮(短期) | 60.0 |  | 圧縮(短期) | 60.0 |  | 圧縮(短期) | 60.0 |  | 圧縮(短期) | 60.0 |  | 圧縮(短期) | 60.0 |  | 圧縮(短期) | 60.0 |  | 圧縮(短期) | 60.0 |  | 圧縮(短期) | 60.0 |  | 圧縮(短期) | 60.0 |  | 圧縮(短期) | 60.0 |  | 圧縮(短期) | 60.0 |  | 圧縮(短期) | 60.0 |  | 圧縮(短期) | 60.0 |  | 圧縮(短期) | 60.0 |  | 圧縮(短期) | 60.0 |  | 圧縮(短期) | 60.0 |  | 圧縮(短期) | 60.0 |  | 圧縮(短期) | 60.0 |  | 圧縮(短期) | 60.0 |  | 圧縮(短期) | 60.0 |  | 圧縮(短期) | 60.0 |  | 圧縮(短期) | 60.0 |  | 圧縮(短期) | 60.0 |  | 圧縮(短期) | 60.0 |  | 圧縮(短期) | 60.0 |  | 圧縮(短期) | 60.0 |  | 圧縮(短期) | 60.0 |  | 圧縮(短期) | 60.0 |  | 圧縮(短期) | 60.0 |  | 圧縮(短期) | 60.0 |  | 圧縮(短期) | 60.0 |  | 圧縮(短期) | 60.0 |  | 圧縮(短期) | 60.0 |  | 圧縮(短期) | 60.0 |  | 圧縮(短期) | 60.0 |  | 圧縮(短期) | 60.0 |  | 圧縮(短期) | 60.0
鋼 管 | 217.0 |  | 鋼 管 | 217.0 |  | 鋼 管 | 217.0 |  | 鋼 管 | 217.0 |  | 鋼 管 | 217.0 |  | 鋼 管 | 217.0 |  | 鋼 管 | 217.0 |  | 鋼 管 | 217.0 |  | 鋼 管 | 217.0 |  | 鋼 管 | 217.0 |  | 鋼 管 | 217.0 |  | 鋼 管 | 217.0 |  | 鋼 管 | 217.0 |  | 鋼 管 | 217.0 |  | 鋼 管 | 217.0 |  | 鋼 管 | 217.0 |  | 鋼 管 | 217.0 |  | 鋼 管 | 217.0 |  | 鋼 管 | 217.0 |  | 鋼 管 | 217.0 |  | 鋼 管 | 217.0 |  | 鋼 管 | 217.0 |  | 鋼 管 | 217.0 |  | 鋼 管 | 217.0 |  | 鋼 管 | 217.0 |  | 鋼 管 | 217.0 |  | 鋼 管 | 217.0 |  | 鋼 管 | 217.0 |  | 鋼 管 | 217.0 |  | 鋼 管 | 217.0 |  | 鋼 管 | 217.0 |  | 鋼 管 | 217.0 |  | 鋼 管 | 217.0 |  | 鋼 管 | 217.0 |  | 鋼 管 | 217.0 |  | 鋼 管 | 217.0 |  | 鋼 管 | 217.0 |  | 鋼 管 | 217.0 |  | 鋼 管 | 217.0 |  | 鋼 管 | 217.0 |  | 鋼 管 | 217.0 |  | 鋼 管 | 217.0 |  | 鋼 管 | 217.0 |  | 鋼 管 | 217.0 |  | 鋼 管 | 217.0 |  | 鋼 管 | 217.0 |  | 鋼 管 | 217.0 |  | 鋼 管 | 217.0 |  | 鋼 管 | 217.0 |  | 鋼 管 | 217.0 |  | 鋼 管 | 217.0 |  | 鋼 管 | 217.0 |  | 鋼 管 | 217.0 |  | 鋼 管 | 217.0 |  | 鋼 管 | 217.0 |  | 鋼 管 | 217.0 |  | 鋼 管 | 217.0 |  | 鋼 管 | 217.0 |  | 鋼 管 | 217.0 |  | 鋼 管 | 217.0 |  | 鋼 管 | 217.0 |  | 鋼 管 | 217.0 |  | 鋼 管 | 217.0 |  | 鋼 管 | 217.0 |  | 鋼 管 | 217.0 |  | 鋼 管 | 217.0 |  | 鋼 管 | 217.0 |  | 鋼 管 | 217.0 |  | 鋼 管 | 217.0 |  | 鋼 管 | 217.0 |  | 鋼 管 | 217.0 |  | 鋼 管 | 217.0 |  | 鋼 管 | 217.0 |  | 鋼 管 | 217.0 |  | 鋼 管 | 217.0 |  | 鋼 管 | 217.0 |  | 鋼 管 | 217.0 |  | 鋼 管 | 217.0 |  | 鋼 管 | 217.0 |  | 鋼 管 | 217.0 |  | 鋼 管 | 217.0 |  | 鋼 管 | 217.0 |  | 鋼 管 | 217.0 |  | 鋼 管 | 217.0 |  | 鋼 管 | 217.0 |  | 鋼 管 | 217.0 |  | 鋼 管 | 217.0 |  | 鋼 管 | 217.0 |  | 鋼 管 | 217.0 |  | 鋼 管 | 217.0 |  | 鋼 管 | 217.0 |  | 鋼 管 | 217.0 |  | 鋼 管 | 217.0 |  | 鋼 管 | 217.0 |  | 鋼 管 | 217.0 |  | 鋼 管 | 217.0 |  | 鋼 管 | 217.0 |  | 鋼 管 | 217.0 |  | 鋼 管 | 217.0 |  | 鋼 管 | 217.0 |  | 鋼 管 | 217.0 |  | 鋼 管 | 217.0 |  | 鋼 管 | 217.0 |  | 鋼 管 | 217.0 |  | 鋼 管 | 217.0 |  | 鋼 管 | 217.0 |  | 鋼 管 | 217.0 |  | 鋼 管 | 217.0 |  | 鋼 管 | 217.0 |  | 鋼 管 | 217.0 |  | 鋼 管 | 217.0 |  | 鋼 管 | 217.0 |  | 鋼 管 | 217.0 |  | 鋼 管 | 217.0 |  | 鋼 管 | 217.0 |  | 鋼 管 | 217.0 |  | 鋼 管 | 217.0 |  | 鋼 管 | 217.0 |  | 鋼 管 | 217.0 |  | 鋼 管 | 217.0 |  | 鋼 管 | 217.0 |  | 鋼 管 | 217.0 |  | 鋼 管 | 217.0 |  | 鋼 管 | 217.0 |  | 鋼 管 | 217.0 |  | 鋼 管 | 217.0 |  | 鋼 管 | 217.0 |  | 鋼 管 | 217.0 |  | 鋼 管 | 217.0 |  | 鋼 管 | 217.0 |  | 鋼 管 | 217.0 |  | 鋼 管 | 217.0 |  | 鋼 管 | 217.0 |  | 鋼 管 | 217.0 |  | 鋼 管 | 217.0 |  | 鋼 管 | 217.0 |  | 鋼 管 | 217.0 |  | 鋼 管 | 217.0 |  | 鋼 管 | 217.0 |  | 鋼 管 | 217.0 |  | 鋼 管 | 217.0 |  | 鋼 管 | 217.0 |  | 鋼 管 | 217.0 |  | 鋼 管 | 217.0 |  | 鋼 管 | 217.0 |  | 鋼 管 | 217.0 |  | 鋼 管 | 217.0 |  | 鋼 管 | 217.0 |  | 鋼 管 | 217.0 |  | 鋼 管 | 217.0 |  | 鋼 管 | 217.0 |  | 鋼 管 | 217.0 |  | 鋼 管 | 217.0 |  | 鋼 管 | 217.0 |  | 鋼 管 | 217.0 |  | 鋼 管 | 217.0 |  | 鋼 管 | 217.0 |  | 鋼 管 | 217.0 |  | 鋼 管 | 217.0 |  | 鋼 管 | 217.0 |  | 鋼 管 | 217.0 |  | 鋼 管 | 217.0 |  | 鋼 管 | 217.0 |  | 鋼 管 | 217.0 |  | 鋼 管 | 217.0 |  | 鋼 管 | 217.0 |  | 鋼 管 | 217.0 |  | 鋼 管 | 217.0 |  | 鋼 管 | 217.0 |  | 鋼 管 | 217.0 |  | 鋼 管 | 217.0 |  | 鋼 管 | 217.0 |  | 鋼 管 | 217.0 |  | 鋼 管 | 217.0 |  | 鋼 管 | 325.0 |  | 鋼 管 | 325.0 |  | 鋼 管 | 325.0 |  | 鋼 管 | 325.0 |  | 鋼 管 | 325.0 |  | 鋼 管 | 325.0 |  | 鋼 管 | 325.0 |  | 鋼 管 | 325.0 |  | 鋼 管 | 325.0 |  | 鋼 管 | 325.0 |  | 鋼 管 | 325.0 |  | 鋼 管 | 325.0 |  | 鋼 管 | 325.0 |  | 鋼 管 | 325.0 |  | 鋼 管 | 325.0 |  | 鋼 管 | 325.0 |  | 鋼 管 | 325.0 |  | 鋼 管 | 325.0 |  | 鋼 管 | 325.0 |  | 鋼 管 | 325.0 |  | 鋼 管 | 325.0 |  | 鋼 管 | 325.0 |  | 鋼 管 | 325.0 |  | 鋼 管 | 325.0 |  | 鋼 管 | 325.0 |  | 鋼 管 | 325.0 |  | 鋼 管 | 325.0 |  | 鋼 管 | 325.0 |  | 鋼 管 | 325.0 |  | 鋼 管 | 325.0 |  | 鋼 管 | 325.0 |  | 鋼 管 | 325.0 |  | 鋼 管 | 325.0 |  | 鋼 管 | 325.0 |  | 鋼 管 | 325.0 |  | 鋼 管 | 325.0 |  | 鋼 管 | 325.0 |  | 鋼 管 | 325.0 |  | 鋼 管 | 325.0 |  | 鋼 管 | 325.0 |  | 鋼 管 | 325.0 |  | 鋼 管 | 325.0 |  | 鋼 管 | 325.0 |  | 鋼 管 | 325.0 |  | 鋼 管 | 325.0 |  | 鋼 管 | 325.0 |  | 鋼 管 | 325.0 |  | 鋼 管 | 325.0 |  | 鋼 管 | 325.0 |  | 鋼 管 | 325.0 |  | 鋼 管 | 325.0 |  | 鋼 管 | 325.0 |  | 鋼 管 | 325.0 |  | 鋼 管 | 325.0 |  | 鋼 管 | 325.0 |  | 鋼 管 | 325.0 |  | 鋼 管 | 325.0 |  | 鋼 管 | 325.0 |  | 鋼 管 | 325.0 |  | 鋼 管 | 325.0 |  | 鋼 管 | 325.0 |  | 鋼 管 | 325.0 |  | 鋼 管 | 325.0 |  | 鋼 管 | 325.0 |  | 鋼 管 | 325.0 |  | 鋼 管 | 325.0 |  | 鋼 管 | 325.0 |  | 鋼 管 | 325.0 |  | 鋼 管 | 325.0 |  | 鋼 管 | 325.0 |  | 鋼 管 | 325.0 |  | 鋼 管 | 325.0 |  | 鋼 管 | 325.0 |  | 鋼 管 | 325.0 |  | 鋼 管 | 325.0 |  | 鋼 管 | 325.0 |  | 鋼 管 | 325.0 |  | 鋼 管 | 325.0 |  | 鋼 管 | 325.0 |  | 鋼 管 | 325.0 |  | 鋼 管 | 325.0 |  | 鋼 管 | 325.0 |  | 鋼 管 | 325.0 |  | 鋼 管 | 325.0 |  | 鋼 管 | 325.0 |  | 鋼 管 | 325.0 |  | 鋼 管 | 325.0 |  | 鋼 管 | 325.0 |  | 鋼 管 | 325.0 |  | 鋼 管 | 325.0 |  | 鋼 管 | 325.0 |  | 鋼 管 | 325.0 |  | 鋼 管 | 325.0 |  | 鋼 管 | 325.0 |  | 鋼 管 | 325.0 |  | 鋼 管 | 325.0 |  | 鋼 管 | 325.0 |  | 鋼 管 | 325.0 |  | 鋼 管 | 325.0 |  | 鋼 管 | 325.0 |  | 鋼 管 | 325.0 |  | 鋼 管 | 325.0 |  | 鋼 管 | 325.0 |  | 鋼 管 | 325.0 |  | 鋼 管 | 325.0 |  | 鋼 管 | 325.0 |  | 鋼 管 | 325.0 |  | 鋼 管 | 325.0 |  | 鋼 管 | 325.0 |  | 鋼 管 | 325.0 |  | 鋼 管 | 325.0 |  | 鋼 管 | 325.0 |  | 鋼 管 | 325.0 |  | 鋼 管 | 325.0 |  | 鋼 管 | 325.0 |  | 鋼 管 | 325.0 |  | 鋼 管 | 325.0 |  | 鋼 管 | 325.0 |  | 鋼 管 | 325.0 |  | 鋼 管 | 325.0 |  | 鋼 管 | 325.0 |  | 鋼 管 | 325.0 |  | 鋼 管 | 325.0 |  | 鋼 管 | 325.0 |  | 鋼 管 | 325.0 |  | 鋼 管 | 325.0 |  | 鋼 管 | 325.0 |  | 鋼 管 | 325.0 |  | 鋼 管 | 325.0 |  | 鋼 管 | 325.0 |  | 鋼 管 | 325.0 |  | 鋼 管 | 325.0 |  | 鋼 管 | 325.0 |  | 鋼 管 | 325.0 |  | 鋼 管 | 325.0 |  | 鋼 管 | 325.0 |  | 鋼 管 | 325.0 |  | 鋼 管 | 325.0 |  | 鋼 管 | 325.0 |  | 鋼 管 | 325.0 |  | 鋼 管 | 325.0 |  | 鋼 管 | 325.0 |  | 鋼 管 | 325.0 |  | 鋼 管 | 325.0 |  | 鋼 管 | 325.0 |  | 鋼 管 | 325.0 |  | 鋼 管 | 325.0 |  | 鋼 管 | 325.0 |  | 鋼 管 | 325.0 |  | 鋼 管 | 325.0 |  | 鋼 管 | 325.0 |  | 鋼 管 | 325.0 |  | 鋼 管 | 325.0 |  | 鋼 管 | 325.0 |  | 鋼 管 | 325.0 |  | 鋼 管 | 325.0 |  | 鋼 管 | 325.0 |  | 鋼 管 | 325.0 |  | 鋼 管 | 325.0 |  | 鋼 管 | 325.0 |  | 鋼 管 | 325.0 |  | 鋼 管 | 325.0 |  | 鋼 管 | 325.0 |  | 鋼 管 | 325.0 |  | 鋼 管 | 325.0 |  | 鋼 管 | 325.0 |  | 鋼 管 | 325.0 |  | 鋼 管 | 325.0 |  | 鋼 管 | 325.0 |  | 鋼 管 | 325.0 |  | 鋼 管 | 325.0 |  | 鋼 管 | 325.0 |  | 鋼 管 | 325.0 |  | 鋼 管 | 325.0 |  | コンクリート | 0.005000 |  | コンクリート | 0.005000 |  | コンクリート | 0.005000 |  | コンクリート | 0.005000 |  | コンクリート | 0.005000 |  | コンクリート | 0.005000 |  | コンクリート | 0.005000 |  | コンクリート | 0.005000 |  | コンクリート | 0.005000 |  | コンクリート | 0.005000 |  | コンクリート | 0.005000 |  | コンクリート | 0.005000 |  | コンクリート | 0.005000 |  | コンクリート | 0.005000 |  | コンクリート | 0.005000 |  | コンクリート | 0.005000 |  | コンクリート | 0.005000 |  | コンクリート | 0.005000 |  | コンクリート | 0.005000 |  | コンクリート | 0.005000 |  | コンクリート | 0.005000 |  | コンクリート | 0.005000 |  | コンクリート | 0.005000 |  | コンクリート | 0.005000 |  | コンクリート | 0.005000 |  | コンクリート | 0.005000 |  | コンクリート | 0.005000 |  | コンクリート | 0.005000 |  | コンクリート | 0.005000 |  | コンクリート | 0.005000 |  | コンクリート | 0.005000 |  | コンクリート | 0.005000 |  | コンクリート | 0.005000 |  | コンクリート | 0.005000 |  | コンクリート | 0.005000 |  | コンクリート | 0.005000 |  | コンクリート | 0.005000 |  | コンクリート | 0.005000 |  | コンクリート | 0.005000 |  | コンクリート | 0.005000 |  | コンクリート | 0.005000 |  | コンクリート | 0.005000 |  | コンクリート | 0.005000 |  | コンクリート | 0.005000 |  | コンクリート | 0.005000 |  | コンクリート | 0.005000 |  | コンクリート | 0.005000 |  | コンクリート | 0.005000 |  | コンクリート | 0.005000 |  | コンクリート | 0.005000 |  | コンクリート | 0.005000 |  | コンクリート | 0.005000 |  | コンクリート | 0.005000 |  | コンクリート | 0.005000 |  | コンクリート | 0.005000 |  | コンクリート | 0.005000 |  | コンクリート | 0.005000 |  | コンクリート | 0.005000 |  | コンクリート | 0.005000 |  | コンクリート | 0.005000 |  | コンクリート | 0.005000 |  | コンクリート | 0.005000 |  | コンクリート | 0.005000 |  | コンクリート | 0.005000 |  | コンクリート | 0.005000 |  | コンクリート | 0.005000 |  | コンクリート | 0.005000 |  | コンクリート | 0.005000 |  | コンクリート | 0.005000 |  | コンクリート | 0.005000 |  | コンクリート | 0.005000 |  | コンクリート | 0.005000 |  | コンクリート | 0.005000 |  | コンクリート | 0.005000 |  | コンクリート | 0.005000 |  | コンクリート | 0.005000 |  | コンクリート | 0.005000 |  | コンクリート | 0.005000 |  | コンクリート | 0.005000 |  | コンクリート | 0.005000 |  | コンクリート | 0.005000 |  | コンクリート | 0.005000 |  | コンクリート | 0.005000 |  | コンクリート | 0.005000 |  | コンクリート | 0.005000 |  | コンクリート | 0.005000 |  | コンクリート | 0.005000 |  | コンクリート | 0.005000 |  | コンクリート | 0.005000 |  | コンクリート | 0.005000 |  | コンクリート | 0.005000 |  | コンクリート | 0.005000 |  | コンクリート | 0.005000 |  | コンクリート | 0.005000 |  | コンクリート | 0.005000 |  | コンクリート | 0.005000 |  | コンクリート | 0.005000 |  | コンクリート | 0.005000 |  | コンクリート | 0.005000 |  | コンクリート | 0.005000 |  | コンクリート | 0.005000 |  | コンクリート | 0.005000 |  | コンクリート | 0.005000 |  | コンクリート | 0.005000 |  | コンクリート | 0.005000 |  | コンクリート | 0.005000 |  | コンクリート | 0.005000 |  | コンクリート | 0.005000 |  | コンクリート | 0.005000 |  | コンクリート | 0.005000 |  | コンクリート | 0.005000 |  | コンクリート | 0.005000 |  | コンクリート | 0.005000 |  | コンクリート | 0.005000 |  | コンクリート | 0.005000 |  | コンクリート | 0.005000 |  | コンクリート | 0.005000 |  | コンクリート | 0.005000 |  | コンクリート | 0.005000 |  | コンクリート | 0.005000 |  | コンクリート | 0.005000 |  | コンクリート | 0.005000 |  | コンクリート | 0.005000 |  | コンクリート | 0.005000 |  | コンクリート | 0.005000 |  | コンクリート | 0.005000 |  | コンクリート | 0.005000 |  | コンクリート | 0.005000 |  | コンクリート | 0.005000 |  | コンクリート | 0.005000 |  | コンクリート | 0.005000 |  | コンクリート | 0.005000 |  | コンクリート | 0.005000 |  | コンクリート | 0.005000 |  | コンクリート | 0.005000 |  | コンクリート | 0.005000 |  | コンクリート | 0.005000 |  | コンクリート | 0.005000 |  | コンクリート | 0.005000 |  | コンクリート | 0.005000 |  | コンクリート | 0.005000 |  | コンクリート | 0.005000 |  | コンクリート | 0.005000 |  | コンクリート | 0.005000 |  | コンクリート | 0.005000 |  | コンクリート | 0.005000 |  | コンクリート | 0.005000 |  | コンクリート | 0.005000 |  | コンクリート | 0.005000 |  | コンクリート | 0.005000 |  | コンクリート | 0.005000 |  | コンクリート | 0.005000 |  | コンクリート | 0.005000 |  | コンクリート | 0.005000 |  | コンクリート | 0.005000 |  | コンクリート | 0.005000 |  | コンクリート | 0.005000 |  | コンクリート | 0.005000 |  | コンクリート | 0.005000 |  | コンクリート | 0.005000 |  | コンクリート | 0.005000 |  | コンクリート | 0.005000 |  | コンクリート | 0.005000 |  | コンクリート | 0.005000 |  | コンクリート | 0.005000 |  | コンクリート | 0.005000 |  | コンクリート | 0.005000 |  | コンクリート | 0.005000 |  | コンクリート | 0.005000 |  | コンクリート | 0.005000 |  | コンクリート | 0.005000 |  | コンクリート | 0.005000 |  | コンクリート | 0.005000 |  | コンクリート | 0.005000 |  | 鋼 管 | 217.0 |  | 鋼 管 | 217.0 |  | 鋼 管 | 217.0 |  | 鋼 管 | 217.0 |  | 鋼 管 | 217.0 |  | 鋼 管 | 217.0 |  | 鋼 管 | 217.0 |  | 鋼 管 | 217.0 |  | 鋼 管 | 217.0 |  | 鋼 管 | 217.0 |  | 鋼 管 | 217.0 |  | 鋼 管 | 217.0 |  | 鋼 管 | 217.0 |  | 鋼 管 | 217.0 |  | 鋼 管 | 217.0 |  | 鋼 管 | 217.0 |  | 鋼 管 | 217.0 |  | 鋼 管 | 217.0 |  | 鋼 管 | 217.0 |  | 鋼 管 | 217.0 |  | 鋼 管 | 217.0 |  | 鋼 管 | 217.0 |  | 鋼 管 | 217.0 |  | 鋼 管 | 217.0 |  | 鋼 管 | 217.0 |  | 鋼 管 | 217.0 |  | 鋼 管 | 217.0 |  | 鋼 管 | 217.0 |  | 鋼 管 | 217.0 |  | 鋼 管 | 217.0 |  | 鋼 管 | 217.0 |  | 鋼 管 | 217.0 |  | 鋼 管 | 217.0 |  | 鋼 管 | 217.0 |  | 鋼 管 | 217.0 |  | 鋼 管 | 217.0 |  | 鋼 管 | 217.0 |  | 鋼 管 | 217.0 |  | 鋼 管 | 217.0 |  | 鋼 管 | 217.0 |  | 鋼 管 | 217.0 |  | 鋼 管 | 217.0 |  | 鋼 管 | 217.0 |  | 鋼 管 | 217.0 |  | 鋼 管 | 217.0 |  | 鋼 管 | 217.0 |  | 鋼 管 | 217.0 |  | 鋼 管 | 217.0 |  | 鋼 管 | 217.0 |  | 鋼 管 | 217.0 |  | 鋼 管 | 217.0 |  | 鋼 管 | 217.0 |  | 鋼 管 | 217.0 |  | 鋼 管 | 217.0 |  | 鋼 管 | 217.0 |  | 鋼 管 | 217.0 |  | 鋼 管 | 217.0 |  | 鋼 管 | 217.0 |  | 鋼 管 | 217.0 |  | 鋼 管 | 217.0 |  | 鋼 管 | 217.0 |  | 鋼 管 | 217.0 |  | 鋼 管 | 217.0 |  | 鋼 管 | 217.0 |  | 鋼 管 | 217.0 |  | 鋼 管 | 217.0 |  | 鋼 管 | 217.0 |  | 鋼 管 | 217.0 |  | 鋼 管 | 217.0 |  | 鋼 管 | 217.0 |  | 鋼 管 | 217.0 |  | 鋼 管 | 217.0 |  | 鋼 管 | 217.0 |  | 鋼 管 | 217.0 |  | 鋼 管 | 217.0 |  | 鋼 管 | 217.0 |  | 鋼 管 | 217.0 |  | 鋼 管 | 217.0 |  | 鋼 管 | 217.0 |  | 鋼 管 | 217.0 |  | 鋼 管 | 217.0 |  | 鋼 管 | 217.0 |  | 鋼 管 | 217.0 |  | 鋼 管 | 217.0 |  | 鋼 管 | 217.0 |  | 鋼 管 | 217.0 |  | 鋼 管 | 217.0 |  | 鋼 管 | 217.0 |  | 鋼 管 | 217.0 |  | 鋼 管 | 217.0 |  | 鋼 管 | 217.0 |  | 鋼 管 | 217.0 |  | 鋼 管 | 217.0 |  | 鋼 管 | 217.0 |  | 鋼 管 | 217.0 |  | 鋼 管 | 217.0 |  | 鋼 管 | 217.0 |  | 鋼 管 | 217.0 |  | 鋼 管 | 217.0 |  | 鋼 管 | 217.0 |  | 鋼 管 | 217.0 |  | 鋼 管 | 217.0 |  | 鋼 管 | 217.0 |  | 鋼 管 | 217.0 |  | 鋼 管 | 217.0 |  | 鋼 管 | 217.0 |  | 鋼 管 | 217.0 |  | 鋼 管 | 217.0 |  | 鋼 管 | 217.0 |  | 鋼 管 | 217.0 |  | 鋼 管 | 217.0 |  | 鋼 管 | 217.0 |  | 鋼 管 | 217.0 |  | 鋼 管 | 217.0 |  | 鋼 管 | 217.0 |  | 鋼 管 | 217.0 |  | 鋼 管 | 217.0 |  | 鋼 管 | 217.0 |  | 鋼 管 | 217.0 |  | 鋼 管 | 217.0 |  | 鋼 管 | 217.0 |  | 鋼 管 | 217.0 |  | 鋼 管 | 217.0 |  | 鋼 管 | 217.0 |  | 鋼 管 | 217.0 |  | 鋼 管 | 217.0 |  | 鋼 管 | 217.0 |  | 鋼 管 | 217.0 |  | 鋼 管 | 217.0 |  | 鋼 管 | 217.0 |  | 鋼 管 | 217.0 |  | 鋼 管 | 217.0 |  | 鋼 管 | 217.0 |  | 鋼 管 | 217.0 |  | 鋼 管 | 217.0 |  | 鋼 管 | 217.0 |  | 鋼 管 | 217.0 |  | 鋼 管 | 217.0 |  | 鋼 管 | 217.0 |  | 鋼 管 | 217.0 |  | 鋼 管 | 217.0 |  | 鋼 管 | 217.0 |  | 鋼 管 | 217.0 |  | 鋼 管 | 217.0 |  | 鋼 管 | 217.0 |  | 鋼 管 | 217.0 |  | 鋼 管 | 217.0 |  | 鋼 管 | 217.0 |  | 鋼 管 | 217.0 |  | 鋼 管 | 217.0 |  | 鋼 管 | 217.0 |  | 鋼 管 | 217.0 |  | 鋼 管 | 217.0 |  | 鋼 管 | 217.0 |  | 鋼 管 | 217.0 |  | 鋼 管 | 217.0 |  | 鋼 管 | 217.0 |  | 鋼 管 | 217.0 |  | 鋼 管 | 217.0 |  | 鋼 管 | 217.0 |  | 鋼 管 | 217.0 |  | 鋼 管 | 217.0 |  | 鋼 管 | 217.0 |  | 鋼 管 | 217.0 |  | 鋼 管 | 217.0 |  | 鋼 管 | 217.0 |  | 鋼 管 | 217.0 |  | 鋼 管 | 217.0 |  | 鋼 管 | 325.0 |  | 鋼 管 | 325.0 |  | 鋼 管 | 325.0 |  | 鋼 管 | 325.0 |  | 鋼 管 | 325.0 |  | 鋼 管 | 325.0 |  | 鋼 管 | 325.0 |  | 鋼 管 | 325.0 |  | 鋼 管 | 325.0 |  | 鋼 管 | 325.0 |  | 鋼 管 | 325.0 |  | 鋼 管 | 325.0 |  | 鋼 管 | 325.0 |  | 鋼 管 | 325.0 |  | 鋼 管 | 325.0 |  | 鋼 管 | 325.0 |  | 鋼 管 | 325.0 |  | 鋼 管 | 325.0 |  | 鋼 管 | 325.0 |  | 鋼 管 | 325.0 |  | 鋼 管 | 325.0 |  | 鋼 管 | 325.0 |  | 鋼 管 | 325.0 |  | 鋼 管 | 325.0 |  | 鋼 管 | 325.0 |  | 鋼 管 | 325.0 |  | 鋼 管 | 325.0 |  | 鋼 管 | 325.0 |  | 鋼 管 | 325.0 |  | 鋼 管 | 325.0 |  | 鋼 管 | 325.0 |  | 鋼 管 | 325.0 |  | 鋼 管 | 325.0 |  | 鋼 管 | 325.0 |  | 鋼 管 | 325.0 |  | 鋼 管 | 325.0 |  | 鋼 管 | 325.0 |  | 鋼 管 | 325.0 |  | 鋼 管 | 325.0 |  | 鋼 管 | 325.0 |  | 鋼 管 | 325.0 |  | 鋼 管 | 325.0 |  | 鋼 管 | 325.0 |  | 鋼 管 | 325.0 |  | 鋼 管 | 325.0 |  | 鋼 管 | 325.0 |  | 鋼 管 | 325.0 |  | 鋼 管 | 325.0 |  | 鋼 管 | 325.0 |  | 鋼 管 | 325.0 |  | 鋼 管 | 325.0 |  | 鋼 管 | 325.0 |  | 鋼 管 | 325.0 |  | 鋼 管 | 325.0 |  | 鋼 管 | 325.0 |  | 鋼 管 | 325.0 |  | 鋼 管 | 325.0 |  | 鋼 管 | 325.0 |  | 鋼 管 | 325.0 |  | 鋼 管 | 325.0 |  | 鋼 管 | 325.0 |  | 鋼 管 | 325.0 |  | 鋼 管 | 325.0 |  | 鋼 管 | 325.0 |  | 鋼 管 | 325.0 |  | 鋼 管 | 325.0 |  | 鋼 管 | 325.0 |  | 鋼 管 | 325.0 |  | 鋼 管 | 325.0 |  | 鋼 管 | 325.0 |  | 鋼 管 | 325.0 |  | 鋼 管 | 325.0 |  | 鋼 管 | 325.0 |  | 鋼 管 | 325.0 |  | 鋼 管 | 325.0 |  | 鋼 管 | 325.0 |  | 鋼 管 | 325.0 |  | 鋼 管 | 325.0 |  | 鋼 管 | 325.0 |  | 鋼 管 | 325.0 |  | 鋼 管 | 325.0 |  | 鋼 管 | 325.0 |  | 鋼 管 | 325.0 |  | 鋼 管 | 325.0 |  | 鋼 管 | 325.0 |  | 鋼 管 | 325.0 |  | 鋼 管 | 325.0 |  | 鋼 管 | 325.0 |  | 鋼 管 | 325.0 |  | 鋼 管 | 325.0 |  | 鋼 管 | 325.0 |  | 鋼 管 | 325.0 |  | 鋼 管 | 325.0 |  | 鋼 管 | 325.0 |  | 鋼 管 | 325.0 |  | 鋼 管 | 325.0 |  | 鋼 管 | 325.0 |  | 鋼 管 | 325.0 |  | 鋼 管 | 325.0 |  | 鋼 管 | 325.0 |  | 鋼 管 | 325.0 |  | 鋼 管 | 325.0 |  | 鋼 管 | 325.0 |  | 鋼 管 | 325.0 |  | 鋼 管 | 325.0 |  | 鋼 管 | 325.0 |  | 鋼 管 | 325.0 |  | 鋼 管 | 325.0 |  | 鋼 管 | 325.0 |  | 鋼 管 | 325.0 |  | 鋼 管 | 325.0 |  | 鋼 管 | 325.0 |  | 鋼 管 | 325.0 |  | 鋼 管 | 325.0 |  | 鋼 管 | 325.0 |  | 鋼 管 | 325.0 |  | 鋼 管 | 325.0 |  | 鋼 管 | 325.0 |  | 鋼 管 | 325.0 |  | 鋼 管 | 325.0 |  | 鋼 管 | 325.0 |  | 鋼 管 | 325.0 |  | 鋼 管 | 325.0 |  | 鋼 管 | 325.0 |  | 鋼 管 | 325.0 |  | 鋼 管 | 325.0 |  | 鋼 管 | 325.0 |  | 鋼 管 | 325.0 |  | 鋼 管 | 325.0 |  | 鋼 管 | 325.0 |  | 鋼 管 | 325.0 |  | 鋼 管 | 325.0 |  | 鋼 管 | 325.0 |  | 鋼 管 | 325.0 |  | 鋼 管 | 325.0 |  | 鋼 管 | 325.0 |  | 鋼 管 | 325.0 |  | 鋼 管 | 325.0 |  | 鋼 管 | 325.0 |  | 鋼 管 | 325.0 |  | 鋼 管 | 325.0 |  | 鋼 管 | 325.0 |  | 鋼 管 | 325.0 |  | 鋼 管 | 325.0 |  | 鋼 管 | 325.0 |  | 鋼 管 | 325.0 |  | 鋼 管 | 325.0 |  | 鋼 管 | 325.0 |  | 鋼 管 | 325.0 |  | 鋼 管 | 325.0 |  | 鋼 管 | 325.0 |  | 鋼 管 | 325.0 |  | 鋼 管 | 325.0 |  | 鋼 管 | 325.0 |  | 鋼 管 | 325.0 |  | 鋼 管 | 325.0 |  | 鋼 管 | 325.0 |  | 鋼 管 | 325.0 |  | 鋼 管 | 325.0 |  | 鋼 管 | 325.0 |  | 鋼 管 | 325.0 |  | 鋼 管 | 325.0 |  | 鋼 管 | 325.0 |  | 鋼 管 | 325.0 |  | 鋼 管 | 325.0 |  | 鋼 管 | 325.0 |  | 鋼 管 | 325.0 |  | 鋼 管 | 325.0 |  | コンクリート | 0.005000 |  | コンクリート | 0.005000 |  | コンクリート | 0.005000 |  | コンクリート | 0.005000 |  | コンクリート | 0.005000 |  | コンクリート | 0.005000 |  | コンクリート | 0.005000 |  | コンクリート | 0.005000 |  | コンクリート | 0.005000 |  | コンクリート | 0.005000 |  | コンクリート | 0.005000 |  | コンクリート | 0.005000 |  | コンクリート | 0.005000 |  | コンクリート | 0.005000 |  | コンクリート | 0.005000 |  | コンクリート | 0.005000 |  | コンクリート | 0.005000 |  | コンクリート | 0.005000 |  | コンクリート | 0.005000 |  | コンクリート | 0.005000 |  | コンクリート | 0.005000 |  | コンクリート | 0.005000 |  | コンクリート | 0.005000 |  | コンクリート | 0.005000 |  | コンクリート | 0.005000 |  | コンクリート | 0.005000 |  | コンクリート | 0.005000 |  | コンクリート | 0.005000 |  | コンクリート | 0.005000 |  | コンクリート | 0.005000 |  | コンクリート | 0.005000 |  | コンクリート | 0.005000 |  | コンクリート | 0.005000 |  | コンクリート | 0.005000 |  | コンクリート | 0.005000 |  | コンクリート | 0.005000 |  | コンクリート | 0.005000 |  | コンクリート | 0.005000 |  | コンクリート | 0.005000 |  | コンクリート | 0.005000 |  | コンクリート | 0.005000 |  | コンクリート | 0.005000 |  | コンクリート | 0.005000 |  | コンクリート | 0.005000 |  | コンクリート | 0.005000 |  | コンクリート | 0.005000 |  | コンクリート | 0.005000 |  | コンクリート | 0.005000 |  | コンクリート | 0.005000 |  | コンクリート | 0.005000 |  | コンクリート | 0.005000 |  | コンクリート | 0.005000 |  | コンクリート | 0.005000 |  | コンクリート | 0.005000 |  | コンクリート | 0.005000 |  | コンクリート | 0.005000 |  | コンクリート | 0.005000 |  | コンクリート | 0.005000 |  | コンクリート | 0.005000 |  | コンクリート | 0.005000 |  | コンクリート | 0.005000 |  | コンクリート | 0.005000 |  | コンクリート | 0.005000 |  | コンクリート | 0.005000 |  | コンクリート | 0.005000 |  | コンクリート | 0.005000 |  | コンクリート | 0.005000 |  | コンクリート | 0.005000 |  | コンクリート | 0.005000 |  | コンクリート | 0.005000 |  | コンクリート | 0.005000 |  | コンクリート | 0.005000 |  | コンクリート | 0.005000 |  | コンクリート | 0.005000 |  | コンクリート | 0.005000 |  | コンクリート | 0.005000 |  | コンクリート | 0.005000 |  | コンクリート | 0.005000 |  | コンクリート | 0.005000 |  | コンクリート | 0.005000 |  | コンクリート | 0.005000 |  | コンクリート | 0.005000 |  | コンクリート | 0.005000 |  | コンクリート | 0.005000 |  | コンクリート | 0.005000 |  | コンクリート | 0.005000 |  | コンクリート | 0.005000 |  | コンクリート | 0.005000 |  | コンクリート | 0.005000 |  | コンクリート | 0.005000 |  | コンクリート | 0.005000 |  | コンクリート | 0.005000 |  | コンクリート | 0.005000 |  | コンクリート | 0.005000 |  | コンクリート | 0.005000 |  | コンクリート | 0.005000 |  | コンクリート | 0.005000 |  | コンクリート | 0.005000 |  | コンクリート | 0.005000 |  | コンクリート | 0.005000 |  | コンクリート | 0.005000 |  | コンクリート | 0.005000 |  | コンクリート | 0.005000 |  | コンクリート | 0.005000 |  | コンクリート | 0.005000 |  | コンクリート | 0.005000 |  | コンクリート | 0.005000 |  | コンクリート | 0.005000 |  | コンクリート | 0.005000 |  | コンクリート | 0.005000 |  | コンクリート | 0.005000 |  | コンクリート | 0.005000 |  | コンクリート | 0.005000 |  | コンクリート | 0.005000 |  | コンクリート | 0.005000 |  | コンクリート | 0.005000 |  | コンクリート | 0.005000 |  | コンクリート | 0.005000 |  | コンクリート | 0.005000 |  | コンクリート | 0.005000 |  | コンクリート | 0.005000 |  | コンクリート | 0.005000 |  | コンクリート | 0.005000 |  | コンクリート | 0.005000 |  | コンクリート | 0.005000 |  | コンクリート | 0.005000 |  | コンクリート | 0.005000 |  | コンクリート | 0.005000 |  | コンクリート | 0.005000 |  | コンクリート | 0.005000 |  | コンクリート | 0.005000 |  | コンクリート | 0.005000 |  | コンクリート | 0.005000 |  | コンクリート | 0.005000 |  | コンクリート | 0.005000 |  | コンクリート | 0.005000 |  | コンクリート | 0.005000 |  | コンクリート | 0.005000 |  | コンクリート | 0.005000 |  | コンクリート | 0.005000 |  | コンクリート | 0.005000 |  | コンクリート | 0.005000 |  | コンクリート | 0.005000 |  | コンクリート | 0.005000 |  | コンクリート | 0.005000 |  | コンクリート | 0.005000 |  | コンクリート | 0.005000 |  | コンクリート | 0.005000 |  | コンクリート | 0.005000 |  | コンクリート | 0.005000 |  | コンクリート | 0.005000 |  | コンクリート | 0.005000 |  | コンクリート | 0.005000 |  | コンクリート | 0.005000 |  | コンクリート | 0.005000 |  | コンクリート | 0.005000 |  | コンクリート | 0.005000 |  | コンクリート | 0.005000 |  | コンクリート | 0.005000 |  | コンクリート | 0.005000 |  | コンクリート | 0.005000 |  | コンクリート | 0.005000 |  | コンクリート | 0.005000 |  | コンクリート | 0.005000 |  | コンクリート | 0.005000 |  | コンクリート | 0.005000 |  | コンクリート | 0.005000 |  | コンクリート | 0.005000 |  | 引張(長期) | -1.0 |  | 引張(長期) | -2.0 |  | 引張(長期) | -2.5 |  | 引張(長期) | -1.0 |  | 引張(長期) | -2.0 |  | 引張(長期) | -2.5 |  | 引張(長期) | -1.0 |  | 引張(長期) | -2.0 |  | 引張(長期) | -2.5 |  | 引張(長期) | -1.0 |  | 引張(長期) | -2.0 |  | 引張(長期) | -2.5 |  | 引張(長期) | -1.0 |  | 引張(長期) | -2.0 |  | 引張(長期) | -2.5 |  | 引張(長期) | -1.0 |  | 引張(長期) | -2.0 |  | 引張(長期) | -2.5 |  | 引張(長期) | -1.0 |  | 引張(長期) | -2.0 |  | 引張(長期) | -2.5 |  | 引張(長期) | -1.0 |  | 引張(長期) | -2.0 |  | 引張(長期) | -2.5 |  | 引張(長期) | -1.0 |  | 引張(長期) | -2.0 |  | 引張(長期) | -2.5 |  | 引張(長期) | -1.0 |  | 引張(長期) | -2.0 |  | 引張(長期) | -2.5 |  | 引張(長期) | -1.0 |  | 引張(長期) | -2.0 |  | 引張(長期) | -2.5 |  | 引張(長期) | -1.0 |  | 引張(長期) | -2.0 |  | 引張(長期) | -2.5 |  | 引張(長期) | -1.0 |  | 引張(長期) | -2.0 |  | 引張(長期) | -2.5 |  | 引張(長期) | -1.0 |  | 引張(長期) | -2.0 |  | 引張(長期) | -2.5 |  | 引張(長期) | -1.0 |  | 引張(長期) | -2.0 |  | 引張(長期) | -2.5 |  | 引張(長期) | -1.0 |  | 引張(長期) | -2.0 |  | 引張(長期) | -2.5 |  | 引張(長期) | -1.0 |  | 引張(長期) | -2.0 |  | 引張(長期) | -2.5 |  | 引張(長期) | -1.0 |  | 引張(長期) | -2.0 |  | 引張(長期) | -2.5 |  | 引張(長期) | -1.0 |  | 引張(長期) | -2.0 |  | 引張(長期) | -2.5 |  | 引張(長期) | -1.0 |  | 引張(長期) | -2.0 |  | 引張(長期) | -2.5 |  | 引張(長期) | -1.0 |  | 引張(長期) | -2.0 |  | 引張(長期) | -2.5 |  | 引張(長期) | -1.0 |  | 引張(長期) | -2.0 |  | 引張(長期) | -2.5 |  | 引張(長期) | -1.0 |  | 引張(長期) | -2.0 |  | 引張(長期) | -2.5 |  | 引張(長期) | -1.0 |  | 引張(長期) | -2.0 |  | 引張(長期) | -2.5 |  | 引張(長期) | -1.0 |  | 引張(長期) | -2.0 |  | 引張(長期) | -2.5 |  | 引張(長期) | -1.0 |  | 引張(長期) | -2.0 |  | 引張(長期) | -2.5 |  | 引張(長期) | -1.0 |  | 引張(長期) | -2.0 |  | 引張(長期) | -2.5 |  | 引張(長期) | -1.0 |  | 引張(長期) | -2.0 |  | 引張(長期) | -2.5 |  | 引張(長期) | -1.0 |  | 引張(長期) | -2.0 |  | 引張(長期) | -2.5 |  | 引張(長期) | -1.0 |  | 引張(長期) | -2.0 |  | 引張(長期) | -2.5 |  | 引張(長期) | -1.0 |  | 引張(長期) | -2.0 |  | 引張(長期) | -2.5 |  | 引張(長期) | -1.0 |  | 引張(長期) | -2.0 |  | 引張(長期) | -2.5 |  | 引張(長期) | -1.0 |  | 引張(長期) | -2.0 |  | 引張(長期) | -2.5 |  | 引張(長期) | -1.0 |  | 引張(長期) | -2.0 |  | 引張(長期) | -2.5 |  | 引張(長期) | -1.0 |  | 引張(長期) | -2.0 |  | 引張(長期) | -2.5 |  | 引張(長期) | -1.0 |  | 引張(長期) | -2.0 |  | 引張(長期) | -2.5 |  | 引張(長期) | -1.0 |  | 引張(長期) | -2.0 |  | 引張(長期) | -2.5 |  | 引張(長期) | -1.0 |  | 引張(長期) | -2.0 |  | 引張(長期) | -2.5 |  | 引張(長期) | -1.0 |  | 引張(長期) | -2.0 |  | 引張(長期) | -2.5 |  | 引張(長期) | -1.0 |  | 引張(長期) | -2.0 |  | 引張(長期) | -2.5 |  | 引張(長期) | -1.0 |  | 引張(長期) | -2.0 |  | 引張(長期) | -2.5 |  | 引張(長期) | -1.0 |  | 引張(長期) | -2.0 |  | 引張(長期) | -2.5 |  | 引張(長期) | -1.0 |  | 引張(長期) | -2.0 |  | 引張(長期) | -2.5 |  | 引張(長期) | -1.0 |  | 引張(長期) | -2.0 |  | 引張(長期) | -2.5 |  | 引張(長期) | -1.0 |  | 引張(長期) | -2.0 |  | 引張(長期) | -2.5 |  | 引張(長期) | -1.0 |  | 引張(長期) | -2.0 |  | 引張(長期) | -2.5 |  | 引張(長期) | -1.0 |  | 引張(長期) | -2.0 |  | 引張(長期) | -2.5 |  | 引張(長期) | -1.0 |  | 引張(長期) | -2.0 |  | 引張(長期) | -2.5 |  | 引張(長期) | -1.0 |  | 引張(長期) | -2.0 |  | 引張(長期) | -2.5 |  | 引張(長期) | -1.0 |  | 引張(長期) | -2.0 |  | 引張(長期) | -2.5 |  | 引張(長期) | -1.0 |  | 引張(長期) | -2.0 |  | 引張(長期) | -2.5 |  | 引張(長期) | -1.0 |  | 引張(長期) | -2.0 |  | 引張(長期) | -2.5 |  | 引張(長期) | -1.0 |  | 引張(長期) | -2.0 |  | 引張(長期) | -2.5 |  | 引張(長期) | -1.0 |  | 引張(長期) | -2.0 |  | 引張(長期) | -2.5 |  | 引張(長期) | -1.0 |  | 引張(長期) | -2.0 |  | 引張(長期) | -2.5 |  | 引張(長期) | -1.0 |  | 引張(長期) | -2.0 |  | 引張(長期) | -2.5 |  | 引張(長期) | -1.0 |  | 引張(長期) | -2.0 |  | 引張(長期) | -2.5 |  | 引張(長期) | -1.0 |  | 引張(長期) | -2.0 |  | 引張(長期) | -2.5 |  | 引張(短期) | -2.0 |  | 引張(短期) | -4.0 |  | 引張(短期) | -5.0 |  | 引張(短期) | -2.0 |  | 引張(短期) | -4.0 |  | 引張(短期) | -5.0 |  | 引張(短期) | -2.0 |  | 引張(短期) | -4.0 |  | 引張(短期) | -5.0 |  | 引張(短期) | -2.0 |  | 引張(短期) | -4.0 |  | 引張(短期) | -5.0 |  | 引張(短期) | -2.0 |  | 引張(短期) | -4.0 |  | 引張(短期) | -5.0 |  | 引張(短期) | -2.0 |  | 引張(短期) | -4.0 |  | 引張(短期) | -5.0 |  | 引張(短期) | -2.0 |  | 引張(短期) | -4.0 |  | 引張(短期) | -5.0 |  | 引張(短期) | -2.0 |  | 引張(短期) | -4.0 |  | 引張(短期) | -5.0 |  | 引張(短期) | -2.0 |  | 引張(短期) | -4.0 |  | 引張(短期) | -5.0 |  | 引張(短期) | -2.0 |  | 引張(短期) | -4.0 |  | 引張(短期) | -5.0 |  | 引張(短期) | -2.0 |  | 引張(短期) | -4.0 |  | 引張(短期) | -5.0 |  | 引張(短期) | -2.0 |  | 引張(短期) | -4.0 |  | 引張(短期) | -5.0 |  | 引張(短期) | -2.0 |  | 引張(短期) | -4.0 |  | 引張(短期) | -5.0 |  | 引張(短期) | -2.0 |  | 引張(短期) | -4.0 |  | 引張(短期) | -5.0 |  | 引張(短期) | -2.0 |  | 引張(短期) | -4.0 |  | 引張(短期) | -5.0 |  | 引張(短期) | -2.0 |  | 引張(短期) | -4.0 |  | 引張(短期) | -5.0 |  | 引張(短期) | -2.0 |  | 引張(短期) | -4.0 |  | 引張(短期) | -5.0 |  | 引張(短期) | -2.0 |  | 引張(短期) | -4.0 |  | 引張(短期) | -5.0 |  | 引張(短期) | -2.0 |  | 引張(短期) | -4.0 |  | 引張(短期) | -5.0 |  | 引張(短期) | -2.0 |  | 引張(短期) | -4.0 |  | 引張(短期) | -5.0 |  | 引張(短期) | -2.0 |  | 引張(短期) | -4.0 |  | 引張(短期) | -5.0 |  | 引張(短期) | -2.0 |  | 引張(短期) | -4.0 |  | 引張(短期) | -5.0 |  | 引張(短期) | -2.0 |  | 引張(短期) | -4.0 |  | 引張(短期) | -5.0 |  | 引張(短期) | -2.0 |  | 引張(短期) | -4.0 |  | 引張(短期) | -5.0 |  | 引張(短期) | -2.0 |  | 引張(短期) | -4.0 |  | 引張(短期) | -5.0 |  | 引張(短期) | -2.0 |  | 引張(短期) | -4.0 |  | 引張(短期) | -5.0 |  | 引張(短期) | -2.0 |  | 引張(短期) | -4.0 |  | 引張(短期) | -5.0 |  | 引張(短期) | -2.0 |  | 引張(短期) | -4.0 |  | 引張(短期) | -5.0 |  | 引張(短期) | -2.0 |  | 引張(短期) | -4.0 |  | 引張(短期) | -5.0 |  | 引張(短期) | -2.0 |  | 引張(短期) | -4.0 |  | 引張(短期) | -5.0 |  | 引張(短期) | -2.0 |  | 引張(短期) | -4.0 |  | 引張(短期) | -5.0 |  | 引張(短期) | -2.0 |  | 引張(短期) | -4.0 |  | 引張(短期) | -5.0 |  | 引張(短期) | -2.0 |  | 引張(短期) | -4.0 |  | 引張(短期) | -5.0 |  | 引張(短期) | -2.0 |  | 引張(短期) | -4.0 |  | 引張(短期) | -5.0 |  | 引張(短期) | -2.0 |  | 引張(短期) | -4.0 |  | 引張(短期) | -5.0 |  | 引張(短期) | -2.0 |  | 引張(短期) | -4.0 |  | 引張(短期) | -5.0 |  | 引張(短期) | -2.0 |  | 引張(短期) | -4.0 |  | 引張(短期) | -5.0 |  | 引張(短期) | -2.0 |  | 引張(短期) | -4.0 |  | 引張(短期) | -5.0 |  | 引張(短期) | -2.0 |  | 引張(短期) | -4.0 |  | 引張(短期) | -5.0 |  | 引張(短期) | -2.0 |  | 引張(短期) | -4.0 |  | 引張(短期) | -5.0 |  | 引張(短期) | -2.0 |  | 引張(短期) | -4.0 |  | 引張(短期) | -5.0 |  | 引張(短期) | -2.0 |  | 引張(短期) | -4.0 |  | 引張(短期) | -5.0 |  | 引張(短期) | -2.0 |  | 引張(短期) | -4.0 |  | 引張(短期) | -5.0 |  | 引張(短期) | -2.0 |  | 引張(短期) | -4.0 |  | 引張(短期) | -5.0 |  | 引張(短期) | -2.0 |  | 引張(短期) | -4.0 |  | 引張(短期) | -5.0 |  | 引張(短期) | -2.0 |  | 引張(短期) | -4.0 |  | 引張(短期) | -5.0 |  | 引張(短期) | -2.0 |  | 引張(短期) | -4.0 |  | 引張(短期) | -5.0 |  | 引張(短期) | -2.0 |  | 引張(短期) | -4.0 |  | 引張(短期) | -5.0 |  | 引張(短期) | -2.0 |  | 引張(短期) | -4.0 |  | 引張(短期) | -5.0 |  | 引張(短期) | -2.0 |  | 引張(短期) | -4.0 |  | 引張(短期) | -5.0 |  | 引張(短期) | -2.0 |  | 引張(短期) | -4.0 |  | 引張(短期) | -5.0 |  | 引張(短期) | -2.0 |  | 引張(短期) | -4.0 |  | 引張(短期) | -5.0 |  | 引張(短期) | -2.0 |  | 引張(短期) | -4.0 |  | 引張(短期) | -5.0 |  | 引張(短期) | -2.0 |  | 引張(短期) | -4.0 |  | 引張(短期) | -5.0 |  | 引張(短期) | -2.0 |  | 引張(短期) | -4.0 |  | 引張(短期) | -5.0 |  | 引張(短期) | -2.0 |  | 引張(短期) | -4.0 |  | 引張(短期) | -5.0 |  | 引張(短期) | -2.0 |  | 引張(短期) | -4.0 |  | 引張(短期) | -5.0 |  | 引張(短期) | -2.0 |  | 引張(短期) | -4.0 |  | 引張(短期) | -5.0 |  | PC鋼材 | 0.05 |  | PC鋼材 | 0.05 |  | PC鋼材 | 0.05 |  | PC鋼材 | 0.05 |  | PC鋼材 | 0.05 |  | PC鋼材 | 0.05 |  | PC鋼材 | 0.05 |  | PC鋼材 | 0.05 |  | PC鋼材 | 0.05 |  | PC鋼材 | 0.05 |  | PC鋼材 | 0.05 |  | PC鋼材 | 0.05 |  | PC鋼材 | 0.05 |  | PC鋼材 | 0.05 |  | PC鋼材 | 0.05 |  | PC鋼材 | 0.05 |  | PC鋼材 | 0.05 |  | PC鋼材 | 0.05 |  | PC鋼材 | 0.05 |  | PC鋼材 | 0.05 |  | PC鋼材 | 0.05 |  | PC鋼材 | 0.05 |  | PC鋼材 | 0.05 |  | PC鋼材 | 0.05 |  | PC鋼材 | 0.05 |  | PC鋼材 | 0.05 |  | PC鋼材 | 0.05 |  | PC鋼材 | 0.05 |  | PC鋼材 | 0.05 |  | PC鋼材 | 0.05 |  | PC鋼材 | 0.05 |  | PC鋼材 | 0.05 |  | PC鋼材 | 0.05 |  | PC鋼材 | 0.05 |  | PC鋼材 | 0.05 |  | PC鋼材 | 0.05 |  | PC鋼材 | 0.05 |  | PC鋼材 | 0.05 |  | PC鋼材 | 0.05 |  | PC鋼材 | 0.05 |  | PC鋼材 | 0.05 |  | PC鋼材 | 0.05 |  | PC鋼材 | 0.05 |  | PC鋼材 | 0.05 |  | PC鋼材 | 0.05 |  | PC鋼材 | 0.05 |  | PC鋼材 | 0.05 |  | PC鋼材 | 0.05 |  | PC鋼材 | 0.05 |  | PC鋼材 | 0.05 |  | PC鋼材 | 0.05 |  | PC鋼材 | 0.05 |  | PC鋼材 | 0.05 |  | PC鋼材 | 0.05 |  | PC鋼材 | 0.05 |  | PC鋼材 | 0.05 |  | PC鋼材 | 0.05 |  | PC鋼材 | 0.05 |  | PC鋼材 | 0.05 |  | PC鋼材 | 0.05 |  | PC鋼材 | 0.05 |  | PC鋼材 | 0.05 |  | PC鋼材 | 0.05 |  | PC鋼材 | 0.05 |  | PC鋼材 | 0.05 |  | PC鋼材 | 0.05 |  | PC鋼材 | 0.05 |  | PC鋼材 | 0.05 |  | PC鋼材 | 0.05 |  | PC鋼材 | 0.05 |  | PC鋼材 | 0.05 |  | PC鋼材 | 0.05 |  | PC鋼材 | 0.05 |  | PC鋼材 | 0.05 |  | PC鋼材 | 0.05 |  | PC鋼材 | 0.05 |  | PC鋼材 | 0.05 |  | PC鋼材 | 0.05 |  | PC鋼材 | 0.05 |  | PC鋼材 | 0.05 |  | PC鋼材 | 0.05 |  | PC鋼材 | 0.05 |  | PC鋼材 | 0.05 |  | PC鋼材 | 0.05 |  | PC鋼材 | 0.05 |  | PC鋼材 | 0.05 |  | PC鋼材 | 0.05 |  | PC鋼材 | 0.05 |  | PC鋼材 | 0.05 |  | PC鋼材 | 0.05 |  | PC鋼材 | 0.05 |  | PC鋼材 | 0.05 |  | PC鋼材 | 0.05 |  | PC鋼材 | 0.05 |  | PC鋼材 | 0.05 |  | PC鋼材 | 0.05 |  | PC鋼材 | 0.05 |  | PC鋼材 | 0.05 |  | PC鋼材 | 0.05 |  | PC鋼材 | 0.05 |  | PC鋼材 | 0.05 |  | PC鋼材 | 0.05 |  | PC鋼材 | 0.05 |  | PC鋼材 | 0.05 |  | PC鋼材 | 0.05 |  | PC鋼材 | 0.05 |  | PC鋼材 | 0.05 |  | PC鋼材 | 0.05 |  | PC鋼材 | 0.05 |  | PC鋼材 | 0.05 |  | PC鋼材 | 0.05 |  | PC鋼材 | 0.05 |  | PC鋼材 | 0.05 |  | PC鋼材 | 0.05 |  | PC鋼材 | 0.05 |  | PC鋼材 | 0.05 |  | PC鋼材 | 0.05 |  | PC鋼材 | 0.05 |  | PC鋼材 | 0.05 |  | PC鋼材 | 0.05 |  | PC鋼材 | 0.05 |  | PC鋼材 | 0.05 |  | PC鋼材 | 0.05 |  | PC鋼材 | 0.05 |  | PC鋼材 | 0.05 |  | PC鋼材 | 0.05 |  | PC鋼材 | 0.05 |  | PC鋼材 | 0.05 |  | PC鋼材 | 0.05 |  | PC鋼材 | 0.05 |  | PC鋼材 | 0.05 |  | PC鋼材 | 0.05 |  | PC鋼材 | 0.05 |  | PC鋼材 | 0.05 |  | PC鋼材 | 0.05 |  | PC鋼材 | 0.05 |  | PC鋼材 | 0.05 |  | PC鋼材 | 0.05 |  | PC鋼材 | 0.05 |  | PC鋼材 | 0.05 |  | PC鋼材 | 0.05 |  | PC鋼材 | 0.05 |  | PC鋼材 | 0.05 |  | PC鋼材 | 0.05 |  | PC鋼材 | 0.05 |  | PC鋼材 | 0.05 |  | PC鋼材 | 0.05 |  | PC鋼材 | 0.05 |  | PC鋼材 | 0.05 |  | PC鋼材 | 0.05 |  | PC鋼材 | 0.05 |  | PC鋼材 | 0.05 |  | PC鋼材 | 0.05 |  | PC鋼材 | 0.05 |  | PC鋼材 | 0.05 |  | PC鋼材 | 0.05 |  | PC鋼材 | 0.05 |  | PC鋼材 | 0.05 |  | PC鋼材 | 0.05 |  | PC鋼材 | 0.05 |  | PC鋼材 | 0.05 |  | PC鋼材 | 0.05 |  | PC鋼材 | 0.05 |  | PC鋼材 | 0.05 |  | PC鋼材 | 0.05 |  | PC鋼材 | 0.05 |  | PC鋼材 | 0.05 |  | PC鋼材 | 0.05 |  | PC鋼材 | 0.05 |  | PC鋼材 | 0.05 |  | PC鋼材 | 0.05 |  | PC鋼材 | 0.05 |  | PC鋼材 | 0.05 |  | PC鋼材 | 0.05 |  | 引張(長期) | -1.0 |  | 引張(長期) | -2.0 |  | 引張(長期) | -2.5 |  | 引張(長期) | -1.0 |  | 引張(長期) | -2.0 |  | 引張(長期) | -2.5 |  | 引張(長期) | -1.0 |  | 引張(長期) | -2.0 |  | 引張(長期) | -2.5 |  | 引張(長期) | -1.0 |  | 引張(長期) | -2.0 |  | 引張(長期) | -2.5 |  | 引張(長期) | -1.0 |  | 引張(長期) | -2.0 |  | 引張(長期) | -2.5 |  | 引張(長期) | -1.0 |  | 引張(長期) | -2.0 |  | 引張(長期) | -2.5 |  | 引張(長期) | -1.0 |  | 引張(長期) | -2.0 |  | 引張(長期) | -2.5 |  | 引張(長期) | -1.0 |  | 引張(長期) | -2.0 |  | 引張(長期) | -2.5 |  | 引張(長期) | -1.0 |  | 引張(長期) | -2.0 |  | 引張(長期) | -2.5 |  | 引張(長期) | -1.0 |  | 引張(長期) | -2.0 |  | 引張(長期) | -2.5 |  | 引張(長期) | -1.0 |  | 引張(長期) | -2.0 |  | 引張(長期) | -2.5 |  | 引張(長期) | -1.0 |  | 引張(長期) | -2.0 |  | 引張(長期) | -2.5 |  | 引張(長期) | -1.0 |  | 引張(長期) | -2.0 |  | 引張(長期) | -2.5 |  | 引張(長期) | -1.0 |  | 引張(長期) | -2.0 |  | 引張(長期) | -2.5 |  | 引張(長期) | -1.0 |  | 引張(長期) | -2.0 |  | 引張(長期) | -2.5 |  | 引張(長期) | -1.0 |  | 引張(長期) | -2.0 |  | 引張(長期) | -2.5 |  | 引張(長期) | -1.0 |  | 引張(長期) | -2.0 |  | 引張(長期) | -2.5 |  | 引張(長期) | -1.0 |  | 引張(長期) | -2.0 |  | 引張(長期) | -2.5 |  | 引張(長期) | -1.0 |  | 引張(長期) | -2.0 |  | 引張(長期) | -2.5 |  | 引張(長期) | -1.0 |  | 引張(長期) | -2.0 |  | 引張(長期) | -2.5 |  | 引張(長期) | -1.0 |  | 引張(長期) | -2.0 |  | 引張(長期) | -2.5 |  | 引張(長期) | -1.0 |  | 引張(長期) | -2.0 |  | 引張(長期) | -2.5 |  | 引張(長期) | -1.0 |  | 引張(長期) | -2.0 |  | 引張(長期) | -2.5 |  | 引張(長期) | -1.0 |  | 引張(長期) | -2.0 |  | 引張(長期) | -2.5 |  | 引張(長期) | -1.0 |  | 引張(長期) | -2.0 |  | 引張(長期) | -2.5 |  | 引張(長期) | -1.0 |  | 引張(長期) | -2.0 |  | 引張(長期) | -2.5 |  | 引張(長期) | -1.0 |  | 引張(長期) | -2.0 |  | 引張(長期) | -2.5 |  | 引張(長期) | -1.0 |  | 引張(長期) | -2.0 |  | 引張(長期) | -2.5 |  | 引張(長期) | -1.0 |  | 引張(長期) | -2.0 |  | 引張(長期) | -2.5 |  | 引張(長期) | -1.0 |  | 引張(長期) | -2.0 |  | 引張(長期) | -2.5 |  | 引張(長期) | -1.0 |  | 引張(長期) | -2.0 |  | 引張(長期) | -2.5 |  | 引張(長期) | -1.0 |  | 引張(長期) | -2.0 |  | 引張(長期) | -2.5 |  | 引張(長期) | -1.0 |  | 引張(長期) | -2.0 |  | 引張(長期) | -2.5 |  | 引張(長期) | -1.0 |  | 引張(長期) | -2.0 |  | 引張(長期) | -2.5 |  | 引張(長期) | -1.0 |  | 引張(長期) | -2.0 |  | 引張(長期) | -2.5 |  | 引張(長期) | -1.0 |  | 引張(長期) | -2.0 |  | 引張(長期) | -2.5 |  | 引張(長期) | -1.0 |  | 引張(長期) | -2.0 |  | 引張(長期) | -2.5 |  | 引張(長期) | -1.0 |  | 引張(長期) | -2.0 |  | 引張(長期) | -2.5 |  | 引張(長期) | -1.0 |  | 引張(長期) | -2.0 |  | 引張(長期) | -2.5 |  | 引張(長期) | -1.0 |  | 引張(長期) | -2.0 |  | 引張(長期) | -2.5 |  | 引張(長期) | -1.0 |  | 引張(長期) | -2.0 |  | 引張(長期) | -2.5 |  | 引張(長期) | -1.0 |  | 引張(長期) | -2.0 |  | 引張(長期) | -2.5 |  | 引張(長期) | -1.0 |  | 引張(長期) | -2.0 |  | 引張(長期) | -2.5 |  | 引張(長期) | -1.0 |  | 引張(長期) | -2.0 |  | 引張(長期) | -2.5 |  | 引張(長期) | -1.0 |  | 引張(長期) | -2.0 |  | 引張(長期) | -2.5 |  | 引張(長期) | -1.0 |  | 引張(長期) | -2.0 |  | 引張(長期) | -2.5 |  | 引張(長期) | -1.0 |  | 引張(長期) | -2.0 |  | 引張(長期) | -2.5 |  | 引張(長期) | -1.0 |  | 引張(長期) | -2.0 |  | 引張(長期) | -2.5 |  | 引張(長期) | -1.0 |  | 引張(長期) | -2.0 |  | 引張(長期) | -2.5 |  | 引張(長期) | -1.0 |  | 引張(長期) | -2.0 |  | 引張(長期) | -2.5 |  | 引張(長期) | -1.0 |  | 引張(長期) | -2.0 |  | 引張(長期) | -2.5 |  | 引張(長期) | -1.0 |  | 引張(長期) | -2.0 |  | 引張(長期) | -2.5 |  | 引張(長期) | -1.0 |  | 引張(長期) | -2.0 |  | 引張(長期) | -2.5 |  | 引張(長期) | -1.0 |  | 引張(長期) | -2.0 |  | 引張(長期) | -2.5 |  | 引張(長期) | -1.0 |  | 引張(長期) | -2.0 |  | 引張(長期) | -2.5 |  | 引張(長期) | -1.0 |  | 引張(長期) | -2.0 |  | 引張(長期) | -2.5 |  | 引張(短期) | -2.0 |  | 引張(短期) | -4.0 |  | 引張(短期) | -5.0 |  | 引張(短期) | -2.0 |  | 引張(短期) | -4.0 |  | 引張(短期) | -5.0 |  | 引張(短期) | -2.0 |  | 引張(短期) | -4.0 |  | 引張(短期) | -5.0 |  | 引張(短期) | -2.0 |  | 引張(短期) | -4.0 |  | 引張(短期) | -5.0 |  | 引張(短期) | -2.0 |  | 引張(短期) | -4.0 |  | 引張(短期) | -5.0 |  | 引張(短期) | -2.0 |  | 引張(短期) | -4.0 |  | 引張(短期) | -5.0 |  | 引張(短期) | -2.0 |  | 引張(短期) | -4.0 |  | 引張(短期) | -5.0 |  | 引張(短期) | -2.0 |  | 引張(短期) | -4.0 |  | 引張(短期) | -5.0 |  | 引張(短期) | -2.0 |  | 引張(短期) | -4.0 |  | 引張(短期) | -5.0 |  | 引張(短期) | -2.0 |  | 引張(短期) | -4.0 |  | 引張(短期) | -5.0 |  | 引張(短期) | -2.0 |  | 引張(短期) | -4.0 |  | 引張(短期) | -5.0 |  | 引張(短期) | -2.0 |  | 引張(短期) | -4.0 |  | 引張(短期) | -5.0 |  | 引張(短期) | -2.0 |  | 引張(短期) | -4.0 |  | 引張(短期) | -5.0 |  | 引張(短期) | -2.0 |  | 引張(短期) | -4.0 |  | 引張(短期) | -5.0 |  | 引張(短期) | -2.0 |  | 引張(短期) | -4.0 |  | 引張(短期) | -5.0 |  | 引張(短期) | -2.0 |  | 引張(短期) | -4.0 |  | 引張(短期) | -5.0 |  | 引張(短期) | -2.0 |  | 引張(短期) | -4.0 |  | 引張(短期) | -5.0 |  | 引張(短期) | -2.0 |  | 引張(短期) | -4.0 |  | 引張(短期) | -5.0 |  | 引張(短期) | -2.0 |  | 引張(短期) | -4.0 |  | 引張(短期) | -5.0 |  | 引張(短期) | -2.0 |  | 引張(短期) | -4.0 |  | 引張(短期) | -5.0 |  | 引張(短期) | -2.0 |  | 引張(短期) | -4.0 |  | 引張(短期) | -5.0 |  | 引張(短期) | -2.0 |  | 引張(短期) | -4.0 |  | 引張(短期) | -5.0 |  | 引張(短期) | -2.0 |  | 引張(短期) | -4.0 |  | 引張(短期) | -5.0 |  | 引張(短期) | -2.0 |  | 引張(短期) | -4.0 |  | 引張(短期) | -5.0 |  | 引張(短期) | -2.0 |  | 引張(短期) | -4.0 |  | 引張(短期) | -5.0 |  | 引張(短期) | -2.0 |  | 引張(短期) | -4.0 |  | 引張(短期) | -5.0 |  | 引張(短期) | -2.0 |  | 引張(短期) | -4.0 |  | 引張(短期) | -5.0 |  | 引張(短期) | -2.0 |  | 引張(短期) | -4.0 |  | 引張(短期) | -5.0 |  | 引張(短期) | -2.0 |  | 引張(短期) | -4.0 |  | 引張(短期) | -5.0 |  | 引張(短期) | -2.0 |  | 引張(短期) | -4.0 |  | 引張(短期) | -5.0 |  | 引張(短期) | -2.0 |  | 引張(短期) | -4.0 |  | 引張(短期) | -5.0 |  | 引張(短期) | -2.0 |  | 引張(短期) | -4.0 |  | 引張(短期) | -5.0 |  | 引張(短期) | -2.0 |  | 引張(短期) | -4.0 |  | 引張(短期) | -5.0 |  | 引張(短期) | -2.0 |  | 引張(短期) | -4.0 |  | 引張(短期) | -5.0 |  | 引張(短期) | -2.0 |  | 引張(短期) | -4.0 |  | 引張(短期) | -5.0 |  | 引張(短期) | -2.0 |  | 引張(短期) | -4.0 |  | 引張(短期) | -5.0 |  | 引張(短期) | -2.0 |  | 引張(短期) | -4.0 |  | 引張(短期) | -5.0 |  | 引張(短期) | -2.0 |  | 引張(短期) | -4.0 |  | 引張(短期) | -5.0 |  | 引張(短期) | -2.0 |  | 引張(短期) | -4.0 |  | 引張(短期) | -5.0 |  | 引張(短期) | -2.0 |  | 引張(短期) | -4.0 |  | 引張(短期) | -5.0 |  | 引張(短期) | -2.0 |  | 引張(短期) | -4.0 |  | 引張(短期) | -5.0 |  | 引張(短期) | -2.0 |  | 引張(短期) | -4.0 |  | 引張(短期) | -5.0 |  | 引張(短期) | -2.0 |  | 引張(短期) | -4.0 |  | 引張(短期) | -5.0 |  | 引張(短期) | -2.0 |  | 引張(短期) | -4.0 |  | 引張(短期) | -5.0 |  | 引張(短期) | -2.0 |  | 引張(短期) | -4.0 |  | 引張(短期) | -5.0 |  | 引張(短期) | -2.0 |  | 引張(短期) | -4.0 |  | 引張(短期) | -5.0 |  | 引張(短期) | -2.0 |  | 引張(短期) | -4.0 |  | 引張(短期) | -5.0 |  | 引張(短期) | -2.0 |  | 引張(短期) | -4.0 |  | 引張(短期) | -5.0 |  | 引張(短期) | -2.0 |  | 引張(短期) | -4.0 |  | 引張(短期) | -5.0 |  | 引張(短期) | -2.0 |  | 引張(短期) | -4.0 |  | 引張(短期) | -5.0 |  | 引張(短期) | -2.0 |  | 引張(短期) | -4.0 |  | 引張(短期) | -5.0 |  | 引張(短期) | -2.0 |  | 引張(短期) | -4.0 |  | 引張(短期) | -5.0 |  | 引張(短期) | -2.0 |  | 引張(短期) | -4.0 |  | 引張(短期) | -5.0 |  | 引張(短期) | -2.0 |  | 引張(短期) | -4.0 |  | 引張(短期) | -5.0 |  | 引張(短期) | -2.0 |  | 引張(短期) | -4.0 |  | 引張(短期) | -5.0 |  | 引張(短期) | -2.0 |  | 引張(短期) | -4.0 |  | 引張(短期) | -5.0 |  | コンクリート | 0.003000 |  | コンクリート | 0.003000 |  | コンクリート | 0.003000 |  | コンクリート | 0.003000 |  | コンクリート | 0.003000 |  | コンクリート | 0.003000 |  | コンクリート | 0.003000 |  | コンクリート | 0.003000 |  | コンクリート | 0.003000 |  | コンクリート | 0.003000 |  | コンクリート | 0.003000 |  | コンクリート | 0.003000 |  | コンクリート | 0.003000 |  | コンクリート | 0.003000 |  | コンクリート | 0.003000 |  | コンクリート | 0.003000 |  | コンクリート | 0.003000 |  | コンクリート | 0.003000 |  | コンクリート | 0.003000 |  | コンクリート | 0.003000 |  | コンクリート | 0.003000 |  | コンクリート | 0.003000 |  | コンクリート | 0.003000 |  | コンクリート | 0.003000 |  | コンクリート | 0.003000 |  | コンクリート | 0.003000 |  | コンクリート | 0.003000 |  | コンクリート | 0.003000 |  | コンクリート | 0.003000 |  | コンクリート | 0.003000 |  | コンクリート | 0.003000 |  | コンクリート | 0.003000 |  | コンクリート | 0.003000 |  | コンクリート | 0.003000 |  | コンクリート | 0.003000 |  | コンクリート | 0.003000 |  | コンクリート | 0.003000 |  | コンクリート | 0.003000 |  | コンクリート | 0.003000 |  | コンクリート | 0.003000 |  | コンクリート | 0.003000 |  | コンクリート | 0.003000 |  | コンクリート | 0.003000 |  | コンクリート | 0.003000 |  | コンクリート | 0.003000 |  | コンクリート | 0.003000 |  | コンクリート | 0.003000 |  | コンクリート | 0.003000 |  | コンクリート | 0.003000 |  | コンクリート | 0.003000 |  | コンクリート | 0.003000 |  | コンクリート | 0.003000 |  | コンクリート | 0.003000 |  | コンクリート | 0.003000 |  | コンクリート | 0.003000 |  | コンクリート | 0.003000 |  | コンクリート | 0.003000 |  | コンクリート | 0.003000 |  | コンクリート | 0.003000 |  | コンクリート | 0.003000 |  | コンクリート | 0.003000 |  | コンクリート | 0.003000 |  | コンクリート | 0.003000 |  | コンクリート | 0.003000 |  | コンクリート | 0.003000 |  | コンクリート | 0.003000 |  | コンクリート | 0.003000 |  | コンクリート | 0.003000 |  | コンクリート | 0.003000 |  | コンクリート | 0.003000 |  | コンクリート | 0.003000 |  | コンクリート | 0.003000 |  | コンクリート | 0.003000 |  | コンクリート | 0.003000 |  | コンクリート | 0.003000 |  | コンクリート | 0.003000 |  | コンクリート | 0.003000 |  | コンクリート | 0.003000 |  | コンクリート | 0.003000 |  | コンクリート | 0.003000 |  | コンクリート | 0.003000 |  | コンクリート | 0.003000 |  | コンクリート | 0.003000 |  | コンクリート | 0.003000 |  | コンクリート | 0.003000 |  | コンクリート | 0.003000 |  | コンクリート | 0.003000 |  | コンクリート | 0.003000 |  | コンクリート | 0.003000 |  | コンクリート | 0.003000 |  | コンクリート | 0.003000 |  | コンクリート | 0.003000 |  | コンクリート | 0.003000 |  | コンクリート | 0.003000 |  | コンクリート | 0.003000 |  | コンクリート | 0.003000 |  | コンクリート | 0.003000 |  | コンクリート | 0.003000 |  | コンクリート | 0.003000 |  | コンクリート | 0.003000 |  | コンクリート | 0.003000 |  | コンクリート | 0.003000 |  | コンクリート | 0.003000 |  | コンクリート | 0.003000 |  | コンクリート | 0.003000 |  | コンクリート | 0.003000 |  | コンクリート | 0.003000 |  | コンクリート | 0.003000 |  | コンクリート | 0.003000 |  | コンクリート | 0.003000 |  | コンクリート | 0.003000 |  | コンクリート | 0.003000 |  | コンクリート | 0.003000 |  | コンクリート | 0.003000 |  | コンクリート | 0.003000 |  | コンクリート | 0.003000 |  | コンクリート | 0.003000 |  | コンクリート | 0.003000 |  | コンクリート | 0.003000 |  | コンクリート | 0.003000 |  | コンクリート | 0.003000 |  | コンクリート | 0.003000 |  | コンクリート | 0.003000 |  | コンクリート | 0.003000 |  | コンクリート | 0.003000 |  | コンクリート | 0.003000 |  | コンクリート | 0.003000 |  | コンクリート | 0.003000 |  | コンクリート | 0.003000 |  | コンクリート | 0.003000 |  | コンクリート | 0.003000 |  | コンクリート | 0.003000 |  | コンクリート | 0.003000 |  | コンクリート | 0.003000 |  | コンクリート | 0.003000 |  | コンクリート | 0.003000 |  | コンクリート | 0.003000 |  | コンクリート | 0.003000 |  | コンクリート | 0.003000 |  | コンクリート | 0.003000 |  | コンクリート | 0.003000 |  | コンクリート | 0.003000 |  | コンクリート | 0.003000 |  | コンクリート | 0.003000 |  | コンクリート | 0.003000 |  | コンクリート | 0.003000 |  | コンクリート | 0.003000 |  | コンクリート | 0.003000 |  | コンクリート | 0.003000 |  | コンクリート | 0.003000 |  | コンクリート | 0.003000 |  | コンクリート | 0.003000 |  | コンクリート | 0.003000 |  | コンクリート | 0.003000 |  | コンクリート | 0.003000 |  | コンクリート | 0.003000 |  | コンクリート | 0.003000 |  | コンクリート | 0.003000 |  | コンクリート | 0.003000 |  | コンクリート | 0.003000 |  | コンクリート | 0.003000 |  | コンクリート | 0.003000 |  | コンクリート | 0.003000 |  | コンクリート | 0.003000 |  | コンクリート | 0.003000 |  | コンクリート | 0.003000 |  | コンクリート | 0.003000 |  | コンクリート | 0.003000
鋼 管 厚 | 6.0mm |  | 鋼 管 厚 | 6.0mm |  | 鋼 管 厚 | 6.0mm |  | 鋼 管 厚 | 9.0mm |  | 鋼 管 厚 | 9.0mm |  | 鋼 管 厚 | 9.0mm |  | 鋼 管 厚 | 6.0mm |  | 鋼 管 厚 | 6.0mm |  | 鋼 管 厚 | 6.0mm |  | 鋼 管 厚 | 9.0mm |  | 鋼 管 厚 | 9.0mm |  | 鋼 管 厚 | 9.0mm |  | 鋼 管 厚 | 6.0mm |  | 鋼 管 厚 | 6.0mm |  | 鋼 管 厚 | 6.0mm |  | 鋼 管 厚 | 9.0ｍｍ |  | 鋼 管 厚 | 9.0ｍｍ |  | 鋼 管 厚 | 9.0ｍｍ |  | 鋼 管 厚 | 12.0ｍｍ |  | 鋼 管 厚 | 12.0ｍｍ |  | 鋼 管 厚 | 12.0ｍｍ |  | 鋼 管 厚 | 6.0ｍｍ |  | 鋼 管 厚 | 6.0ｍｍ |  | 鋼 管 厚 | 6.0ｍｍ |  | 鋼 管 厚 | 9.0ｍｍ |  | 鋼 管 厚 | 9.0ｍｍ |  | 鋼 管 厚 | 9.0ｍｍ |  | 鋼 管 厚 | 12.0ｍｍ |  | 鋼 管 厚 | 12.0ｍｍ |  | 鋼 管 厚 | 12.0ｍｍ |  | 鋼 管 厚 | 6.0ｍｍ |  | 鋼 管 厚 | 6.0ｍｍ |  | 鋼 管 厚 | 6.0ｍｍ |  | 鋼 管 厚 | 9.0ｍｍ |  | 鋼 管 厚 | 9.0ｍｍ |  | 鋼 管 厚 | 9.0ｍｍ |  | 鋼 管 厚 | 12.0ｍｍ |  | 鋼 管 厚 | 12.0ｍｍ |  | 鋼 管 厚 | 12.0ｍｍ |  | 鋼 管 厚 | 14.0ｍｍ |  | 鋼 管 厚 | 14.0ｍｍ |  | 鋼 管 厚 | 14.0ｍｍ |  | 鋼 管 厚 | 16.0ｍｍ |  | 鋼 管 厚 | 16.0ｍｍ |  | 鋼 管 厚 | 16.0ｍｍ |  | 鋼 管 厚 | 6.0ｍｍ |  | 鋼 管 厚 | 6.0ｍｍ |  | 鋼 管 厚 | 6.0ｍｍ |  | 鋼 管 厚 | 9.0ｍｍ |  | 鋼 管 厚 | 9.0ｍｍ |  | 鋼 管 厚 | 9.0ｍｍ |  | 鋼 管 厚 | 12.0ｍｍ |  | 鋼 管 厚 | 12.0ｍｍ |  | 鋼 管 厚 | 12.0ｍｍ |  | 鋼 管 厚 | 14.0ｍｍ |  | 鋼 管 厚 | 14.0ｍｍ |  | 鋼 管 厚 | 14.0ｍｍ |  | 鋼 管 厚 | 16.0ｍｍ |  | 鋼 管 厚 | 16.0ｍｍ |  | 鋼 管 厚 | 16.0ｍｍ |  | 鋼 管 厚 | 6.0ｍｍ |  | 鋼 管 厚 | 6.0ｍｍ |  | 鋼 管 厚 | 6.0ｍｍ |  | 鋼 管 厚 | 9.0ｍｍ |  | 鋼 管 厚 | 9.0ｍｍ |  | 鋼 管 厚 | 9.0ｍｍ |  | 鋼 管 厚 | 12.0ｍｍ |  | 鋼 管 厚 | 12.0ｍｍ |  | 鋼 管 厚 | 12.0ｍｍ |  | 鋼 管 厚 | 14.0ｍｍ |  | 鋼 管 厚 | 14.0ｍｍ |  | 鋼 管 厚 | 14.0ｍｍ |  | 鋼 管 厚 | 16.0ｍｍ |  | 鋼 管 厚 | 16.0ｍｍ |  | 鋼 管 厚 | 16.0ｍｍ |  | 鋼 管 厚 | 19.0mm |  | 鋼 管 厚 | 19.0mm |  | 鋼 管 厚 | 19.0mm |  | 鋼 管 厚 | 6.0ｍｍ |  | 鋼 管 厚 | 6.0ｍｍ |  | 鋼 管 厚 | 6.0ｍｍ |  | 鋼 管 厚 | 9.0ｍｍ |  | 鋼 管 厚 | 9.0ｍｍ |  | 鋼 管 厚 | 9.0ｍｍ |  | 鋼 管 厚 | 12.0ｍｍ |  | 鋼 管 厚 | 12.0ｍｍ |  | 鋼 管 厚 | 12.0ｍｍ |  | 鋼 管 厚 | 14.0ｍｍ |  | 鋼 管 厚 | 14.0ｍｍ |  | 鋼 管 厚 | 14.0ｍｍ |  | 鋼 管 厚 | 16.0ｍｍ |  | 鋼 管 厚 | 16.0ｍｍ |  | 鋼 管 厚 | 16.0ｍｍ |  | 鋼 管 厚 | 19.0ｍｍ |  | 鋼 管 厚 | 19.0ｍｍ |  | 鋼 管 厚 | 19.0ｍｍ |  | 鋼 管 厚 | 6.0ｍｍ |  | 鋼 管 厚 | 6.0ｍｍ |  | 鋼 管 厚 | 6.0ｍｍ |  | 鋼 管 厚 | 9.0ｍｍ |  | 鋼 管 厚 | 9.0ｍｍ |  | 鋼 管 厚 | 9.0ｍｍ |  | 鋼 管 厚 | 12.0ｍｍ |  | 鋼 管 厚 | 12.0ｍｍ |  | 鋼 管 厚 | 12.0ｍｍ |  | 鋼 管 厚 | 14.0ｍｍ |  | 鋼 管 厚 | 14.0ｍｍ |  | 鋼 管 厚 | 14.0ｍｍ |  | 鋼 管 厚 | 16.0ｍｍ |  | 鋼 管 厚 | 16.0ｍｍ |  | 鋼 管 厚 | 16.0ｍｍ |  | 鋼 管 厚 | 19.0ｍｍ |  | 鋼 管 厚 | 19.0ｍｍ |  | 鋼 管 厚 | 19.0ｍｍ |  | 鋼 管 厚 | 6.0ｍｍ |  | 鋼 管 厚 | 6.0ｍｍ |  | 鋼 管 厚 | 6.0ｍｍ |  | 鋼 管 厚 | 9.0ｍｍ |  | 鋼 管 厚 | 9.0ｍｍ |  | 鋼 管 厚 | 9.0ｍｍ |  | 鋼 管 厚 | 12.0ｍｍ |  | 鋼 管 厚 | 12.0ｍｍ |  | 鋼 管 厚 | 12.0ｍｍ |  | 鋼 管 厚 | 14.0ｍｍ |  | 鋼 管 厚 | 14.0ｍｍ |  | 鋼 管 厚 | 14.0ｍｍ |  | 鋼 管 厚 | 16.0ｍｍ |  | 鋼 管 厚 | 16.0ｍｍ |  | 鋼 管 厚 | 16.0ｍｍ |  | 鋼 管 厚 | 19.0ｍｍ |  | 鋼 管 厚 | 19.0ｍｍ |  | 鋼 管 厚 | 19.0ｍｍ |  | 鋼 管 厚 | 6.0ｍｍ |  | 鋼 管 厚 | 6.0ｍｍ |  | 鋼 管 厚 | 6.0ｍｍ |  | 鋼 管 厚 | 9.0ｍｍ |  | 鋼 管 厚 | 9.0ｍｍ |  | 鋼 管 厚 | 9.0ｍｍ |  | 鋼 管 厚 | 12.0ｍｍ |  | 鋼 管 厚 | 12.0ｍｍ |  | 鋼 管 厚 | 12.0ｍｍ |  | 鋼 管 厚 | 14.0ｍｍ |  | 鋼 管 厚 | 14.0ｍｍ |  | 鋼 管 厚 | 14.0ｍｍ |  | 鋼 管 厚 | 16.0ｍｍ |  | 鋼 管 厚 | 16.0ｍｍ |  | 鋼 管 厚 | 16.0ｍｍ |  | 鋼 管 厚 | 19.0ｍｍ |  | 鋼 管 厚 | 19.0ｍｍ |  | 鋼 管 厚 | 19.0ｍｍ |  | 鋼 管 厚 | 22.0ｍｍ |  | 鋼 管 厚 | 22.0ｍｍ |  | 鋼 管 厚 | 22.0ｍｍ |  | 鋼 管 厚 | 6.0ｍｍ |  | 鋼 管 厚 | 6.0ｍｍ |  | 鋼 管 厚 | 6.0ｍｍ |  | 鋼 管 厚 | 9.0ｍｍ |  | 鋼 管 厚 | 9.0ｍｍ |  | 鋼 管 厚 | 9.0ｍｍ |  | 鋼 管 厚 | 12.0ｍｍ |  | 鋼 管 厚 | 12.0ｍｍ |  | 鋼 管 厚 | 12.0ｍｍ |  | 鋼 管 厚 | 14.0ｍｍ |  | 鋼 管 厚 | 14.0ｍｍ |  | 鋼 管 厚 | 14.0ｍｍ |  | 鋼 管 厚 | 16.0ｍｍ |  | 鋼 管 厚 | 16.0ｍｍ |  | 鋼 管 厚 | 16.0ｍｍ |  | 鋼 管 厚 | 19.0ｍｍ |  | 鋼 管 厚 | 19.0ｍｍ |  | 鋼 管 厚 | 19.0ｍｍ |  | 鋼 管 厚 | 22.0ｍｍ |  | 鋼 管 厚 | 22.0ｍｍ |  | 鋼 管 厚 | 22.0ｍｍ |  | 鋼 管 厚 | 6.0mm |  | 鋼 管 厚 | 6.0mm |  | 鋼 管 厚 | 6.0mm |  | 鋼 管 厚 | 9.0mm |  | 鋼 管 厚 | 9.0mm |  | 鋼 管 厚 | 9.0mm |  | 鋼 管 厚 | 6.0mm |  | 鋼 管 厚 | 6.0mm |  | 鋼 管 厚 | 6.0mm |  | 鋼 管 厚 | 9.0mm |  | 鋼 管 厚 | 9.0mm |  | 鋼 管 厚 | 9.0mm |  | 鋼 管 厚 | 6.0mm |  | 鋼 管 厚 | 6.0mm |  | 鋼 管 厚 | 6.0mm |  | 鋼 管 厚 | 9.0ｍｍ |  | 鋼 管 厚 | 9.0ｍｍ |  | 鋼 管 厚 | 9.0ｍｍ |  | 鋼 管 厚 | 12.0ｍｍ |  | 鋼 管 厚 | 12.0ｍｍ |  | 鋼 管 厚 | 12.0ｍｍ |  | 鋼 管 厚 | 6.0ｍｍ |  | 鋼 管 厚 | 6.0ｍｍ |  | 鋼 管 厚 | 6.0ｍｍ |  | 鋼 管 厚 | 9.0ｍｍ |  | 鋼 管 厚 | 9.0ｍｍ |  | 鋼 管 厚 | 9.0ｍｍ |  | 鋼 管 厚 | 12.0ｍｍ |  | 鋼 管 厚 | 12.0ｍｍ |  | 鋼 管 厚 | 12.0ｍｍ |  | 鋼 管 厚 | 6.0ｍｍ |  | 鋼 管 厚 | 6.0ｍｍ |  | 鋼 管 厚 | 6.0ｍｍ |  | 鋼 管 厚 | 9.0ｍｍ |  | 鋼 管 厚 | 9.0ｍｍ |  | 鋼 管 厚 | 9.0ｍｍ |  | 鋼 管 厚 | 12.0ｍｍ |  | 鋼 管 厚 | 12.0ｍｍ |  | 鋼 管 厚 | 12.0ｍｍ |  | 鋼 管 厚 | 14.0ｍｍ |  | 鋼 管 厚 | 14.0ｍｍ |  | 鋼 管 厚 | 14.0ｍｍ |  | 鋼 管 厚 | 16.0ｍｍ |  | 鋼 管 厚 | 16.0ｍｍ |  | 鋼 管 厚 | 16.0ｍｍ |  | 鋼 管 厚 | 6.0ｍｍ |  | 鋼 管 厚 | 6.0ｍｍ |  | 鋼 管 厚 | 6.0ｍｍ |  | 鋼 管 厚 | 9.0ｍｍ |  | 鋼 管 厚 | 9.0ｍｍ |  | 鋼 管 厚 | 9.0ｍｍ |  | 鋼 管 厚 | 12.0ｍｍ |  | 鋼 管 厚 | 12.0ｍｍ |  | 鋼 管 厚 | 12.0ｍｍ |  | 鋼 管 厚 | 14.0ｍｍ |  | 鋼 管 厚 | 14.0ｍｍ |  | 鋼 管 厚 | 14.0ｍｍ |  | 鋼 管 厚 | 16.0ｍｍ |  | 鋼 管 厚 | 16.0ｍｍ |  | 鋼 管 厚 | 16.0ｍｍ |  | 鋼 管 厚 | 6.0ｍｍ |  | 鋼 管 厚 | 6.0ｍｍ |  | 鋼 管 厚 | 6.0ｍｍ |  | 鋼 管 厚 | 9.0ｍｍ |  | 鋼 管 厚 | 9.0ｍｍ |  | 鋼 管 厚 | 9.0ｍｍ |  | 鋼 管 厚 | 12.0ｍｍ |  | 鋼 管 厚 | 12.0ｍｍ |  | 鋼 管 厚 | 12.0ｍｍ |  | 鋼 管 厚 | 14.0ｍｍ |  | 鋼 管 厚 | 14.0ｍｍ |  | 鋼 管 厚 | 14.0ｍｍ |  | 鋼 管 厚 | 16.0ｍｍ |  | 鋼 管 厚 | 16.0ｍｍ |  | 鋼 管 厚 | 16.0ｍｍ |  | 鋼 管 厚 | 19.0mm |  | 鋼 管 厚 | 19.0mm |  | 鋼 管 厚 | 19.0mm |  | 鋼 管 厚 | 6.0ｍｍ |  | 鋼 管 厚 | 6.0ｍｍ |  | 鋼 管 厚 | 6.0ｍｍ |  | 鋼 管 厚 | 9.0ｍｍ |  | 鋼 管 厚 | 9.0ｍｍ |  | 鋼 管 厚 | 9.0ｍｍ |  | 鋼 管 厚 | 12.0ｍｍ |  | 鋼 管 厚 | 12.0ｍｍ |  | 鋼 管 厚 | 12.0ｍｍ |  | 鋼 管 厚 | 14.0ｍｍ |  | 鋼 管 厚 | 14.0ｍｍ |  | 鋼 管 厚 | 14.0ｍｍ |  | 鋼 管 厚 | 16.0ｍｍ |  | 鋼 管 厚 | 16.0ｍｍ |  | 鋼 管 厚 | 16.0ｍｍ |  | 鋼 管 厚 | 19.0ｍｍ |  | 鋼 管 厚 | 19.0ｍｍ |  | 鋼 管 厚 | 19.0ｍｍ |  | 鋼 管 厚 | 6.0ｍｍ |  | 鋼 管 厚 | 6.0ｍｍ |  | 鋼 管 厚 | 6.0ｍｍ |  | 鋼 管 厚 | 9.0ｍｍ |  | 鋼 管 厚 | 9.0ｍｍ |  | 鋼 管 厚 | 9.0ｍｍ |  | 鋼 管 厚 | 12.0ｍｍ |  | 鋼 管 厚 | 12.0ｍｍ |  | 鋼 管 厚 | 12.0ｍｍ |  | 鋼 管 厚 | 14.0ｍｍ |  | 鋼 管 厚 | 14.0ｍｍ |  | 鋼 管 厚 | 14.0ｍｍ |  | 鋼 管 厚 | 16.0ｍｍ |  | 鋼 管 厚 | 16.0ｍｍ |  | 鋼 管 厚 | 16.0ｍｍ |  | 鋼 管 厚 | 19.0ｍｍ |  | 鋼 管 厚 | 19.0ｍｍ |  | 鋼 管 厚 | 19.0ｍｍ |  | 鋼 管 厚 | 6.0ｍｍ |  | 鋼 管 厚 | 6.0ｍｍ |  | 鋼 管 厚 | 6.0ｍｍ |  | 鋼 管 厚 | 9.0ｍｍ |  | 鋼 管 厚 | 9.0ｍｍ |  | 鋼 管 厚 | 9.0ｍｍ |  | 鋼 管 厚 | 12.0ｍｍ |  | 鋼 管 厚 | 12.0ｍｍ |  | 鋼 管 厚 | 12.0ｍｍ |  | 鋼 管 厚 | 14.0ｍｍ |  | 鋼 管 厚 | 14.0ｍｍ |  | 鋼 管 厚 | 14.0ｍｍ |  | 鋼 管 厚 | 16.0ｍｍ |  | 鋼 管 厚 | 16.0ｍｍ |  | 鋼 管 厚 | 16.0ｍｍ |  | 鋼 管 厚 | 19.0ｍｍ |  | 鋼 管 厚 | 19.0ｍｍ |  | 鋼 管 厚 | 19.0ｍｍ |  | 鋼 管 厚 | 6.0ｍｍ |  | 鋼 管 厚 | 6.0ｍｍ |  | 鋼 管 厚 | 6.0ｍｍ |  | 鋼 管 厚 | 9.0ｍｍ |  | 鋼 管 厚 | 9.0ｍｍ |  | 鋼 管 厚 | 9.0ｍｍ |  | 鋼 管 厚 | 12.0ｍｍ |  | 鋼 管 厚 | 12.0ｍｍ |  | 鋼 管 厚 | 12.0ｍｍ |  | 鋼 管 厚 | 14.0ｍｍ |  | 鋼 管 厚 | 14.0ｍｍ |  | 鋼 管 厚 | 14.0ｍｍ |  | 鋼 管 厚 | 16.0ｍｍ |  | 鋼 管 厚 | 16.0ｍｍ |  | 鋼 管 厚 | 16.0ｍｍ |  | 鋼 管 厚 | 19.0ｍｍ |  | 鋼 管 厚 | 19.0ｍｍ |  | 鋼 管 厚 | 19.0ｍｍ |  | 鋼 管 厚 | 22.0ｍｍ |  | 鋼 管 厚 | 22.0ｍｍ |  | 鋼 管 厚 | 22.0ｍｍ |  | 鋼 管 厚 | 6.0ｍｍ |  | 鋼 管 厚 | 6.0ｍｍ |  | 鋼 管 厚 | 6.0ｍｍ |  | 鋼 管 厚 | 9.0ｍｍ |  | 鋼 管 厚 | 9.0ｍｍ |  | 鋼 管 厚 | 9.0ｍｍ |  | 鋼 管 厚 | 12.0ｍｍ |  | 鋼 管 厚 | 12.0ｍｍ |  | 鋼 管 厚 | 12.0ｍｍ |  | 鋼 管 厚 | 14.0ｍｍ |  | 鋼 管 厚 | 14.0ｍｍ |  | 鋼 管 厚 | 14.0ｍｍ |  | 鋼 管 厚 | 16.0ｍｍ |  | 鋼 管 厚 | 16.0ｍｍ |  | 鋼 管 厚 | 16.0ｍｍ |  | 鋼 管 厚 | 19.0ｍｍ |  | 鋼 管 厚 | 19.0ｍｍ |  | 鋼 管 厚 | 19.0ｍｍ |  | 鋼 管 厚 | 22.0ｍｍ |  | 鋼 管 厚 | 22.0ｍｍ |  | 鋼 管 厚 | 22.0ｍｍ |  | 鋼 管 厚 | 6.0mm |  | 鋼 管 厚 | 6.0mm |  | 鋼 管 厚 | 6.0mm |  | 鋼 管 厚 | 9.0mm |  | 鋼 管 厚 | 9.0mm |  | 鋼 管 厚 | 9.0mm |  | 鋼 管 厚 | 6.0mm |  | 鋼 管 厚 | 6.0mm |  | 鋼 管 厚 | 6.0mm |  | 鋼 管 厚 | 9.0mm |  | 鋼 管 厚 | 9.0mm |  | 鋼 管 厚 | 9.0mm |  | 鋼 管 厚 | 6.0mm |  | 鋼 管 厚 | 6.0mm |  | 鋼 管 厚 | 6.0mm |  | 鋼 管 厚 | 9.0ｍｍ |  | 鋼 管 厚 | 9.0ｍｍ |  | 鋼 管 厚 | 9.0ｍｍ |  | 鋼 管 厚 | 12.0ｍｍ |  | 鋼 管 厚 | 12.0ｍｍ |  | 鋼 管 厚 | 12.0ｍｍ |  | 鋼 管 厚 | 6.0ｍｍ |  | 鋼 管 厚 | 6.0ｍｍ |  | 鋼 管 厚 | 6.0ｍｍ |  | 鋼 管 厚 | 9.0ｍｍ |  | 鋼 管 厚 | 9.0ｍｍ |  | 鋼 管 厚 | 9.0ｍｍ |  | 鋼 管 厚 | 12.0ｍｍ |  | 鋼 管 厚 | 12.0ｍｍ |  | 鋼 管 厚 | 12.0ｍｍ |  | 鋼 管 厚 | 6.0ｍｍ |  | 鋼 管 厚 | 6.0ｍｍ |  | 鋼 管 厚 | 6.0ｍｍ |  | 鋼 管 厚 | 9.0ｍｍ |  | 鋼 管 厚 | 9.0ｍｍ |  | 鋼 管 厚 | 9.0ｍｍ |  | 鋼 管 厚 | 12.0ｍｍ |  | 鋼 管 厚 | 12.0ｍｍ |  | 鋼 管 厚 | 12.0ｍｍ |  | 鋼 管 厚 | 14.0ｍｍ |  | 鋼 管 厚 | 14.0ｍｍ |  | 鋼 管 厚 | 14.0ｍｍ |  | 鋼 管 厚 | 16.0ｍｍ |  | 鋼 管 厚 | 16.0ｍｍ |  | 鋼 管 厚 | 16.0ｍｍ |  | 鋼 管 厚 | 6.0ｍｍ |  | 鋼 管 厚 | 6.0ｍｍ |  | 鋼 管 厚 | 6.0ｍｍ |  | 鋼 管 厚 | 9.0ｍｍ |  | 鋼 管 厚 | 9.0ｍｍ |  | 鋼 管 厚 | 9.0ｍｍ |  | 鋼 管 厚 | 12.0ｍｍ |  | 鋼 管 厚 | 12.0ｍｍ |  | 鋼 管 厚 | 12.0ｍｍ |  | 鋼 管 厚 | 14.0ｍｍ |  | 鋼 管 厚 | 14.0ｍｍ |  | 鋼 管 厚 | 14.0ｍｍ |  | 鋼 管 厚 | 16.0ｍｍ |  | 鋼 管 厚 | 16.0ｍｍ |  | 鋼 管 厚 | 16.0ｍｍ |  | 鋼 管 厚 | 6.0ｍｍ |  | 鋼 管 厚 | 6.0ｍｍ |  | 鋼 管 厚 | 6.0ｍｍ |  | 鋼 管 厚 | 9.0ｍｍ |  | 鋼 管 厚 | 9.0ｍｍ |  | 鋼 管 厚 | 9.0ｍｍ |  | 鋼 管 厚 | 12.0ｍｍ |  | 鋼 管 厚 | 12.0ｍｍ |  | 鋼 管 厚 | 12.0ｍｍ |  | 鋼 管 厚 | 14.0ｍｍ |  | 鋼 管 厚 | 14.0ｍｍ |  | 鋼 管 厚 | 14.0ｍｍ |  | 鋼 管 厚 | 16.0ｍｍ |  | 鋼 管 厚 | 16.0ｍｍ |  | 鋼 管 厚 | 16.0ｍｍ |  | 鋼 管 厚 | 19.0mm |  | 鋼 管 厚 | 19.0mm |  | 鋼 管 厚 | 19.0mm |  | 鋼 管 厚 | 6.0ｍｍ |  | 鋼 管 厚 | 6.0ｍｍ |  | 鋼 管 厚 | 6.0ｍｍ |  | 鋼 管 厚 | 9.0ｍｍ |  | 鋼 管 厚 | 9.0ｍｍ |  | 鋼 管 厚 | 9.0ｍｍ |  | 鋼 管 厚 | 12.0ｍｍ |  | 鋼 管 厚 | 12.0ｍｍ |  | 鋼 管 厚 | 12.0ｍｍ |  | 鋼 管 厚 | 14.0ｍｍ |  | 鋼 管 厚 | 14.0ｍｍ |  | 鋼 管 厚 | 14.0ｍｍ |  | 鋼 管 厚 | 16.0ｍｍ |  | 鋼 管 厚 | 16.0ｍｍ |  | 鋼 管 厚 | 16.0ｍｍ |  | 鋼 管 厚 | 19.0ｍｍ |  | 鋼 管 厚 | 19.0ｍｍ |  | 鋼 管 厚 | 19.0ｍｍ |  | 鋼 管 厚 | 6.0ｍｍ |  | 鋼 管 厚 | 6.0ｍｍ |  | 鋼 管 厚 | 6.0ｍｍ |  | 鋼 管 厚 | 9.0ｍｍ |  | 鋼 管 厚 | 9.0ｍｍ |  | 鋼 管 厚 | 9.0ｍｍ |  | 鋼 管 厚 | 12.0ｍｍ |  | 鋼 管 厚 | 12.0ｍｍ |  | 鋼 管 厚 | 12.0ｍｍ |  | 鋼 管 厚 | 14.0ｍｍ |  | 鋼 管 厚 | 14.0ｍｍ |  | 鋼 管 厚 | 14.0ｍｍ |  | 鋼 管 厚 | 16.0ｍｍ |  | 鋼 管 厚 | 16.0ｍｍ |  | 鋼 管 厚 | 16.0ｍｍ |  | 鋼 管 厚 | 19.0ｍｍ |  | 鋼 管 厚 | 19.0ｍｍ |  | 鋼 管 厚 | 19.0ｍｍ |  | 鋼 管 厚 | 6.0ｍｍ |  | 鋼 管 厚 | 6.0ｍｍ |  | 鋼 管 厚 | 6.0ｍｍ |  | 鋼 管 厚 | 9.0ｍｍ |  | 鋼 管 厚 | 9.0ｍｍ |  | 鋼 管 厚 | 9.0ｍｍ |  | 鋼 管 厚 | 12.0ｍｍ |  | 鋼 管 厚 | 12.0ｍｍ |  | 鋼 管 厚 | 12.0ｍｍ |  | 鋼 管 厚 | 14.0ｍｍ |  | 鋼 管 厚 | 14.0ｍｍ |  | 鋼 管 厚 | 14.0ｍｍ |  | 鋼 管 厚 | 16.0ｍｍ |  | 鋼 管 厚 | 16.0ｍｍ |  | 鋼 管 厚 | 16.0ｍｍ |  | 鋼 管 厚 | 19.0ｍｍ |  | 鋼 管 厚 | 19.0ｍｍ |  | 鋼 管 厚 | 19.0ｍｍ |  | 鋼 管 厚 | 6.0ｍｍ |  | 鋼 管 厚 | 6.0ｍｍ |  | 鋼 管 厚 | 6.0ｍｍ |  | 鋼 管 厚 | 9.0ｍｍ |  | 鋼 管 厚 | 9.0ｍｍ |  | 鋼 管 厚 | 9.0ｍｍ |  | 鋼 管 厚 | 12.0ｍｍ |  | 鋼 管 厚 | 12.0ｍｍ |  | 鋼 管 厚 | 12.0ｍｍ |  | 鋼 管 厚 | 14.0ｍｍ |  | 鋼 管 厚 | 14.0ｍｍ |  | 鋼 管 厚 | 14.0ｍｍ |  | 鋼 管 厚 | 16.0ｍｍ |  | 鋼 管 厚 | 16.0ｍｍ |  | 鋼 管 厚 | 16.0ｍｍ |  | 鋼 管 厚 | 19.0ｍｍ |  | 鋼 管 厚 | 19.0ｍｍ |  | 鋼 管 厚 | 19.0ｍｍ |  | 鋼 管 厚 | 22.0ｍｍ |  | 鋼 管 厚 | 22.0ｍｍ |  | 鋼 管 厚 | 22.0ｍｍ |  | 鋼 管 厚 | 6.0ｍｍ |  | 鋼 管 厚 | 6.0ｍｍ |  | 鋼 管 厚 | 6.0ｍｍ |  | 鋼 管 厚 | 9.0ｍｍ |  | 鋼 管 厚 | 9.0ｍｍ |  | 鋼 管 厚 | 9.0ｍｍ |  | 鋼 管 厚 | 12.0ｍｍ |  | 鋼 管 厚 | 12.0ｍｍ |  | 鋼 管 厚 | 12.0ｍｍ |  | 鋼 管 厚 | 14.0ｍｍ |  | 鋼 管 厚 | 14.0ｍｍ |  | 鋼 管 厚 | 14.0ｍｍ |  | 鋼 管 厚 | 16.0ｍｍ |  | 鋼 管 厚 | 16.0ｍｍ |  | 鋼 管 厚 | 16.0ｍｍ |  | 鋼 管 厚 | 19.0ｍｍ |  | 鋼 管 厚 | 19.0ｍｍ |  | 鋼 管 厚 | 19.0ｍｍ |  | 鋼 管 厚 | 22.0ｍｍ |  | 鋼 管 厚 | 22.0ｍｍ |  | 鋼 管 厚 | 22.0ｍｍ |  | 鋼 管 厚 | 6.0mm |  | 鋼 管 厚 | 6.0mm |  | 鋼 管 厚 | 6.0mm |  | 鋼 管 厚 | 9.0mm |  | 鋼 管 厚 | 9.0mm |  | 鋼 管 厚 | 9.0mm |  | 鋼 管 厚 | 6.0mm |  | 鋼 管 厚 | 6.0mm |  | 鋼 管 厚 | 6.0mm |  | 鋼 管 厚 | 9.0ｍｍ |  | 鋼 管 厚 | 9.0ｍｍ |  | 鋼 管 厚 | 9.0ｍｍ |  | 鋼 管 厚 | 12.0ｍｍ |  | 鋼 管 厚 | 12.0ｍｍ |  | 鋼 管 厚 | 12.0ｍｍ |  | 鋼 管 厚 | 6.0ｍｍ |  | 鋼 管 厚 | 6.0ｍｍ |  | 鋼 管 厚 | 6.0ｍｍ |  | 鋼 管 厚 | 9.0ｍｍ |  | 鋼 管 厚 | 9.0ｍｍ |  | 鋼 管 厚 | 9.0ｍｍ |  | 鋼 管 厚 | 12.0ｍｍ |  | 鋼 管 厚 | 12.0ｍｍ |  | 鋼 管 厚 | 12.0ｍｍ |  | 鋼 管 厚 | 6.0ｍｍ |  | 鋼 管 厚 | 6.0ｍｍ |  | 鋼 管 厚 | 6.0ｍｍ |  | 鋼 管 厚 | 9.0ｍｍ |  | 鋼 管 厚 | 9.0ｍｍ |  | 鋼 管 厚 | 9.0ｍｍ |  | 鋼 管 厚 | 12.0ｍｍ |  | 鋼 管 厚 | 12.0ｍｍ |  | 鋼 管 厚 | 12.0ｍｍ |  | 鋼 管 厚 | 14.0ｍｍ |  | 鋼 管 厚 | 14.0ｍｍ |  | 鋼 管 厚 | 14.0ｍｍ |  | 鋼 管 厚 | 16.0ｍｍ |  | 鋼 管 厚 | 16.0ｍｍ |  | 鋼 管 厚 | 16.0ｍｍ |  | 鋼 管 厚 | 6.0ｍｍ |  | 鋼 管 厚 | 6.0ｍｍ |  | 鋼 管 厚 | 6.0ｍｍ |  | 鋼 管 厚 | 9.0ｍｍ |  | 鋼 管 厚 | 9.0ｍｍ |  | 鋼 管 厚 | 9.0ｍｍ |  | 鋼 管 厚 | 12.0ｍｍ |  | 鋼 管 厚 | 12.0ｍｍ |  | 鋼 管 厚 | 12.0ｍｍ |  | 鋼 管 厚 | 14.0ｍｍ |  | 鋼 管 厚 | 14.0ｍｍ |  | 鋼 管 厚 | 14.0ｍｍ |  | 鋼 管 厚 | 16.0ｍｍ |  | 鋼 管 厚 | 16.0ｍｍ |  | 鋼 管 厚 | 16.0ｍｍ |  | 鋼 管 厚 | 6.0ｍｍ |  | 鋼 管 厚 | 6.0ｍｍ |  | 鋼 管 厚 | 6.0ｍｍ |  | 鋼 管 厚 | 9.0ｍｍ |  | 鋼 管 厚 | 9.0ｍｍ |  | 鋼 管 厚 | 9.0ｍｍ |  | 鋼 管 厚 | 12.0ｍｍ |  | 鋼 管 厚 | 12.0ｍｍ |  | 鋼 管 厚 | 12.0ｍｍ |  | 鋼 管 厚 | 14.0ｍｍ |  | 鋼 管 厚 | 14.0ｍｍ |  | 鋼 管 厚 | 14.0ｍｍ |  | 鋼 管 厚 | 16.0ｍｍ |  | 鋼 管 厚 | 16.0ｍｍ |  | 鋼 管 厚 | 16.0ｍｍ |  | 鋼 管 厚 | 19.0ｍｍ |  | 鋼 管 厚 | 19.0ｍｍ |  | 鋼 管 厚 | 19.0ｍｍ |  | 鋼 管 厚 | 6.0ｍｍ |  | 鋼 管 厚 | 6.0ｍｍ |  | 鋼 管 厚 | 6.0ｍｍ |  | 鋼 管 厚 | 9.0ｍｍ |  | 鋼 管 厚 | 9.0ｍｍ |  | 鋼 管 厚 | 9.0ｍｍ |  | 鋼 管 厚 | 12.0ｍｍ |  | 鋼 管 厚 | 12.0ｍｍ |  | 鋼 管 厚 | 12.0ｍｍ |  | 鋼 管 厚 | 14.0ｍｍ |  | 鋼 管 厚 | 14.0ｍｍ |  | 鋼 管 厚 | 14.0ｍｍ |  | 鋼 管 厚 | 16.0ｍｍ |  | 鋼 管 厚 | 16.0ｍｍ |  | 鋼 管 厚 | 16.0ｍｍ |  | 鋼 管 厚 | 19.0ｍｍ |  | 鋼 管 厚 | 19.0ｍｍ |  | 鋼 管 厚 | 19.0ｍｍ |  | 鋼 管 厚 | 6.0ｍｍ |  | 鋼 管 厚 | 6.0ｍｍ |  | 鋼 管 厚 | 6.0ｍｍ |  | 鋼 管 厚 | 9.0ｍｍ |  | 鋼 管 厚 | 9.0ｍｍ |  | 鋼 管 厚 | 9.0ｍｍ |  | 鋼 管 厚 | 12.0ｍｍ |  | 鋼 管 厚 | 12.0ｍｍ |  | 鋼 管 厚 | 12.0ｍｍ |  | 鋼 管 厚 | 14.0ｍｍ |  | 鋼 管 厚 | 14.0ｍｍ |  | 鋼 管 厚 | 14.0ｍｍ |  | 鋼 管 厚 | 16.0ｍｍ |  | 鋼 管 厚 | 16.0ｍｍ |  | 鋼 管 厚 | 16.0ｍｍ |  | 鋼 管 厚 | 19.0ｍｍ |  | 鋼 管 厚 | 19.0ｍｍ |  | 鋼 管 厚 | 19.0ｍｍ |  | 鋼 管 厚 | 6.0ｍｍ |  | 鋼 管 厚 | 6.0ｍｍ |  | 鋼 管 厚 | 6.0ｍｍ |  | 鋼 管 厚 | 9.0ｍｍ |  | 鋼 管 厚 | 9.0ｍｍ |  | 鋼 管 厚 | 9.0ｍｍ |  | 鋼 管 厚 | 12.0ｍｍ |  | 鋼 管 厚 | 12.0ｍｍ |  | 鋼 管 厚 | 12.0ｍｍ |  | 鋼 管 厚 | 14.0ｍｍ |  | 鋼 管 厚 | 14.0ｍｍ |  | 鋼 管 厚 | 14.0ｍｍ |  | 鋼 管 厚 | 16.0ｍｍ |  | 鋼 管 厚 | 16.0ｍｍ |  | 鋼 管 厚 | 16.0ｍｍ |  | 鋼 管 厚 | 19.0ｍｍ |  | 鋼 管 厚 | 19.0ｍｍ |  | 鋼 管 厚 | 19.0ｍｍ |  | 鋼 管 厚 | 6.0ｍｍ |  | 鋼 管 厚 | 6.0ｍｍ |  | 鋼 管 厚 | 6.0ｍｍ |  | 鋼 管 厚 | 9.0ｍｍ |  | 鋼 管 厚 | 9.0ｍｍ |  | 鋼 管 厚 | 9.0ｍｍ |  | 鋼 管 厚 | 12.0ｍｍ |  | 鋼 管 厚 | 12.0ｍｍ |  | 鋼 管 厚 | 12.0ｍｍ |  | 鋼 管 厚 | 14.0ｍｍ |  | 鋼 管 厚 | 14.0ｍｍ |  | 鋼 管 厚 | 14.0ｍｍ |  | 鋼 管 厚 | 16.0ｍｍ |  | 鋼 管 厚 | 16.0ｍｍ |  | 鋼 管 厚 | 16.0ｍｍ |  | 鋼 管 厚 | 19.0ｍｍ |  | 鋼 管 厚 | 19.0ｍｍ |  | 鋼 管 厚 | 19.0ｍｍ |  | 鋼 管 厚 | 22.0ｍｍ |  | 鋼 管 厚 | 22.0ｍｍ |  | 鋼 管 厚 | 22.0ｍｍ |  | 鋼 管 厚 | 6.0ｍｍ |  | 鋼 管 厚 | 6.0ｍｍ |  | 鋼 管 厚 | 6.0ｍｍ |  | 鋼 管 厚 | 9.0ｍｍ |  | 鋼 管 厚 | 9.0ｍｍ |  | 鋼 管 厚 | 9.0ｍｍ |  | 鋼 管 厚 | 12.0ｍｍ |  | 鋼 管 厚 | 12.0ｍｍ |  | 鋼 管 厚 | 12.0ｍｍ |  | 鋼 管 厚 | 14.0ｍｍ |  | 鋼 管 厚 | 14.0ｍｍ |  | 鋼 管 厚 | 14.0ｍｍ |  | 鋼 管 厚 | 16.0ｍｍ |  | 鋼 管 厚 | 16.0ｍｍ |  | 鋼 管 厚 | 16.0ｍｍ |  | 鋼 管 厚 | 19.0ｍｍ |  | 鋼 管 厚 | 19.0ｍｍ |  | 鋼 管 厚 | 19.0ｍｍ |  | 鋼 管 厚 | 22.0ｍｍ |  | 鋼 管 厚 | 22.0ｍｍ |  | 鋼 管 厚 | 22.0ｍｍ |  | 鋼 管 厚 | 6.0mm |  | 鋼 管 厚 | 6.0mm |  | 鋼 管 厚 | 6.0mm |  | 鋼 管 厚 | 9.0mm |  | 鋼 管 厚 | 9.0mm |  | 鋼 管 厚 | 9.0mm |  | 鋼 管 厚 | 6.0mm |  | 鋼 管 厚 | 6.0mm |  | 鋼 管 厚 | 6.0mm |  | 鋼 管 厚 | 9.0ｍｍ |  | 鋼 管 厚 | 9.0ｍｍ |  | 鋼 管 厚 | 9.0ｍｍ |  | 鋼 管 厚 | 12.0ｍｍ |  | 鋼 管 厚 | 12.0ｍｍ |  | 鋼 管 厚 | 12.0ｍｍ |  | 鋼 管 厚 | 6.0ｍｍ |  | 鋼 管 厚 | 6.0ｍｍ |  | 鋼 管 厚 | 6.0ｍｍ |  | 鋼 管 厚 | 9.0ｍｍ |  | 鋼 管 厚 | 9.0ｍｍ |  | 鋼 管 厚 | 9.0ｍｍ |  | 鋼 管 厚 | 12.0ｍｍ |  | 鋼 管 厚 | 12.0ｍｍ |  | 鋼 管 厚 | 12.0ｍｍ |  | 鋼 管 厚 | 6.0ｍｍ |  | 鋼 管 厚 | 6.0ｍｍ |  | 鋼 管 厚 | 6.0ｍｍ |  | 鋼 管 厚 | 9.0ｍｍ |  | 鋼 管 厚 | 9.0ｍｍ |  | 鋼 管 厚 | 9.0ｍｍ |  | 鋼 管 厚 | 12.0ｍｍ |  | 鋼 管 厚 | 12.0ｍｍ |  | 鋼 管 厚 | 12.0ｍｍ |  | 鋼 管 厚 | 14.0ｍｍ |  | 鋼 管 厚 | 14.0ｍｍ |  | 鋼 管 厚 | 14.0ｍｍ |  | 鋼 管 厚 | 16.0ｍｍ |  | 鋼 管 厚 | 16.0ｍｍ |  | 鋼 管 厚 | 16.0ｍｍ |  | 鋼 管 厚 | 6.0ｍｍ |  | 鋼 管 厚 | 6.0ｍｍ |  | 鋼 管 厚 | 6.0ｍｍ |  | 鋼 管 厚 | 9.0ｍｍ |  | 鋼 管 厚 | 9.0ｍｍ |  | 鋼 管 厚 | 9.0ｍｍ |  | 鋼 管 厚 | 12.0ｍｍ |  | 鋼 管 厚 | 12.0ｍｍ |  | 鋼 管 厚 | 12.0ｍｍ |  | 鋼 管 厚 | 14.0ｍｍ |  | 鋼 管 厚 | 14.0ｍｍ |  | 鋼 管 厚 | 14.0ｍｍ |  | 鋼 管 厚 | 16.0ｍｍ |  | 鋼 管 厚 | 16.0ｍｍ |  | 鋼 管 厚 | 16.0ｍｍ |  | 鋼 管 厚 | 6.0ｍｍ |  | 鋼 管 厚 | 6.0ｍｍ |  | 鋼 管 厚 | 6.0ｍｍ |  | 鋼 管 厚 | 9.0ｍｍ |  | 鋼 管 厚 | 9.0ｍｍ |  | 鋼 管 厚 | 9.0ｍｍ |  | 鋼 管 厚 | 12.0ｍｍ |  | 鋼 管 厚 | 12.0ｍｍ |  | 鋼 管 厚 | 12.0ｍｍ |  | 鋼 管 厚 | 14.0ｍｍ |  | 鋼 管 厚 | 14.0ｍｍ |  | 鋼 管 厚 | 14.0ｍｍ |  | 鋼 管 厚 | 16.0ｍｍ |  | 鋼 管 厚 | 16.0ｍｍ |  | 鋼 管 厚 | 16.0ｍｍ |  | 鋼 管 厚 | 19.0ｍｍ |  | 鋼 管 厚 | 19.0ｍｍ |  | 鋼 管 厚 | 19.0ｍｍ |  | 鋼 管 厚 | 6.0ｍｍ |  | 鋼 管 厚 | 6.0ｍｍ |  | 鋼 管 厚 | 6.0ｍｍ |  | 鋼 管 厚 | 9.0ｍｍ |  | 鋼 管 厚 | 9.0ｍｍ |  | 鋼 管 厚 | 9.0ｍｍ |  | 鋼 管 厚 | 12.0ｍｍ |  | 鋼 管 厚 | 12.0ｍｍ |  | 鋼 管 厚 | 12.0ｍｍ |  | 鋼 管 厚 | 14.0ｍｍ |  | 鋼 管 厚 | 14.0ｍｍ |  | 鋼 管 厚 | 14.0ｍｍ |  | 鋼 管 厚 | 16.0ｍｍ |  | 鋼 管 厚 | 16.0ｍｍ |  | 鋼 管 厚 | 16.0ｍｍ |  | 鋼 管 厚 | 19.0ｍｍ |  | 鋼 管 厚 | 19.0ｍｍ |  | 鋼 管 厚 | 19.0ｍｍ |  | 鋼 管 厚 | 6.0ｍｍ |  | 鋼 管 厚 | 6.0ｍｍ |  | 鋼 管 厚 | 6.0ｍｍ |  | 鋼 管 厚 | 9.0ｍｍ |  | 鋼 管 厚 | 9.0ｍｍ |  | 鋼 管 厚 | 9.0ｍｍ |  | 鋼 管 厚 | 12.0ｍｍ |  | 鋼 管 厚 | 12.0ｍｍ |  | 鋼 管 厚 | 12.0ｍｍ |  | 鋼 管 厚 | 14.0ｍｍ |  | 鋼 管 厚 | 14.0ｍｍ |  | 鋼 管 厚 | 14.0ｍｍ |  | 鋼 管 厚 | 16.0ｍｍ |  | 鋼 管 厚 | 16.0ｍｍ |  | 鋼 管 厚 | 16.0ｍｍ |  | 鋼 管 厚 | 19.0ｍｍ |  | 鋼 管 厚 | 19.0ｍｍ |  | 鋼 管 厚 | 19.0ｍｍ |  | 鋼 管 厚 | 6.0ｍｍ |  | 鋼 管 厚 | 6.0ｍｍ |  | 鋼 管 厚 | 6.0ｍｍ |  | 鋼 管 厚 | 9.0ｍｍ |  | 鋼 管 厚 | 9.0ｍｍ |  | 鋼 管 厚 | 9.0ｍｍ |  | 鋼 管 厚 | 12.0ｍｍ |  | 鋼 管 厚 | 12.0ｍｍ |  | 鋼 管 厚 | 12.0ｍｍ |  | 鋼 管 厚 | 14.0ｍｍ |  | 鋼 管 厚 | 14.0ｍｍ |  | 鋼 管 厚 | 14.0ｍｍ |  | 鋼 管 厚 | 16.0ｍｍ |  | 鋼 管 厚 | 16.0ｍｍ |  | 鋼 管 厚 | 16.0ｍｍ |  | 鋼 管 厚 | 19.0ｍｍ |  | 鋼 管 厚 | 19.0ｍｍ |  | 鋼 管 厚 | 19.0ｍｍ |  | 鋼 管 厚 | 6.0ｍｍ |  | 鋼 管 厚 | 6.0ｍｍ |  | 鋼 管 厚 | 6.0ｍｍ |  | 鋼 管 厚 | 9.0ｍｍ |  | 鋼 管 厚 | 9.0ｍｍ |  | 鋼 管 厚 | 9.0ｍｍ |  | 鋼 管 厚 | 12.0ｍｍ |  | 鋼 管 厚 | 12.0ｍｍ |  | 鋼 管 厚 | 12.0ｍｍ |  | 鋼 管 厚 | 14.0ｍｍ |  | 鋼 管 厚 | 14.0ｍｍ |  | 鋼 管 厚 | 14.0ｍｍ |  | 鋼 管 厚 | 16.0ｍｍ |  | 鋼 管 厚 | 16.0ｍｍ |  | 鋼 管 厚 | 16.0ｍｍ |  | 鋼 管 厚 | 19.0ｍｍ |  | 鋼 管 厚 | 19.0ｍｍ |  | 鋼 管 厚 | 19.0ｍｍ |  | 鋼 管 厚 | 22.0ｍｍ |  | 鋼 管 厚 | 22.0ｍｍ |  | 鋼 管 厚 | 22.0ｍｍ |  | 鋼 管 厚 | 6.0ｍｍ |  | 鋼 管 厚 | 6.0ｍｍ |  | 鋼 管 厚 | 6.0ｍｍ |  | 鋼 管 厚 | 9.0ｍｍ |  | 鋼 管 厚 | 9.0ｍｍ |  | 鋼 管 厚 | 9.0ｍｍ |  | 鋼 管 厚 | 12.0ｍｍ |  | 鋼 管 厚 | 12.0ｍｍ |  | 鋼 管 厚 | 12.0ｍｍ |  | 鋼 管 厚 | 14.0ｍｍ |  | 鋼 管 厚 | 14.0ｍｍ |  | 鋼 管 厚 | 14.0ｍｍ |  | 鋼 管 厚 | 16.0ｍｍ |  | 鋼 管 厚 | 16.0ｍｍ |  | 鋼 管 厚 | 16.0ｍｍ |  | 鋼 管 厚 | 19.0ｍｍ |  | 鋼 管 厚 | 19.0ｍｍ |  | 鋼 管 厚 | 19.0ｍｍ |  | 鋼 管 厚 | 22.0ｍｍ |  | 鋼 管 厚 | 22.0ｍｍ |  | 鋼 管 厚 | 22.0ｍｍ |  | 鋼 管 厚 | 6.0ｍｍ |  | 鋼 管 厚 | 6.0ｍｍ |  | 鋼 管 厚 | 6.0ｍｍ |  | 鋼 管 厚 | 9.0ｍｍ |  | 鋼 管 厚 | 9.0ｍｍ |  | 鋼 管 厚 | 9.0ｍｍ |  | 鋼 管 厚 | 6.0ｍｍ |  | 鋼 管 厚 | 6.0ｍｍ |  | 鋼 管 厚 | 6.0ｍｍ |  | 鋼 管 厚 | 9.0ｍｍ |  | 鋼 管 厚 | 9.0ｍｍ |  | 鋼 管 厚 | 9.0ｍｍ |  | 鋼 管 厚 | 12.0ｍｍ |  | 鋼 管 厚 | 12.0ｍｍ |  | 鋼 管 厚 | 12.0ｍｍ |  | 鋼 管 厚 | 6.0ｍｍ |  | 鋼 管 厚 | 6.0ｍｍ |  | 鋼 管 厚 | 6.0ｍｍ |  | 鋼 管 厚 | 9.0ｍｍ |  | 鋼 管 厚 | 9.0ｍｍ |  | 鋼 管 厚 | 9.0ｍｍ |  | 鋼 管 厚 | 12.0ｍｍ |  | 鋼 管 厚 | 12.0ｍｍ |  | 鋼 管 厚 | 12.0ｍｍ |  | 鋼 管 厚 | 6.0ｍｍ |  | 鋼 管 厚 | 6.0ｍｍ |  | 鋼 管 厚 | 6.0ｍｍ |  | 鋼 管 厚 | 9.0ｍｍ |  | 鋼 管 厚 | 9.0ｍｍ |  | 鋼 管 厚 | 9.0ｍｍ |  | 鋼 管 厚 | 12.0ｍｍ |  | 鋼 管 厚 | 12.0ｍｍ |  | 鋼 管 厚 | 12.0ｍｍ |  | 鋼 管 厚 | 14.0ｍｍ |  | 鋼 管 厚 | 14.0ｍｍ |  | 鋼 管 厚 | 14.0ｍｍ |  | 鋼 管 厚 | 16.0ｍｍ |  | 鋼 管 厚 | 16.0ｍｍ |  | 鋼 管 厚 | 16.0ｍｍ |  | 鋼 管 厚 | 6.0ｍｍ |  | 鋼 管 厚 | 6.0ｍｍ |  | 鋼 管 厚 | 6.0ｍｍ |  | 鋼 管 厚 | 9.0ｍｍ |  | 鋼 管 厚 | 9.0ｍｍ |  | 鋼 管 厚 | 9.0ｍｍ |  | 鋼 管 厚 | 12.0ｍｍ |  | 鋼 管 厚 | 12.0ｍｍ |  | 鋼 管 厚 | 12.0ｍｍ |  | 鋼 管 厚 | 14.0ｍｍ |  | 鋼 管 厚 | 14.0ｍｍ |  | 鋼 管 厚 | 14.0ｍｍ |  | 鋼 管 厚 | 16.0ｍｍ |  | 鋼 管 厚 | 16.0ｍｍ |  | 鋼 管 厚 | 16.0ｍｍ |  | 鋼 管 厚 | 6.0ｍｍ |  | 鋼 管 厚 | 6.0ｍｍ |  | 鋼 管 厚 | 6.0ｍｍ |  | 鋼 管 厚 | 9.0ｍｍ |  | 鋼 管 厚 | 9.0ｍｍ |  | 鋼 管 厚 | 9.0ｍｍ |  | 鋼 管 厚 | 12.0ｍｍ |  | 鋼 管 厚 | 12.0ｍｍ |  | 鋼 管 厚 | 12.0ｍｍ |  | 鋼 管 厚 | 14.0ｍｍ |  | 鋼 管 厚 | 14.0ｍｍ |  | 鋼 管 厚 | 14.0ｍｍ |  | 鋼 管 厚 | 16.0ｍｍ |  | 鋼 管 厚 | 16.0ｍｍ |  | 鋼 管 厚 | 16.0ｍｍ |  | 鋼 管 厚 | 19.0ｍｍ |  | 鋼 管 厚 | 19.0ｍｍ |  | 鋼 管 厚 | 19.0ｍｍ |  | 鋼 管 厚 | 6.0ｍｍ |  | 鋼 管 厚 | 6.0ｍｍ |  | 鋼 管 厚 | 6.0ｍｍ |  | 鋼 管 厚 | 9.0ｍｍ |  | 鋼 管 厚 | 9.0ｍｍ |  | 鋼 管 厚 | 9.0ｍｍ |  | 鋼 管 厚 | 12.0ｍｍ |  | 鋼 管 厚 | 12.0ｍｍ |  | 鋼 管 厚 | 12.0ｍｍ |  | 鋼 管 厚 | 14.0ｍｍ |  | 鋼 管 厚 | 14.0ｍｍ |  | 鋼 管 厚 | 14.0ｍｍ |  | 鋼 管 厚 | 16.0ｍｍ |  | 鋼 管 厚 | 16.0ｍｍ |  | 鋼 管 厚 | 16.0ｍｍ |  | 鋼 管 厚 | 19.0ｍｍ |  | 鋼 管 厚 | 19.0ｍｍ |  | 鋼 管 厚 | 19.0ｍｍ |  | 鋼 管 厚 | 6.0ｍｍ |  | 鋼 管 厚 | 6.0ｍｍ |  | 鋼 管 厚 | 6.0ｍｍ |  | 鋼 管 厚 | 9.0ｍｍ |  | 鋼 管 厚 | 9.0ｍｍ |  | 鋼 管 厚 | 9.0ｍｍ |  | 鋼 管 厚 | 12.0ｍｍ |  | 鋼 管 厚 | 12.0ｍｍ |  | 鋼 管 厚 | 12.0ｍｍ |  | 鋼 管 厚 | 14.0ｍｍ |  | 鋼 管 厚 | 14.0ｍｍ |  | 鋼 管 厚 | 14.0ｍｍ |  | 鋼 管 厚 | 16.0ｍｍ |  | 鋼 管 厚 | 16.0ｍｍ |  | 鋼 管 厚 | 16.0ｍｍ |  | 鋼 管 厚 | 19.0ｍｍ |  | 鋼 管 厚 | 19.0ｍｍ |  | 鋼 管 厚 | 19.0ｍｍ |  | 鋼 管 厚 | 6.0ｍｍ |  | 鋼 管 厚 | 6.0ｍｍ |  | 鋼 管 厚 | 6.0ｍｍ |  | 鋼 管 厚 | 9.0ｍｍ |  | 鋼 管 厚 | 9.0ｍｍ |  | 鋼 管 厚 | 9.0ｍｍ |  | 鋼 管 厚 | 12.0ｍｍ |  | 鋼 管 厚 | 12.0ｍｍ |  | 鋼 管 厚 | 12.0ｍｍ |  | 鋼 管 厚 | 14.0ｍｍ |  | 鋼 管 厚 | 14.0ｍｍ |  | 鋼 管 厚 | 14.0ｍｍ |  | 鋼 管 厚 | 16.0ｍｍ |  | 鋼 管 厚 | 16.0ｍｍ |  | 鋼 管 厚 | 16.0ｍｍ |  | 鋼 管 厚 | 19.0ｍｍ |  | 鋼 管 厚 | 19.0ｍｍ |  | 鋼 管 厚 | 19.0ｍｍ |  | 鋼 管 厚 | 6.0ｍｍ |  | 鋼 管 厚 | 6.0ｍｍ |  | 鋼 管 厚 | 6.0ｍｍ |  | 鋼 管 厚 | 9.0ｍｍ |  | 鋼 管 厚 | 9.0ｍｍ |  | 鋼 管 厚 | 9.0ｍｍ |  | 鋼 管 厚 | 12.0ｍｍ |  | 鋼 管 厚 | 12.0ｍｍ |  | 鋼 管 厚 | 12.0ｍｍ |  | 鋼 管 厚 | 14.0ｍｍ |  | 鋼 管 厚 | 14.0ｍｍ |  | 鋼 管 厚 | 14.0ｍｍ |  | 鋼 管 厚 | 16.0ｍｍ |  | 鋼 管 厚 | 16.0ｍｍ |  | 鋼 管 厚 | 16.0ｍｍ |  | 鋼 管 厚 | 19.0ｍｍ |  | 鋼 管 厚 | 19.0ｍｍ |  | 鋼 管 厚 | 19.0ｍｍ |  | 鋼 管 厚 | 22.0ｍｍ |  | 鋼 管 厚 | 22.0ｍｍ |  | 鋼 管 厚 | 22.0ｍｍ |  | 鋼 管 厚 | 6.0ｍｍ |  | 鋼 管 厚 | 6.0ｍｍ |  | 鋼 管 厚 | 6.0ｍｍ |  | 鋼 管 厚 | 9.0ｍｍ |  | 鋼 管 厚 | 9.0ｍｍ |  | 鋼 管 厚 | 9.0ｍｍ |  | 鋼 管 厚 | 12.0ｍｍ |  | 鋼 管 厚 | 12.0ｍｍ |  | 鋼 管 厚 | 12.0ｍｍ |  | 鋼 管 厚 | 14.0ｍｍ |  | 鋼 管 厚 | 14.0ｍｍ |  | 鋼 管 厚 | 14.0ｍｍ |  | 鋼 管 厚 | 16.0ｍｍ |  | 鋼 管 厚 | 16.0ｍｍ |  | 鋼 管 厚 | 16.0ｍｍ |  | 鋼 管 厚 | 19.0ｍｍ |  | 鋼 管 厚 | 19.0ｍｍ |  | 鋼 管 厚 | 19.0ｍｍ |  | 鋼 管 厚 | 22.0ｍｍ |  | 鋼 管 厚 | 22.0ｍｍ |  | 鋼 管 厚 | 22.0ｍｍ |  | 鋼 管 厚 | 6.0mm |  | 鋼 管 厚 | 6.0mm |  | 鋼 管 厚 | 6.0mm |  | 鋼 管 厚 | 9.0mm |  | 鋼 管 厚 | 9.0mm |  | 鋼 管 厚 | 9.0mm |  | 鋼 管 厚 | 6.0mm |  | 鋼 管 厚 | 6.0mm |  | 鋼 管 厚 | 6.0mm |  | 鋼 管 厚 | 9.0mm |  | 鋼 管 厚 | 9.0mm |  | 鋼 管 厚 | 9.0mm |  | 鋼 管 厚 | 6.0mm |  | 鋼 管 厚 | 6.0mm |  | 鋼 管 厚 | 6.0mm |  | 鋼 管 厚 | 9.0ｍｍ |  | 鋼 管 厚 | 9.0ｍｍ |  | 鋼 管 厚 | 9.0ｍｍ |  | 鋼 管 厚 | 12.0ｍｍ |  | 鋼 管 厚 | 12.0ｍｍ |  | 鋼 管 厚 | 12.0ｍｍ |  | 鋼 管 厚 | 6.0ｍｍ |  | 鋼 管 厚 | 6.0ｍｍ |  | 鋼 管 厚 | 6.0ｍｍ |  | 鋼 管 厚 | 9.0ｍｍ |  | 鋼 管 厚 | 9.0ｍｍ |  | 鋼 管 厚 | 9.0ｍｍ |  | 鋼 管 厚 | 12.0ｍｍ |  | 鋼 管 厚 | 12.0ｍｍ |  | 鋼 管 厚 | 12.0ｍｍ |  | 鋼 管 厚 | 6.0ｍｍ |  | 鋼 管 厚 | 6.0ｍｍ |  | 鋼 管 厚 | 6.0ｍｍ |  | 鋼 管 厚 | 9.0ｍｍ |  | 鋼 管 厚 | 9.0ｍｍ |  | 鋼 管 厚 | 9.0ｍｍ |  | 鋼 管 厚 | 12.0ｍｍ |  | 鋼 管 厚 | 12.0ｍｍ |  | 鋼 管 厚 | 12.0ｍｍ |  | 鋼 管 厚 | 14.0ｍｍ |  | 鋼 管 厚 | 14.0ｍｍ |  | 鋼 管 厚 | 14.0ｍｍ |  | 鋼 管 厚 | 16.0ｍｍ |  | 鋼 管 厚 | 16.0ｍｍ |  | 鋼 管 厚 | 16.0ｍｍ |  | 鋼 管 厚 | 6.0ｍｍ |  | 鋼 管 厚 | 6.0ｍｍ |  | 鋼 管 厚 | 6.0ｍｍ |  | 鋼 管 厚 | 9.0ｍｍ |  | 鋼 管 厚 | 9.0ｍｍ |  | 鋼 管 厚 | 9.0ｍｍ |  | 鋼 管 厚 | 12.0ｍｍ |  | 鋼 管 厚 | 12.0ｍｍ |  | 鋼 管 厚 | 12.0ｍｍ |  | 鋼 管 厚 | 14.0ｍｍ |  | 鋼 管 厚 | 14.0ｍｍ |  | 鋼 管 厚 | 14.0ｍｍ |  | 鋼 管 厚 | 16.0ｍｍ |  | 鋼 管 厚 | 16.0ｍｍ |  | 鋼 管 厚 | 16.0ｍｍ |  | 鋼 管 厚 | 6.0ｍｍ |  | 鋼 管 厚 | 6.0ｍｍ |  | 鋼 管 厚 | 6.0ｍｍ |  | 鋼 管 厚 | 9.0ｍｍ |  | 鋼 管 厚 | 9.0ｍｍ |  | 鋼 管 厚 | 9.0ｍｍ |  | 鋼 管 厚 | 12.0ｍｍ |  | 鋼 管 厚 | 12.0ｍｍ |  | 鋼 管 厚 | 12.0ｍｍ |  | 鋼 管 厚 | 14.0ｍｍ |  | 鋼 管 厚 | 14.0ｍｍ |  | 鋼 管 厚 | 14.0ｍｍ |  | 鋼 管 厚 | 16.0ｍｍ |  | 鋼 管 厚 | 16.0ｍｍ |  | 鋼 管 厚 | 16.0ｍｍ |  | 鋼 管 厚 | 19.0mm |  | 鋼 管 厚 | 19.0mm |  | 鋼 管 厚 | 19.0mm |  | 鋼 管 厚 | 6.0ｍｍ |  | 鋼 管 厚 | 6.0ｍｍ |  | 鋼 管 厚 | 6.0ｍｍ |  | 鋼 管 厚 | 9.0ｍｍ |  | 鋼 管 厚 | 9.0ｍｍ |  | 鋼 管 厚 | 9.0ｍｍ |  | 鋼 管 厚 | 12.0ｍｍ |  | 鋼 管 厚 | 12.0ｍｍ |  | 鋼 管 厚 | 12.0ｍｍ |  | 鋼 管 厚 | 14.0ｍｍ |  | 鋼 管 厚 | 14.0ｍｍ |  | 鋼 管 厚 | 14.0ｍｍ |  | 鋼 管 厚 | 16.0ｍｍ |  | 鋼 管 厚 | 16.0ｍｍ |  | 鋼 管 厚 | 16.0ｍｍ |  | 鋼 管 厚 | 19.0ｍｍ |  | 鋼 管 厚 | 19.0ｍｍ |  | 鋼 管 厚 | 19.0ｍｍ |  | 鋼 管 厚 | 6.0ｍｍ |  | 鋼 管 厚 | 6.0ｍｍ |  | 鋼 管 厚 | 6.0ｍｍ |  | 鋼 管 厚 | 9.0ｍｍ |  | 鋼 管 厚 | 9.0ｍｍ |  | 鋼 管 厚 | 9.0ｍｍ |  | 鋼 管 厚 | 12.0ｍｍ |  | 鋼 管 厚 | 12.0ｍｍ |  | 鋼 管 厚 | 12.0ｍｍ |  | 鋼 管 厚 | 14.0ｍｍ |  | 鋼 管 厚 | 14.0ｍｍ |  | 鋼 管 厚 | 14.0ｍｍ |  | 鋼 管 厚 | 16.0ｍｍ |  | 鋼 管 厚 | 16.0ｍｍ |  | 鋼 管 厚 | 16.0ｍｍ |  | 鋼 管 厚 | 19.0ｍｍ |  | 鋼 管 厚 | 19.0ｍｍ |  | 鋼 管 厚 | 19.0ｍｍ |  | 鋼 管 厚 | 6.0ｍｍ |  | 鋼 管 厚 | 6.0ｍｍ |  | 鋼 管 厚 | 6.0ｍｍ |  | 鋼 管 厚 | 9.0ｍｍ |  | 鋼 管 厚 | 9.0ｍｍ |  | 鋼 管 厚 | 9.0ｍｍ |  | 鋼 管 厚 | 12.0ｍｍ |  | 鋼 管 厚 | 12.0ｍｍ |  | 鋼 管 厚 | 12.0ｍｍ |  | 鋼 管 厚 | 14.0ｍｍ |  | 鋼 管 厚 | 14.0ｍｍ |  | 鋼 管 厚 | 14.0ｍｍ |  | 鋼 管 厚 | 16.0ｍｍ |  | 鋼 管 厚 | 16.0ｍｍ |  | 鋼 管 厚 | 16.0ｍｍ |  | 鋼 管 厚 | 19.0ｍｍ |  | 鋼 管 厚 | 19.0ｍｍ |  | 鋼 管 厚 | 19.0ｍｍ |  | 鋼 管 厚 | 6.0ｍｍ |  | 鋼 管 厚 | 6.0ｍｍ |  | 鋼 管 厚 | 6.0ｍｍ |  | 鋼 管 厚 | 9.0ｍｍ |  | 鋼 管 厚 | 9.0ｍｍ |  | 鋼 管 厚 | 9.0ｍｍ |  | 鋼 管 厚 | 12.0ｍｍ |  | 鋼 管 厚 | 12.0ｍｍ |  | 鋼 管 厚 | 12.0ｍｍ |  | 鋼 管 厚 | 14.0ｍｍ |  | 鋼 管 厚 | 14.0ｍｍ |  | 鋼 管 厚 | 14.0ｍｍ |  | 鋼 管 厚 | 16.0ｍｍ |  | 鋼 管 厚 | 16.0ｍｍ |  | 鋼 管 厚 | 16.0ｍｍ |  | 鋼 管 厚 | 19.0ｍｍ |  | 鋼 管 厚 | 19.0ｍｍ |  | 鋼 管 厚 | 19.0ｍｍ |  | 鋼 管 厚 | 22.0ｍｍ |  | 鋼 管 厚 | 22.0ｍｍ |  | 鋼 管 厚 | 22.0ｍｍ |  | 鋼 管 厚 | 6.0ｍｍ |  | 鋼 管 厚 | 6.0ｍｍ |  | 鋼 管 厚 | 6.0ｍｍ |  | 鋼 管 厚 | 9.0ｍｍ |  | 鋼 管 厚 | 9.0ｍｍ |  | 鋼 管 厚 | 9.0ｍｍ |  | 鋼 管 厚 | 12.0ｍｍ |  | 鋼 管 厚 | 12.0ｍｍ |  | 鋼 管 厚 | 12.0ｍｍ |  | 鋼 管 厚 | 14.0ｍｍ |  | 鋼 管 厚 | 14.0ｍｍ |  | 鋼 管 厚 | 14.0ｍｍ |  | 鋼 管 厚 | 16.0ｍｍ |  | 鋼 管 厚 | 16.0ｍｍ |  | 鋼 管 厚 | 16.0ｍｍ |  | 鋼 管 厚 | 19.0ｍｍ |  | 鋼 管 厚 | 19.0ｍｍ |  | 鋼 管 厚 | 19.0ｍｍ |  | 鋼 管 厚 | 22.0ｍｍ |  | 鋼 管 厚 | 22.0ｍｍ |  | 鋼 管 厚 | 22.0ｍｍ |  | 鋼 管 厚 | 6.0mm |  | 鋼 管 厚 | 6.0mm |  | 鋼 管 厚 | 6.0mm |  | 鋼 管 厚 | 9.0mm |  | 鋼 管 厚 | 9.0mm |  | 鋼 管 厚 | 9.0mm |  | 鋼 管 厚 | 6.0mm |  | 鋼 管 厚 | 6.0mm |  | 鋼 管 厚 | 6.0mm |  | 鋼 管 厚 | 9.0mm |  | 鋼 管 厚 | 9.0mm |  | 鋼 管 厚 | 9.0mm |  | 鋼 管 厚 | 6.0mm |  | 鋼 管 厚 | 6.0mm |  | 鋼 管 厚 | 6.0mm |  | 鋼 管 厚 | 9.0ｍｍ |  | 鋼 管 厚 | 9.0ｍｍ |  | 鋼 管 厚 | 9.0ｍｍ |  | 鋼 管 厚 | 12.0ｍｍ |  | 鋼 管 厚 | 12.0ｍｍ |  | 鋼 管 厚 | 12.0ｍｍ |  | 鋼 管 厚 | 6.0ｍｍ |  | 鋼 管 厚 | 6.0ｍｍ |  | 鋼 管 厚 | 6.0ｍｍ |  | 鋼 管 厚 | 9.0ｍｍ |  | 鋼 管 厚 | 9.0ｍｍ |  | 鋼 管 厚 | 9.0ｍｍ |  | 鋼 管 厚 | 12.0ｍｍ |  | 鋼 管 厚 | 12.0ｍｍ |  | 鋼 管 厚 | 12.0ｍｍ |  | 鋼 管 厚 | 6.0ｍｍ |  | 鋼 管 厚 | 6.0ｍｍ |  | 鋼 管 厚 | 6.0ｍｍ |  | 鋼 管 厚 | 9.0ｍｍ |  | 鋼 管 厚 | 9.0ｍｍ |  | 鋼 管 厚 | 9.0ｍｍ |  | 鋼 管 厚 | 12.0ｍｍ |  | 鋼 管 厚 | 12.0ｍｍ |  | 鋼 管 厚 | 12.0ｍｍ |  | 鋼 管 厚 | 14.0ｍｍ |  | 鋼 管 厚 | 14.0ｍｍ |  | 鋼 管 厚 | 14.0ｍｍ |  | 鋼 管 厚 | 16.0ｍｍ |  | 鋼 管 厚 | 16.0ｍｍ |  | 鋼 管 厚 | 16.0ｍｍ |  | 鋼 管 厚 | 6.0ｍｍ |  | 鋼 管 厚 | 6.0ｍｍ |  | 鋼 管 厚 | 6.0ｍｍ |  | 鋼 管 厚 | 9.0ｍｍ |  | 鋼 管 厚 | 9.0ｍｍ |  | 鋼 管 厚 | 9.0ｍｍ |  | 鋼 管 厚 | 12.0ｍｍ |  | 鋼 管 厚 | 12.0ｍｍ |  | 鋼 管 厚 | 12.0ｍｍ |  | 鋼 管 厚 | 14.0ｍｍ |  | 鋼 管 厚 | 14.0ｍｍ |  | 鋼 管 厚 | 14.0ｍｍ |  | 鋼 管 厚 | 16.0ｍｍ |  | 鋼 管 厚 | 16.0ｍｍ |  | 鋼 管 厚 | 16.0ｍｍ |  | 鋼 管 厚 | 6.0ｍｍ |  | 鋼 管 厚 | 6.0ｍｍ |  | 鋼 管 厚 | 6.0ｍｍ |  | 鋼 管 厚 | 9.0ｍｍ |  | 鋼 管 厚 | 9.0ｍｍ |  | 鋼 管 厚 | 9.0ｍｍ |  | 鋼 管 厚 | 12.0ｍｍ |  | 鋼 管 厚 | 12.0ｍｍ |  | 鋼 管 厚 | 12.0ｍｍ |  | 鋼 管 厚 | 14.0ｍｍ |  | 鋼 管 厚 | 14.0ｍｍ |  | 鋼 管 厚 | 14.0ｍｍ |  | 鋼 管 厚 | 16.0ｍｍ |  | 鋼 管 厚 | 16.0ｍｍ |  | 鋼 管 厚 | 16.0ｍｍ |  | 鋼 管 厚 | 19.0mm |  | 鋼 管 厚 | 19.0mm |  | 鋼 管 厚 | 19.0mm |  | 鋼 管 厚 | 6.0ｍｍ |  | 鋼 管 厚 | 6.0ｍｍ |  | 鋼 管 厚 | 6.0ｍｍ |  | 鋼 管 厚 | 9.0ｍｍ |  | 鋼 管 厚 | 9.0ｍｍ |  | 鋼 管 厚 | 9.0ｍｍ |  | 鋼 管 厚 | 12.0ｍｍ |  | 鋼 管 厚 | 12.0ｍｍ |  | 鋼 管 厚 | 12.0ｍｍ |  | 鋼 管 厚 | 14.0ｍｍ |  | 鋼 管 厚 | 14.0ｍｍ |  | 鋼 管 厚 | 14.0ｍｍ |  | 鋼 管 厚 | 16.0ｍｍ |  | 鋼 管 厚 | 16.0ｍｍ |  | 鋼 管 厚 | 16.0ｍｍ |  | 鋼 管 厚 | 19.0ｍｍ |  | 鋼 管 厚 | 19.0ｍｍ |  | 鋼 管 厚 | 19.0ｍｍ |  | 鋼 管 厚 | 6.0ｍｍ |  | 鋼 管 厚 | 6.0ｍｍ |  | 鋼 管 厚 | 6.0ｍｍ |  | 鋼 管 厚 | 9.0ｍｍ |  | 鋼 管 厚 | 9.0ｍｍ |  | 鋼 管 厚 | 9.0ｍｍ |  | 鋼 管 厚 | 12.0ｍｍ |  | 鋼 管 厚 | 12.0ｍｍ |  | 鋼 管 厚 | 12.0ｍｍ |  | 鋼 管 厚 | 14.0ｍｍ |  | 鋼 管 厚 | 14.0ｍｍ |  | 鋼 管 厚 | 14.0ｍｍ |  | 鋼 管 厚 | 16.0ｍｍ |  | 鋼 管 厚 | 16.0ｍｍ |  | 鋼 管 厚 | 16.0ｍｍ |  | 鋼 管 厚 | 19.0ｍｍ |  | 鋼 管 厚 | 19.0ｍｍ |  | 鋼 管 厚 | 19.0ｍｍ |  | 鋼 管 厚 | 6.0ｍｍ |  | 鋼 管 厚 | 6.0ｍｍ |  | 鋼 管 厚 | 6.0ｍｍ |  | 鋼 管 厚 | 9.0ｍｍ |  | 鋼 管 厚 | 9.0ｍｍ |  | 鋼 管 厚 | 9.0ｍｍ |  | 鋼 管 厚 | 12.0ｍｍ |  | 鋼 管 厚 | 12.0ｍｍ |  | 鋼 管 厚 | 12.0ｍｍ |  | 鋼 管 厚 | 14.0ｍｍ |  | 鋼 管 厚 | 14.0ｍｍ |  | 鋼 管 厚 | 14.0ｍｍ |  | 鋼 管 厚 | 16.0ｍｍ |  | 鋼 管 厚 | 16.0ｍｍ |  | 鋼 管 厚 | 16.0ｍｍ |  | 鋼 管 厚 | 19.0ｍｍ |  | 鋼 管 厚 | 19.0ｍｍ |  | 鋼 管 厚 | 19.0ｍｍ |  | 鋼 管 厚 | 6.0ｍｍ |  | 鋼 管 厚 | 6.0ｍｍ |  | 鋼 管 厚 | 6.0ｍｍ |  | 鋼 管 厚 | 9.0ｍｍ |  | 鋼 管 厚 | 9.0ｍｍ |  | 鋼 管 厚 | 9.0ｍｍ |  | 鋼 管 厚 | 12.0ｍｍ |  | 鋼 管 厚 | 12.0ｍｍ |  | 鋼 管 厚 | 12.0ｍｍ |  | 鋼 管 厚 | 14.0ｍｍ |  | 鋼 管 厚 | 14.0ｍｍ |  | 鋼 管 厚 | 14.0ｍｍ |  | 鋼 管 厚 | 16.0ｍｍ |  | 鋼 管 厚 | 16.0ｍｍ |  | 鋼 管 厚 | 16.0ｍｍ |  | 鋼 管 厚 | 19.0ｍｍ |  | 鋼 管 厚 | 19.0ｍｍ |  | 鋼 管 厚 | 19.0ｍｍ |  | 鋼 管 厚 | 22.0ｍｍ |  | 鋼 管 厚 | 22.0ｍｍ |  | 鋼 管 厚 | 22.0ｍｍ |  | 鋼 管 厚 | 6.0ｍｍ |  | 鋼 管 厚 | 6.0ｍｍ |  | 鋼 管 厚 | 6.0ｍｍ |  | 鋼 管 厚 | 9.0ｍｍ |  | 鋼 管 厚 | 9.0ｍｍ |  | 鋼 管 厚 | 9.0ｍｍ |  | 鋼 管 厚 | 12.0ｍｍ |  | 鋼 管 厚 | 12.0ｍｍ |  | 鋼 管 厚 | 12.0ｍｍ |  | 鋼 管 厚 | 14.0ｍｍ |  | 鋼 管 厚 | 14.0ｍｍ |  | 鋼 管 厚 | 14.0ｍｍ |  | 鋼 管 厚 | 16.0ｍｍ |  | 鋼 管 厚 | 16.0ｍｍ |  | 鋼 管 厚 | 16.0ｍｍ |  | 鋼 管 厚 | 19.0ｍｍ |  | 鋼 管 厚 | 19.0ｍｍ |  | 鋼 管 厚 | 19.0ｍｍ |  | 鋼 管 厚 | 22.0ｍｍ |  | 鋼 管 厚 | 22.0ｍｍ |  | 鋼 管 厚 | 22.0ｍｍ |  | 鋼 管 厚 | 6.0mm |  | 鋼 管 厚 | 6.0mm |  | 鋼 管 厚 | 6.0mm |  | 鋼 管 厚 | 9.0mm |  | 鋼 管 厚 | 9.0mm |  | 鋼 管 厚 | 9.0mm |  | 鋼 管 厚 | 6.0mm |  | 鋼 管 厚 | 6.0mm |  | 鋼 管 厚 | 6.0mm |  | 鋼 管 厚 | 9.0mm |  | 鋼 管 厚 | 9.0mm |  | 鋼 管 厚 | 9.0mm |  | 鋼 管 厚 | 6.0mm |  | 鋼 管 厚 | 6.0mm |  | 鋼 管 厚 | 6.0mm |  | 鋼 管 厚 | 9.0ｍｍ |  | 鋼 管 厚 | 9.0ｍｍ |  | 鋼 管 厚 | 9.0ｍｍ |  | 鋼 管 厚 | 12.0ｍｍ |  | 鋼 管 厚 | 12.0ｍｍ |  | 鋼 管 厚 | 12.0ｍｍ |  | 鋼 管 厚 | 6.0ｍｍ |  | 鋼 管 厚 | 6.0ｍｍ |  | 鋼 管 厚 | 6.0ｍｍ |  | 鋼 管 厚 | 9.0ｍｍ |  | 鋼 管 厚 | 9.0ｍｍ |  | 鋼 管 厚 | 9.0ｍｍ |  | 鋼 管 厚 | 12.0ｍｍ |  | 鋼 管 厚 | 12.0ｍｍ |  | 鋼 管 厚 | 12.0ｍｍ |  | 鋼 管 厚 | 6.0ｍｍ |  | 鋼 管 厚 | 6.0ｍｍ |  | 鋼 管 厚 | 6.0ｍｍ |  | 鋼 管 厚 | 9.0ｍｍ |  | 鋼 管 厚 | 9.0ｍｍ |  | 鋼 管 厚 | 9.0ｍｍ |  | 鋼 管 厚 | 12.0ｍｍ |  | 鋼 管 厚 | 12.0ｍｍ |  | 鋼 管 厚 | 12.0ｍｍ |  | 鋼 管 厚 | 14.0ｍｍ |  | 鋼 管 厚 | 14.0ｍｍ |  | 鋼 管 厚 | 14.0ｍｍ |  | 鋼 管 厚 | 16.0ｍｍ |  | 鋼 管 厚 | 16.0ｍｍ |  | 鋼 管 厚 | 16.0ｍｍ |  | 鋼 管 厚 | 6.0ｍｍ |  | 鋼 管 厚 | 6.0ｍｍ |  | 鋼 管 厚 | 6.0ｍｍ |  | 鋼 管 厚 | 9.0ｍｍ |  | 鋼 管 厚 | 9.0ｍｍ |  | 鋼 管 厚 | 9.0ｍｍ |  | 鋼 管 厚 | 12.0ｍｍ |  | 鋼 管 厚 | 12.0ｍｍ |  | 鋼 管 厚 | 12.0ｍｍ |  | 鋼 管 厚 | 14.0ｍｍ |  | 鋼 管 厚 | 14.0ｍｍ |  | 鋼 管 厚 | 14.0ｍｍ |  | 鋼 管 厚 | 16.0ｍｍ |  | 鋼 管 厚 | 16.0ｍｍ |  | 鋼 管 厚 | 16.0ｍｍ |  | 鋼 管 厚 | 6.0ｍｍ |  | 鋼 管 厚 | 6.0ｍｍ |  | 鋼 管 厚 | 6.0ｍｍ |  | 鋼 管 厚 | 9.0ｍｍ |  | 鋼 管 厚 | 9.0ｍｍ |  | 鋼 管 厚 | 9.0ｍｍ |  | 鋼 管 厚 | 12.0ｍｍ |  | 鋼 管 厚 | 12.0ｍｍ |  | 鋼 管 厚 | 12.0ｍｍ |  | 鋼 管 厚 | 14.0ｍｍ |  | 鋼 管 厚 | 14.0ｍｍ |  | 鋼 管 厚 | 14.0ｍｍ |  | 鋼 管 厚 | 16.0ｍｍ |  | 鋼 管 厚 | 16.0ｍｍ |  | 鋼 管 厚 | 16.0ｍｍ |  | 鋼 管 厚 | 19.0mm |  | 鋼 管 厚 | 19.0mm |  | 鋼 管 厚 | 19.0mm |  | 鋼 管 厚 | 6.0ｍｍ |  | 鋼 管 厚 | 6.0ｍｍ |  | 鋼 管 厚 | 6.0ｍｍ |  | 鋼 管 厚 | 9.0ｍｍ |  | 鋼 管 厚 | 9.0ｍｍ |  | 鋼 管 厚 | 9.0ｍｍ |  | 鋼 管 厚 | 12.0ｍｍ |  | 鋼 管 厚 | 12.0ｍｍ |  | 鋼 管 厚 | 12.0ｍｍ |  | 鋼 管 厚 | 14.0ｍｍ |  | 鋼 管 厚 | 14.0ｍｍ |  | 鋼 管 厚 | 14.0ｍｍ |  | 鋼 管 厚 | 16.0ｍｍ |  | 鋼 管 厚 | 16.0ｍｍ |  | 鋼 管 厚 | 16.0ｍｍ |  | 鋼 管 厚 | 19.0ｍｍ |  | 鋼 管 厚 | 19.0ｍｍ |  | 鋼 管 厚 | 19.0ｍｍ |  | 鋼 管 厚 | 6.0ｍｍ |  | 鋼 管 厚 | 6.0ｍｍ |  | 鋼 管 厚 | 6.0ｍｍ |  | 鋼 管 厚 | 9.0ｍｍ |  | 鋼 管 厚 | 9.0ｍｍ |  | 鋼 管 厚 | 9.0ｍｍ |  | 鋼 管 厚 | 12.0ｍｍ |  | 鋼 管 厚 | 12.0ｍｍ |  | 鋼 管 厚 | 12.0ｍｍ |  | 鋼 管 厚 | 14.0ｍｍ |  | 鋼 管 厚 | 14.0ｍｍ |  | 鋼 管 厚 | 14.0ｍｍ |  | 鋼 管 厚 | 16.0ｍｍ |  | 鋼 管 厚 | 16.0ｍｍ |  | 鋼 管 厚 | 16.0ｍｍ |  | 鋼 管 厚 | 19.0ｍｍ |  | 鋼 管 厚 | 19.0ｍｍ |  | 鋼 管 厚 | 19.0ｍｍ |  | 鋼 管 厚 | 6.0ｍｍ |  | 鋼 管 厚 | 6.0ｍｍ |  | 鋼 管 厚 | 6.0ｍｍ |  | 鋼 管 厚 | 9.0ｍｍ |  | 鋼 管 厚 | 9.0ｍｍ |  | 鋼 管 厚 | 9.0ｍｍ |  | 鋼 管 厚 | 12.0ｍｍ |  | 鋼 管 厚 | 12.0ｍｍ |  | 鋼 管 厚 | 12.0ｍｍ |  | 鋼 管 厚 | 14.0ｍｍ |  | 鋼 管 厚 | 14.0ｍｍ |  | 鋼 管 厚 | 14.0ｍｍ |  | 鋼 管 厚 | 16.0ｍｍ |  | 鋼 管 厚 | 16.0ｍｍ |  | 鋼 管 厚 | 16.0ｍｍ |  | 鋼 管 厚 | 19.0ｍｍ |  | 鋼 管 厚 | 19.0ｍｍ |  | 鋼 管 厚 | 19.0ｍｍ |  | 鋼 管 厚 | 6.0ｍｍ |  | 鋼 管 厚 | 6.0ｍｍ |  | 鋼 管 厚 | 6.0ｍｍ |  | 鋼 管 厚 | 9.0ｍｍ |  | 鋼 管 厚 | 9.0ｍｍ |  | 鋼 管 厚 | 9.0ｍｍ |  | 鋼 管 厚 | 12.0ｍｍ |  | 鋼 管 厚 | 12.0ｍｍ |  | 鋼 管 厚 | 12.0ｍｍ |  | 鋼 管 厚 | 14.0ｍｍ |  | 鋼 管 厚 | 14.0ｍｍ |  | 鋼 管 厚 | 14.0ｍｍ |  | 鋼 管 厚 | 16.0ｍｍ |  | 鋼 管 厚 | 16.0ｍｍ |  | 鋼 管 厚 | 16.0ｍｍ |  | 鋼 管 厚 | 19.0ｍｍ |  | 鋼 管 厚 | 19.0ｍｍ |  | 鋼 管 厚 | 19.0ｍｍ |  | 鋼 管 厚 | 22.0ｍｍ |  | 鋼 管 厚 | 22.0ｍｍ |  | 鋼 管 厚 | 22.0ｍｍ |  | 鋼 管 厚 | 6.0ｍｍ |  | 鋼 管 厚 | 6.0ｍｍ |  | 鋼 管 厚 | 6.0ｍｍ |  | 鋼 管 厚 | 9.0ｍｍ |  | 鋼 管 厚 | 9.0ｍｍ |  | 鋼 管 厚 | 9.0ｍｍ |  | 鋼 管 厚 | 12.0ｍｍ |  | 鋼 管 厚 | 12.0ｍｍ |  | 鋼 管 厚 | 12.0ｍｍ |  | 鋼 管 厚 | 14.0ｍｍ |  | 鋼 管 厚 | 14.0ｍｍ |  | 鋼 管 厚 | 14.0ｍｍ |  | 鋼 管 厚 | 16.0ｍｍ |  | 鋼 管 厚 | 16.0ｍｍ |  | 鋼 管 厚 | 16.0ｍｍ |  | 鋼 管 厚 | 19.0ｍｍ |  | 鋼 管 厚 | 19.0ｍｍ |  | 鋼 管 厚 | 19.0ｍｍ |  | 鋼 管 厚 | 22.0ｍｍ |  | 鋼 管 厚 | 22.0ｍｍ |  | 鋼 管 厚 | 22.0ｍｍ |  | 鋼 管 厚 | 6.0mm |  | 鋼 管 厚 | 6.0mm |  | 鋼 管 厚 | 6.0mm |  | 鋼 管 厚 | 9.0mm |  | 鋼 管 厚 | 9.0mm |  | 鋼 管 厚 | 9.0mm |  | 鋼 管 厚 | 6.0mm |  | 鋼 管 厚 | 6.0mm |  | 鋼 管 厚 | 6.0mm |  | 鋼 管 厚 | 9.0ｍｍ |  | 鋼 管 厚 | 9.0ｍｍ |  | 鋼 管 厚 | 9.0ｍｍ |  | 鋼 管 厚 | 12.0ｍｍ |  | 鋼 管 厚 | 12.0ｍｍ |  | 鋼 管 厚 | 12.0ｍｍ |  | 鋼 管 厚 | 6.0ｍｍ |  | 鋼 管 厚 | 6.0ｍｍ |  | 鋼 管 厚 | 6.0ｍｍ |  | 鋼 管 厚 | 9.0ｍｍ |  | 鋼 管 厚 | 9.0ｍｍ |  | 鋼 管 厚 | 9.0ｍｍ |  | 鋼 管 厚 | 12.0ｍｍ |  | 鋼 管 厚 | 12.0ｍｍ |  | 鋼 管 厚 | 12.0ｍｍ |  | 鋼 管 厚 | 6.0ｍｍ |  | 鋼 管 厚 | 6.0ｍｍ |  | 鋼 管 厚 | 6.0ｍｍ |  | 鋼 管 厚 | 9.0ｍｍ |  | 鋼 管 厚 | 9.0ｍｍ |  | 鋼 管 厚 | 9.0ｍｍ |  | 鋼 管 厚 | 12.0ｍｍ |  | 鋼 管 厚 | 12.0ｍｍ |  | 鋼 管 厚 | 12.0ｍｍ |  | 鋼 管 厚 | 14.0ｍｍ |  | 鋼 管 厚 | 14.0ｍｍ |  | 鋼 管 厚 | 14.0ｍｍ |  | 鋼 管 厚 | 16.0ｍｍ |  | 鋼 管 厚 | 16.0ｍｍ |  | 鋼 管 厚 | 16.0ｍｍ |  | 鋼 管 厚 | 6.0ｍｍ |  | 鋼 管 厚 | 6.0ｍｍ |  | 鋼 管 厚 | 6.0ｍｍ |  | 鋼 管 厚 | 9.0ｍｍ |  | 鋼 管 厚 | 9.0ｍｍ |  | 鋼 管 厚 | 9.0ｍｍ |  | 鋼 管 厚 | 12.0ｍｍ |  | 鋼 管 厚 | 12.0ｍｍ |  | 鋼 管 厚 | 12.0ｍｍ |  | 鋼 管 厚 | 14.0ｍｍ |  | 鋼 管 厚 | 14.0ｍｍ |  | 鋼 管 厚 | 14.0ｍｍ |  | 鋼 管 厚 | 16.0ｍｍ |  | 鋼 管 厚 | 16.0ｍｍ |  | 鋼 管 厚 | 16.0ｍｍ |  | 鋼 管 厚 | 6.0ｍｍ |  | 鋼 管 厚 | 6.0ｍｍ |  | 鋼 管 厚 | 6.0ｍｍ |  | 鋼 管 厚 | 9.0ｍｍ |  | 鋼 管 厚 | 9.0ｍｍ |  | 鋼 管 厚 | 9.0ｍｍ |  | 鋼 管 厚 | 12.0ｍｍ |  | 鋼 管 厚 | 12.0ｍｍ |  | 鋼 管 厚 | 12.0ｍｍ |  | 鋼 管 厚 | 14.0ｍｍ |  | 鋼 管 厚 | 14.0ｍｍ |  | 鋼 管 厚 | 14.0ｍｍ |  | 鋼 管 厚 | 16.0ｍｍ |  | 鋼 管 厚 | 16.0ｍｍ |  | 鋼 管 厚 | 16.0ｍｍ |  | 鋼 管 厚 | 19.0ｍｍ |  | 鋼 管 厚 | 19.0ｍｍ |  | 鋼 管 厚 | 19.0ｍｍ |  | 鋼 管 厚 | 6.0ｍｍ |  | 鋼 管 厚 | 6.0ｍｍ |  | 鋼 管 厚 | 6.0ｍｍ |  | 鋼 管 厚 | 9.0ｍｍ |  | 鋼 管 厚 | 9.0ｍｍ |  | 鋼 管 厚 | 9.0ｍｍ |  | 鋼 管 厚 | 12.0ｍｍ |  | 鋼 管 厚 | 12.0ｍｍ |  | 鋼 管 厚 | 12.0ｍｍ |  | 鋼 管 厚 | 14.0ｍｍ |  | 鋼 管 厚 | 14.0ｍｍ |  | 鋼 管 厚 | 14.0ｍｍ |  | 鋼 管 厚 | 16.0ｍｍ |  | 鋼 管 厚 | 16.0ｍｍ |  | 鋼 管 厚 | 16.0ｍｍ |  | 鋼 管 厚 | 19.0ｍｍ |  | 鋼 管 厚 | 19.0ｍｍ |  | 鋼 管 厚 | 19.0ｍｍ |  | 鋼 管 厚 | 6.0ｍｍ |  | 鋼 管 厚 | 6.0ｍｍ |  | 鋼 管 厚 | 6.0ｍｍ |  | 鋼 管 厚 | 9.0ｍｍ |  | 鋼 管 厚 | 9.0ｍｍ |  | 鋼 管 厚 | 9.0ｍｍ |  | 鋼 管 厚 | 12.0ｍｍ |  | 鋼 管 厚 | 12.0ｍｍ |  | 鋼 管 厚 | 12.0ｍｍ |  | 鋼 管 厚 | 14.0ｍｍ |  | 鋼 管 厚 | 14.0ｍｍ |  | 鋼 管 厚 | 14.0ｍｍ |  | 鋼 管 厚 | 16.0ｍｍ |  | 鋼 管 厚 | 16.0ｍｍ |  | 鋼 管 厚 | 16.0ｍｍ |  | 鋼 管 厚 | 19.0ｍｍ |  | 鋼 管 厚 | 19.0ｍｍ |  | 鋼 管 厚 | 19.0ｍｍ |  | 鋼 管 厚 | 6.0ｍｍ |  | 鋼 管 厚 | 6.0ｍｍ |  | 鋼 管 厚 | 6.0ｍｍ |  | 鋼 管 厚 | 9.0ｍｍ |  | 鋼 管 厚 | 9.0ｍｍ |  | 鋼 管 厚 | 9.0ｍｍ |  | 鋼 管 厚 | 12.0ｍｍ |  | 鋼 管 厚 | 12.0ｍｍ |  | 鋼 管 厚 | 12.0ｍｍ |  | 鋼 管 厚 | 14.0ｍｍ |  | 鋼 管 厚 | 14.0ｍｍ |  | 鋼 管 厚 | 14.0ｍｍ |  | 鋼 管 厚 | 16.0ｍｍ |  | 鋼 管 厚 | 16.0ｍｍ |  | 鋼 管 厚 | 16.0ｍｍ |  | 鋼 管 厚 | 19.0ｍｍ |  | 鋼 管 厚 | 19.0ｍｍ |  | 鋼 管 厚 | 19.0ｍｍ |  | 鋼 管 厚 | 6.0ｍｍ |  | 鋼 管 厚 | 6.0ｍｍ |  | 鋼 管 厚 | 6.0ｍｍ |  | 鋼 管 厚 | 9.0ｍｍ |  | 鋼 管 厚 | 9.0ｍｍ |  | 鋼 管 厚 | 9.0ｍｍ |  | 鋼 管 厚 | 12.0ｍｍ |  | 鋼 管 厚 | 12.0ｍｍ |  | 鋼 管 厚 | 12.0ｍｍ |  | 鋼 管 厚 | 14.0ｍｍ |  | 鋼 管 厚 | 14.0ｍｍ |  | 鋼 管 厚 | 14.0ｍｍ |  | 鋼 管 厚 | 16.0ｍｍ |  | 鋼 管 厚 | 16.0ｍｍ |  | 鋼 管 厚 | 16.0ｍｍ |  | 鋼 管 厚 | 19.0ｍｍ |  | 鋼 管 厚 | 19.0ｍｍ |  | 鋼 管 厚 | 19.0ｍｍ |  | 鋼 管 厚 | 22.0ｍｍ |  | 鋼 管 厚 | 22.0ｍｍ |  | 鋼 管 厚 | 22.0ｍｍ |  | 鋼 管 厚 | 6.0ｍｍ |  | 鋼 管 厚 | 6.0ｍｍ |  | 鋼 管 厚 | 6.0ｍｍ |  | 鋼 管 厚 | 9.0ｍｍ |  | 鋼 管 厚 | 9.0ｍｍ |  | 鋼 管 厚 | 9.0ｍｍ |  | 鋼 管 厚 | 12.0ｍｍ |  | 鋼 管 厚 | 12.0ｍｍ |  | 鋼 管 厚 | 12.0ｍｍ |  | 鋼 管 厚 | 14.0ｍｍ |  | 鋼 管 厚 | 14.0ｍｍ |  | 鋼 管 厚 | 14.0ｍｍ |  | 鋼 管 厚 | 16.0ｍｍ |  | 鋼 管 厚 | 16.0ｍｍ |  | 鋼 管 厚 | 16.0ｍｍ |  | 鋼 管 厚 | 19.0ｍｍ |  | 鋼 管 厚 | 19.0ｍｍ |  | 鋼 管 厚 | 19.0ｍｍ |  | 鋼 管 厚 | 22.0ｍｍ |  | 鋼 管 厚 | 22.0ｍｍ |  | 鋼 管 厚 | 22.0ｍｍ |  | 鋼 管 厚 | 6.0mm |  | 鋼 管 厚 | 6.0mm |  | 鋼 管 厚 | 6.0mm |  | 鋼 管 厚 | 9.0mm |  | 鋼 管 厚 | 9.0mm |  | 鋼 管 厚 | 9.0mm |  | 鋼 管 厚 | 6.0mm |  | 鋼 管 厚 | 6.0mm |  | 鋼 管 厚 | 6.0mm |  | 鋼 管 厚 | 9.0ｍｍ |  | 鋼 管 厚 | 9.0ｍｍ |  | 鋼 管 厚 | 9.0ｍｍ |  | 鋼 管 厚 | 12.0ｍｍ |  | 鋼 管 厚 | 12.0ｍｍ |  | 鋼 管 厚 | 12.0ｍｍ |  | 鋼 管 厚 | 6.0ｍｍ |  | 鋼 管 厚 | 6.0ｍｍ |  | 鋼 管 厚 | 6.0ｍｍ |  | 鋼 管 厚 | 9.0ｍｍ |  | 鋼 管 厚 | 9.0ｍｍ |  | 鋼 管 厚 | 9.0ｍｍ |  | 鋼 管 厚 | 12.0ｍｍ |  | 鋼 管 厚 | 12.0ｍｍ |  | 鋼 管 厚 | 12.0ｍｍ |  | 鋼 管 厚 | 6.0ｍｍ |  | 鋼 管 厚 | 6.0ｍｍ |  | 鋼 管 厚 | 6.0ｍｍ |  | 鋼 管 厚 | 9.0ｍｍ |  | 鋼 管 厚 | 9.0ｍｍ |  | 鋼 管 厚 | 9.0ｍｍ |  | 鋼 管 厚 | 12.0ｍｍ |  | 鋼 管 厚 | 12.0ｍｍ |  | 鋼 管 厚 | 12.0ｍｍ |  | 鋼 管 厚 | 14.0ｍｍ |  | 鋼 管 厚 | 14.0ｍｍ |  | 鋼 管 厚 | 14.0ｍｍ |  | 鋼 管 厚 | 16.0ｍｍ |  | 鋼 管 厚 | 16.0ｍｍ |  | 鋼 管 厚 | 16.0ｍｍ |  | 鋼 管 厚 | 6.0ｍｍ |  | 鋼 管 厚 | 6.0ｍｍ |  | 鋼 管 厚 | 6.0ｍｍ |  | 鋼 管 厚 | 9.0ｍｍ |  | 鋼 管 厚 | 9.0ｍｍ |  | 鋼 管 厚 | 9.0ｍｍ |  | 鋼 管 厚 | 12.0ｍｍ |  | 鋼 管 厚 | 12.0ｍｍ |  | 鋼 管 厚 | 12.0ｍｍ |  | 鋼 管 厚 | 14.0ｍｍ |  | 鋼 管 厚 | 14.0ｍｍ |  | 鋼 管 厚 | 14.0ｍｍ |  | 鋼 管 厚 | 16.0ｍｍ |  | 鋼 管 厚 | 16.0ｍｍ |  | 鋼 管 厚 | 16.0ｍｍ |  | 鋼 管 厚 | 6.0ｍｍ |  | 鋼 管 厚 | 6.0ｍｍ |  | 鋼 管 厚 | 6.0ｍｍ |  | 鋼 管 厚 | 9.0ｍｍ |  | 鋼 管 厚 | 9.0ｍｍ |  | 鋼 管 厚 | 9.0ｍｍ |  | 鋼 管 厚 | 12.0ｍｍ |  | 鋼 管 厚 | 12.0ｍｍ |  | 鋼 管 厚 | 12.0ｍｍ |  | 鋼 管 厚 | 14.0ｍｍ |  | 鋼 管 厚 | 14.0ｍｍ |  | 鋼 管 厚 | 14.0ｍｍ |  | 鋼 管 厚 | 16.0ｍｍ |  | 鋼 管 厚 | 16.0ｍｍ |  | 鋼 管 厚 | 16.0ｍｍ |  | 鋼 管 厚 | 19.0ｍｍ |  | 鋼 管 厚 | 19.0ｍｍ |  | 鋼 管 厚 | 19.0ｍｍ |  | 鋼 管 厚 | 6.0ｍｍ |  | 鋼 管 厚 | 6.0ｍｍ |  | 鋼 管 厚 | 6.0ｍｍ |  | 鋼 管 厚 | 9.0ｍｍ |  | 鋼 管 厚 | 9.0ｍｍ |  | 鋼 管 厚 | 9.0ｍｍ |  | 鋼 管 厚 | 12.0ｍｍ |  | 鋼 管 厚 | 12.0ｍｍ |  | 鋼 管 厚 | 12.0ｍｍ |  | 鋼 管 厚 | 14.0ｍｍ |  | 鋼 管 厚 | 14.0ｍｍ |  | 鋼 管 厚 | 14.0ｍｍ |  | 鋼 管 厚 | 16.0ｍｍ |  | 鋼 管 厚 | 16.0ｍｍ |  | 鋼 管 厚 | 16.0ｍｍ |  | 鋼 管 厚 | 19.0ｍｍ |  | 鋼 管 厚 | 19.0ｍｍ |  | 鋼 管 厚 | 19.0ｍｍ |  | 鋼 管 厚 | 6.0ｍｍ |  | 鋼 管 厚 | 6.0ｍｍ |  | 鋼 管 厚 | 6.0ｍｍ |  | 鋼 管 厚 | 9.0ｍｍ |  | 鋼 管 厚 | 9.0ｍｍ |  | 鋼 管 厚 | 9.0ｍｍ |  | 鋼 管 厚 | 12.0ｍｍ |  | 鋼 管 厚 | 12.0ｍｍ |  | 鋼 管 厚 | 12.0ｍｍ |  | 鋼 管 厚 | 14.0ｍｍ |  | 鋼 管 厚 | 14.0ｍｍ |  | 鋼 管 厚 | 14.0ｍｍ |  | 鋼 管 厚 | 16.0ｍｍ |  | 鋼 管 厚 | 16.0ｍｍ |  | 鋼 管 厚 | 16.0ｍｍ |  | 鋼 管 厚 | 19.0ｍｍ |  | 鋼 管 厚 | 19.0ｍｍ |  | 鋼 管 厚 | 19.0ｍｍ |  | 鋼 管 厚 | 6.0ｍｍ |  | 鋼 管 厚 | 6.0ｍｍ |  | 鋼 管 厚 | 6.0ｍｍ |  | 鋼 管 厚 | 9.0ｍｍ |  | 鋼 管 厚 | 9.0ｍｍ |  | 鋼 管 厚 | 9.0ｍｍ |  | 鋼 管 厚 | 12.0ｍｍ |  | 鋼 管 厚 | 12.0ｍｍ |  | 鋼 管 厚 | 12.0ｍｍ |  | 鋼 管 厚 | 14.0ｍｍ |  | 鋼 管 厚 | 14.0ｍｍ |  | 鋼 管 厚 | 14.0ｍｍ |  | 鋼 管 厚 | 16.0ｍｍ |  | 鋼 管 厚 | 16.0ｍｍ |  | 鋼 管 厚 | 16.0ｍｍ |  | 鋼 管 厚 | 19.0ｍｍ |  | 鋼 管 厚 | 19.0ｍｍ |  | 鋼 管 厚 | 19.0ｍｍ |  | 鋼 管 厚 | 6.0ｍｍ |  | 鋼 管 厚 | 6.0ｍｍ |  | 鋼 管 厚 | 6.0ｍｍ |  | 鋼 管 厚 | 9.0ｍｍ |  | 鋼 管 厚 | 9.0ｍｍ |  | 鋼 管 厚 | 9.0ｍｍ |  | 鋼 管 厚 | 12.0ｍｍ |  | 鋼 管 厚 | 12.0ｍｍ |  | 鋼 管 厚 | 12.0ｍｍ |  | 鋼 管 厚 | 14.0ｍｍ |  | 鋼 管 厚 | 14.0ｍｍ |  | 鋼 管 厚 | 14.0ｍｍ |  | 鋼 管 厚 | 16.0ｍｍ |  | 鋼 管 厚 | 16.0ｍｍ |  | 鋼 管 厚 | 16.0ｍｍ |  | 鋼 管 厚 | 19.0ｍｍ |  | 鋼 管 厚 | 19.0ｍｍ |  | 鋼 管 厚 | 19.0ｍｍ |  | 鋼 管 厚 | 22.0ｍｍ |  | 鋼 管 厚 | 22.0ｍｍ |  | 鋼 管 厚 | 22.0ｍｍ |  | 鋼 管 厚 | 6.0ｍｍ |  | 鋼 管 厚 | 6.0ｍｍ |  | 鋼 管 厚 | 6.0ｍｍ |  | 鋼 管 厚 | 9.0ｍｍ |  | 鋼 管 厚 | 9.0ｍｍ |  | 鋼 管 厚 | 9.0ｍｍ |  | 鋼 管 厚 | 12.0ｍｍ |  | 鋼 管 厚 | 12.0ｍｍ |  | 鋼 管 厚 | 12.0ｍｍ |  | 鋼 管 厚 | 14.0ｍｍ |  | 鋼 管 厚 | 14.0ｍｍ |  | 鋼 管 厚 | 14.0ｍｍ |  | 鋼 管 厚 | 16.0ｍｍ |  | 鋼 管 厚 | 16.0ｍｍ |  | 鋼 管 厚 | 16.0ｍｍ |  | 鋼 管 厚 | 19.0ｍｍ |  | 鋼 管 厚 | 19.0ｍｍ |  | 鋼 管 厚 | 19.0ｍｍ |  | 鋼 管 厚 | 22.0ｍｍ |  | 鋼 管 厚 | 22.0ｍｍ |  | 鋼 管 厚 | 22.0ｍｍ |  | 鋼 管 厚 | 6.0ｍｍ |  | 鋼 管 厚 | 6.0ｍｍ |  | 鋼 管 厚 | 6.0ｍｍ |  | 鋼 管 厚 | 9.0ｍｍ |  | 鋼 管 厚 | 9.0ｍｍ |  | 鋼 管 厚 | 9.0ｍｍ |  | 鋼 管 厚 | 6.0ｍｍ |  | 鋼 管 厚 | 6.0ｍｍ |  | 鋼 管 厚 | 6.0ｍｍ |  | 鋼 管 厚 | 9.0ｍｍ |  | 鋼 管 厚 | 9.0ｍｍ |  | 鋼 管 厚 | 9.0ｍｍ |  | 鋼 管 厚 | 12.0ｍｍ |  | 鋼 管 厚 | 12.0ｍｍ |  | 鋼 管 厚 | 12.0ｍｍ |  | 鋼 管 厚 | 6.0ｍｍ |  | 鋼 管 厚 | 6.0ｍｍ |  | 鋼 管 厚 | 6.0ｍｍ |  | 鋼 管 厚 | 9.0ｍｍ |  | 鋼 管 厚 | 9.0ｍｍ |  | 鋼 管 厚 | 9.0ｍｍ |  | 鋼 管 厚 | 12.0ｍｍ |  | 鋼 管 厚 | 12.0ｍｍ |  | 鋼 管 厚 | 12.0ｍｍ |  | 鋼 管 厚 | 6.0ｍｍ |  | 鋼 管 厚 | 6.0ｍｍ |  | 鋼 管 厚 | 6.0ｍｍ |  | 鋼 管 厚 | 9.0ｍｍ |  | 鋼 管 厚 | 9.0ｍｍ |  | 鋼 管 厚 | 9.0ｍｍ |  | 鋼 管 厚 | 12.0ｍｍ |  | 鋼 管 厚 | 12.0ｍｍ |  | 鋼 管 厚 | 12.0ｍｍ |  | 鋼 管 厚 | 14.0ｍｍ |  | 鋼 管 厚 | 14.0ｍｍ |  | 鋼 管 厚 | 14.0ｍｍ |  | 鋼 管 厚 | 16.0ｍｍ |  | 鋼 管 厚 | 16.0ｍｍ |  | 鋼 管 厚 | 16.0ｍｍ |  | 鋼 管 厚 | 6.0ｍｍ |  | 鋼 管 厚 | 6.0ｍｍ |  | 鋼 管 厚 | 6.0ｍｍ |  | 鋼 管 厚 | 9.0ｍｍ |  | 鋼 管 厚 | 9.0ｍｍ |  | 鋼 管 厚 | 9.0ｍｍ |  | 鋼 管 厚 | 12.0ｍｍ |  | 鋼 管 厚 | 12.0ｍｍ |  | 鋼 管 厚 | 12.0ｍｍ |  | 鋼 管 厚 | 14.0ｍｍ |  | 鋼 管 厚 | 14.0ｍｍ |  | 鋼 管 厚 | 14.0ｍｍ |  | 鋼 管 厚 | 16.0ｍｍ |  | 鋼 管 厚 | 16.0ｍｍ |  | 鋼 管 厚 | 16.0ｍｍ |  | 鋼 管 厚 | 6.0ｍｍ |  | 鋼 管 厚 | 6.0ｍｍ |  | 鋼 管 厚 | 6.0ｍｍ |  | 鋼 管 厚 | 9.0ｍｍ |  | 鋼 管 厚 | 9.0ｍｍ |  | 鋼 管 厚 | 9.0ｍｍ |  | 鋼 管 厚 | 12.0ｍｍ |  | 鋼 管 厚 | 12.0ｍｍ |  | 鋼 管 厚 | 12.0ｍｍ |  | 鋼 管 厚 | 14.0ｍｍ |  | 鋼 管 厚 | 14.0ｍｍ |  | 鋼 管 厚 | 14.0ｍｍ |  | 鋼 管 厚 | 16.0ｍｍ |  | 鋼 管 厚 | 16.0ｍｍ |  | 鋼 管 厚 | 16.0ｍｍ |  | 鋼 管 厚 | 19.0ｍｍ |  | 鋼 管 厚 | 19.0ｍｍ |  | 鋼 管 厚 | 19.0ｍｍ |  | 鋼 管 厚 | 6.0ｍｍ |  | 鋼 管 厚 | 6.0ｍｍ |  | 鋼 管 厚 | 6.0ｍｍ |  | 鋼 管 厚 | 9.0ｍｍ |  | 鋼 管 厚 | 9.0ｍｍ |  | 鋼 管 厚 | 9.0ｍｍ |  | 鋼 管 厚 | 12.0ｍｍ |  | 鋼 管 厚 | 12.0ｍｍ |  | 鋼 管 厚 | 12.0ｍｍ |  | 鋼 管 厚 | 14.0ｍｍ |  | 鋼 管 厚 | 14.0ｍｍ |  | 鋼 管 厚 | 14.0ｍｍ |  | 鋼 管 厚 | 16.0ｍｍ |  | 鋼 管 厚 | 16.0ｍｍ |  | 鋼 管 厚 | 16.0ｍｍ |  | 鋼 管 厚 | 19.0ｍｍ |  | 鋼 管 厚 | 19.0ｍｍ |  | 鋼 管 厚 | 19.0ｍｍ |  | 鋼 管 厚 | 6.0ｍｍ |  | 鋼 管 厚 | 6.0ｍｍ |  | 鋼 管 厚 | 6.0ｍｍ |  | 鋼 管 厚 | 9.0ｍｍ |  | 鋼 管 厚 | 9.0ｍｍ |  | 鋼 管 厚 | 9.0ｍｍ |  | 鋼 管 厚 | 12.0ｍｍ |  | 鋼 管 厚 | 12.0ｍｍ |  | 鋼 管 厚 | 12.0ｍｍ |  | 鋼 管 厚 | 14.0ｍｍ |  | 鋼 管 厚 | 14.0ｍｍ |  | 鋼 管 厚 | 14.0ｍｍ |  | 鋼 管 厚 | 16.0ｍｍ |  | 鋼 管 厚 | 16.0ｍｍ |  | 鋼 管 厚 | 16.0ｍｍ |  | 鋼 管 厚 | 19.0ｍｍ |  | 鋼 管 厚 | 19.0ｍｍ |  | 鋼 管 厚 | 19.0ｍｍ |  | 鋼 管 厚 | 6.0ｍｍ |  | 鋼 管 厚 | 6.0ｍｍ |  | 鋼 管 厚 | 6.0ｍｍ |  | 鋼 管 厚 | 9.0ｍｍ |  | 鋼 管 厚 | 9.0ｍｍ |  | 鋼 管 厚 | 9.0ｍｍ |  | 鋼 管 厚 | 12.0ｍｍ |  | 鋼 管 厚 | 12.0ｍｍ |  | 鋼 管 厚 | 12.0ｍｍ |  | 鋼 管 厚 | 14.0ｍｍ |  | 鋼 管 厚 | 14.0ｍｍ |  | 鋼 管 厚 | 14.0ｍｍ |  | 鋼 管 厚 | 16.0ｍｍ |  | 鋼 管 厚 | 16.0ｍｍ |  | 鋼 管 厚 | 16.0ｍｍ |  | 鋼 管 厚 | 19.0ｍｍ |  | 鋼 管 厚 | 19.0ｍｍ |  | 鋼 管 厚 | 19.0ｍｍ |  | 鋼 管 厚 | 6.0ｍｍ |  | 鋼 管 厚 | 6.0ｍｍ |  | 鋼 管 厚 | 6.0ｍｍ |  | 鋼 管 厚 | 9.0ｍｍ |  | 鋼 管 厚 | 9.0ｍｍ |  | 鋼 管 厚 | 9.0ｍｍ |  | 鋼 管 厚 | 12.0ｍｍ |  | 鋼 管 厚 | 12.0ｍｍ |  | 鋼 管 厚 | 12.0ｍｍ |  | 鋼 管 厚 | 14.0ｍｍ |  | 鋼 管 厚 | 14.0ｍｍ |  | 鋼 管 厚 | 14.0ｍｍ |  | 鋼 管 厚 | 16.0ｍｍ |  | 鋼 管 厚 | 16.0ｍｍ |  | 鋼 管 厚 | 16.0ｍｍ |  | 鋼 管 厚 | 19.0ｍｍ |  | 鋼 管 厚 | 19.0ｍｍ |  | 鋼 管 厚 | 19.0ｍｍ |  | 鋼 管 厚 | 22.0ｍｍ |  | 鋼 管 厚 | 22.0ｍｍ |  | 鋼 管 厚 | 22.0ｍｍ |  | 鋼 管 厚 | 6.0ｍｍ |  | 鋼 管 厚 | 6.0ｍｍ |  | 鋼 管 厚 | 6.0ｍｍ |  | 鋼 管 厚 | 9.0ｍｍ |  | 鋼 管 厚 | 9.0ｍｍ |  | 鋼 管 厚 | 9.0ｍｍ |  | 鋼 管 厚 | 12.0ｍｍ |  | 鋼 管 厚 | 12.0ｍｍ |  | 鋼 管 厚 | 12.0ｍｍ |  | 鋼 管 厚 | 14.0ｍｍ |  | 鋼 管 厚 | 14.0ｍｍ |  | 鋼 管 厚 | 14.0ｍｍ |  | 鋼 管 厚 | 16.0ｍｍ |  | 鋼 管 厚 | 16.0ｍｍ |  | 鋼 管 厚 | 16.0ｍｍ |  | 鋼 管 厚 | 19.0ｍｍ |  | 鋼 管 厚 | 19.0ｍｍ |  | 鋼 管 厚 | 19.0ｍｍ |  | 鋼 管 厚 | 22.0ｍｍ |  | 鋼 管 厚 | 22.0ｍｍ |  | 鋼 管 厚 | 22.0ｍｍ
腐 食 代 | 1.0mm |  | 腐 食 代 | 1.0mm |  | 腐 食 代 | 1.0mm |  | 腐 食 代 | 1.0mm |  | 腐 食 代 | 1.0mm |  | 腐 食 代 | 1.0mm |  | 腐 食 代 | 1.0mm |  | 腐 食 代 | 1.0mm |  | 腐 食 代 | 1.0mm |  | 腐 食 代 | 1.0mm |  | 腐 食 代 | 1.0mm |  | 腐 食 代 | 1.0mm |  | 腐 食 代 | 1.0mm |  | 腐 食 代 | 1.0mm |  | 腐 食 代 | 1.0mm |  | 腐 食 代 | 1.0mm |  | 腐 食 代 | 1.0mm |  | 腐 食 代 | 1.0mm |  | 腐 食 代 | 1.0mm |  | 腐 食 代 | 1.0mm |  | 腐 食 代 | 1.0mm |  | 腐 食 代 | 1.0mm |  | 腐 食 代 | 1.0mm |  | 腐 食 代 | 1.0mm |  | 腐 食 代 | 1.0mm |  | 腐 食 代 | 1.0mm |  | 腐 食 代 | 1.0mm |  | 腐 食 代 | 1.0mm |  | 腐 食 代 | 1.0mm |  | 腐 食 代 | 1.0mm |  | 腐 食 代 | 1.0mm |  | 腐 食 代 | 1.0mm |  | 腐 食 代 | 1.0mm |  | 腐 食 代 | 1.0mm |  | 腐 食 代 | 1.0mm |  | 腐 食 代 | 1.0mm |  | 腐 食 代 | 1.0mm |  | 腐 食 代 | 1.0mm |  | 腐 食 代 | 1.0mm |  | 腐 食 代 | 1.0mm |  | 腐 食 代 | 1.0mm |  | 腐 食 代 | 1.0mm |  | 腐 食 代 | 1.0mm |  | 腐 食 代 | 1.0mm |  | 腐 食 代 | 1.0mm |  | 腐 食 代 | 1.0mm |  | 腐 食 代 | 1.0mm |  | 腐 食 代 | 1.0mm |  | 腐 食 代 | 1.0mm |  | 腐 食 代 | 1.0mm |  | 腐 食 代 | 1.0mm |  | 腐 食 代 | 1.0mm |  | 腐 食 代 | 1.0mm |  | 腐 食 代 | 1.0mm |  | 腐 食 代 | 1.0mm |  | 腐 食 代 | 1.0mm |  | 腐 食 代 | 1.0mm |  | 腐 食 代 | 1.0mm |  | 腐 食 代 | 1.0mm |  | 腐 食 代 | 1.0mm |  | 腐 食 代 | 1.0mm |  | 腐 食 代 | 1.0mm |  | 腐 食 代 | 1.0mm |  | 腐 食 代 | 1.0mm |  | 腐 食 代 | 1.0mm |  | 腐 食 代 | 1.0mm |  | 腐 食 代 | 1.0mm |  | 腐 食 代 | 1.0mm |  | 腐 食 代 | 1.0mm |  | 腐 食 代 | 1.0mm |  | 腐 食 代 | 1.0mm |  | 腐 食 代 | 1.0mm |  | 腐 食 代 | 1.0mm |  | 腐 食 代 | 1.0mm |  | 腐 食 代 | 1.0mm |  | 腐 食 代 | 1.0mm |  | 腐 食 代 | 1.0mm |  | 腐 食 代 | 1.0mm |  | 腐 食 代 | 1.0mm |  | 腐 食 代 | 1.0mm |  | 腐 食 代 | 1.0mm |  | 腐 食 代 | 1.0mm |  | 腐 食 代 | 1.0mm |  | 腐 食 代 | 1.0mm |  | 腐 食 代 | 1.0mm |  | 腐 食 代 | 1.0mm |  | 腐 食 代 | 1.0mm |  | 腐 食 代 | 1.0mm |  | 腐 食 代 | 1.0mm |  | 腐 食 代 | 1.0mm |  | 腐 食 代 | 1.0mm |  | 腐 食 代 | 1.0mm |  | 腐 食 代 | 1.0mm |  | 腐 食 代 | 1.0mm |  | 腐 食 代 | 1.0mm |  | 腐 食 代 | 1.0mm |  | 腐 食 代 | 1.0mm |  | 腐 食 代 | 1.0mm |  | 腐 食 代 | 1.0mm |  | 腐 食 代 | 1.0mm |  | 腐 食 代 | 1.0mm |  | 腐 食 代 | 1.0mm |  | 腐 食 代 | 1.0mm |  | 腐 食 代 | 1.0mm |  | 腐 食 代 | 1.0mm |  | 腐 食 代 | 1.0mm |  | 腐 食 代 | 1.0mm |  | 腐 食 代 | 1.0mm |  | 腐 食 代 | 1.0mm |  | 腐 食 代 | 1.0mm |  | 腐 食 代 | 1.0mm |  | 腐 食 代 | 1.0mm |  | 腐 食 代 | 1.0mm |  | 腐 食 代 | 1.0mm |  | 腐 食 代 | 1.0mm |  | 腐 食 代 | 1.0mm |  | 腐 食 代 | 1.0mm |  | 腐 食 代 | 1.0mm |  | 腐 食 代 | 1.0mm |  | 腐 食 代 | 1.0mm |  | 腐 食 代 | 1.0mm |  | 腐 食 代 | 1.0mm |  | 腐 食 代 | 1.0mm |  | 腐 食 代 | 1.0mm |  | 腐 食 代 | 1.0mm |  | 腐 食 代 | 1.0mm |  | 腐 食 代 | 1.0mm |  | 腐 食 代 | 1.0mm |  | 腐 食 代 | 1.0mm |  | 腐 食 代 | 1.0mm |  | 腐 食 代 | 1.0mm |  | 腐 食 代 | 1.0mm |  | 腐 食 代 | 1.0mm |  | 腐 食 代 | 1.0mm |  | 腐 食 代 | 1.0mm |  | 腐 食 代 | 1.0mm |  | 腐 食 代 | 1.0mm |  | 腐 食 代 | 1.0mm |  | 腐 食 代 | 1.0mm |  | 腐 食 代 | 1.0mm |  | 腐 食 代 | 1.0mm |  | 腐 食 代 | 1.0mm |  | 腐 食 代 | 1.0mm |  | 腐 食 代 | 1.0mm |  | 腐 食 代 | 1.0mm |  | 腐 食 代 | 1.0mm |  | 腐 食 代 | 1.0mm |  | 腐 食 代 | 1.0mm |  | 腐 食 代 | 1.0mm |  | 腐 食 代 | 1.0mm |  | 腐 食 代 | 1.0mm |  | 腐 食 代 | 1.0mm |  | 腐 食 代 | 1.0mm |  | 腐 食 代 | 1.0mm |  | 腐 食 代 | 1.0mm |  | 腐 食 代 | 1.0mm |  | 腐 食 代 | 1.0mm |  | 腐 食 代 | 1.0mm |  | 腐 食 代 | 1.0mm |  | 腐 食 代 | 1.0mm |  | 腐 食 代 | 1.0mm |  | 腐 食 代 | 1.0mm |  | 腐 食 代 | 1.0mm |  | 腐 食 代 | 1.0mm |  | 腐 食 代 | 1.0mm |  | 腐 食 代 | 1.0mm |  | 腐 食 代 | 1.0mm |  | 腐 食 代 | 1.0mm |  | 腐 食 代 | 1.0mm |  | 腐 食 代 | 1.0mm |  | 腐 食 代 | 1.0mm |  | 腐 食 代 | 1.0mm |  | 腐 食 代 | 1.0mm |  | 腐 食 代 | 1.0mm |  | 腐 食 代 | 1.0mm |  | 腐 食 代 | 1.0mm |  | 腐 食 代 | 1.0mm |  | 腐 食 代 | 1.0mm |  | 腐 食 代 | 1.0mm |  | 腐 食 代 | 1.0mm |  | 腐 食 代 | 1.0mm |  | 腐 食 代 | 1.0mm |  | 腐 食 代 | 1.0mm |  | 腐 食 代 | 1.0mm |  | 腐 食 代 | 1.0mm |  | 腐 食 代 | 1.0mm |  | 腐 食 代 | 1.0mm |  | 腐 食 代 | 1.0mm |  | 腐 食 代 | 1.0mm |  | 腐 食 代 | 1.0mm |  | 腐 食 代 | 1.0mm |  | 腐 食 代 | 1.0mm |  | 腐 食 代 | 1.0mm |  | 腐 食 代 | 1.0mm |  | 腐 食 代 | 1.0mm |  | 腐 食 代 | 1.0mm |  | 腐 食 代 | 1.0mm |  | 腐 食 代 | 1.0mm |  | 腐 食 代 | 1.0mm |  | 腐 食 代 | 1.0mm |  | 腐 食 代 | 1.0mm |  | 腐 食 代 | 1.0mm |  | 腐 食 代 | 1.0mm |  | 腐 食 代 | 1.0mm |  | 腐 食 代 | 1.0mm |  | 腐 食 代 | 1.0mm |  | 腐 食 代 | 1.0mm |  | 腐 食 代 | 1.0mm |  | 腐 食 代 | 1.0mm |  | 腐 食 代 | 1.0mm |  | 腐 食 代 | 1.0mm |  | 腐 食 代 | 1.0mm |  | 腐 食 代 | 1.0mm |  | 腐 食 代 | 1.0mm |  | 腐 食 代 | 1.0mm |  | 腐 食 代 | 1.0mm |  | 腐 食 代 | 1.0mm |  | 腐 食 代 | 1.0mm |  | 腐 食 代 | 1.0mm |  | 腐 食 代 | 1.0mm |  | 腐 食 代 | 1.0mm |  | 腐 食 代 | 1.0mm |  | 腐 食 代 | 1.0mm |  | 腐 食 代 | 1.0mm |  | 腐 食 代 | 1.0mm |  | 腐 食 代 | 1.0mm |  | 腐 食 代 | 1.0mm |  | 腐 食 代 | 1.0mm |  | 腐 食 代 | 1.0mm |  | 腐 食 代 | 1.0mm |  | 腐 食 代 | 1.0mm |  | 腐 食 代 | 1.0mm |  | 腐 食 代 | 1.0mm |  | 腐 食 代 | 1.0mm |  | 腐 食 代 | 1.0mm |  | 腐 食 代 | 1.0mm |  | 腐 食 代 | 1.0mm |  | 腐 食 代 | 1.0mm |  | 腐 食 代 | 1.0mm |  | 腐 食 代 | 1.0mm |  | 腐 食 代 | 1.0mm |  | 腐 食 代 | 1.0mm |  | 腐 食 代 | 1.0mm |  | 腐 食 代 | 1.0mm |  | 腐 食 代 | 1.0mm |  | 腐 食 代 | 1.0mm |  | 腐 食 代 | 1.0mm |  | 腐 食 代 | 1.0mm |  | 腐 食 代 | 1.0mm |  | 腐 食 代 | 1.0mm |  | 腐 食 代 | 1.0mm |  | 腐 食 代 | 1.0mm |  | 腐 食 代 | 1.0mm |  | 腐 食 代 | 1.0mm |  | 腐 食 代 | 1.0mm |  | 腐 食 代 | 1.0mm |  | 腐 食 代 | 1.0mm |  | 腐 食 代 | 1.0mm |  | 腐 食 代 | 1.0mm |  | 腐 食 代 | 1.0mm |  | 腐 食 代 | 1.0mm |  | 腐 食 代 | 1.0mm |  | 腐 食 代 | 1.0mm |  | 腐 食 代 | 1.0mm |  | 腐 食 代 | 1.0mm |  | 腐 食 代 | 1.0mm |  | 腐 食 代 | 1.0mm |  | 腐 食 代 | 1.0mm |  | 腐 食 代 | 1.0mm |  | 腐 食 代 | 1.0mm |  | 腐 食 代 | 1.0mm |  | 腐 食 代 | 1.0mm |  | 腐 食 代 | 1.0mm |  | 腐 食 代 | 1.0mm |  | 腐 食 代 | 1.0mm |  | 腐 食 代 | 1.0mm |  | 腐 食 代 | 1.0mm |  | 腐 食 代 | 1.0mm |  | 腐 食 代 | 1.0mm |  | 腐 食 代 | 1.0mm |  | 腐 食 代 | 1.0mm |  | 腐 食 代 | 1.0mm |  | 腐 食 代 | 1.0mm |  | 腐 食 代 | 1.0mm |  | 腐 食 代 | 1.0mm |  | 腐 食 代 | 1.0mm |  | 腐 食 代 | 1.0mm |  | 腐 食 代 | 1.0mm |  | 腐 食 代 | 1.0mm |  | 腐 食 代 | 1.0mm |  | 腐 食 代 | 1.0mm |  | 腐 食 代 | 1.0mm |  | 腐 食 代 | 1.0mm |  | 腐 食 代 | 1.0mm |  | 腐 食 代 | 1.0mm |  | 腐 食 代 | 1.0mm |  | 腐 食 代 | 1.0mm |  | 腐 食 代 | 1.0mm |  | 腐 食 代 | 1.0mm |  | 腐 食 代 | 1.0mm |  | 腐 食 代 | 1.0mm |  | 腐 食 代 | 1.0mm |  | 腐 食 代 | 1.0mm |  | 腐 食 代 | 1.0mm |  | 腐 食 代 | 1.0mm |  | 腐 食 代 | 1.0mm |  | 腐 食 代 | 1.0mm |  | 腐 食 代 | 1.0mm |  | 腐 食 代 | 1.0mm |  | 腐 食 代 | 1.0mm |  | 腐 食 代 | 1.0mm |  | 腐 食 代 | 1.0mm |  | 腐 食 代 | 1.0mm |  | 腐 食 代 | 1.0mm |  | 腐 食 代 | 1.0mm |  | 腐 食 代 | 1.0mm |  | 腐 食 代 | 1.0mm |  | 腐 食 代 | 1.0mm |  | 腐 食 代 | 1.0mm |  | 腐 食 代 | 1.0mm |  | 腐 食 代 | 1.0mm |  | 腐 食 代 | 1.0mm |  | 腐 食 代 | 1.0mm |  | 腐 食 代 | 1.0mm |  | 腐 食 代 | 1.0mm |  | 腐 食 代 | 1.0mm |  | 腐 食 代 | 1.0mm |  | 腐 食 代 | 1.0mm |  | 腐 食 代 | 1.0mm |  | 腐 食 代 | 1.0mm |  | 腐 食 代 | 1.0mm |  | 腐 食 代 | 1.0mm |  | 腐 食 代 | 1.0mm |  | 腐 食 代 | 1.0mm |  | 腐 食 代 | 1.0mm |  | 腐 食 代 | 1.0mm |  | 腐 食 代 | 1.0mm |  | 腐 食 代 | 1.0mm |  | 腐 食 代 | 1.0mm |  | 腐 食 代 | 1.0mm |  | 腐 食 代 | 1.0mm |  | 腐 食 代 | 1.0mm |  | 腐 食 代 | 1.0mm |  | 腐 食 代 | 1.0mm |  | 腐 食 代 | 1.0mm |  | 腐 食 代 | 1.0mm |  | 腐 食 代 | 1.0mm |  | 腐 食 代 | 1.0mm |  | 腐 食 代 | 1.0mm |  | 腐 食 代 | 1.0mm |  | 腐 食 代 | 1.0mm |  | 腐 食 代 | 1.0mm |  | 腐 食 代 | 1.0mm |  | 腐 食 代 | 1.0mm |  | 腐 食 代 | 1.0mm |  | 腐 食 代 | 1.0mm |  | 腐 食 代 | 1.0mm |  | 腐 食 代 | 1.0mm |  | 腐 食 代 | 1.0mm |  | 腐 食 代 | 1.0mm |  | 腐 食 代 | 1.0mm |  | 腐 食 代 | 1.0mm |  | 腐 食 代 | 1.0mm |  | 腐 食 代 | 1.0mm |  | 腐 食 代 | 1.0mm |  | 腐 食 代 | 1.0mm |  | 腐 食 代 | 1.0mm |  | 腐 食 代 | 1.0mm |  | 腐 食 代 | 1.0mm |  | 腐 食 代 | 1.0mm |  | 腐 食 代 | 1.0mm |  | 腐 食 代 | 1.0mm |  | 腐 食 代 | 1.0mm |  | 腐 食 代 | 1.0mm |  | 腐 食 代 | 1.0mm |  | 腐 食 代 | 1.0mm |  | 腐 食 代 | 1.0mm |  | 腐 食 代 | 1.0mm |  | 腐 食 代 | 1.0mm |  | 腐 食 代 | 1.0mm |  | 腐 食 代 | 1.0mm |  | 腐 食 代 | 1.0mm |  | 腐 食 代 | 1.0mm |  | 腐 食 代 | 1.0mm |  | 腐 食 代 | 1.0mm |  | 腐 食 代 | 1.0mm |  | 腐 食 代 | 1.0mm |  | 腐 食 代 | 1.0mm |  | 腐 食 代 | 1.0mm |  | 腐 食 代 | 1.0mm |  | 腐 食 代 | 1.0mm |  | 腐 食 代 | 1.0mm |  | 腐 食 代 | 1.0mm |  | 腐 食 代 | 1.0mm |  | 腐 食 代 | 1.0mm |  | 腐 食 代 | 1.0mm |  | 腐 食 代 | 1.0mm |  | 腐 食 代 | 1.0mm |  | 腐 食 代 | 1.0mm |  | 腐 食 代 | 1.0mm |  | 腐 食 代 | 1.0mm |  | 腐 食 代 | 1.0mm |  | 腐 食 代 | 1.0mm |  | 腐 食 代 | 1.0mm |  | 腐 食 代 | 1.0mm |  | 腐 食 代 | 1.0mm |  | 腐 食 代 | 1.0mm |  | 腐 食 代 | 1.0mm |  | 腐 食 代 | 1.0mm |  | 腐 食 代 | 1.0mm |  | 腐 食 代 | 1.0mm |  | 腐 食 代 | 1.0mm |  | 腐 食 代 | 1.0mm |  | 腐 食 代 | 1.0mm |  | 腐 食 代 | 1.0mm |  | 腐 食 代 | 1.0mm |  | 腐 食 代 | 1.0mm |  | 腐 食 代 | 1.0mm |  | 腐 食 代 | 1.0mm |  | 腐 食 代 | 1.0mm |  | 腐 食 代 | 1.0mm |  | 腐 食 代 | 1.0mm |  | 腐 食 代 | 1.0mm |  | 腐 食 代 | 1.0mm |  | 腐 食 代 | 1.0mm |  | 腐 食 代 | 1.0mm |  | 腐 食 代 | 1.0mm |  | 腐 食 代 | 1.0mm |  | 腐 食 代 | 1.0mm |  | 腐 食 代 | 1.0mm |  | 腐 食 代 | 1.0mm |  | 腐 食 代 | 1.0mm |  | 腐 食 代 | 1.0mm |  | 腐 食 代 | 1.0mm |  | 腐 食 代 | 1.0mm |  | 腐 食 代 | 1.0mm |  | 腐 食 代 | 1.0mm |  | 腐 食 代 | 1.0mm |  | 腐 食 代 | 1.0mm |  | 腐 食 代 | 1.0mm |  | 腐 食 代 | 1.0mm |  | 腐 食 代 | 1.0mm |  | 腐 食 代 | 1.0mm |  | 腐 食 代 | 1.0mm |  | 腐 食 代 | 1.0mm |  | 腐 食 代 | 1.0mm |  | 腐 食 代 | 1.0mm |  | 腐 食 代 | 1.0mm |  | 腐 食 代 | 1.0mm |  | 腐 食 代 | 1.0mm |  | 腐 食 代 | 1.0mm |  | 腐 食 代 | 1.0mm |  | 腐 食 代 | 1.0mm |  | 腐 食 代 | 1.0mm |  | 腐 食 代 | 1.0mm |  | 腐 食 代 | 1.0mm |  | 腐 食 代 | 1.0mm |  | 腐 食 代 | 1.0mm |  | 腐 食 代 | 1.0mm |  | 腐 食 代 | 1.0mm |  | 腐 食 代 | 1.0mm |  | 腐 食 代 | 1.0mm |  | 腐 食 代 | 1.0mm |  | 腐 食 代 | 1.0mm |  | 腐 食 代 | 1.0mm |  | 腐 食 代 | 1.0mm |  | 腐 食 代 | 1.0mm |  | 腐 食 代 | 1.0mm |  | 腐 食 代 | 1.0mm |  | 腐 食 代 | 1.0mm |  | 腐 食 代 | 1.0mm |  | 腐 食 代 | 1.0mm |  | 腐 食 代 | 1.0mm |  | 腐 食 代 | 1.0mm |  | 腐 食 代 | 1.0mm |  | 腐 食 代 | 1.0mm |  | 腐 食 代 | 1.0mm |  | 腐 食 代 | 1.0mm |  | 腐 食 代 | 1.0mm |  | 腐 食 代 | 1.0mm |  | 腐 食 代 | 1.0mm |  | 腐 食 代 | 1.0mm |  | 腐 食 代 | 1.0mm |  | 腐 食 代 | 1.0mm |  | 腐 食 代 | 1.0mm |  | 腐 食 代 | 1.0mm |  | 腐 食 代 | 1.0mm |  | 腐 食 代 | 1.0mm |  | 腐 食 代 | 1.0mm |  | 腐 食 代 | 1.0mm |  | 腐 食 代 | 1.0mm |  | 腐 食 代 | 1.0mm |  | 腐 食 代 | 1.0mm |  | 腐 食 代 | 1.0mm |  | 腐 食 代 | 1.0mm |  | 腐 食 代 | 1.0mm |  | 腐 食 代 | 1.0mm |  | 腐 食 代 | 1.0mm |  | 腐 食 代 | 1.0mm |  | 腐 食 代 | 1.0mm |  | 腐 食 代 | 1.0mm |  | 腐 食 代 | 1.0mm |  | 腐 食 代 | 1.0mm |  | 腐 食 代 | 1.0mm |  | 腐 食 代 | 1.0mm |  | 腐 食 代 | 1.0mm |  | 腐 食 代 | 1.0mm |  | 腐 食 代 | 1.0mm |  | 腐 食 代 | 1.0mm |  | 腐 食 代 | 1.0mm |  | 腐 食 代 | 1.0mm |  | 腐 食 代 | 1.0mm |  | 腐 食 代 | 1.0mm |  | 腐 食 代 | 1.0mm |  | 腐 食 代 | 1.0mm |  | 腐 食 代 | 1.0mm |  | 腐 食 代 | 1.0mm |  | 腐 食 代 | 1.0mm |  | 腐 食 代 | 1.0mm |  | 腐 食 代 | 1.0mm |  | 腐 食 代 | 1.0mm |  | 腐 食 代 | 1.0mm |  | 腐 食 代 | 1.0mm |  | 腐 食 代 | 1.0mm |  | 腐 食 代 | 1.0mm |  | 腐 食 代 | 1.0mm |  | 腐 食 代 | 1.0mm |  | 腐 食 代 | 1.0mm |  | 腐 食 代 | 1.0mm |  | 腐 食 代 | 1.0mm |  | 腐 食 代 | 1.0mm |  | 腐 食 代 | 1.0mm |  | 腐 食 代 | 1.0mm |  | 腐 食 代 | 1.0mm |  | 腐 食 代 | 1.0mm |  | 腐 食 代 | 1.0mm |  | 腐 食 代 | 1.0mm |  | 腐 食 代 | 1.0mm |  | 腐 食 代 | 1.0mm |  | 腐 食 代 | 1.0mm |  | 腐 食 代 | 1.0mm |  | 腐 食 代 | 1.0mm |  | 腐 食 代 | 1.0mm |  | 腐 食 代 | 1.0mm |  | 腐 食 代 | 1.0mm |  | 腐 食 代 | 1.0mm |  | 腐 食 代 | 1.0mm |  | 腐 食 代 | 1.0mm |  | 腐 食 代 | 1.0mm |  | 腐 食 代 | 1.0mm |  | 腐 食 代 | 1.0mm |  | 腐 食 代 | 1.0mm |  | 腐 食 代 | 1.0mm |  | 腐 食 代 | 1.0mm |  | 腐 食 代 | 1.0mm |  | 腐 食 代 | 1.0mm |  | 腐 食 代 | 1.0mm |  | 腐 食 代 | 1.0mm |  | 腐 食 代 | 1.0mm |  | 腐 食 代 | 1.0mm |  | 腐 食 代 | 1.0mm |  | 腐 食 代 | 1.0mm |  | 腐 食 代 | 1.0mm |  | 腐 食 代 | 1.0mm |  | 腐 食 代 | 1.0mm |  | 腐 食 代 | 1.0mm |  | 腐 食 代 | 1.0mm |  | 腐 食 代 | 1.0mm |  | 腐 食 代 | 1.0mm |  | 腐 食 代 | 1.0mm |  | 腐 食 代 | 1.0mm |  | 腐 食 代 | 1.0mm |  | 腐 食 代 | 1.0mm |  | 腐 食 代 | 1.0mm |  | 腐 食 代 | 1.0mm |  | 腐 食 代 | 1.0mm |  | 腐 食 代 | 1.0mm |  | 腐 食 代 | 1.0mm |  | 腐 食 代 | 1.0mm |  | 腐 食 代 | 1.0mm |  | 腐 食 代 | 1.0mm |  | 腐 食 代 | 1.0mm |  | 腐 食 代 | 1.0mm |  | 腐 食 代 | 1.0mm |  | 腐 食 代 | 1.0mm |  | 腐 食 代 | 1.0mm |  | 腐 食 代 | 1.0mm |  | 腐 食 代 | 1.0mm |  | 腐 食 代 | 1.0mm |  | 腐 食 代 | 1.0mm |  | 腐 食 代 | 1.0mm |  | 腐 食 代 | 1.0mm |  | 腐 食 代 | 1.0mm |  | 腐 食 代 | 1.0mm |  | 腐 食 代 | 1.0mm |  | 腐 食 代 | 1.0mm |  | 腐 食 代 | 1.0mm |  | 腐 食 代 | 1.0mm |  | 腐 食 代 | 1.0mm |  | 腐 食 代 | 1.0mm |  | 腐 食 代 | 1.0mm |  | 腐 食 代 | 1.0mm |  | 腐 食 代 | 1.0mm |  | 腐 食 代 | 1.0mm |  | 腐 食 代 | 1.0mm |  | 腐 食 代 | 1.0mm |  | 腐 食 代 | 1.0mm |  | 腐 食 代 | 1.0mm |  | 腐 食 代 | 1.0mm |  | 腐 食 代 | 1.0mm |  | 腐 食 代 | 1.0mm |  | 腐 食 代 | 1.0mm |  | 腐 食 代 | 1.0mm |  | 腐 食 代 | 1.0mm |  | 腐 食 代 | 1.0mm |  | 腐 食 代 | 1.0mm |  | 腐 食 代 | 1.0mm |  | 腐 食 代 | 1.0mm |  | 腐 食 代 | 1.0mm |  | 腐 食 代 | 1.0mm |  | 腐 食 代 | 1.0mm |  | 腐 食 代 | 1.0mm |  | 腐 食 代 | 1.0mm |  | 腐 食 代 | 1.0mm |  | 腐 食 代 | 1.0mm |  | 腐 食 代 | 1.0mm |  | 腐 食 代 | 1.0mm |  | 腐 食 代 | 1.0mm |  | 腐 食 代 | 1.0mm |  | 腐 食 代 | 1.0mm |  | 腐 食 代 | 1.0mm |  | 腐 食 代 | 1.0mm |  | 腐 食 代 | 1.0mm |  | 腐 食 代 | 1.0mm |  | 腐 食 代 | 1.0mm |  | 腐 食 代 | 1.0mm |  | 腐 食 代 | 1.0mm |  | 腐 食 代 | 1.0mm |  | 腐 食 代 | 1.0mm |  | 腐 食 代 | 1.0mm |  | 腐 食 代 | 1.0mm |  | 腐 食 代 | 1.0mm |  | 腐 食 代 | 1.0mm |  | 腐 食 代 | 1.0mm |  | 腐 食 代 | 1.0mm |  | 腐 食 代 | 1.0mm |  | 腐 食 代 | 1.0mm |  | 腐 食 代 | 1.0mm |  | 腐 食 代 | 1.0mm |  | 腐 食 代 | 1.0mm |  | 腐 食 代 | 1.0mm |  | 腐 食 代 | 1.0mm |  | 腐 食 代 | 1.0mm |  | 腐 食 代 | 1.0mm |  | 腐 食 代 | 1.0mm |  | 腐 食 代 | 1.0mm |  | 腐 食 代 | 1.0mm |  | 腐 食 代 | 1.0mm |  | 腐 食 代 | 1.0mm |  | 腐 食 代 | 1.0mm |  | 腐 食 代 | 1.0mm |  | 腐 食 代 | 1.0mm |  | 腐 食 代 | 1.0mm |  | 腐 食 代 | 1.0mm |  | 腐 食 代 | 1.0mm |  | 腐 食 代 | 1.0mm |  | 腐 食 代 | 1.0mm |  | 腐 食 代 | 1.0mm |  | 腐 食 代 | 1.0mm |  | 腐 食 代 | 1.0mm |  | 腐 食 代 | 1.0mm |  | 腐 食 代 | 1.0mm |  | 腐 食 代 | 1.0mm |  | 腐 食 代 | 1.0mm |  | 腐 食 代 | 1.0mm |  | 腐 食 代 | 1.0mm |  | 腐 食 代 | 1.0mm |  | 腐 食 代 | 1.0mm |  | 腐 食 代 | 1.0mm |  | 腐 食 代 | 1.0mm |  | 腐 食 代 | 1.0mm |  | 腐 食 代 | 1.0mm |  | 腐 食 代 | 1.0mm |  | 腐 食 代 | 1.0mm |  | 腐 食 代 | 1.0mm |  | 腐 食 代 | 1.0mm |  | 腐 食 代 | 1.0mm |  | 腐 食 代 | 1.0mm |  | 腐 食 代 | 1.0mm |  | 腐 食 代 | 1.0mm |  | 腐 食 代 | 1.0mm |  | 腐 食 代 | 1.0mm |  | 腐 食 代 | 1.0mm |  | 腐 食 代 | 1.0mm |  | 腐 食 代 | 1.0mm |  | 腐 食 代 | 1.0mm |  | 腐 食 代 | 1.0mm |  | 腐 食 代 | 1.0mm |  | 腐 食 代 | 1.0mm |  | 腐 食 代 | 1.0mm |  | 腐 食 代 | 1.0mm |  | 腐 食 代 | 1.0mm |  | 腐 食 代 | 1.0mm |  | 腐 食 代 | 1.0mm |  | 腐 食 代 | 1.0mm |  | 腐 食 代 | 1.0mm |  | 腐 食 代 | 1.0mm |  | 腐 食 代 | 1.0mm |  | 腐 食 代 | 1.0mm |  | 腐 食 代 | 1.0mm |  | 腐 食 代 | 1.0mm |  | 腐 食 代 | 1.0mm |  | 腐 食 代 | 1.0mm |  | 腐 食 代 | 1.0mm |  | 腐 食 代 | 1.0mm |  | 腐 食 代 | 1.0mm |  | 腐 食 代 | 1.0mm |  | 腐 食 代 | 1.0mm |  | 腐 食 代 | 1.0mm |  | 腐 食 代 | 1.0mm |  | 腐 食 代 | 1.0mm |  | 腐 食 代 | 1.0mm |  | 腐 食 代 | 1.0mm |  | 腐 食 代 | 1.0mm |  | 腐 食 代 | 1.0mm |  | 腐 食 代 | 1.0mm |  | 腐 食 代 | 1.0mm |  | 腐 食 代 | 1.0mm |  | 腐 食 代 | 1.0mm |  | 腐 食 代 | 1.0mm |  | 腐 食 代 | 1.0mm |  | 腐 食 代 | 1.0mm |  | 腐 食 代 | 1.0mm |  | 腐 食 代 | 1.0mm |  | 腐 食 代 | 1.0mm |  | 腐 食 代 | 1.0mm |  | 腐 食 代 | 1.0mm |  | 腐 食 代 | 1.0mm |  | 腐 食 代 | 1.0mm |  | 腐 食 代 | 1.0mm |  | 腐 食 代 | 1.0mm |  | 腐 食 代 | 1.0mm |  | 腐 食 代 | 1.0mm |  | 腐 食 代 | 1.0mm |  | 腐 食 代 | 1.0mm |  | 腐 食 代 | 1.0mm |  | 腐 食 代 | 1.0mm |  | 腐 食 代 | 1.0mm |  | 腐 食 代 | 1.0mm |  | 腐 食 代 | 1.0mm |  | 腐 食 代 | 1.0mm |  | 腐 食 代 | 1.0mm |  | 腐 食 代 | 1.0mm |  | 腐 食 代 | 1.0mm |  | 腐 食 代 | 1.0mm |  | 腐 食 代 | 1.0mm |  | 腐 食 代 | 1.0mm |  | 腐 食 代 | 1.0mm |  | 腐 食 代 | 1.0mm |  | 腐 食 代 | 1.0mm |  | 腐 食 代 | 1.0mm |  | 腐 食 代 | 1.0mm |  | 腐 食 代 | 1.0mm |  | 腐 食 代 | 1.0mm |  | 腐 食 代 | 1.0mm |  | 腐 食 代 | 1.0mm |  | 腐 食 代 | 1.0mm |  | 腐 食 代 | 1.0mm |  | 腐 食 代 | 1.0mm |  | 腐 食 代 | 1.0mm |  | 腐 食 代 | 1.0mm |  | 腐 食 代 | 1.0mm |  | 腐 食 代 | 1.0mm |  | 腐 食 代 | 1.0mm |  | 腐 食 代 | 1.0mm |  | 腐 食 代 | 1.0mm |  | 腐 食 代 | 1.0mm |  | 腐 食 代 | 1.0mm |  | 腐 食 代 | 1.0mm |  | 腐 食 代 | 1.0mm |  | 腐 食 代 | 1.0mm |  | 腐 食 代 | 1.0mm |  | 腐 食 代 | 1.0mm |  | 腐 食 代 | 1.0mm |  | 腐 食 代 | 1.0mm |  | 腐 食 代 | 1.0mm |  | 腐 食 代 | 1.0mm |  | 腐 食 代 | 1.0mm |  | 腐 食 代 | 1.0mm |  | 腐 食 代 | 1.0mm |  | 腐 食 代 | 1.0mm |  | 腐 食 代 | 1.0mm |  | 腐 食 代 | 1.0mm |  | 腐 食 代 | 1.0mm |  | 腐 食 代 | 1.0mm |  | 腐 食 代 | 1.0mm |  | 腐 食 代 | 1.0mm |  | 腐 食 代 | 1.0mm |  | 腐 食 代 | 1.0mm |  | 腐 食 代 | 1.0mm |  | 腐 食 代 | 1.0mm |  | 腐 食 代 | 1.0mm |  | 腐 食 代 | 1.0mm |  | 腐 食 代 | 1.0mm |  | 腐 食 代 | 1.0mm |  | 腐 食 代 | 1.0mm |  | 腐 食 代 | 1.0mm |  | 腐 食 代 | 1.0mm |  | 腐 食 代 | 1.0mm |  | 腐 食 代 | 1.0mm |  | 腐 食 代 | 1.0mm |  | 腐 食 代 | 1.0mm |  | 腐 食 代 | 1.0mm |  | 腐 食 代 | 1.0mm |  | 腐 食 代 | 1.0mm |  | 腐 食 代 | 1.0mm |  | 腐 食 代 | 1.0mm |  | 腐 食 代 | 1.0mm |  | 腐 食 代 | 1.0mm |  | 腐 食 代 | 1.0mm |  | 腐 食 代 | 1.0mm |  | 腐 食 代 | 1.0mm |  | 腐 食 代 | 1.0mm |  | 腐 食 代 | 1.0mm |  | 腐 食 代 | 1.0mm |  | 腐 食 代 | 1.0mm |  | 腐 食 代 | 1.0mm |  | 腐 食 代 | 1.0mm |  | 腐 食 代 | 1.0mm |  | 腐 食 代 | 1.0mm |  | 腐 食 代 | 1.0mm |  | 腐 食 代 | 1.0mm |  | 腐 食 代 | 1.0mm |  | 腐 食 代 | 1.0mm |  | 腐 食 代 | 1.0mm |  | 腐 食 代 | 1.0mm |  | 腐 食 代 | 1.0mm |  | 腐 食 代 | 1.0mm |  | 腐 食 代 | 1.0mm |  | 腐 食 代 | 1.0mm |  | 腐 食 代 | 1.0mm |  | 腐 食 代 | 1.0mm |  | 腐 食 代 | 1.0mm |  | 腐 食 代 | 1.0mm |  | 腐 食 代 | 1.0mm |  | 腐 食 代 | 1.0mm |  | 腐 食 代 | 1.0mm |  | 腐 食 代 | 1.0mm |  | 腐 食 代 | 1.0mm |  | 腐 食 代 | 1.0mm |  | 腐 食 代 | 1.0mm |  | 腐 食 代 | 1.0mm |  | 腐 食 代 | 1.0mm |  | 腐 食 代 | 1.0mm |  | 腐 食 代 | 1.0mm |  | 腐 食 代 | 1.0mm |  | 腐 食 代 | 1.0mm |  | 腐 食 代 | 1.0mm |  | 腐 食 代 | 1.0mm |  | 腐 食 代 | 1.0mm |  | 腐 食 代 | 1.0mm |  | 腐 食 代 | 1.0mm |  | 腐 食 代 | 1.0mm |  | 腐 食 代 | 1.0mm |  | 腐 食 代 | 1.0mm |  | 腐 食 代 | 1.0mm |  | 腐 食 代 | 1.0mm |  | 腐 食 代 | 1.0mm |  | 腐 食 代 | 1.0mm |  | 腐 食 代 | 1.0mm |  | 腐 食 代 | 1.0mm |  | 腐 食 代 | 1.0mm |  | 腐 食 代 | 1.0mm |  | 腐 食 代 | 1.0mm |  | 腐 食 代 | 1.0mm |  | 腐 食 代 | 1.0mm |  | 腐 食 代 | 1.0mm |  | 腐 食 代 | 1.0mm |  | 腐 食 代 | 1.0mm |  | 腐 食 代 | 1.0mm |  | 腐 食 代 | 1.0mm |  | 腐 食 代 | 1.0mm |  | 腐 食 代 | 1.0mm |  | 腐 食 代 | 1.0mm |  | 腐 食 代 | 1.0mm |  | 腐 食 代 | 1.0mm |  | 腐 食 代 | 1.0mm |  | 腐 食 代 | 1.0mm |  | 腐 食 代 | 1.0mm |  | 腐 食 代 | 1.0mm |  | 腐 食 代 | 1.0mm |  | 腐 食 代 | 1.0mm |  | 腐 食 代 | 1.0mm |  | 腐 食 代 | 1.0mm |  | 腐 食 代 | 1.0mm |  | 腐 食 代 | 1.0mm |  | 腐 食 代 | 1.0mm |  | 腐 食 代 | 1.0mm |  | 腐 食 代 | 1.0mm |  | 腐 食 代 | 1.0mm |  | 腐 食 代 | 1.0mm |  | 腐 食 代 | 1.0mm |  | 腐 食 代 | 1.0mm |  | 腐 食 代 | 1.0mm |  | 腐 食 代 | 1.0mm |  | 腐 食 代 | 1.0mm |  | 腐 食 代 | 1.0mm |  | 腐 食 代 | 1.0mm |  | 腐 食 代 | 1.0mm |  | 腐 食 代 | 1.0mm |  | 腐 食 代 | 1.0mm |  | 腐 食 代 | 1.0mm |  | 腐 食 代 | 1.0mm |  | 腐 食 代 | 1.0mm |  | 腐 食 代 | 1.0mm |  | 腐 食 代 | 1.0mm |  | 腐 食 代 | 1.0mm |  | 腐 食 代 | 1.0mm |  | 腐 食 代 | 1.0mm |  | 腐 食 代 | 1.0mm |  | 腐 食 代 | 1.0mm |  | 腐 食 代 | 1.0mm |  | 腐 食 代 | 1.0mm |  | 腐 食 代 | 1.0mm |  | 腐 食 代 | 1.0mm |  | 腐 食 代 | 1.0mm |  | 腐 食 代 | 1.0mm |  | 腐 食 代 | 1.0mm |  | 腐 食 代 | 1.0mm |  | 腐 食 代 | 1.0mm |  | 腐 食 代 | 1.0mm |  | 腐 食 代 | 1.0mm |  | 腐 食 代 | 1.0mm |  | 腐 食 代 | 1.0mm |  | 腐 食 代 | 1.0mm |  | 腐 食 代 | 1.0mm |  | 腐 食 代 | 1.0mm |  | 腐 食 代 | 1.0mm |  | 腐 食 代 | 1.0mm |  | 腐 食 代 | 1.0mm |  | 腐 食 代 | 1.0mm |  | 腐 食 代 | 1.0mm |  | 腐 食 代 | 1.0mm |  | 腐 食 代 | 1.0mm |  | 腐 食 代 | 1.0mm |  | 腐 食 代 | 1.0mm |  | 腐 食 代 | 1.0mm |  | 腐 食 代 | 1.0mm |  | 腐 食 代 | 1.0mm |  | 腐 食 代 | 1.0mm |  | 腐 食 代 | 1.0mm |  | 腐 食 代 | 1.0mm |  | 腐 食 代 | 1.0mm |  | 腐 食 代 | 1.0mm |  | 腐 食 代 | 1.0mm |  | 腐 食 代 | 1.0mm |  | 腐 食 代 | 1.0mm |  | 腐 食 代 | 1.0mm |  | 腐 食 代 | 1.0mm |  | 腐 食 代 | 1.0mm |  | 腐 食 代 | 1.0mm |  | 腐 食 代 | 1.0mm |  | 腐 食 代 | 1.0mm |  | 腐 食 代 | 1.0mm |  | 腐 食 代 | 1.0mm |  | 腐 食 代 | 1.0mm |  | 腐 食 代 | 1.0mm |  | 腐 食 代 | 1.0mm |  | 腐 食 代 | 1.0mm |  | 腐 食 代 | 1.0mm |  | 腐 食 代 | 1.0mm |  | 腐 食 代 | 1.0mm |  | 腐 食 代 | 1.0mm |  | 腐 食 代 | 1.0mm |  | 腐 食 代 | 1.0mm |  | 腐 食 代 | 1.0mm |  | 腐 食 代 | 1.0mm |  | 腐 食 代 | 1.0mm |  | 腐 食 代 | 1.0mm |  | 腐 食 代 | 1.0mm |  | 腐 食 代 | 1.0mm |  | 腐 食 代 | 1.0mm |  | 腐 食 代 | 1.0mm |  | 腐 食 代 | 1.0mm |  | 腐 食 代 | 1.0mm |  | 腐 食 代 | 1.0mm |  | 腐 食 代 | 1.0mm |  | 腐 食 代 | 1.0mm |  | 腐 食 代 | 1.0mm |  | 腐 食 代 | 1.0mm |  | 腐 食 代 | 1.0mm |  | 腐 食 代 | 1.0mm |  | 腐 食 代 | 1.0mm |  | 腐 食 代 | 1.0mm |  | 腐 食 代 | 1.0mm |  | 腐 食 代 | 1.0mm |  | 腐 食 代 | 1.0mm |  | 腐 食 代 | 1.0mm |  | 腐 食 代 | 1.0mm |  | 腐 食 代 | 1.0mm |  | 腐 食 代 | 1.0mm |  | 腐 食 代 | 1.0mm |  | 腐 食 代 | 1.0mm |  | 腐 食 代 | 1.0mm |  | 腐 食 代 | 1.0mm |  | 腐 食 代 | 1.0mm |  | 腐 食 代 | 1.0mm |  | 腐 食 代 | 1.0mm |  | 腐 食 代 | 1.0mm |  | 腐 食 代 | 1.0mm |  | 腐 食 代 | 1.0mm |  | 腐 食 代 | 1.0mm |  | 腐 食 代 | 1.0mm |  | 腐 食 代 | 1.0mm |  | 腐 食 代 | 1.0mm |  | 腐 食 代 | 1.0mm |  | 腐 食 代 | 1.0mm |  | 腐 食 代 | 1.0mm |  | 腐 食 代 | 1.0mm |  | 腐 食 代 | 1.0mm |  | 腐 食 代 | 1.0mm |  | 腐 食 代 | 1.0mm |  | 腐 食 代 | 1.0mm |  | 腐 食 代 | 1.0mm |  | 腐 食 代 | 1.0mm |  | 腐 食 代 | 1.0mm |  | 腐 食 代 | 1.0mm |  | 腐 食 代 | 1.0mm |  | 腐 食 代 | 1.0mm |  | 腐 食 代 | 1.0mm |  | 腐 食 代 | 1.0mm |  | 腐 食 代 | 1.0mm |  | 腐 食 代 | 1.0mm |  | 腐 食 代 | 1.0mm |  | 腐 食 代 | 1.0mm |  | 腐 食 代 | 1.0mm |  | 腐 食 代 | 1.0mm |  | 腐 食 代 | 1.0mm |  | 腐 食 代 | 1.0mm |  | 腐 食 代 | 1.0mm |  | 腐 食 代 | 1.0mm |  | 腐 食 代 | 1.0mm |  | 腐 食 代 | 1.0mm |  | 腐 食 代 | 1.0mm |  | 腐 食 代 | 1.0mm |  | 腐 食 代 | 1.0mm |  | 腐 食 代 | 1.0mm |  | 腐 食 代 | 1.0mm |  | 腐 食 代 | 1.0mm |  | 腐 食 代 | 1.0mm |  | 腐 食 代 | 1.0mm |  | 腐 食 代 | 1.0mm |  | 腐 食 代 | 1.0mm |  | 腐 食 代 | 1.0mm |  | 腐 食 代 | 1.0mm |  | 腐 食 代 | 1.0mm |  | 腐 食 代 | 1.0mm |  | 腐 食 代 | 1.0mm |  | 腐 食 代 | 1.0mm |  | 腐 食 代 | 1.0mm |  | 腐 食 代 | 1.0mm |  | 腐 食 代 | 1.0mm |  | 腐 食 代 | 1.0mm |  | 腐 食 代 | 1.0mm |  | 腐 食 代 | 1.0mm |  | 腐 食 代 | 1.0mm |  | 腐 食 代 | 1.0mm |  | 腐 食 代 | 1.0mm |  | 腐 食 代 | 1.0mm |  | 腐 食 代 | 1.0mm |  | 腐 食 代 | 1.0mm |  | 腐 食 代 | 1.0mm |  | 腐 食 代 | 1.0mm |  | 腐 食 代 | 1.0mm |  | 腐 食 代 | 1.0mm |  | 腐 食 代 | 1.0mm |  | 腐 食 代 | 1.0mm |  | 腐 食 代 | 1.0mm |  | 腐 食 代 | 1.0mm |  | 腐 食 代 | 1.0mm |  | 腐 食 代 | 1.0mm |  | 腐 食 代 | 1.0mm |  | 腐 食 代 | 1.0mm |  | 腐 食 代 | 1.0mm |  | 腐 食 代 | 1.0mm |  | 腐 食 代 | 1.0mm |  | 腐 食 代 | 1.0mm |  | 腐 食 代 | 1.0mm |  | 腐 食 代 | 1.0mm |  | 腐 食 代 | 1.0mm |  | 腐 食 代 | 1.0mm |  | 腐 食 代 | 1.0mm |  | 腐 食 代 | 1.0mm |  | 腐 食 代 | 1.0mm |  | 腐 食 代 | 1.0mm |  | 腐 食 代 | 1.0mm |  | 腐 食 代 | 1.0mm |  | 腐 食 代 | 1.0mm |  | 腐 食 代 | 1.0mm |  | 腐 食 代 | 1.0mm |  | 腐 食 代 | 1.0mm |  | 腐 食 代 | 1.0mm |  | 腐 食 代 | 1.0mm |  | 腐 食 代 | 1.0mm |  | 腐 食 代 | 1.0mm |  | 腐 食 代 | 1.0mm |  | 腐 食 代 | 1.0mm |  | 腐 食 代 | 1.0mm |  | 腐 食 代 | 1.0mm |  | 腐 食 代 | 1.0mm |  | 腐 食 代 | 1.0mm |  | 腐 食 代 | 1.0mm |  | 腐 食 代 | 1.0mm |  | 腐 食 代 | 1.0mm |  | 腐 食 代 | 1.0mm |  | 腐 食 代 | 1.0mm |  | 腐 食 代 | 1.0mm |  | 腐 食 代 | 1.0mm |  | 腐 食 代 | 1.0mm |  | 腐 食 代 | 1.0mm |  | 腐 食 代 | 1.0mm |  | 腐 食 代 | 1.0mm |  | 腐 食 代 | 1.0mm |  | 腐 食 代 | 1.0mm |  | 腐 食 代 | 1.0mm |  | 腐 食 代 | 1.0mm |  | 腐 食 代 | 1.0mm |  | 腐 食 代 | 1.0mm |  | 腐 食 代 | 1.0mm |  | 腐 食 代 | 1.0mm |  | 腐 食 代 | 1.0mm |  | 腐 食 代 | 1.0mm |  | 腐 食 代 | 1.0mm |  | 腐 食 代 | 1.0mm |  | 腐 食 代 | 1.0mm |  | 腐 食 代 | 1.0mm |  | 腐 食 代 | 1.0mm |  | 腐 食 代 | 1.0mm |  | 腐 食 代 | 1.0mm |  | 腐 食 代 | 1.0mm |  | 腐 食 代 | 1.0mm |  | 腐 食 代 | 1.0mm |  | 腐 食 代 | 1.0mm |  | 腐 食 代 | 1.0mm |  | 腐 食 代 | 1.0mm |  | 腐 食 代 | 1.0mm |  | 腐 食 代 | 1.0mm |  | 腐 食 代 | 1.0mm |  | 腐 食 代 | 1.0mm |  | 腐 食 代 | 1.0mm |  | 腐 食 代 | 1.0mm |  | 腐 食 代 | 1.0mm |  | 腐 食 代 | 1.0mm |  | 腐 食 代 | 1.0mm |  | 腐 食 代 | 1.0mm |  | 腐 食 代 | 1.0mm |  | 腐 食 代 | 1.0mm |  | 腐 食 代 | 1.0mm |  | 腐 食 代 | 1.0mm |  | 腐 食 代 | 1.0mm |  | 腐 食 代 | 1.0mm |  | 腐 食 代 | 1.0mm |  | 腐 食 代 | 1.0mm |  | 腐 食 代 | 1.0mm |  | 腐 食 代 | 1.0mm |  | 腐 食 代 | 1.0mm |  | 腐 食 代 | 1.0mm |  | 腐 食 代 | 1.0mm |  | 腐 食 代 | 1.0mm |  | 腐 食 代 | 1.0mm |  | 腐 食 代 | 1.0mm |  | 腐 食 代 | 1.0mm |  | 腐 食 代 | 1.0mm |  | 腐 食 代 | 1.0mm |  | 腐 食 代 | 1.0mm |  | 腐 食 代 | 1.0mm |  | 腐 食 代 | 1.0mm |  | 腐 食 代 | 1.0mm |  | 腐 食 代 | 1.0mm |  | 腐 食 代 | 1.0mm |  | 腐 食 代 | 1.0mm |  | 腐 食 代 | 1.0mm |  | 腐 食 代 | 1.0mm |  | 腐 食 代 | 1.0mm |  | 腐 食 代 | 1.0mm |  | 腐 食 代 | 1.0mm |  | 腐 食 代 | 1.0mm |  | 腐 食 代 | 1.0mm |  | 腐 食 代 | 1.0mm |  | 腐 食 代 | 1.0mm |  | 腐 食 代 | 1.0mm |  | 腐 食 代 | 1.0mm |  | 腐 食 代 | 1.0mm |  | 腐 食 代 | 1.0mm |  | 腐 食 代 | 1.0mm |  | 腐 食 代 | 1.0mm |  | 腐 食 代 | 1.0mm |  | 腐 食 代 | 1.0mm |  | 腐 食 代 | 1.0mm |  | 腐 食 代 | 1.0mm |  | 腐 食 代 | 1.0mm |  | 腐 食 代 | 1.0mm |  | 腐 食 代 | 1.0mm |  | 腐 食 代 | 1.0mm |  | 腐 食 代 | 1.0mm |  | 腐 食 代 | 1.0mm |  | 腐 食 代 | 1.0mm |  | 腐 食 代 | 1.0mm |  | 腐 食 代 | 1.0mm |  | 腐 食 代 | 1.0mm |  | 腐 食 代 | 1.0mm |  | 腐 食 代 | 1.0mm |  | 腐 食 代 | 1.0mm |  | 腐 食 代 | 1.0mm |  | 腐 食 代 | 1.0mm |  | 腐 食 代 | 1.0mm |  | 腐 食 代 | 1.0mm |  | 腐 食 代 | 1.0mm |  | 腐 食 代 | 1.0mm |  | 腐 食 代 | 1.0mm |  | 腐 食 代 | 1.0mm |  | 腐 食 代 | 1.0mm |  | 腐 食 代 | 1.0mm |  | 腐 食 代 | 1.0mm |  | 腐 食 代 | 1.0mm |  | 腐 食 代 | 1.0mm |  | 腐 食 代 | 1.0mm |  | 腐 食 代 | 1.0mm |  | 腐 食 代 | 1.0mm |  | 腐 食 代 | 1.0mm |  | 腐 食 代 | 1.0mm |  | 腐 食 代 | 1.0mm |  | 腐 食 代 | 1.0mm |  | 腐 食 代 | 1.0mm |  | 腐 食 代 | 1.0mm |  | 腐 食 代 | 1.0mm |  | 腐 食 代 | 1.0mm |  | 腐 食 代 | 1.0mm |  | 腐 食 代 | 1.0mm |  | 腐 食 代 | 1.0mm |  | 腐 食 代 | 1.0mm |  | 腐 食 代 | 1.0mm |  | 腐 食 代 | 1.0mm |  | 腐 食 代 | 1.0mm |  | 腐 食 代 | 1.0mm |  | 腐 食 代 | 1.0mm |  | 腐 食 代 | 1.0mm |  | 腐 食 代 | 1.0mm |  | 腐 食 代 | 1.0mm |  | 腐 食 代 | 1.0mm |  | 腐 食 代 | 1.0mm |  | 腐 食 代 | 1.0mm |  | 腐 食 代 | 1.0mm |  | 腐 食 代 | 1.0mm |  | 腐 食 代 | 1.0mm |  | 腐 食 代 | 1.0mm |  | 腐 食 代 | 1.0mm |  | 腐 食 代 | 1.0mm |  | 腐 食 代 | 1.0mm |  | 腐 食 代 | 1.0mm |  | 腐 食 代 | 1.0mm |  | 腐 食 代 | 1.0mm |  | 腐 食 代 | 1.0mm |  | 腐 食 代 | 1.0mm |  | 腐 食 代 | 1.0mm |  | 腐 食 代 | 1.0mm |  | 腐 食 代 | 1.0mm |  | 腐 食 代 | 1.0mm |  | 腐 食 代 | 1.0mm |  | 腐 食 代 | 1.0mm |  | 腐 食 代 | 1.0mm |  | 腐 食 代 | 1.0mm |  | 腐 食 代 | 1.0mm |  | 腐 食 代 | 1.0mm |  | 腐 食 代 | 1.0mm |  | 腐 食 代 | 1.0mm |  | 腐 食 代 | 1.0mm |  | 腐 食 代 | 1.0mm |  | 腐 食 代 | 1.0mm |  | 腐 食 代 | 1.0mm |  | 腐 食 代 | 1.0mm |  | 腐 食 代 | 1.0mm |  | 腐 食 代 | 1.0mm |  | 腐 食 代 | 1.0mm |  | 腐 食 代 | 1.0mm |  | 腐 食 代 | 1.0mm |  | 腐 食 代 | 1.0mm |  | 腐 食 代 | 1.0mm |  | 腐 食 代 | 1.0mm |  | 腐 食 代 | 1.0mm |  | 腐 食 代 | 1.0mm |  | 腐 食 代 | 1.0mm |  | 腐 食 代 | 1.0mm |  | 腐 食 代 | 1.0mm |  | 腐 食 代 | 1.0mm |  | 腐 食 代 | 1.0mm |  | 腐 食 代 | 1.0mm |  | 腐 食 代 | 1.0mm |  | 腐 食 代 | 1.0mm |  | 腐 食 代 | 1.0mm |  | 腐 食 代 | 1.0mm |  | 腐 食 代 | 1.0mm |  | 腐 食 代 | 1.0mm |  | 腐 食 代 | 1.0mm |  | 腐 食 代 | 1.0mm |  | 腐 食 代 | 1.0mm |  | 腐 食 代 | 1.0mm |  | 腐 食 代 | 1.0mm |  | 腐 食 代 | 1.0mm |  | 腐 食 代 | 1.0mm |  | 腐 食 代 | 1.0mm |  | 腐 食 代 | 1.0mm |  | 腐 食 代 | 1.0mm |  | 腐 食 代 | 1.0mm |  | 腐 食 代 | 1.0mm |  | 腐 食 代 | 1.0mm |  | 腐 食 代 | 1.0mm |  | 腐 食 代 | 1.0mm |  | 腐 食 代 | 1.0mm |  | 腐 食 代 | 1.0mm |  | 腐 食 代 | 1.0mm |  | 腐 食 代 | 1.0mm |  | 腐 食 代 | 1.0mm |  | 腐 食 代 | 1.0mm |  | 腐 食 代 | 1.0mm |  | 腐 食 代 | 1.0mm |  | 腐 食 代 | 1.0mm |  | 腐 食 代 | 1.0mm |  | 腐 食 代 | 1.0mm |  | 腐 食 代 | 1.0mm |  | 腐 食 代 | 1.0mm |  | 腐 食 代 | 1.0mm |  | 腐 食 代 | 1.0mm |  | 腐 食 代 | 1.0mm |  | 腐 食 代 | 1.0mm |  | 腐 食 代 | 1.0mm |  | 腐 食 代 | 1.0mm |  | 腐 食 代 | 1.0mm |  | 腐 食 代 | 1.0mm |  | 腐 食 代 | 1.0mm |  | 腐 食 代 | 1.0mm |  | 腐 食 代 | 1.0mm |  | 腐 食 代 | 1.0mm |  | 腐 食 代 | 1.0mm |  | 腐 食 代 | 1.0mm |  | 腐 食 代 | 1.0mm |  | 腐 食 代 | 1.0mm |  | 腐 食 代 | 1.0mm |  | 腐 食 代 | 1.0mm |  | 腐 食 代 | 1.0mm |  | 腐 食 代 | 1.0mm |  | 腐 食 代 | 1.0mm |  | 腐 食 代 | 1.0mm |  | 腐 食 代 | 1.0mm |  | 腐 食 代 | 1.0mm |  | 腐 食 代 | 1.0mm |  | 腐 食 代 | 1.0mm |  | 腐 食 代 | 1.0mm |  | 腐 食 代 | 1.0mm |  | 腐 食 代 | 1.0mm |  | 腐 食 代 | 1.0mm |  | 腐 食 代 | 1.0mm |  | 腐 食 代 | 1.0mm |  | 腐 食 代 | 1.0mm |  | 腐 食 代 | 1.0mm |  | 腐 食 代 | 1.0mm |  | 腐 食 代 | 1.0mm |  | 腐 食 代 | 1.0mm |  | 腐 食 代 | 1.0mm |  | 腐 食 代 | 1.0mm |  | 腐 食 代 | 1.0mm |  | 腐 食 代 | 1.0mm |  | 腐 食 代 | 1.0mm |  | 腐 食 代 | 1.0mm |  | 腐 食 代 | 1.0mm |  | 腐 食 代 | 1.0mm |  | 腐 食 代 | 1.0mm |  | 腐 食 代 | 1.0mm |  | 腐 食 代 | 1.0mm |  | 腐 食 代 | 1.0mm |  | 腐 食 代 | 1.0mm |  | 腐 食 代 | 1.0mm |  | 腐 食 代 | 1.0mm |  | 腐 食 代 | 1.0mm |  | 腐 食 代 | 1.0mm |  | 腐 食 代 | 1.0mm |  | 腐 食 代 | 1.0mm |  | 腐 食 代 | 1.0mm |  | 腐 食 代 | 1.0mm |  | 腐 食 代 | 1.0mm |  | 腐 食 代 | 1.0mm |  | 腐 食 代 | 1.0mm |  | 腐 食 代 | 1.0mm |  | 腐 食 代 | 1.0mm |  | 腐 食 代 | 1.0mm |  | 腐 食 代 | 1.0mm |  | 腐 食 代 | 1.0mm |  | 腐 食 代 | 1.0mm |  | 腐 食 代 | 1.0mm |  | 腐 食 代 | 1.0mm |  | 腐 食 代 | 1.0mm |  | 腐 食 代 | 1.0mm |  | 腐 食 代 | 1.0mm |  | 腐 食 代 | 1.0mm |  | 腐 食 代 | 1.0mm |  | 腐 食 代 | 1.0mm |  | 腐 食 代 | 1.0mm |  | 腐 食 代 | 1.0mm |  | 腐 食 代 | 1.0mm |  | 腐 食 代 | 1.0mm |  | 腐 食 代 | 1.0mm |  | 腐 食 代 | 1.0mm |  | 腐 食 代 | 1.0mm |  | 腐 食 代 | 1.0mm |  | 腐 食 代 | 1.0mm |  | 腐 食 代 | 1.0mm |  | 腐 食 代 | 1.0mm |  | 腐 食 代 | 1.0mm |  | 腐 食 代 | 1.0mm |  | 腐 食 代 | 1.0mm |  | 腐 食 代 | 1.0mm |  | 腐 食 代 | 1.0mm |  | 腐 食 代 | 1.0mm |  | 腐 食 代 | 1.0mm |  | 腐 食 代 | 1.0mm |  | 腐 食 代 | 1.0mm |  | 腐 食 代 | 1.0mm |  | 腐 食 代 | 1.0mm |  | 腐 食 代 | 1.0mm |  | 腐 食 代 | 1.0mm |  | 腐 食 代 | 1.0mm |  | 腐 食 代 | 1.0mm |  | 腐 食 代 | 1.0mm |  | 腐 食 代 | 1.0mm |  | 腐 食 代 | 1.0mm |  | 腐 食 代 | 1.0mm |  | 腐 食 代 | 1.0mm |  | 腐 食 代 | 1.0mm |  | 腐 食 代 | 1.0mm |  | 腐 食 代 | 1.0mm |  | 腐 食 代 | 1.0mm |  | 腐 食 代 | 1.0mm |  | 腐 食 代 | 1.0mm |  | 腐 食 代 | 1.0mm |  | 腐 食 代 | 1.0mm |  | 腐 食 代 | 1.0mm |  | 腐 食 代 | 1.0mm |  | 腐 食 代 | 1.0mm |  | 腐 食 代 | 1.0mm |  | 腐 食 代 | 1.0mm |  | 腐 食 代 | 1.0mm |  | 腐 食 代 | 1.0mm |  | 腐 食 代 | 1.0mm |  | 腐 食 代 | 1.0mm |  | 腐 食 代 | 1.0mm |  | 腐 食 代 | 1.0mm |  | 腐 食 代 | 1.0mm |  | 腐 食 代 | 1.0mm |  | 腐 食 代 | 1.0mm |  | 腐 食 代 | 1.0mm |  | 腐 食 代 | 1.0mm |  | 腐 食 代 | 1.0mm |  | 腐 食 代 | 1.0mm |  | 腐 食 代 | 1.0mm |  | 腐 食 代 | 1.0mm |  | 腐 食 代 | 1.0mm |  | 腐 食 代 | 1.0mm |  | 腐 食 代 | 1.0mm |  | 腐 食 代 | 1.0mm |  | 腐 食 代 | 1.0mm |  | 腐 食 代 | 1.0mm |  | 腐 食 代 | 1.0mm |  | 腐 食 代 | 1.0mm |  | 腐 食 代 | 1.0mm |  | 腐 食 代 | 1.0mm |  | 腐 食 代 | 1.0mm |  | 腐 食 代 | 1.0mm |  | 腐 食 代 | 1.0mm |  | 腐 食 代 | 1.0mm |  | 腐 食 代 | 1.0mm |  | 腐 食 代 | 1.0mm |  | 腐 食 代 | 1.0mm |  | 腐 食 代 | 1.0mm |  | 腐 食 代 | 1.0mm |  | 腐 食 代 | 1.0mm |  | 腐 食 代 | 1.0mm |  | 腐 食 代 | 1.0mm |  | 腐 食 代 | 1.0mm |  | 腐 食 代 | 1.0mm |  | 腐 食 代 | 1.0mm |  | 腐 食 代 | 1.0mm |  | 腐 食 代 | 1.0mm |  | 腐 食 代 | 1.0mm |  | 腐 食 代 | 1.0mm |  | 腐 食 代 | 1.0mm |  | 腐 食 代 | 1.0mm |  | 腐 食 代 | 1.0mm |  | 腐 食 代 | 1.0mm |  | 腐 食 代 | 1.0mm |  | 腐 食 代 | 1.0mm |  | 腐 食 代 | 1.0mm |  | 腐 食 代 | 1.0mm |  | 腐 食 代 | 1.0mm |  | 腐 食 代 | 1.0mm |  | 腐 食 代 | 1.0mm |  | 腐 食 代 | 1.0mm |  | 腐 食 代 | 1.0mm |  | 腐 食 代 | 1.0mm |  | 腐 食 代 | 1.0mm |  | 腐 食 代 | 1.0mm |  | 腐 食 代 | 1.0mm |  | 腐 食 代 | 1.0mm |  | 腐 食 代 | 1.0mm |  | 腐 食 代 | 1.0mm |  | 腐 食 代 | 1.0mm |  | 腐 食 代 | 1.0mm |  | 腐 食 代 | 1.0mm |  | 腐 食 代 | 1.0mm |  | 腐 食 代 | 1.0mm |  | 腐 食 代 | 1.0mm |  | 腐 食 代 | 1.0mm |  | 腐 食 代 | 1.0mm |  | 腐 食 代 | 1.0mm |  | 腐 食 代 | 1.0mm |  | 腐 食 代 | 1.0mm |  | 腐 食 代 | 1.0mm |  | 腐 食 代 | 1.0mm |  | 腐 食 代 | 1.0mm |  | 腐 食 代 | 1.0mm |  | 腐 食 代 | 1.0mm |  | 腐 食 代 | 1.0mm |  | 腐 食 代 | 1.0mm |  | 腐 食 代 | 1.0mm |  | 腐 食 代 | 1.0mm |  | 腐 食 代 | 1.0mm |  | 腐 食 代 | 1.0mm |  | 腐 食 代 | 1.0mm |  | 腐 食 代 | 1.0mm |  | 腐 食 代 | 1.0mm |  | 腐 食 代 | 1.0mm |  | 腐 食 代 | 1.0mm |  | 腐 食 代 | 1.0mm |  | 腐 食 代 | 1.0mm |  | 腐 食 代 | 1.0mm |  | 腐 食 代 | 1.0mm |  | 腐 食 代 | 1.0mm |  | 腐 食 代 | 1.0mm |  | 腐 食 代 | 1.0mm |  | 腐 食 代 | 1.0mm |  | 腐 食 代 | 1.0mm |  | 腐 食 代 | 1.0mm |  | 腐 食 代 | 1.0mm |  | 腐 食 代 | 1.0mm |  | 腐 食 代 | 1.0mm |  | 腐 食 代 | 1.0mm |  | 腐 食 代 | 1.0mm |  | 腐 食 代 | 1.0mm |  | 腐 食 代 | 1.0mm |  | 腐 食 代 | 1.0mm |  | 腐 食 代 | 1.0mm |  | 腐 食 代 | 1.0mm |  | 腐 食 代 | 1.0mm |  | 腐 食 代 | 1.0mm |  | 腐 食 代 | 1.0mm |  | 腐 食 代 | 1.0mm |  | 腐 食 代 | 1.0mm |  | 腐 食 代 | 1.0mm |  | 腐 食 代 | 1.0mm |  | 腐 食 代 | 1.0mm |  | 腐 食 代 | 1.0mm |  | 腐 食 代 | 1.0mm |  | 腐 食 代 | 1.0mm |  | 腐 食 代 | 1.0mm |  | 腐 食 代 | 1.0mm |  | 腐 食 代 | 1.0mm |  | 腐 食 代 | 1.0mm |  | 腐 食 代 | 1.0mm |  | 腐 食 代 | 1.0mm |  | 腐 食 代 | 1.0mm |  | 腐 食 代 | 1.0mm |  | 腐 食 代 | 1.0mm |  | 腐 食 代 | 1.0mm |  | 腐 食 代 | 1.0mm |  | 腐 食 代 | 1.0mm |  | 腐 食 代 | 1.0mm |  | 腐 食 代 | 1.0mm |  | 腐 食 代 | 1.0mm |  | 腐 食 代 | 1.0mm |  | 腐 食 代 | 1.0mm |  | 腐 食 代 | 1.0mm |  | 腐 食 代 | 1.0mm |  | 腐 食 代 | 1.0mm |  | 腐 食 代 | 1.0mm |  | 腐 食 代 | 1.0mm |  | 腐 食 代 | 1.0mm |  | 腐 食 代 | 1.0mm |  | 腐 食 代 | 1.0mm |  | 腐 食 代 | 1.0mm |  | 腐 食 代 | 1.0mm |  | 腐 食 代 | 1.0mm |  | 腐 食 代 | 1.0mm |  | 腐 食 代 | 1.0mm |  | 腐 食 代 | 1.0mm |  | 腐 食 代 | 1.0mm |  | 腐 食 代 | 1.0mm |  | 腐 食 代 | 1.0mm |  | 腐 食 代 | 1.0mm |  | 腐 食 代 | 1.0mm |  | 腐 食 代 | 1.0mm |  | 腐 食 代 | 1.0mm |  | 腐 食 代 | 1.0mm |  | 腐 食 代 | 1.0mm |  | 腐 食 代 | 1.0mm |  | 腐 食 代 | 1.0mm |  | 腐 食 代 | 1.0mm |  | 腐 食 代 | 1.0mm |  | 腐 食 代 | 1.0mm |  | 腐 食 代 | 1.0mm |  | 腐 食 代 | 1.0mm |  | 腐 食 代 | 1.0mm |  | 腐 食 代 | 1.0mm |  | 腐 食 代 | 1.0mm |  | 腐 食 代 | 1.0mm |  | 腐 食 代 | 1.0mm |  | 腐 食 代 | 1.0mm |  | 腐 食 代 | 1.0mm |  | 腐 食 代 | 1.0mm |  | 腐 食 代 | 1.0mm |  | 腐 食 代 | 1.0mm |  | 腐 食 代 | 1.0mm |  | 腐 食 代 | 1.0mm |  | 腐 食 代 | 1.0mm |  | 腐 食 代 | 1.0mm |  | 腐 食 代 | 1.0mm |  | 腐 食 代 | 1.0mm |  | 腐 食 代 | 1.0mm |  | 腐 食 代 | 1.0mm |  | 腐 食 代 | 1.0mm |  | 腐 食 代 | 1.0mm |  | 腐 食 代 | 1.0mm |  | 腐 食 代 | 1.0mm |  | 腐 食 代 | 1.0mm |  | 腐 食 代 | 1.0mm |  | 腐 食 代 | 1.0mm |  | 腐 食 代 | 1.0mm |  | 腐 食 代 | 1.0mm |  | 腐 食 代 | 1.0mm |  | 腐 食 代 | 1.0mm |  | 腐 食 代 | 1.0mm |  | 腐 食 代 | 1.0mm |  | 腐 食 代 | 1.0mm |  | 腐 食 代 | 1.0mm |  | 腐 食 代 | 1.0mm |  | 腐 食 代 | 1.0mm |  | 腐 食 代 | 1.0mm |  | 腐 食 代 | 1.0mm |  | 腐 食 代 | 1.0mm |  | 腐 食 代 | 1.0mm |  | 腐 食 代 | 1.0mm |  | 腐 食 代 | 1.0mm |  | 腐 食 代 | 1.0mm |  | 腐 食 代 | 1.0mm |  | 腐 食 代 | 1.0mm |  | 腐 食 代 | 1.0mm |  | 腐 食 代 | 1.0mm |  | 腐 食 代 | 1.0mm |  | 腐 食 代 | 1.0mm |  | 腐 食 代 | 1.0mm |  | 腐 食 代 | 1.0mm |  | 腐 食 代 | 1.0mm |  | 腐 食 代 | 1.0mm |  | 腐 食 代 | 1.0mm |  | 腐 食 代 | 1.0mm |  | 腐 食 代 | 1.0mm |  | 腐 食 代 | 1.0mm |  | 腐 食 代 | 1.0mm |  | 腐 食 代 | 1.0mm |  | 腐 食 代 | 1.0mm |  | 腐 食 代 | 1.0mm |  | 腐 食 代 | 1.0mm |  | 腐 食 代 | 1.0mm |  | 腐 食 代 | 1.0mm |  | 腐 食 代 | 1.0mm |  | 腐 食 代 | 1.0mm |  | 腐 食 代 | 1.0mm |  | 腐 食 代 | 1.0mm |  | 腐 食 代 | 1.0mm |  | 腐 食 代 | 1.0mm |  | 腐 食 代 | 1.0mm |  | 腐 食 代 | 1.0mm |  | 腐 食 代 | 1.0mm |  | 腐 食 代 | 1.0mm |  | 腐 食 代 | 1.0mm |  | 腐 食 代 | 1.0mm |  | 腐 食 代 | 1.0mm |  | 腐 食 代 | 1.0mm |  | 腐 食 代 | 1.0mm |  | 腐 食 代 | 1.0mm |  | 腐 食 代 | 1.0mm |  | 腐 食 代 | 1.0mm |  | 腐 食 代 | 1.0mm |  | 腐 食 代 | 1.0mm |  | 腐 食 代 | 1.0mm |  | 腐 食 代 | 1.0mm |  | 腐 食 代 | 1.0mm |  | 腐 食 代 | 1.0mm |  | 腐 食 代 | 1.0mm |  | 腐 食 代 | 1.0mm |  | 腐 食 代 | 1.0mm |  | 腐 食 代 | 1.0mm |  | 腐 食 代 | 1.0mm |  | 腐 食 代 | 1.0mm |  | 腐 食 代 | 1.0mm |  | 腐 食 代 | 1.0mm |  | 腐 食 代 | 1.0mm |  | 腐 食 代 | 1.0mm |  | 腐 食 代 | 1.0mm |  | 腐 食 代 | 1.0mm |  | 腐 食 代 | 1.0mm |  | 腐 食 代 | 1.0mm |  | 腐 食 代 | 1.0mm |  | 腐 食 代 | 1.0mm |  | 腐 食 代 | 1.0mm |  | 腐 食 代 | 1.0mm |  | 腐 食 代 | 1.0mm |  | 腐 食 代 | 1.0mm |  | 腐 食 代 | 1.0mm |  | 腐 食 代 | 1.0mm |  | 腐 食 代 | 1.0mm |  | 腐 食 代 | 1.0mm |  | 腐 食 代 | 1.0mm |  | 腐 食 代 | 1.0mm |  | 腐 食 代 | 1.0mm |  | 腐 食 代 | 1.0mm |  | 腐 食 代 | 1.0mm |  | 腐 食 代 | 1.0mm |  | 腐 食 代 | 1.0mm |  | 腐 食 代 | 1.0mm |  | 腐 食 代 | 1.0mm |  | 腐 食 代 | 1.0mm |  | 腐 食 代 | 1.0mm |  | 腐 食 代 | 1.0mm |  | 腐 食 代 | 1.0mm |  | 腐 食 代 | 1.0mm |  | 腐 食 代 | 1.0mm |  | 腐 食 代 | 1.0mm |  | 腐 食 代 | 1.0mm |  | 腐 食 代 | 1.0mm |  | 腐 食 代 | 1.0mm |  | 腐 食 代 | 1.0mm |  | 腐 食 代 | 1.0mm |  | 腐 食 代 | 1.0mm |  | 腐 食 代 | 1.0mm |  | 腐 食 代 | 1.0mm |  | 腐 食 代 | 1.0mm |  | 腐 食 代 | 1.0mm |  | 腐 食 代 | 1.0mm |  | 腐 食 代 | 1.0mm |  | 腐 食 代 | 1.0mm |  | 腐 食 代 | 1.0mm |  | 腐 食 代 | 1.0mm |  | 腐 食 代 | 1.0mm |  | 腐 食 代 | 1.0mm |  | 腐 食 代 | 1.0mm |  | 腐 食 代 | 1.0mm |  | 腐 食 代 | 1.0mm |  | 腐 食 代 | 1.0mm |  | 腐 食 代 | 1.0mm |  | 腐 食 代 | 1.0mm |  | 腐 食 代 | 1.0mm |  | 腐 食 代 | 1.0mm |  | 腐 食 代 | 1.0mm |  | 腐 食 代 | 1.0mm |  | 腐 食 代 | 1.0mm |  | 腐 食 代 | 1.0mm |  | 腐 食 代 | 1.0mm |  | 腐 食 代 | 1.0mm |  | 腐 食 代 | 1.0mm |  | 腐 食 代 | 1.0mm |  | 腐 食 代 | 1.0mm |  | 腐 食 代 | 1.0mm |  | 腐 食 代 | 1.0mm |  | 腐 食 代 | 1.0mm |  | 腐 食 代 | 1.0mm |  | 腐 食 代 | 1.0mm |  | 腐 食 代 | 1.0mm |  | 腐 食 代 | 1.0mm |  | 腐 食 代 | 1.0mm |  | 腐 食 代 | 1.0mm |  | 腐 食 代 | 1.0mm |  | 腐 食 代 | 1.0mm |  | 腐 食 代 | 1.0mm |  | 腐 食 代 | 1.0mm |  | 腐 食 代 | 1.0mm |  | 腐 食 代 | 1.0mm |  | 腐 食 代 | 1.0mm |  | 腐 食 代 | 1.0mm |  | 腐 食 代 | 1.0mm |  | 腐 食 代 | 1.0mm |  | 腐 食 代 | 1.0mm |  | 腐 食 代 | 1.0mm |  | 腐 食 代 | 1.0mm |  | 腐 食 代 | 1.0mm |  | 腐 食 代 | 1.0mm |  | 腐 食 代 | 1.0mm |  | 腐 食 代 | 1.0mm |  | 腐 食 代 | 1.0mm |  | 腐 食 代 | 1.0mm |  | 腐 食 代 | 1.0mm |  | 腐 食 代 | 1.0mm |  | 腐 食 代 | 1.0mm |  | 腐 食 代 | 1.0mm |  | 腐 食 代 | 1.0mm |  | 腐 食 代 | 1.0mm |  | 腐 食 代 | 1.0mm |  | 腐 食 代 | 1.0mm |  | 腐 食 代 | 1.0mm |  | 腐 食 代 | 1.0mm |  | 腐 食 代 | 1.0mm |  | 腐 食 代 | 1.0mm |  | 腐 食 代 | 1.0mm |  | 腐 食 代 | 1.0mm |  | 腐 食 代 | 1.0mm |  | 腐 食 代 | 1.0mm |  | 腐 食 代 | 1.0mm |  | 腐 食 代 | 1.0mm |  | 腐 食 代 | 1.0mm |  | 腐 食 代 | 1.0mm |  | 腐 食 代 | 1.0mm |  | 腐 食 代 | 1.0mm |  | 腐 食 代 | 1.0mm |  | 腐 食 代 | 1.0mm |  | 腐 食 代 | 1.0mm |  | 腐 食 代 | 1.0mm |  | 腐 食 代 | 1.0mm |  | 腐 食 代 | 1.0mm |  | 腐 食 代 | 1.0mm |  | 腐 食 代 | 1.0mm |  | 腐 食 代 | 1.0mm |  | 腐 食 代 | 1.0mm |  | 腐 食 代 | 1.0mm |  | 腐 食 代 | 1.0mm |  | 腐 食 代 | 1.0mm |  | 腐 食 代 | 1.0mm |  | 腐 食 代 | 1.0mm |  | 腐 食 代 | 1.0mm |  | 腐 食 代 | 1.0mm |  | 腐 食 代 | 1.0mm |  | 腐 食 代 | 1.0mm |  | 腐 食 代 | 1.0mm |  | 腐 食 代 | 1.0mm |  | 腐 食 代 | 1.0mm |  | 腐 食 代 | 1.0mm |  | 腐 食 代 | 1.0mm |  | 腐 食 代 | 1.0mm |  | 腐 食 代 | 1.0mm |  | 腐 食 代 | 1.0mm |  | 腐 食 代 | 1.0mm |  | 腐 食 代 | 1.0mm |  | 腐 食 代 | 1.0mm |  | 腐 食 代 | 1.0mm |  | 腐 食 代 | 1.0mm |  | 腐 食 代 | 1.0mm |  | 腐 食 代 | 1.0mm |  | 腐 食 代 | 1.0mm |  | 腐 食 代 | 1.0mm |  | 腐 食 代 | 1.0mm |  | 腐 食 代 | 1.0mm |  | 腐 食 代 | 1.0mm |  | 腐 食 代 | 1.0mm |  | 腐 食 代 | 1.0mm |  | 腐 食 代 | 1.0mm |  | 腐 食 代 | 1.0mm |  | 腐 食 代 | 1.0mm |  | 腐 食 代 | 1.0mm |  | 腐 食 代 | 1.0mm |  | 腐 食 代 | 1.0mm |  | 腐 食 代 | 1.0mm |  | 腐 食 代 | 1.0mm |  | 腐 食 代 | 1.0mm |  | 腐 食 代 | 1.0mm |  | 腐 食 代 | 1.0mm |  | 腐 食 代 | 1.0mm |  | 腐 食 代 | 1.0mm |  | 腐 食 代 | 1.0mm |  | 腐 食 代 | 1.0mm |  | 腐 食 代 | 1.0mm |  | 腐 食 代 | 1.0mm |  | 腐 食 代 | 1.0mm |  | 腐 食 代 | 1.0mm |  | 腐 食 代 | 1.0mm |  | 腐 食 代 | 1.0mm |  | 腐 食 代 | 1.0mm |  | 腐 食 代 | 1.0mm |  | 腐 食 代 | 1.0mm |  | 腐 食 代 | 1.0mm |  | 腐 食 代 | 1.0mm |  | 腐 食 代 | 1.0mm |  | 腐 食 代 | 1.0mm |  | 腐 食 代 | 1.0mm |  | 腐 食 代 | 1.0mm |  | 腐 食 代 | 1.0mm |  | 腐 食 代 | 1.0mm |  | 腐 食 代 | 1.0mm |  | 腐 食 代 | 1.0mm |  | 腐 食 代 | 1.0mm |  | 腐 食 代 | 1.0mm |  | 腐 食 代 | 1.0mm |  | 腐 食 代 | 1.0mm |  | 腐 食 代 | 1.0mm |  | 腐 食 代 | 1.0mm |  | 腐 食 代 | 1.0mm |  | 腐 食 代 | 1.0mm |  | 腐 食 代 | 1.0mm |  | 腐 食 代 | 1.0mm |  | 腐 食 代 | 1.0mm |  | 腐 食 代 | 1.0mm |  | 腐 食 代 | 1.0mm |  | 腐 食 代 | 1.0mm |  | 腐 食 代 | 1.0mm |  | 腐 食 代 | 1.0mm |  | 腐 食 代 | 1.0mm |  | 腐 食 代 | 1.0mm |  | 腐 食 代 | 1.0mm |  | 腐 食 代 | 1.0mm |  | 腐 食 代 | 1.0mm |  | 腐 食 代 | 1.0mm |  | 腐 食 代 | 1.0mm |  | 腐 食 代 | 1.0mm |  | 腐 食 代 | 1.0mm |  | 腐 食 代 | 1.0mm |  | 腐 食 代 | 1.0mm |  | 腐 食 代 | 1.0mm |  | 腐 食 代 | 1.0mm |  | 腐 食 代 | 1.0mm |  | 腐 食 代 | 1.0mm |  | 腐 食 代 | 1.0mm |  | 腐 食 代 | 1.0mm |  | 腐 食 代 | 1.0mm |  | 腐 食 代 | 1.0mm |  | 腐 食 代 | 1.0mm |  | 腐 食 代 | 1.0mm |  | 腐 食 代 | 1.0mm |  | 腐 食 代 | 1.0mm |  | 腐 食 代 | 1.0mm |  | 腐 食 代 | 1.0mm |  | 腐 食 代 | 1.0mm |  | 腐 食 代 | 1.0mm |  | 腐 食 代 | 1.0mm |  | 腐 食 代 | 1.0mm |  | 腐 食 代 | 1.0mm |  | 腐 食 代 | 1.0mm |  | 腐 食 代 | 1.0mm |  | 腐 食 代 | 1.0mm |  | 腐 食 代 | 1.0mm |  | 腐 食 代 | 1.0mm |  | 腐 食 代 | 1.0mm |  | 腐 食 代 | 1.0mm |  | 腐 食 代 | 1.0mm |  | 腐 食 代 | 1.0mm |  | 腐 食 代 | 1.0mm |  | 腐 食 代 | 1.0mm |  | 腐 食 代 | 1.0mm |  | 腐 食 代 | 1.0mm |  | 腐 食 代 | 1.0mm |  | 腐 食 代 | 1.0mm |  | 腐 食 代 | 1.0mm |  | 腐 食 代 | 1.0mm |  | 腐 食 代 | 1.0mm |  | 腐 食 代 | 1.0mm |  | 腐 食 代 | 1.0mm |  | 腐 食 代 | 1.0mm |  | 腐 食 代 | 1.0mm |  | 腐 食 代 | 1.0mm |  | 腐 食 代 | 1.0mm |  | 腐 食 代 | 1.0mm |  | 腐 食 代 | 1.0mm |  | 腐 食 代 | 1.0mm |  | 腐 食 代 | 1.0mm |  | 腐 食 代 | 1.0mm |  | 腐 食 代 | 1.0mm |  | 腐 食 代 | 1.0mm |  | 腐 食 代 | 1.0mm |  | 腐 食 代 | 1.0mm |  | 腐 食 代 | 1.0mm |  | 腐 食 代 | 1.0mm |  | 腐 食 代 | 1.0mm |  | 腐 食 代 | 1.0mm |  | 腐 食 代 | 1.0mm |  | 腐 食 代 | 1.0mm |  | 腐 食 代 | 1.0mm |  | 腐 食 代 | 1.0mm |  | 腐 食 代 | 1.0mm |  | 腐 食 代 | 1.0mm |  | 腐 食 代 | 1.0mm |  | 腐 食 代 | 1.0mm |  | 腐 食 代 | 1.0mm |  | 腐 食 代 | 1.0mm |  | 腐 食 代 | 1.0mm |  | 腐 食 代 | 1.0mm |  | 腐 食 代 | 1.0mm |  | 腐 食 代 | 1.0mm |  | 腐 食 代 | 1.0mm |  | 腐 食 代 | 1.0mm |  | 腐 食 代 | 1.0mm |  | 腐 食 代 | 1.0mm |  | 腐 食 代 | 1.0mm |  | 腐 食 代 | 1.0mm |  | 腐 食 代 | 1.0mm |  | 腐 食 代 | 1.0mm |  | 腐 食 代 | 1.0mm |  | 腐 食 代 | 1.0mm |  | 腐 食 代 | 1.0mm |  | 腐 食 代 | 1.0mm |  | 腐 食 代 | 1.0mm |  | 腐 食 代 | 1.0mm |  | 腐 食 代 | 1.0mm |  | 腐 食 代 | 1.0mm |  | 腐 食 代 | 1.0mm |  | 腐 食 代 | 1.0mm |  | 腐 食 代 | 1.0mm |  | 腐 食 代 | 1.0mm |  | 腐 食 代 | 1.0mm |  | 腐 食 代 | 1.0mm |  | 腐 食 代 | 1.0mm |  | 腐 食 代 | 1.0mm |  | 腐 食 代 | 1.0mm |  | 腐 食 代 | 1.0mm |  | 腐 食 代 | 1.0mm |  | 腐 食 代 | 1.0mm |  | 腐 食 代 | 1.0mm |  | 腐 食 代 | 1.0mm |  | 腐 食 代 | 1.0mm |  | 腐 食 代 | 1.0mm |  | 腐 食 代 | 1.0mm |  | 腐 食 代 | 1.0mm |  | 腐 食 代 | 1.0mm |  | 腐 食 代 | 1.0mm |  | 腐 食 代 | 1.0mm |  | 腐 食 代 | 1.0mm |  | 腐 食 代 | 1.0mm |  | 腐 食 代 | 1.0mm |  | 腐 食 代 | 1.0mm |  | 腐 食 代 | 1.0mm |  | 腐 食 代 | 1.0mm |  | 腐 食 代 | 1.0mm |  | 腐 食 代 | 1.0mm |  | 腐 食 代 | 1.0mm |  | 腐 食 代 | 1.0mm |  | 腐 食 代 | 1.0mm |  | 腐 食 代 | 1.0mm |  | 腐 食 代 | 1.0mm
軸力：Ｎ | ﾓｰﾒﾝﾄ：Ｍ |  | 軸力：Ｎ | ﾓｰﾒﾝﾄ：Ｍ |  | 軸力：Ｎ | ﾓｰﾒﾝﾄ：Ｍ |  | 軸力：Ｎ | ﾓｰﾒﾝﾄ：Ｍ |  | 軸力：Ｎ | ﾓｰﾒﾝﾄ：Ｍ |  | 軸力：Ｎ | ﾓｰﾒﾝﾄ：Ｍ |  | 軸力：Ｎ | ﾓｰﾒﾝﾄ：Ｍ |  | 軸力：Ｎ | ﾓｰﾒﾝﾄ：Ｍ |  | 軸力：Ｎ | ﾓｰﾒﾝﾄ：Ｍ |  | 軸力：Ｎ | ﾓｰﾒﾝﾄ：Ｍ |  | 軸力：Ｎ | ﾓｰﾒﾝﾄ：Ｍ |  | 軸力：Ｎ | ﾓｰﾒﾝﾄ：Ｍ |  | 軸力：Ｎ | ﾓｰﾒﾝﾄ：Ｍ |  | 軸力：Ｎ | ﾓｰﾒﾝﾄ：Ｍ |  | 軸力：Ｎ | ﾓｰﾒﾝﾄ：Ｍ |  | 軸力：Ｎ | ﾓｰﾒﾝﾄ：Ｍ |  | 軸力：Ｎ | ﾓｰﾒﾝﾄ：Ｍ |  | 軸力：Ｎ | ﾓｰﾒﾝﾄ：Ｍ |  | 軸力：Ｎ | ﾓｰﾒﾝﾄ：Ｍ |  | 軸力：Ｎ | ﾓｰﾒﾝﾄ：Ｍ |  | 軸力：Ｎ | ﾓｰﾒﾝﾄ：Ｍ |  | 軸力：Ｎ | ﾓｰﾒﾝﾄ：Ｍ |  | 軸力：Ｎ | ﾓｰﾒﾝﾄ：Ｍ |  | 軸力：Ｎ | ﾓｰﾒﾝﾄ：Ｍ |  | 軸力：Ｎ | ﾓｰﾒﾝﾄ：Ｍ |  | 軸力：Ｎ | ﾓｰﾒﾝﾄ：Ｍ |  | 軸力：Ｎ | ﾓｰﾒﾝﾄ：Ｍ |  | 軸力：Ｎ | ﾓｰﾒﾝﾄ：Ｍ |  | 軸力：Ｎ | ﾓｰﾒﾝﾄ：Ｍ |  | 軸力：Ｎ | ﾓｰﾒﾝﾄ：Ｍ |  | 軸力：Ｎ | ﾓｰﾒﾝﾄ：Ｍ |  | 軸力：Ｎ | ﾓｰﾒﾝﾄ：Ｍ |  | 軸力：Ｎ | ﾓｰﾒﾝﾄ：Ｍ |  | 軸力：Ｎ | ﾓｰﾒﾝﾄ：Ｍ |  | 軸力：Ｎ | ﾓｰﾒﾝﾄ：Ｍ |  | 軸力：Ｎ | ﾓｰﾒﾝﾄ：Ｍ |  | 軸力：Ｎ | ﾓｰﾒﾝﾄ：Ｍ |  | 軸力：Ｎ | ﾓｰﾒﾝﾄ：Ｍ |  | 軸力：Ｎ | ﾓｰﾒﾝﾄ：Ｍ |  | 軸力：Ｎ | ﾓｰﾒﾝﾄ：Ｍ |  | 軸力：Ｎ | ﾓｰﾒﾝﾄ：Ｍ |  | 軸力：Ｎ | ﾓｰﾒﾝﾄ：Ｍ |  | 軸力：Ｎ | ﾓｰﾒﾝﾄ：Ｍ |  | 軸力：Ｎ | ﾓｰﾒﾝﾄ：Ｍ |  | 軸力：Ｎ | ﾓｰﾒﾝﾄ：Ｍ |  | 軸力：Ｎ | ﾓｰﾒﾝﾄ：Ｍ |  | 軸力：Ｎ | ﾓｰﾒﾝﾄ：Ｍ |  | 軸力：Ｎ | ﾓｰﾒﾝﾄ：Ｍ |  | 軸力：Ｎ | ﾓｰﾒﾝﾄ：Ｍ |  | 軸力：Ｎ | ﾓｰﾒﾝﾄ：Ｍ |  | 軸力：Ｎ | ﾓｰﾒﾝﾄ：Ｍ |  | 軸力：Ｎ | ﾓｰﾒﾝﾄ：Ｍ |  | 軸力：Ｎ | ﾓｰﾒﾝﾄ：Ｍ |  | 軸力：Ｎ | ﾓｰﾒﾝﾄ：Ｍ |  | 軸力：Ｎ | ﾓｰﾒﾝﾄ：Ｍ |  | 軸力：Ｎ | ﾓｰﾒﾝﾄ：Ｍ |  | 軸力：Ｎ | ﾓｰﾒﾝﾄ：Ｍ |  | 軸力：Ｎ | ﾓｰﾒﾝﾄ：Ｍ |  | 軸力：Ｎ | ﾓｰﾒﾝﾄ：Ｍ |  | 軸力：Ｎ | ﾓｰﾒﾝﾄ：Ｍ |  | 軸力：Ｎ | ﾓｰﾒﾝﾄ：Ｍ |  | 軸力：Ｎ | ﾓｰﾒﾝﾄ：Ｍ |  | 軸力：Ｎ | ﾓｰﾒﾝﾄ：Ｍ |  | 軸力：Ｎ | ﾓｰﾒﾝﾄ：Ｍ |  | 軸力：Ｎ | ﾓｰﾒﾝﾄ：Ｍ |  | 軸力：Ｎ | ﾓｰﾒﾝﾄ：Ｍ |  | 軸力：Ｎ | ﾓｰﾒﾝﾄ：Ｍ |  | 軸力：Ｎ | ﾓｰﾒﾝﾄ：Ｍ |  | 軸力：Ｎ | ﾓｰﾒﾝﾄ：Ｍ |  | 軸力：Ｎ | ﾓｰﾒﾝﾄ：Ｍ |  | 軸力：Ｎ | ﾓｰﾒﾝﾄ：Ｍ |  | 軸力：Ｎ | ﾓｰﾒﾝﾄ：Ｍ |  | 軸力：Ｎ | ﾓｰﾒﾝﾄ：Ｍ |  | 軸力：Ｎ | ﾓｰﾒﾝﾄ：Ｍ |  | 軸力：Ｎ | ﾓｰﾒﾝﾄ：Ｍ |  | 軸力：Ｎ | ﾓｰﾒﾝﾄ：Ｍ |  | 軸力：Ｎ | ﾓｰﾒﾝﾄ：Ｍ |  | 軸力：Ｎ | ﾓｰﾒﾝﾄ：Ｍ |  | 軸力：Ｎ | ﾓｰﾒﾝﾄ：Ｍ |  | 軸力：Ｎ | ﾓｰﾒﾝﾄ：Ｍ |  | 軸力：Ｎ | ﾓｰﾒﾝﾄ：Ｍ |  | 軸力：Ｎ | ﾓｰﾒﾝﾄ：Ｍ |  | 軸力：Ｎ | ﾓｰﾒﾝﾄ：Ｍ |  | 軸力：Ｎ | ﾓｰﾒﾝﾄ：Ｍ |  | 軸力：Ｎ | ﾓｰﾒﾝﾄ：Ｍ |  | 軸力：Ｎ | ﾓｰﾒﾝﾄ：Ｍ |  | 軸力：Ｎ | ﾓｰﾒﾝﾄ：Ｍ |  | 軸力：Ｎ | ﾓｰﾒﾝﾄ：Ｍ |  | 軸力：Ｎ | ﾓｰﾒﾝﾄ：Ｍ |  | 軸力：Ｎ | ﾓｰﾒﾝﾄ：Ｍ |  | 軸力：Ｎ | ﾓｰﾒﾝﾄ：Ｍ |  | 軸力：Ｎ | ﾓｰﾒﾝﾄ：Ｍ |  | 軸力：Ｎ | ﾓｰﾒﾝﾄ：Ｍ |  | 軸力：Ｎ | ﾓｰﾒﾝﾄ：Ｍ |  | 軸力：Ｎ | ﾓｰﾒﾝﾄ：Ｍ |  | 軸力：Ｎ | ﾓｰﾒﾝﾄ：Ｍ |  | 軸力：Ｎ | ﾓｰﾒﾝﾄ：Ｍ |  | 軸力：Ｎ | ﾓｰﾒﾝﾄ：Ｍ |  | 軸力：Ｎ | ﾓｰﾒﾝﾄ：Ｍ |  | 軸力：Ｎ | ﾓｰﾒﾝﾄ：Ｍ |  | 軸力：Ｎ | ﾓｰﾒﾝﾄ：Ｍ |  | 軸力：Ｎ | ﾓｰﾒﾝﾄ：Ｍ |  | 軸力：Ｎ | ﾓｰﾒﾝﾄ：Ｍ |  | 軸力：Ｎ | ﾓｰﾒﾝﾄ：Ｍ |  | 軸力：Ｎ | ﾓｰﾒﾝﾄ：Ｍ |  | 軸力：Ｎ | ﾓｰﾒﾝﾄ：Ｍ |  | 軸力：Ｎ | ﾓｰﾒﾝﾄ：Ｍ |  | 軸力：Ｎ | ﾓｰﾒﾝﾄ：Ｍ |  | 軸力：Ｎ | ﾓｰﾒﾝﾄ：Ｍ |  | 軸力：Ｎ | ﾓｰﾒﾝﾄ：Ｍ |  | 軸力：Ｎ | ﾓｰﾒﾝﾄ：Ｍ |  | 軸力：Ｎ | ﾓｰﾒﾝﾄ：Ｍ |  | 軸力：Ｎ | ﾓｰﾒﾝﾄ：Ｍ |  | 軸力：Ｎ | ﾓｰﾒﾝﾄ：Ｍ |  | 軸力：Ｎ | ﾓｰﾒﾝﾄ：Ｍ |  | 軸力：Ｎ | ﾓｰﾒﾝﾄ：Ｍ |  | 軸力：Ｎ | ﾓｰﾒﾝﾄ：Ｍ |  | 軸力：Ｎ | ﾓｰﾒﾝﾄ：Ｍ |  | 軸力：Ｎ | ﾓｰﾒﾝﾄ：Ｍ |  | 軸力：Ｎ | ﾓｰﾒﾝﾄ：Ｍ |  | 軸力：Ｎ | ﾓｰﾒﾝﾄ：Ｍ |  | 軸力：Ｎ | ﾓｰﾒﾝﾄ：Ｍ |  | 軸力：Ｎ | ﾓｰﾒﾝﾄ：Ｍ |  | 軸力：Ｎ | ﾓｰﾒﾝﾄ：Ｍ |  | 軸力：Ｎ | ﾓｰﾒﾝﾄ：Ｍ |  | 軸力：Ｎ | ﾓｰﾒﾝﾄ：Ｍ |  | 軸力：Ｎ | ﾓｰﾒﾝﾄ：Ｍ |  | 軸力：Ｎ | ﾓｰﾒﾝﾄ：Ｍ |  | 軸力：Ｎ | ﾓｰﾒﾝﾄ：Ｍ |  | 軸力：Ｎ | ﾓｰﾒﾝﾄ：Ｍ |  | 軸力：Ｎ | ﾓｰﾒﾝﾄ：Ｍ |  | 軸力：Ｎ | ﾓｰﾒﾝﾄ：Ｍ |  | 軸力：Ｎ | ﾓｰﾒﾝﾄ：Ｍ |  | 軸力：Ｎ | ﾓｰﾒﾝﾄ：Ｍ |  | 軸力：Ｎ | ﾓｰﾒﾝﾄ：Ｍ |  | 軸力：Ｎ | ﾓｰﾒﾝﾄ：Ｍ |  | 軸力：Ｎ | ﾓｰﾒﾝﾄ：Ｍ |  | 軸力：Ｎ | ﾓｰﾒﾝﾄ：Ｍ |  | 軸力：Ｎ | ﾓｰﾒﾝﾄ：Ｍ |  | 軸力：Ｎ | ﾓｰﾒﾝﾄ：Ｍ |  | 軸力：Ｎ | ﾓｰﾒﾝﾄ：Ｍ |  | 軸力：Ｎ | ﾓｰﾒﾝﾄ：Ｍ |  | 軸力：Ｎ | ﾓｰﾒﾝﾄ：Ｍ |  | 軸力：Ｎ | ﾓｰﾒﾝﾄ：Ｍ |  | 軸力：Ｎ | ﾓｰﾒﾝﾄ：Ｍ |  | 軸力：Ｎ | ﾓｰﾒﾝﾄ：Ｍ |  | 軸力：Ｎ | ﾓｰﾒﾝﾄ：Ｍ |  | 軸力：Ｎ | ﾓｰﾒﾝﾄ：Ｍ |  | 軸力：Ｎ | ﾓｰﾒﾝﾄ：Ｍ |  | 軸力：Ｎ | ﾓｰﾒﾝﾄ：Ｍ |  | 軸力：Ｎ | ﾓｰﾒﾝﾄ：Ｍ |  | 軸力：Ｎ | ﾓｰﾒﾝﾄ：Ｍ |  | 軸力：Ｎ | ﾓｰﾒﾝﾄ：Ｍ |  | 軸力：Ｎ | ﾓｰﾒﾝﾄ：Ｍ |  | 軸力：Ｎ | ﾓｰﾒﾝﾄ：Ｍ |  | 軸力：Ｎ | ﾓｰﾒﾝﾄ：Ｍ |  | 軸力：Ｎ | ﾓｰﾒﾝﾄ：Ｍ |  | 軸力：Ｎ | ﾓｰﾒﾝﾄ：Ｍ |  | 軸力：Ｎ | ﾓｰﾒﾝﾄ：Ｍ |  | 軸力：Ｎ | ﾓｰﾒﾝﾄ：Ｍ |  | 軸力：Ｎ | ﾓｰﾒﾝﾄ：Ｍ |  | 軸力：Ｎ | ﾓｰﾒﾝﾄ：Ｍ |  | 軸力：Ｎ | ﾓｰﾒﾝﾄ：Ｍ |  | 軸力：Ｎ | ﾓｰﾒﾝﾄ：Ｍ |  | 軸力：Ｎ | ﾓｰﾒﾝﾄ：Ｍ |  | 軸力：Ｎ | ﾓｰﾒﾝﾄ：Ｍ |  | 軸力：Ｎ | ﾓｰﾒﾝﾄ：Ｍ |  | 軸力：Ｎ | ﾓｰﾒﾝﾄ：Ｍ |  | 軸力：Ｎ | ﾓｰﾒﾝﾄ：Ｍ |  | 軸力：Ｎ | ﾓｰﾒﾝﾄ：Ｍ |  | 軸力：Ｎ | ﾓｰﾒﾝﾄ：Ｍ |  | 軸力：Ｎ | ﾓｰﾒﾝﾄ：Ｍ |  | 軸力：Ｎ | ﾓｰﾒﾝﾄ：Ｍ |  | 軸力：Ｎ | ﾓｰﾒﾝﾄ：Ｍ |  | 軸力：Ｎ | ﾓｰﾒﾝﾄ：Ｍ |  | 軸力：Ｎ | ﾓｰﾒﾝﾄ：Ｍ |  | 軸力：Ｎ | ﾓｰﾒﾝﾄ：Ｍ |  | 軸力：Ｎ | ﾓｰﾒﾝﾄ：Ｍ |  | 軸力：Ｎ | ﾓｰﾒﾝﾄ：Ｍ |  | 軸力：Ｎ | ﾓｰﾒﾝﾄ：Ｍ |  | 軸力：Ｎ | ﾓｰﾒﾝﾄ：Ｍ |  | 軸力：Ｎ | ﾓｰﾒﾝﾄ：Ｍ |  | 軸力：Ｎ | ﾓｰﾒﾝﾄ：Ｍ |  | 軸力：Ｎ | ﾓｰﾒﾝﾄ：Ｍ |  | 軸力：Ｎ | ﾓｰﾒﾝﾄ：Ｍ |  | 軸力：Ｎ | ﾓｰﾒﾝﾄ：Ｍ |  | 軸力：Ｎ | ﾓｰﾒﾝﾄ：Ｍ |  | 軸力：Ｎ | ﾓｰﾒﾝﾄ：Ｍ |  | 軸力：Ｎ | ﾓｰﾒﾝﾄ：Ｍ |  | 軸力：Ｎ | ﾓｰﾒﾝﾄ：Ｍ |  | 軸力：Ｎ | ﾓｰﾒﾝﾄ：Ｍ |  | 軸力：Ｎ | ﾓｰﾒﾝﾄ：Ｍ |  | 軸力：Ｎ | ﾓｰﾒﾝﾄ：Ｍ |  | 軸力：Ｎ | ﾓｰﾒﾝﾄ：Ｍ |  | 軸力：Ｎ | ﾓｰﾒﾝﾄ：Ｍ |  | 軸力：Ｎ | ﾓｰﾒﾝﾄ：Ｍ |  | 軸力：Ｎ | ﾓｰﾒﾝﾄ：Ｍ |  | 軸力：Ｎ | ﾓｰﾒﾝﾄ：Ｍ |  | 軸力：Ｎ | ﾓｰﾒﾝﾄ：Ｍ |  | 軸力：Ｎ | ﾓｰﾒﾝﾄ：Ｍ |  | 軸力：Ｎ | ﾓｰﾒﾝﾄ：Ｍ |  | 軸力：Ｎ | ﾓｰﾒﾝﾄ：Ｍ |  | 軸力：Ｎ | ﾓｰﾒﾝﾄ：Ｍ |  | 軸力：Ｎ | ﾓｰﾒﾝﾄ：Ｍ |  | 軸力：Ｎ | ﾓｰﾒﾝﾄ：Ｍ |  | 軸力：Ｎ | ﾓｰﾒﾝﾄ：Ｍ |  | 軸力：Ｎ | ﾓｰﾒﾝﾄ：Ｍ |  | 軸力：Ｎ | ﾓｰﾒﾝﾄ：Ｍ |  | 軸力：Ｎ | ﾓｰﾒﾝﾄ：Ｍ |  | 軸力：Ｎ | ﾓｰﾒﾝﾄ：Ｍ |  | 軸力：Ｎ | ﾓｰﾒﾝﾄ：Ｍ |  | 軸力：Ｎ | ﾓｰﾒﾝﾄ：Ｍ |  | 軸力：Ｎ | ﾓｰﾒﾝﾄ：Ｍ |  | 軸力：Ｎ | ﾓｰﾒﾝﾄ：Ｍ |  | 軸力：Ｎ | ﾓｰﾒﾝﾄ：Ｍ |  | 軸力：Ｎ | ﾓｰﾒﾝﾄ：Ｍ |  | 軸力：Ｎ | ﾓｰﾒﾝﾄ：Ｍ |  | 軸力：Ｎ | ﾓｰﾒﾝﾄ：Ｍ |  | 軸力：Ｎ | ﾓｰﾒﾝﾄ：Ｍ |  | 軸力：Ｎ | ﾓｰﾒﾝﾄ：Ｍ |  | 軸力：Ｎ | ﾓｰﾒﾝﾄ：Ｍ |  | 軸力：Ｎ | ﾓｰﾒﾝﾄ：Ｍ |  | 軸力：Ｎ | ﾓｰﾒﾝﾄ：Ｍ |  | 軸力：Ｎ | ﾓｰﾒﾝﾄ：Ｍ |  | 軸力：Ｎ | ﾓｰﾒﾝﾄ：Ｍ |  | 軸力：Ｎ | ﾓｰﾒﾝﾄ：Ｍ |  | 軸力：Ｎ | ﾓｰﾒﾝﾄ：Ｍ |  | 軸力：Ｎ | ﾓｰﾒﾝﾄ：Ｍ |  | 軸力：Ｎ | ﾓｰﾒﾝﾄ：Ｍ |  | 軸力：Ｎ | ﾓｰﾒﾝﾄ：Ｍ |  | 軸力：Ｎ | ﾓｰﾒﾝﾄ：Ｍ |  | 軸力：Ｎ | ﾓｰﾒﾝﾄ：Ｍ |  | 軸力：Ｎ | ﾓｰﾒﾝﾄ：Ｍ |  | 軸力：Ｎ | ﾓｰﾒﾝﾄ：Ｍ |  | 軸力：Ｎ | ﾓｰﾒﾝﾄ：Ｍ |  | 軸力：Ｎ | ﾓｰﾒﾝﾄ：Ｍ |  | 軸力：Ｎ | ﾓｰﾒﾝﾄ：Ｍ |  | 軸力：Ｎ | ﾓｰﾒﾝﾄ：Ｍ |  | 軸力：Ｎ | ﾓｰﾒﾝﾄ：Ｍ |  | 軸力：Ｎ | ﾓｰﾒﾝﾄ：Ｍ |  | 軸力：Ｎ | ﾓｰﾒﾝﾄ：Ｍ |  | 軸力：Ｎ | ﾓｰﾒﾝﾄ：Ｍ |  | 軸力：Ｎ | ﾓｰﾒﾝﾄ：Ｍ |  | 軸力：Ｎ | ﾓｰﾒﾝﾄ：Ｍ |  | 軸力：Ｎ | ﾓｰﾒﾝﾄ：Ｍ |  | 軸力：Ｎ | ﾓｰﾒﾝﾄ：Ｍ |  | 軸力：Ｎ | ﾓｰﾒﾝﾄ：Ｍ |  | 軸力：Ｎ | ﾓｰﾒﾝﾄ：Ｍ |  | 軸力：Ｎ | ﾓｰﾒﾝﾄ：Ｍ |  | 軸力：Ｎ | ﾓｰﾒﾝﾄ：Ｍ |  | 軸力：Ｎ | ﾓｰﾒﾝﾄ：Ｍ |  | 軸力：Ｎ | ﾓｰﾒﾝﾄ：Ｍ |  | 軸力：Ｎ | ﾓｰﾒﾝﾄ：Ｍ |  | 軸力：Ｎ | ﾓｰﾒﾝﾄ：Ｍ |  | 軸力：Ｎ | ﾓｰﾒﾝﾄ：Ｍ |  | 軸力：Ｎ | ﾓｰﾒﾝﾄ：Ｍ |  | 軸力：Ｎ | ﾓｰﾒﾝﾄ：Ｍ |  | 軸力：Ｎ | ﾓｰﾒﾝﾄ：Ｍ |  | 軸力：Ｎ | ﾓｰﾒﾝﾄ：Ｍ |  | 軸力：Ｎ | ﾓｰﾒﾝﾄ：Ｍ |  | 軸力：Ｎ | ﾓｰﾒﾝﾄ：Ｍ |  | 軸力：Ｎ | ﾓｰﾒﾝﾄ：Ｍ |  | 軸力：Ｎ | ﾓｰﾒﾝﾄ：Ｍ |  | 軸力：Ｎ | ﾓｰﾒﾝﾄ：Ｍ |  | 軸力：Ｎ | ﾓｰﾒﾝﾄ：Ｍ |  | 軸力：Ｎ | ﾓｰﾒﾝﾄ：Ｍ |  | 軸力：Ｎ | ﾓｰﾒﾝﾄ：Ｍ |  | 軸力：Ｎ | ﾓｰﾒﾝﾄ：Ｍ |  | 軸力：Ｎ | ﾓｰﾒﾝﾄ：Ｍ |  | 軸力：Ｎ | ﾓｰﾒﾝﾄ：Ｍ |  | 軸力：Ｎ | ﾓｰﾒﾝﾄ：Ｍ |  | 軸力：Ｎ | ﾓｰﾒﾝﾄ：Ｍ |  | 軸力：Ｎ | ﾓｰﾒﾝﾄ：Ｍ |  | 軸力：Ｎ | ﾓｰﾒﾝﾄ：Ｍ |  | 軸力：Ｎ | ﾓｰﾒﾝﾄ：Ｍ |  | 軸力：Ｎ | ﾓｰﾒﾝﾄ：Ｍ |  | 軸力：Ｎ | ﾓｰﾒﾝﾄ：Ｍ |  | 軸力：Ｎ | ﾓｰﾒﾝﾄ：Ｍ |  | 軸力：Ｎ | ﾓｰﾒﾝﾄ：Ｍ |  | 軸力：Ｎ | ﾓｰﾒﾝﾄ：Ｍ |  | 軸力：Ｎ | ﾓｰﾒﾝﾄ：Ｍ |  | 軸力：Ｎ | ﾓｰﾒﾝﾄ：Ｍ |  | 軸力：Ｎ | ﾓｰﾒﾝﾄ：Ｍ |  | 軸力：Ｎ | ﾓｰﾒﾝﾄ：Ｍ |  | 軸力：Ｎ | ﾓｰﾒﾝﾄ：Ｍ |  | 軸力：Ｎ | ﾓｰﾒﾝﾄ：Ｍ |  | 軸力：Ｎ | ﾓｰﾒﾝﾄ：Ｍ |  | 軸力：Ｎ | ﾓｰﾒﾝﾄ：Ｍ |  | 軸力：Ｎ | ﾓｰﾒﾝﾄ：Ｍ |  | 軸力：Ｎ | ﾓｰﾒﾝﾄ：Ｍ |  | 軸力：Ｎ | ﾓｰﾒﾝﾄ：Ｍ |  | 軸力：Ｎ | ﾓｰﾒﾝﾄ：Ｍ |  | 軸力：Ｎ | ﾓｰﾒﾝﾄ：Ｍ |  | 軸力：Ｎ | ﾓｰﾒﾝﾄ：Ｍ |  | 軸力：Ｎ | ﾓｰﾒﾝﾄ：Ｍ |  | 軸力：Ｎ | ﾓｰﾒﾝﾄ：Ｍ |  | 軸力：Ｎ | ﾓｰﾒﾝﾄ：Ｍ |  | 軸力：Ｎ | ﾓｰﾒﾝﾄ：Ｍ |  | 軸力：Ｎ | ﾓｰﾒﾝﾄ：Ｍ |  | 軸力：Ｎ | ﾓｰﾒﾝﾄ：Ｍ |  | 軸力：Ｎ | ﾓｰﾒﾝﾄ：Ｍ |  | 軸力：Ｎ | ﾓｰﾒﾝﾄ：Ｍ |  | 軸力：Ｎ | ﾓｰﾒﾝﾄ：Ｍ |  | 軸力：Ｎ | ﾓｰﾒﾝﾄ：Ｍ |  | 軸力：Ｎ | ﾓｰﾒﾝﾄ：Ｍ |  | 軸力：Ｎ | ﾓｰﾒﾝﾄ：Ｍ |  | 軸力：Ｎ | ﾓｰﾒﾝﾄ：Ｍ |  | 軸力：Ｎ | ﾓｰﾒﾝﾄ：Ｍ |  | 軸力：Ｎ | ﾓｰﾒﾝﾄ：Ｍ |  | 軸力：Ｎ | ﾓｰﾒﾝﾄ：Ｍ |  | 軸力：Ｎ | ﾓｰﾒﾝﾄ：Ｍ |  | 軸力：Ｎ | ﾓｰﾒﾝﾄ：Ｍ |  | 軸力：Ｎ | ﾓｰﾒﾝﾄ：Ｍ |  | 軸力：Ｎ | ﾓｰﾒﾝﾄ：Ｍ |  | 軸力：Ｎ | ﾓｰﾒﾝﾄ：Ｍ |  | 軸力：Ｎ | ﾓｰﾒﾝﾄ：Ｍ |  | 軸力：Ｎ | ﾓｰﾒﾝﾄ：Ｍ |  | 軸力：Ｎ | ﾓｰﾒﾝﾄ：Ｍ |  | 軸力：Ｎ | ﾓｰﾒﾝﾄ：Ｍ |  | 軸力：Ｎ | ﾓｰﾒﾝﾄ：Ｍ |  | 軸力：Ｎ | ﾓｰﾒﾝﾄ：Ｍ |  | 軸力：Ｎ | ﾓｰﾒﾝﾄ：Ｍ |  | 軸力：Ｎ | ﾓｰﾒﾝﾄ：Ｍ |  | 軸力：Ｎ | ﾓｰﾒﾝﾄ：Ｍ |  | 軸力：Ｎ | ﾓｰﾒﾝﾄ：Ｍ |  | 軸力：Ｎ | ﾓｰﾒﾝﾄ：Ｍ |  | 軸力：Ｎ | ﾓｰﾒﾝﾄ：Ｍ |  | 軸力：Ｎ | ﾓｰﾒﾝﾄ：Ｍ |  | 軸力：Ｎ | ﾓｰﾒﾝﾄ：Ｍ |  | 軸力：Ｎ | ﾓｰﾒﾝﾄ：Ｍ |  | 軸力：Ｎ | ﾓｰﾒﾝﾄ：Ｍ |  | 軸力：Ｎ | ﾓｰﾒﾝﾄ：Ｍ |  | 軸力：Ｎ | ﾓｰﾒﾝﾄ：Ｍ |  | 軸力：Ｎ | ﾓｰﾒﾝﾄ：Ｍ |  | 軸力：Ｎ | ﾓｰﾒﾝﾄ：Ｍ |  | 軸力：Ｎ | ﾓｰﾒﾝﾄ：Ｍ |  | 軸力：Ｎ | ﾓｰﾒﾝﾄ：Ｍ |  | 軸力：Ｎ | ﾓｰﾒﾝﾄ：Ｍ |  | 軸力：Ｎ | ﾓｰﾒﾝﾄ：Ｍ |  | 軸力：Ｎ | ﾓｰﾒﾝﾄ：Ｍ |  | 軸力：Ｎ | ﾓｰﾒﾝﾄ：Ｍ |  | 軸力：Ｎ | ﾓｰﾒﾝﾄ：Ｍ |  | 軸力：Ｎ | ﾓｰﾒﾝﾄ：Ｍ |  | 軸力：Ｎ | ﾓｰﾒﾝﾄ：Ｍ |  | 軸力：Ｎ | ﾓｰﾒﾝﾄ：Ｍ |  | 軸力：Ｎ | ﾓｰﾒﾝﾄ：Ｍ |  | 軸力：Ｎ | ﾓｰﾒﾝﾄ：Ｍ |  | 軸力：Ｎ | ﾓｰﾒﾝﾄ：Ｍ |  | 軸力：Ｎ | ﾓｰﾒﾝﾄ：Ｍ |  | 軸力：Ｎ | ﾓｰﾒﾝﾄ：Ｍ |  | 軸力：Ｎ | ﾓｰﾒﾝﾄ：Ｍ |  | 軸力：Ｎ | ﾓｰﾒﾝﾄ：Ｍ |  | 軸力：Ｎ | ﾓｰﾒﾝﾄ：Ｍ |  | 軸力：Ｎ | ﾓｰﾒﾝﾄ：Ｍ |  | 軸力：Ｎ | ﾓｰﾒﾝﾄ：Ｍ |  | 軸力：Ｎ | ﾓｰﾒﾝﾄ：Ｍ |  | 軸力：Ｎ | ﾓｰﾒﾝﾄ：Ｍ |  | 軸力：Ｎ | ﾓｰﾒﾝﾄ：Ｍ |  | 軸力：Ｎ | ﾓｰﾒﾝﾄ：Ｍ |  | 軸力：Ｎ | ﾓｰﾒﾝﾄ：Ｍ |  | 軸力：Ｎ | ﾓｰﾒﾝﾄ：Ｍ |  | 軸力：Ｎ | ﾓｰﾒﾝﾄ：Ｍ |  | 軸力：Ｎ | ﾓｰﾒﾝﾄ：Ｍ |  | 軸力：Ｎ | ﾓｰﾒﾝﾄ：Ｍ |  | 軸力：Ｎ | ﾓｰﾒﾝﾄ：Ｍ |  | 軸力：Ｎ | ﾓｰﾒﾝﾄ：Ｍ |  | 軸力：Ｎ | ﾓｰﾒﾝﾄ：Ｍ |  | 軸力：Ｎ | ﾓｰﾒﾝﾄ：Ｍ |  | 軸力：Ｎ | ﾓｰﾒﾝﾄ：Ｍ |  | 軸力：Ｎ | ﾓｰﾒﾝﾄ：Ｍ |  | 軸力：Ｎ | ﾓｰﾒﾝﾄ：Ｍ |  | 軸力：Ｎ | ﾓｰﾒﾝﾄ：Ｍ |  | 軸力：Ｎ | ﾓｰﾒﾝﾄ：Ｍ |  | 軸力：Ｎ | ﾓｰﾒﾝﾄ：Ｍ |  | 軸力：Ｎ | ﾓｰﾒﾝﾄ：Ｍ |  | 軸力：Ｎ | ﾓｰﾒﾝﾄ：Ｍ |  | 軸力：Ｎ | ﾓｰﾒﾝﾄ：Ｍ |  | 軸力：Ｎ | ﾓｰﾒﾝﾄ：Ｍ |  | 軸力：Ｎ | ﾓｰﾒﾝﾄ：Ｍ |  | 軸力：Ｎ | ﾓｰﾒﾝﾄ：Ｍ |  | 軸力：Ｎ | ﾓｰﾒﾝﾄ：Ｍ |  | 軸力：Ｎ | ﾓｰﾒﾝﾄ：Ｍ |  | 軸力：Ｎ | ﾓｰﾒﾝﾄ：Ｍ |  | 軸力：Ｎ | ﾓｰﾒﾝﾄ：Ｍ |  | 軸力：Ｎ | ﾓｰﾒﾝﾄ：Ｍ |  | 軸力：Ｎ | ﾓｰﾒﾝﾄ：Ｍ |  | 軸力：Ｎ | ﾓｰﾒﾝﾄ：Ｍ |  | 軸力：Ｎ | ﾓｰﾒﾝﾄ：Ｍ |  | 軸力：Ｎ | ﾓｰﾒﾝﾄ：Ｍ |  | 軸力：Ｎ | ﾓｰﾒﾝﾄ：Ｍ |  | 軸力：Ｎ | ﾓｰﾒﾝﾄ：Ｍ |  | 軸力：Ｎ | ﾓｰﾒﾝﾄ：Ｍ |  | 軸力：Ｎ | ﾓｰﾒﾝﾄ：Ｍ |  | 軸力：Ｎ | ﾓｰﾒﾝﾄ：Ｍ |  | 軸力：Ｎ | ﾓｰﾒﾝﾄ：Ｍ |  | 軸力：Ｎ | ﾓｰﾒﾝﾄ：Ｍ |  | 軸力：Ｎ | ﾓｰﾒﾝﾄ：Ｍ |  | 軸力：Ｎ | ﾓｰﾒﾝﾄ：Ｍ |  | 軸力：Ｎ | ﾓｰﾒﾝﾄ：Ｍ |  | 軸力：Ｎ | ﾓｰﾒﾝﾄ：Ｍ |  | 軸力：Ｎ | ﾓｰﾒﾝﾄ：Ｍ |  | 軸力：Ｎ | ﾓｰﾒﾝﾄ：Ｍ |  | 軸力：Ｎ | ﾓｰﾒﾝﾄ：Ｍ |  | 軸力：Ｎ | ﾓｰﾒﾝﾄ：Ｍ |  | 軸力：Ｎ | ﾓｰﾒﾝﾄ：Ｍ |  | 軸力：Ｎ | ﾓｰﾒﾝﾄ：Ｍ |  | 軸力：Ｎ | ﾓｰﾒﾝﾄ：Ｍ |  | 軸力：Ｎ | ﾓｰﾒﾝﾄ：Ｍ |  | 軸力：Ｎ | ﾓｰﾒﾝﾄ：Ｍ |  | 軸力：Ｎ | ﾓｰﾒﾝﾄ：Ｍ |  | 軸力：Ｎ | ﾓｰﾒﾝﾄ：Ｍ |  | 軸力：Ｎ | ﾓｰﾒﾝﾄ：Ｍ |  | 軸力：Ｎ | ﾓｰﾒﾝﾄ：Ｍ |  | 軸力：Ｎ | ﾓｰﾒﾝﾄ：Ｍ |  | 軸力：Ｎ | ﾓｰﾒﾝﾄ：Ｍ |  | 軸力：Ｎ | ﾓｰﾒﾝﾄ：Ｍ |  | 軸力：Ｎ | ﾓｰﾒﾝﾄ：Ｍ |  | 軸力：Ｎ | ﾓｰﾒﾝﾄ：Ｍ |  | 軸力：Ｎ | ﾓｰﾒﾝﾄ：Ｍ |  | 軸力：Ｎ | ﾓｰﾒﾝﾄ：Ｍ |  | 軸力：Ｎ | ﾓｰﾒﾝﾄ：Ｍ |  | 軸力：Ｎ | ﾓｰﾒﾝﾄ：Ｍ |  | 軸力：Ｎ | ﾓｰﾒﾝﾄ：Ｍ |  | 軸力：Ｎ | ﾓｰﾒﾝﾄ：Ｍ |  | 軸力：Ｎ | ﾓｰﾒﾝﾄ：Ｍ |  | 軸力：Ｎ | ﾓｰﾒﾝﾄ：Ｍ |  | 軸力：Ｎ | ﾓｰﾒﾝﾄ：Ｍ |  | 軸力：Ｎ | ﾓｰﾒﾝﾄ：Ｍ |  | 軸力：Ｎ | ﾓｰﾒﾝﾄ：Ｍ |  | 軸力：Ｎ | ﾓｰﾒﾝﾄ：Ｍ |  | 軸力：Ｎ | ﾓｰﾒﾝﾄ：Ｍ |  | 軸力：Ｎ | ﾓｰﾒﾝﾄ：Ｍ |  | 軸力：Ｎ | ﾓｰﾒﾝﾄ：Ｍ |  | 軸力：Ｎ | ﾓｰﾒﾝﾄ：Ｍ |  | 軸力：Ｎ | ﾓｰﾒﾝﾄ：Ｍ |  | 軸力：Ｎ | ﾓｰﾒﾝﾄ：Ｍ |  | 軸力：Ｎ | ﾓｰﾒﾝﾄ：Ｍ |  | 軸力：Ｎ | ﾓｰﾒﾝﾄ：Ｍ |  | 軸力：Ｎ | ﾓｰﾒﾝﾄ：Ｍ |  | 軸力：Ｎ | ﾓｰﾒﾝﾄ：Ｍ |  | 軸力：Ｎ | ﾓｰﾒﾝﾄ：Ｍ |  | 軸力：Ｎ | ﾓｰﾒﾝﾄ：Ｍ |  | 軸力：Ｎ | ﾓｰﾒﾝﾄ：Ｍ |  | 軸力：Ｎ | ﾓｰﾒﾝﾄ：Ｍ |  | 軸力：Ｎ | ﾓｰﾒﾝﾄ：Ｍ |  | 軸力：Ｎ | ﾓｰﾒﾝﾄ：Ｍ |  | 軸力：Ｎ | ﾓｰﾒﾝﾄ：Ｍ |  | 軸力：Ｎ | ﾓｰﾒﾝﾄ：Ｍ |  | 軸力：Ｎ | ﾓｰﾒﾝﾄ：Ｍ |  | 軸力：Ｎ | ﾓｰﾒﾝﾄ：Ｍ |  | 軸力：Ｎ | ﾓｰﾒﾝﾄ：Ｍ |  | 軸力：Ｎ | ﾓｰﾒﾝﾄ：Ｍ |  | 軸力：Ｎ | ﾓｰﾒﾝﾄ：Ｍ |  | 軸力：Ｎ | ﾓｰﾒﾝﾄ：Ｍ |  | 軸力：Ｎ | ﾓｰﾒﾝﾄ：Ｍ |  | 軸力：Ｎ | ﾓｰﾒﾝﾄ：Ｍ |  | 軸力：Ｎ | ﾓｰﾒﾝﾄ：Ｍ |  | 軸力：Ｎ | ﾓｰﾒﾝﾄ：Ｍ |  | 軸力：Ｎ | ﾓｰﾒﾝﾄ：Ｍ |  | 軸力：Ｎ | ﾓｰﾒﾝﾄ：Ｍ |  | 軸力：Ｎ | ﾓｰﾒﾝﾄ：Ｍ |  | 軸力：Ｎ | ﾓｰﾒﾝﾄ：Ｍ |  | 軸力：Ｎ | ﾓｰﾒﾝﾄ：Ｍ |  | 軸力：Ｎ | ﾓｰﾒﾝﾄ：Ｍ |  | 軸力：Ｎ | ﾓｰﾒﾝﾄ：Ｍ |  | 軸力：Ｎ | ﾓｰﾒﾝﾄ：Ｍ |  | 軸力：Ｎ | ﾓｰﾒﾝﾄ：Ｍ |  | 軸力：Ｎ | ﾓｰﾒﾝﾄ：Ｍ |  | 軸力：Ｎ | ﾓｰﾒﾝﾄ：Ｍ |  | 軸力：Ｎ | ﾓｰﾒﾝﾄ：Ｍ |  | 軸力：Ｎ | ﾓｰﾒﾝﾄ：Ｍ |  | 軸力：Ｎ | ﾓｰﾒﾝﾄ：Ｍ |  | 軸力：Ｎ | ﾓｰﾒﾝﾄ：Ｍ |  | 軸力：Ｎ | ﾓｰﾒﾝﾄ：Ｍ |  | 軸力：Ｎ | ﾓｰﾒﾝﾄ：Ｍ |  | 軸力：Ｎ | ﾓｰﾒﾝﾄ：Ｍ |  | 軸力：Ｎ | ﾓｰﾒﾝﾄ：Ｍ |  | 軸力：Ｎ | ﾓｰﾒﾝﾄ：Ｍ |  | 軸力：Ｎ | ﾓｰﾒﾝﾄ：Ｍ |  | 軸力：Ｎ | ﾓｰﾒﾝﾄ：Ｍ |  | 軸力：Ｎ | ﾓｰﾒﾝﾄ：Ｍ |  | 軸力：Ｎ | ﾓｰﾒﾝﾄ：Ｍ |  | 軸力：Ｎ | ﾓｰﾒﾝﾄ：Ｍ |  | 軸力：Ｎ | ﾓｰﾒﾝﾄ：Ｍ |  | 軸力：Ｎ | ﾓｰﾒﾝﾄ：Ｍ |  | 軸力：Ｎ | ﾓｰﾒﾝﾄ：Ｍ |  | 軸力：Ｎ | ﾓｰﾒﾝﾄ：Ｍ |  | 軸力：Ｎ | ﾓｰﾒﾝﾄ：Ｍ |  | 軸力：Ｎ | ﾓｰﾒﾝﾄ：Ｍ |  | 軸力：Ｎ | ﾓｰﾒﾝﾄ：Ｍ |  | 軸力：Ｎ | ﾓｰﾒﾝﾄ：Ｍ |  | 軸力：Ｎ | ﾓｰﾒﾝﾄ：Ｍ |  | 軸力：Ｎ | ﾓｰﾒﾝﾄ：Ｍ |  | 軸力：Ｎ | ﾓｰﾒﾝﾄ：Ｍ |  | 軸力：Ｎ | ﾓｰﾒﾝﾄ：Ｍ |  | 軸力：Ｎ | ﾓｰﾒﾝﾄ：Ｍ |  | 軸力：Ｎ | ﾓｰﾒﾝﾄ：Ｍ |  | 軸力：Ｎ | ﾓｰﾒﾝﾄ：Ｍ |  | 軸力：Ｎ | ﾓｰﾒﾝﾄ：Ｍ |  | 軸力：Ｎ | ﾓｰﾒﾝﾄ：Ｍ |  | 軸力：Ｎ | ﾓｰﾒﾝﾄ：Ｍ |  | 軸力：Ｎ | ﾓｰﾒﾝﾄ：Ｍ |  | 軸力：Ｎ | ﾓｰﾒﾝﾄ：Ｍ |  | 軸力：Ｎ | ﾓｰﾒﾝﾄ：Ｍ |  | 軸力：Ｎ | ﾓｰﾒﾝﾄ：Ｍ |  | 軸力：Ｎ | ﾓｰﾒﾝﾄ：Ｍ |  | 軸力：Ｎ | ﾓｰﾒﾝﾄ：Ｍ |  | 軸力：Ｎ | ﾓｰﾒﾝﾄ：Ｍ |  | 軸力：Ｎ | ﾓｰﾒﾝﾄ：Ｍ |  | 軸力：Ｎ | ﾓｰﾒﾝﾄ：Ｍ |  | 軸力：Ｎ | ﾓｰﾒﾝﾄ：Ｍ |  | 軸力：Ｎ | ﾓｰﾒﾝﾄ：Ｍ |  | 軸力：Ｎ | ﾓｰﾒﾝﾄ：Ｍ |  | 軸力：Ｎ | ﾓｰﾒﾝﾄ：Ｍ |  | 軸力：Ｎ | ﾓｰﾒﾝﾄ：Ｍ |  | 軸力：Ｎ | ﾓｰﾒﾝﾄ：Ｍ |  | 軸力：Ｎ | ﾓｰﾒﾝﾄ：Ｍ |  | 軸力：Ｎ | ﾓｰﾒﾝﾄ：Ｍ |  | 軸力：Ｎ | ﾓｰﾒﾝﾄ：Ｍ |  | 軸力：Ｎ | ﾓｰﾒﾝﾄ：Ｍ |  | 軸力：Ｎ | ﾓｰﾒﾝﾄ：Ｍ |  | 軸力：Ｎ | ﾓｰﾒﾝﾄ：Ｍ |  | 軸力：Ｎ | ﾓｰﾒﾝﾄ：Ｍ |  | 軸力：Ｎ | ﾓｰﾒﾝﾄ：Ｍ |  | 軸力：Ｎ | ﾓｰﾒﾝﾄ：Ｍ |  | 軸力：Ｎ | ﾓｰﾒﾝﾄ：Ｍ |  | 軸力：Ｎ | ﾓｰﾒﾝﾄ：Ｍ |  | 軸力：Ｎ | ﾓｰﾒﾝﾄ：Ｍ |  | 軸力：Ｎ | ﾓｰﾒﾝﾄ：Ｍ |  | 軸力：Ｎ | ﾓｰﾒﾝﾄ：Ｍ |  | 軸力：Ｎ | ﾓｰﾒﾝﾄ：Ｍ |  | 軸力：Ｎ | ﾓｰﾒﾝﾄ：Ｍ |  | 軸力：Ｎ | ﾓｰﾒﾝﾄ：Ｍ |  | 軸力：Ｎ | ﾓｰﾒﾝﾄ：Ｍ |  | 軸力：Ｎ | ﾓｰﾒﾝﾄ：Ｍ |  | 軸力：Ｎ | ﾓｰﾒﾝﾄ：Ｍ |  | 軸力：Ｎ | ﾓｰﾒﾝﾄ：Ｍ |  | 軸力：Ｎ | ﾓｰﾒﾝﾄ：Ｍ |  | 軸力：Ｎ | ﾓｰﾒﾝﾄ：Ｍ |  | 軸力：Ｎ | ﾓｰﾒﾝﾄ：Ｍ |  | 軸力：Ｎ | ﾓｰﾒﾝﾄ：Ｍ |  | 軸力：Ｎ | ﾓｰﾒﾝﾄ：Ｍ |  | 軸力：Ｎ | ﾓｰﾒﾝﾄ：Ｍ |  | 軸力：Ｎ | ﾓｰﾒﾝﾄ：Ｍ |  | 軸力：Ｎ | ﾓｰﾒﾝﾄ：Ｍ |  | 軸力：Ｎ | ﾓｰﾒﾝﾄ：Ｍ |  | 軸力：Ｎ | ﾓｰﾒﾝﾄ：Ｍ |  | 軸力：Ｎ | ﾓｰﾒﾝﾄ：Ｍ |  | 軸力：Ｎ | ﾓｰﾒﾝﾄ：Ｍ |  | 軸力：Ｎ | ﾓｰﾒﾝﾄ：Ｍ |  | 軸力：Ｎ | ﾓｰﾒﾝﾄ：Ｍ |  | 軸力：Ｎ | ﾓｰﾒﾝﾄ：Ｍ |  | 軸力：Ｎ | ﾓｰﾒﾝﾄ：Ｍ |  | 軸力：Ｎ | ﾓｰﾒﾝﾄ：Ｍ |  | 軸力：Ｎ | ﾓｰﾒﾝﾄ：Ｍ |  | 軸力：Ｎ | ﾓｰﾒﾝﾄ：Ｍ |  | 軸力：Ｎ | ﾓｰﾒﾝﾄ：Ｍ |  | 軸力：Ｎ | ﾓｰﾒﾝﾄ：Ｍ |  | 軸力：Ｎ | ﾓｰﾒﾝﾄ：Ｍ |  | 軸力：Ｎ | ﾓｰﾒﾝﾄ：Ｍ |  | 軸力：Ｎ | ﾓｰﾒﾝﾄ：Ｍ |  | 軸力：Ｎ | ﾓｰﾒﾝﾄ：Ｍ |  | 軸力：Ｎ | ﾓｰﾒﾝﾄ：Ｍ |  | 軸力：Ｎ | ﾓｰﾒﾝﾄ：Ｍ |  | 軸力：Ｎ | ﾓｰﾒﾝﾄ：Ｍ |  | 軸力：Ｎ | ﾓｰﾒﾝﾄ：Ｍ |  | 軸力：Ｎ | ﾓｰﾒﾝﾄ：Ｍ |  | 軸力：Ｎ | ﾓｰﾒﾝﾄ：Ｍ |  | 軸力：Ｎ | ﾓｰﾒﾝﾄ：Ｍ |  | 軸力：Ｎ | ﾓｰﾒﾝﾄ：Ｍ |  | 軸力：Ｎ | ﾓｰﾒﾝﾄ：Ｍ |  | 軸力：Ｎ | ﾓｰﾒﾝﾄ：Ｍ |  | 軸力：Ｎ | ﾓｰﾒﾝﾄ：Ｍ |  | 軸力：Ｎ | ﾓｰﾒﾝﾄ：Ｍ |  | 軸力：Ｎ | ﾓｰﾒﾝﾄ：Ｍ |  | 軸力：Ｎ | ﾓｰﾒﾝﾄ：Ｍ |  | 軸力：Ｎ | ﾓｰﾒﾝﾄ：Ｍ |  | 軸力：Ｎ | ﾓｰﾒﾝﾄ：Ｍ |  | 軸力：Ｎ | ﾓｰﾒﾝﾄ：Ｍ |  | 軸力：Ｎ | ﾓｰﾒﾝﾄ：Ｍ |  | 軸力：Ｎ | ﾓｰﾒﾝﾄ：Ｍ |  | 軸力：Ｎ | ﾓｰﾒﾝﾄ：Ｍ |  | 軸力：Ｎ | ﾓｰﾒﾝﾄ：Ｍ |  | 軸力：Ｎ | ﾓｰﾒﾝﾄ：Ｍ |  | 軸力：Ｎ | ﾓｰﾒﾝﾄ：Ｍ |  | 軸力：Ｎ | ﾓｰﾒﾝﾄ：Ｍ |  | 軸力：Ｎ | ﾓｰﾒﾝﾄ：Ｍ |  | 軸力：Ｎ | ﾓｰﾒﾝﾄ：Ｍ |  | 軸力：Ｎ | ﾓｰﾒﾝﾄ：Ｍ |  | 軸力：Ｎ | ﾓｰﾒﾝﾄ：Ｍ |  | 軸力：Ｎ | ﾓｰﾒﾝﾄ：Ｍ |  | 軸力：Ｎ | ﾓｰﾒﾝﾄ：Ｍ |  | 軸力：Ｎ | ﾓｰﾒﾝﾄ：Ｍ |  | 軸力：Ｎ | ﾓｰﾒﾝﾄ：Ｍ |  | 軸力：Ｎ | ﾓｰﾒﾝﾄ：Ｍ |  | 軸力：Ｎ | ﾓｰﾒﾝﾄ：Ｍ |  | 軸力：Ｎ | ﾓｰﾒﾝﾄ：Ｍ |  | 軸力：Ｎ | ﾓｰﾒﾝﾄ：Ｍ |  | 軸力：Ｎ | ﾓｰﾒﾝﾄ：Ｍ |  | 軸力：Ｎ | ﾓｰﾒﾝﾄ：Ｍ |  | 軸力：Ｎ | ﾓｰﾒﾝﾄ：Ｍ |  | 軸力：Ｎ | ﾓｰﾒﾝﾄ：Ｍ |  | 軸力：Ｎ | ﾓｰﾒﾝﾄ：Ｍ |  | 軸力：Ｎ | ﾓｰﾒﾝﾄ：Ｍ |  | 軸力：Ｎ | ﾓｰﾒﾝﾄ：Ｍ |  | 軸力：Ｎ | ﾓｰﾒﾝﾄ：Ｍ |  | 軸力：Ｎ | ﾓｰﾒﾝﾄ：Ｍ |  | 軸力：Ｎ | ﾓｰﾒﾝﾄ：Ｍ |  | 軸力：Ｎ | ﾓｰﾒﾝﾄ：Ｍ |  | 軸力：Ｎ | ﾓｰﾒﾝﾄ：Ｍ |  | 軸力：Ｎ | ﾓｰﾒﾝﾄ：Ｍ |  | 軸力：Ｎ | ﾓｰﾒﾝﾄ：Ｍ |  | 軸力：Ｎ | ﾓｰﾒﾝﾄ：Ｍ |  | 軸力：Ｎ | ﾓｰﾒﾝﾄ：Ｍ |  | 軸力：Ｎ | ﾓｰﾒﾝﾄ：Ｍ |  | 軸力：Ｎ | ﾓｰﾒﾝﾄ：Ｍ |  | 軸力：Ｎ | ﾓｰﾒﾝﾄ：Ｍ |  | 軸力：Ｎ | ﾓｰﾒﾝﾄ：Ｍ |  | 軸力：Ｎ | ﾓｰﾒﾝﾄ：Ｍ |  | 軸力：Ｎ | ﾓｰﾒﾝﾄ：Ｍ |  | 軸力：Ｎ | ﾓｰﾒﾝﾄ：Ｍ |  | 軸力：Ｎ | ﾓｰﾒﾝﾄ：Ｍ |  | 軸力：Ｎ | ﾓｰﾒﾝﾄ：Ｍ |  | 軸力：Ｎ | ﾓｰﾒﾝﾄ：Ｍ |  | 軸力：Ｎ | ﾓｰﾒﾝﾄ：Ｍ |  | 軸力：Ｎ | ﾓｰﾒﾝﾄ：Ｍ |  | 軸力：Ｎ | ﾓｰﾒﾝﾄ：Ｍ |  | 軸力：Ｎ | ﾓｰﾒﾝﾄ：Ｍ |  | 軸力：Ｎ | ﾓｰﾒﾝﾄ：Ｍ |  | 軸力：Ｎ | ﾓｰﾒﾝﾄ：Ｍ |  | 軸力：Ｎ | ﾓｰﾒﾝﾄ：Ｍ |  | 軸力：Ｎ | ﾓｰﾒﾝﾄ：Ｍ |  | 軸力：Ｎ | ﾓｰﾒﾝﾄ：Ｍ |  | 軸力：Ｎ | ﾓｰﾒﾝﾄ：Ｍ |  | 軸力：Ｎ | ﾓｰﾒﾝﾄ：Ｍ |  | 軸力：Ｎ | ﾓｰﾒﾝﾄ：Ｍ |  | 軸力：Ｎ | ﾓｰﾒﾝﾄ：Ｍ |  | 軸力：Ｎ | ﾓｰﾒﾝﾄ：Ｍ |  | 軸力：Ｎ | ﾓｰﾒﾝﾄ：Ｍ |  | 軸力：Ｎ | ﾓｰﾒﾝﾄ：Ｍ |  | 軸力：Ｎ | ﾓｰﾒﾝﾄ：Ｍ |  | 軸力：Ｎ | ﾓｰﾒﾝﾄ：Ｍ |  | 軸力：Ｎ | ﾓｰﾒﾝﾄ：Ｍ |  | 軸力：Ｎ | ﾓｰﾒﾝﾄ：Ｍ |  | 軸力：Ｎ | ﾓｰﾒﾝﾄ：Ｍ |  | 軸力：Ｎ | ﾓｰﾒﾝﾄ：Ｍ |  | 軸力：Ｎ | ﾓｰﾒﾝﾄ：Ｍ |  | 軸力：Ｎ | ﾓｰﾒﾝﾄ：Ｍ |  | 軸力：Ｎ | ﾓｰﾒﾝﾄ：Ｍ |  | 軸力：Ｎ | ﾓｰﾒﾝﾄ：Ｍ |  | 軸力：Ｎ | ﾓｰﾒﾝﾄ：Ｍ |  | 軸力：Ｎ | ﾓｰﾒﾝﾄ：Ｍ |  | 軸力：Ｎ | ﾓｰﾒﾝﾄ：Ｍ |  | 軸力：Ｎ | ﾓｰﾒﾝﾄ：Ｍ |  | 軸力：Ｎ | ﾓｰﾒﾝﾄ：Ｍ |  | 軸力：Ｎ | ﾓｰﾒﾝﾄ：Ｍ |  | 軸力：Ｎ | ﾓｰﾒﾝﾄ：Ｍ |  | 軸力：Ｎ | ﾓｰﾒﾝﾄ：Ｍ |  | 軸力：Ｎ | ﾓｰﾒﾝﾄ：Ｍ |  | 軸力：Ｎ | ﾓｰﾒﾝﾄ：Ｍ |  | 軸力：Ｎ | ﾓｰﾒﾝﾄ：Ｍ |  | 軸力：Ｎ | ﾓｰﾒﾝﾄ：Ｍ |  | 軸力：Ｎ | ﾓｰﾒﾝﾄ：Ｍ |  | 軸力：Ｎ | ﾓｰﾒﾝﾄ：Ｍ |  | 軸力：Ｎ | ﾓｰﾒﾝﾄ：Ｍ |  | 軸力：Ｎ | ﾓｰﾒﾝﾄ：Ｍ |  | 軸力：Ｎ | ﾓｰﾒﾝﾄ：Ｍ |  | 軸力：Ｎ | ﾓｰﾒﾝﾄ：Ｍ |  | 軸力：Ｎ | ﾓｰﾒﾝﾄ：Ｍ |  | 軸力：Ｎ | ﾓｰﾒﾝﾄ：Ｍ |  | 軸力：Ｎ | ﾓｰﾒﾝﾄ：Ｍ |  | 軸力：Ｎ | ﾓｰﾒﾝﾄ：Ｍ |  | 軸力：Ｎ | ﾓｰﾒﾝﾄ：Ｍ |  | 軸力：Ｎ | ﾓｰﾒﾝﾄ：Ｍ |  | 軸力：Ｎ | ﾓｰﾒﾝﾄ：Ｍ |  | 軸力：Ｎ | ﾓｰﾒﾝﾄ：Ｍ |  | 軸力：Ｎ | ﾓｰﾒﾝﾄ：Ｍ |  | 軸力：Ｎ | ﾓｰﾒﾝﾄ：Ｍ |  | 軸力：Ｎ | ﾓｰﾒﾝﾄ：Ｍ |  | 軸力：Ｎ | ﾓｰﾒﾝﾄ：Ｍ |  | 軸力：Ｎ | ﾓｰﾒﾝﾄ：Ｍ |  | 軸力：Ｎ | ﾓｰﾒﾝﾄ：Ｍ |  | 軸力：Ｎ | ﾓｰﾒﾝﾄ：Ｍ |  | 軸力：Ｎ | ﾓｰﾒﾝﾄ：Ｍ |  | 軸力：Ｎ | ﾓｰﾒﾝﾄ：Ｍ |  | 軸力：Ｎ | ﾓｰﾒﾝﾄ：Ｍ |  | 軸力：Ｎ | ﾓｰﾒﾝﾄ：Ｍ |  | 軸力：Ｎ | ﾓｰﾒﾝﾄ：Ｍ |  | 軸力：Ｎ | ﾓｰﾒﾝﾄ：Ｍ |  | 軸力：Ｎ | ﾓｰﾒﾝﾄ：Ｍ |  | 軸力：Ｎ | ﾓｰﾒﾝﾄ：Ｍ |  | 軸力：Ｎ | ﾓｰﾒﾝﾄ：Ｍ |  | 軸力：Ｎ | ﾓｰﾒﾝﾄ：Ｍ |  | 軸力：Ｎ | ﾓｰﾒﾝﾄ：Ｍ |  | 軸力：Ｎ | ﾓｰﾒﾝﾄ：Ｍ |  | 軸力：Ｎ | ﾓｰﾒﾝﾄ：Ｍ |  | 軸力：Ｎ | ﾓｰﾒﾝﾄ：Ｍ |  | 軸力：Ｎ | ﾓｰﾒﾝﾄ：Ｍ |  | 軸力：Ｎ | ﾓｰﾒﾝﾄ：Ｍ |  | 軸力：Ｎ | ﾓｰﾒﾝﾄ：Ｍ |  | 軸力：Ｎ | ﾓｰﾒﾝﾄ：Ｍ |  | 軸力：Ｎ | ﾓｰﾒﾝﾄ：Ｍ |  | 軸力：Ｎ | ﾓｰﾒﾝﾄ：Ｍ |  | 軸力：Ｎ | ﾓｰﾒﾝﾄ：Ｍ |  | 軸力：Ｎ | ﾓｰﾒﾝﾄ：Ｍ |  | 軸力：Ｎ | ﾓｰﾒﾝﾄ：Ｍ |  | 軸力：Ｎ | ﾓｰﾒﾝﾄ：Ｍ |  | 軸力：Ｎ | ﾓｰﾒﾝﾄ：Ｍ |  | 軸力：Ｎ | ﾓｰﾒﾝﾄ：Ｍ |  | 軸力：Ｎ | ﾓｰﾒﾝﾄ：Ｍ |  | 軸力：Ｎ | ﾓｰﾒﾝﾄ：Ｍ |  | 軸力：Ｎ | ﾓｰﾒﾝﾄ：Ｍ |  | 軸力：Ｎ | ﾓｰﾒﾝﾄ：Ｍ |  | 軸力：Ｎ | ﾓｰﾒﾝﾄ：Ｍ |  | 軸力：Ｎ | ﾓｰﾒﾝﾄ：Ｍ |  | 軸力：Ｎ | ﾓｰﾒﾝﾄ：Ｍ |  | 軸力：Ｎ | ﾓｰﾒﾝﾄ：Ｍ |  | 軸力：Ｎ | ﾓｰﾒﾝﾄ：Ｍ |  | 軸力：Ｎ | ﾓｰﾒﾝﾄ：Ｍ |  | 軸力：Ｎ | ﾓｰﾒﾝﾄ：Ｍ |  | 軸力：Ｎ | ﾓｰﾒﾝﾄ：Ｍ |  | 軸力：Ｎ | ﾓｰﾒﾝﾄ：Ｍ |  | 軸力：Ｎ | ﾓｰﾒﾝﾄ：Ｍ |  | 軸力：Ｎ | ﾓｰﾒﾝﾄ：Ｍ |  | 軸力：Ｎ | ﾓｰﾒﾝﾄ：Ｍ |  | 軸力：Ｎ | ﾓｰﾒﾝﾄ：Ｍ |  | 軸力：Ｎ | ﾓｰﾒﾝﾄ：Ｍ |  | 軸力：Ｎ | ﾓｰﾒﾝﾄ：Ｍ |  | 軸力：Ｎ | ﾓｰﾒﾝﾄ：Ｍ |  | 軸力：Ｎ | ﾓｰﾒﾝﾄ：Ｍ |  | 軸力：Ｎ | ﾓｰﾒﾝﾄ：Ｍ |  | 軸力：Ｎ | ﾓｰﾒﾝﾄ：Ｍ |  | 軸力：Ｎ | ﾓｰﾒﾝﾄ：Ｍ |  | 軸力：Ｎ | ﾓｰﾒﾝﾄ：Ｍ |  | 軸力：Ｎ | ﾓｰﾒﾝﾄ：Ｍ |  | 軸力：Ｎ | ﾓｰﾒﾝﾄ：Ｍ |  | 軸力：Ｎ | ﾓｰﾒﾝﾄ：Ｍ |  | 軸力：Ｎ | ﾓｰﾒﾝﾄ：Ｍ |  | 軸力：Ｎ | ﾓｰﾒﾝﾄ：Ｍ |  | 軸力：Ｎ | ﾓｰﾒﾝﾄ：Ｍ |  | 軸力：Ｎ | ﾓｰﾒﾝﾄ：Ｍ |  | 軸力：Ｎ | ﾓｰﾒﾝﾄ：Ｍ |  | 軸力：Ｎ | ﾓｰﾒﾝﾄ：Ｍ |  | 軸力：Ｎ | ﾓｰﾒﾝﾄ：Ｍ |  | 軸力：Ｎ | ﾓｰﾒﾝﾄ：Ｍ |  | 軸力：Ｎ | ﾓｰﾒﾝﾄ：Ｍ |  | 軸力：Ｎ | ﾓｰﾒﾝﾄ：Ｍ |  | 軸力：Ｎ | ﾓｰﾒﾝﾄ：Ｍ |  | 軸力：Ｎ | ﾓｰﾒﾝﾄ：Ｍ |  | 軸力：Ｎ | ﾓｰﾒﾝﾄ：Ｍ |  | 軸力：Ｎ | ﾓｰﾒﾝﾄ：Ｍ |  | 軸力：Ｎ | ﾓｰﾒﾝﾄ：Ｍ |  | 軸力：Ｎ | ﾓｰﾒﾝﾄ：Ｍ |  | 軸力：Ｎ | ﾓｰﾒﾝﾄ：Ｍ |  | 軸力：Ｎ | ﾓｰﾒﾝﾄ：Ｍ |  | 軸力：Ｎ | ﾓｰﾒﾝﾄ：Ｍ |  | 軸力：Ｎ | ﾓｰﾒﾝﾄ：Ｍ |  | 軸力：Ｎ | ﾓｰﾒﾝﾄ：Ｍ |  | 軸力：Ｎ | ﾓｰﾒﾝﾄ：Ｍ |  | 軸力：Ｎ | ﾓｰﾒﾝﾄ：Ｍ |  | 軸力：Ｎ | ﾓｰﾒﾝﾄ：Ｍ |  | 軸力：Ｎ | ﾓｰﾒﾝﾄ：Ｍ |  | 軸力：Ｎ | ﾓｰﾒﾝﾄ：Ｍ |  | 軸力：Ｎ | ﾓｰﾒﾝﾄ：Ｍ |  | 軸力：Ｎ | ﾓｰﾒﾝﾄ：Ｍ |  | 軸力：Ｎ | ﾓｰﾒﾝﾄ：Ｍ |  | 軸力：Ｎ | ﾓｰﾒﾝﾄ：Ｍ |  | 軸力：Ｎ | ﾓｰﾒﾝﾄ：Ｍ |  | 軸力：Ｎ | ﾓｰﾒﾝﾄ：Ｍ |  | 軸力：Ｎ | ﾓｰﾒﾝﾄ：Ｍ |  | 軸力：Ｎ | ﾓｰﾒﾝﾄ：Ｍ |  | 軸力：Ｎ | ﾓｰﾒﾝﾄ：Ｍ |  | 軸力：Ｎ | ﾓｰﾒﾝﾄ：Ｍ |  | 軸力：Ｎ | ﾓｰﾒﾝﾄ：Ｍ |  | 軸力：Ｎ | ﾓｰﾒﾝﾄ：Ｍ |  | 軸力：Ｎ | ﾓｰﾒﾝﾄ：Ｍ |  | 軸力：Ｎ | ﾓｰﾒﾝﾄ：Ｍ |  | 軸力：Ｎ | ﾓｰﾒﾝﾄ：Ｍ |  | 軸力：Ｎ | ﾓｰﾒﾝﾄ：Ｍ |  | 軸力：Ｎ | ﾓｰﾒﾝﾄ：Ｍ |  | 軸力：Ｎ | ﾓｰﾒﾝﾄ：Ｍ |  | 軸力：Ｎ | ﾓｰﾒﾝﾄ：Ｍ |  | 軸力：Ｎ | ﾓｰﾒﾝﾄ：Ｍ |  | 軸力：Ｎ | ﾓｰﾒﾝﾄ：Ｍ |  | 軸力：Ｎ | ﾓｰﾒﾝﾄ：Ｍ |  | 軸力：Ｎ | ﾓｰﾒﾝﾄ：Ｍ |  | 軸力：Ｎ | ﾓｰﾒﾝﾄ：Ｍ |  | 軸力：Ｎ | ﾓｰﾒﾝﾄ：Ｍ |  | 軸力：Ｎ | ﾓｰﾒﾝﾄ：Ｍ |  | 軸力：Ｎ | ﾓｰﾒﾝﾄ：Ｍ |  | 軸力：Ｎ | ﾓｰﾒﾝﾄ：Ｍ |  | 軸力：Ｎ | ﾓｰﾒﾝﾄ：Ｍ |  | 軸力：Ｎ | ﾓｰﾒﾝﾄ：Ｍ |  | 軸力：Ｎ | ﾓｰﾒﾝﾄ：Ｍ |  | 軸力：Ｎ | ﾓｰﾒﾝﾄ：Ｍ |  | 軸力：Ｎ | ﾓｰﾒﾝﾄ：Ｍ |  | 軸力：Ｎ | ﾓｰﾒﾝﾄ：Ｍ |  | 軸力：Ｎ | ﾓｰﾒﾝﾄ：Ｍ |  | 軸力：Ｎ | ﾓｰﾒﾝﾄ：Ｍ |  | 軸力：Ｎ | ﾓｰﾒﾝﾄ：Ｍ |  | 軸力：Ｎ | ﾓｰﾒﾝﾄ：Ｍ |  | 軸力：Ｎ | ﾓｰﾒﾝﾄ：Ｍ |  | 軸力：Ｎ | ﾓｰﾒﾝﾄ：Ｍ |  | 軸力：Ｎ | ﾓｰﾒﾝﾄ：Ｍ |  | 軸力：Ｎ | ﾓｰﾒﾝﾄ：Ｍ |  | 軸力：Ｎ | ﾓｰﾒﾝﾄ：Ｍ |  | 軸力：Ｎ | ﾓｰﾒﾝﾄ：Ｍ |  | 軸力：Ｎ | ﾓｰﾒﾝﾄ：Ｍ |  | 軸力：Ｎ | ﾓｰﾒﾝﾄ：Ｍ |  | 軸力：Ｎ | ﾓｰﾒﾝﾄ：Ｍ |  | 軸力：Ｎ | ﾓｰﾒﾝﾄ：Ｍ |  | 軸力：Ｎ | ﾓｰﾒﾝﾄ：Ｍ |  | 軸力：Ｎ | ﾓｰﾒﾝﾄ：Ｍ |  | 軸力：Ｎ | ﾓｰﾒﾝﾄ：Ｍ |  | 軸力：Ｎ | ﾓｰﾒﾝﾄ：Ｍ |  | 軸力：Ｎ | ﾓｰﾒﾝﾄ：Ｍ |  | 軸力：Ｎ | ﾓｰﾒﾝﾄ：Ｍ |  | 軸力：Ｎ | ﾓｰﾒﾝﾄ：Ｍ |  | 軸力：Ｎ | ﾓｰﾒﾝﾄ：Ｍ |  | 軸力：Ｎ | ﾓｰﾒﾝﾄ：Ｍ |  | 軸力：Ｎ | ﾓｰﾒﾝﾄ：Ｍ |  | 軸力：Ｎ | ﾓｰﾒﾝﾄ：Ｍ |  | 軸力：Ｎ | ﾓｰﾒﾝﾄ：Ｍ |  | 軸力：Ｎ | ﾓｰﾒﾝﾄ：Ｍ |  | 軸力：Ｎ | ﾓｰﾒﾝﾄ：Ｍ |  | 軸力：Ｎ | ﾓｰﾒﾝﾄ：Ｍ |  | 軸力：Ｎ | ﾓｰﾒﾝﾄ：Ｍ |  | 軸力：Ｎ | ﾓｰﾒﾝﾄ：Ｍ |  | 軸力：Ｎ | ﾓｰﾒﾝﾄ：Ｍ |  | 軸力：Ｎ | ﾓｰﾒﾝﾄ：Ｍ |  | 軸力：Ｎ | ﾓｰﾒﾝﾄ：Ｍ |  | 軸力：Ｎ | ﾓｰﾒﾝﾄ：Ｍ |  | 軸力：Ｎ | ﾓｰﾒﾝﾄ：Ｍ |  | 軸力：Ｎ | ﾓｰﾒﾝﾄ：Ｍ |  | 軸力：Ｎ | ﾓｰﾒﾝﾄ：Ｍ |  | 軸力：Ｎ | ﾓｰﾒﾝﾄ：Ｍ |  | 軸力：Ｎ | ﾓｰﾒﾝﾄ：Ｍ |  | 軸力：Ｎ | ﾓｰﾒﾝﾄ：Ｍ |  | 軸力：Ｎ | ﾓｰﾒﾝﾄ：Ｍ |  | 軸力：Ｎ | ﾓｰﾒﾝﾄ：Ｍ |  | 軸力：Ｎ | ﾓｰﾒﾝﾄ：Ｍ |  | 軸力：Ｎ | ﾓｰﾒﾝﾄ：Ｍ |  | 軸力：Ｎ | ﾓｰﾒﾝﾄ：Ｍ |  | 軸力：Ｎ | ﾓｰﾒﾝﾄ：Ｍ |  | 軸力：Ｎ | ﾓｰﾒﾝﾄ：Ｍ |  | 軸力：Ｎ | ﾓｰﾒﾝﾄ：Ｍ |  | 軸力：Ｎ | ﾓｰﾒﾝﾄ：Ｍ |  | 軸力：Ｎ | ﾓｰﾒﾝﾄ：Ｍ |  | 軸力：Ｎ | ﾓｰﾒﾝﾄ：Ｍ |  | 軸力：Ｎ | ﾓｰﾒﾝﾄ：Ｍ |  | 軸力：Ｎ | ﾓｰﾒﾝﾄ：Ｍ |  | 軸力：Ｎ | ﾓｰﾒﾝﾄ：Ｍ |  | 軸力：Ｎ | ﾓｰﾒﾝﾄ：Ｍ |  | 軸力：Ｎ | ﾓｰﾒﾝﾄ：Ｍ |  | 軸力：Ｎ | ﾓｰﾒﾝﾄ：Ｍ |  | 軸力：Ｎ | ﾓｰﾒﾝﾄ：Ｍ |  | 軸力：Ｎ | ﾓｰﾒﾝﾄ：Ｍ |  | 軸力：Ｎ | ﾓｰﾒﾝﾄ：Ｍ |  | 軸力：Ｎ | ﾓｰﾒﾝﾄ：Ｍ |  | 軸力：Ｎ | ﾓｰﾒﾝﾄ：Ｍ |  | 軸力：Ｎ | ﾓｰﾒﾝﾄ：Ｍ |  | 軸力：Ｎ | ﾓｰﾒﾝﾄ：Ｍ |  | 軸力：Ｎ | ﾓｰﾒﾝﾄ：Ｍ |  | 軸力：Ｎ | ﾓｰﾒﾝﾄ：Ｍ |  | 軸力：Ｎ | ﾓｰﾒﾝﾄ：Ｍ |  | 軸力：Ｎ | ﾓｰﾒﾝﾄ：Ｍ |  | 軸力：Ｎ | ﾓｰﾒﾝﾄ：Ｍ |  | 軸力：Ｎ | ﾓｰﾒﾝﾄ：Ｍ |  | 軸力：Ｎ | ﾓｰﾒﾝﾄ：Ｍ |  | 軸力：Ｎ | ﾓｰﾒﾝﾄ：Ｍ |  | 軸力：Ｎ | ﾓｰﾒﾝﾄ：Ｍ |  | 軸力：Ｎ | ﾓｰﾒﾝﾄ：Ｍ |  | 軸力：Ｎ | ﾓｰﾒﾝﾄ：Ｍ |  | 軸力：Ｎ | ﾓｰﾒﾝﾄ：Ｍ |  | 軸力：Ｎ | ﾓｰﾒﾝﾄ：Ｍ |  | 軸力：Ｎ | ﾓｰﾒﾝﾄ：Ｍ |  | 軸力：Ｎ | ﾓｰﾒﾝﾄ：Ｍ |  | 軸力：Ｎ | ﾓｰﾒﾝﾄ：Ｍ |  | 軸力：Ｎ | ﾓｰﾒﾝﾄ：Ｍ |  | 軸力：Ｎ | ﾓｰﾒﾝﾄ：Ｍ |  | 軸力：Ｎ | ﾓｰﾒﾝﾄ：Ｍ |  | 軸力：Ｎ | ﾓｰﾒﾝﾄ：Ｍ |  | 軸力：Ｎ | ﾓｰﾒﾝﾄ：Ｍ |  | 軸力：Ｎ | ﾓｰﾒﾝﾄ：Ｍ |  | 軸力：Ｎ | ﾓｰﾒﾝﾄ：Ｍ |  | 軸力：Ｎ | ﾓｰﾒﾝﾄ：Ｍ |  | 軸力：Ｎ | ﾓｰﾒﾝﾄ：Ｍ |  | 軸力：Ｎ | ﾓｰﾒﾝﾄ：Ｍ |  | 軸力：Ｎ | ﾓｰﾒﾝﾄ：Ｍ |  | 軸力：Ｎ | ﾓｰﾒﾝﾄ：Ｍ |  | 軸力：Ｎ | ﾓｰﾒﾝﾄ：Ｍ |  | 軸力：Ｎ | ﾓｰﾒﾝﾄ：Ｍ |  | 軸力：Ｎ | ﾓｰﾒﾝﾄ：Ｍ |  | 軸力：Ｎ | ﾓｰﾒﾝﾄ：Ｍ |  | 軸力：Ｎ | ﾓｰﾒﾝﾄ：Ｍ |  | 軸力：Ｎ | ﾓｰﾒﾝﾄ：Ｍ |  | 軸力：Ｎ | ﾓｰﾒﾝﾄ：Ｍ |  | 軸力：Ｎ | ﾓｰﾒﾝﾄ：Ｍ |  | 軸力：Ｎ | ﾓｰﾒﾝﾄ：Ｍ |  | 軸力：Ｎ | ﾓｰﾒﾝﾄ：Ｍ |  | 軸力：Ｎ | ﾓｰﾒﾝﾄ：Ｍ |  | 軸力：Ｎ | ﾓｰﾒﾝﾄ：Ｍ |  | 軸力：Ｎ | ﾓｰﾒﾝﾄ：Ｍ |  | 軸力：Ｎ | ﾓｰﾒﾝﾄ：Ｍ |  | 軸力：Ｎ | ﾓｰﾒﾝﾄ：Ｍ |  | 軸力：Ｎ | ﾓｰﾒﾝﾄ：Ｍ |  | 軸力：Ｎ | ﾓｰﾒﾝﾄ：Ｍ |  | 軸力：Ｎ | ﾓｰﾒﾝﾄ：Ｍ |  | 軸力：Ｎ | ﾓｰﾒﾝﾄ：Ｍ |  | 軸力：Ｎ | ﾓｰﾒﾝﾄ：Ｍ |  | 軸力：Ｎ | ﾓｰﾒﾝﾄ：Ｍ |  | 軸力：Ｎ | ﾓｰﾒﾝﾄ：Ｍ |  | 軸力：Ｎ | ﾓｰﾒﾝﾄ：Ｍ |  | 軸力：Ｎ | ﾓｰﾒﾝﾄ：Ｍ |  | 軸力：Ｎ | ﾓｰﾒﾝﾄ：Ｍ |  | 軸力：Ｎ | ﾓｰﾒﾝﾄ：Ｍ |  | 軸力：Ｎ | ﾓｰﾒﾝﾄ：Ｍ |  | 軸力：Ｎ | ﾓｰﾒﾝﾄ：Ｍ |  | 軸力：Ｎ | ﾓｰﾒﾝﾄ：Ｍ |  | 軸力：Ｎ | ﾓｰﾒﾝﾄ：Ｍ |  | 軸力：Ｎ | ﾓｰﾒﾝﾄ：Ｍ |  | 軸力：Ｎ | ﾓｰﾒﾝﾄ：Ｍ |  | 軸力：Ｎ | ﾓｰﾒﾝﾄ：Ｍ |  | 軸力：Ｎ | ﾓｰﾒﾝﾄ：Ｍ |  | 軸力：Ｎ | ﾓｰﾒﾝﾄ：Ｍ |  | 軸力：Ｎ | ﾓｰﾒﾝﾄ：Ｍ |  | 軸力：Ｎ | ﾓｰﾒﾝﾄ：Ｍ |  | 軸力：Ｎ | ﾓｰﾒﾝﾄ：Ｍ |  | 軸力：Ｎ | ﾓｰﾒﾝﾄ：Ｍ |  | 軸力：Ｎ | ﾓｰﾒﾝﾄ：Ｍ |  | 軸力：Ｎ | ﾓｰﾒﾝﾄ：Ｍ |  | 軸力：Ｎ | ﾓｰﾒﾝﾄ：Ｍ |  | 軸力：Ｎ | ﾓｰﾒﾝﾄ：Ｍ |  | 軸力：Ｎ | ﾓｰﾒﾝﾄ：Ｍ |  | 軸力：Ｎ | ﾓｰﾒﾝﾄ：Ｍ |  | 軸力：Ｎ | ﾓｰﾒﾝﾄ：Ｍ |  | 軸力：Ｎ | ﾓｰﾒﾝﾄ：Ｍ |  | 軸力：Ｎ | ﾓｰﾒﾝﾄ：Ｍ |  | 軸力：Ｎ | ﾓｰﾒﾝﾄ：Ｍ |  | 軸力：Ｎ | ﾓｰﾒﾝﾄ：Ｍ |  | 軸力：Ｎ | ﾓｰﾒﾝﾄ：Ｍ |  | 軸力：Ｎ | ﾓｰﾒﾝﾄ：Ｍ |  | 軸力：Ｎ | ﾓｰﾒﾝﾄ：Ｍ |  | 軸力：Ｎ | ﾓｰﾒﾝﾄ：Ｍ |  | 軸力：Ｎ | ﾓｰﾒﾝﾄ：Ｍ |  | 軸力：Ｎ | ﾓｰﾒﾝﾄ：Ｍ |  | 軸力：Ｎ | ﾓｰﾒﾝﾄ：Ｍ |  | 軸力：Ｎ | ﾓｰﾒﾝﾄ：Ｍ |  | 軸力：Ｎ | ﾓｰﾒﾝﾄ：Ｍ |  | 軸力：Ｎ | ﾓｰﾒﾝﾄ：Ｍ |  | 軸力：Ｎ | ﾓｰﾒﾝﾄ：Ｍ |  | 軸力：Ｎ | ﾓｰﾒﾝﾄ：Ｍ |  | 軸力：Ｎ | ﾓｰﾒﾝﾄ：Ｍ |  | 軸力：Ｎ | ﾓｰﾒﾝﾄ：Ｍ |  | 軸力：Ｎ | ﾓｰﾒﾝﾄ：Ｍ |  | 軸力：Ｎ | ﾓｰﾒﾝﾄ：Ｍ |  | 軸力：Ｎ | ﾓｰﾒﾝﾄ：Ｍ |  | 軸力：Ｎ | ﾓｰﾒﾝﾄ：Ｍ |  | 軸力：Ｎ | ﾓｰﾒﾝﾄ：Ｍ |  | 軸力：Ｎ | ﾓｰﾒﾝﾄ：Ｍ |  | 軸力：Ｎ | ﾓｰﾒﾝﾄ：Ｍ |  | 軸力：Ｎ | ﾓｰﾒﾝﾄ：Ｍ |  | 軸力：Ｎ | ﾓｰﾒﾝﾄ：Ｍ |  | 軸力：Ｎ | ﾓｰﾒﾝﾄ：Ｍ |  | 軸力：Ｎ | ﾓｰﾒﾝﾄ：Ｍ |  | 軸力：Ｎ | ﾓｰﾒﾝﾄ：Ｍ |  | 軸力：Ｎ | ﾓｰﾒﾝﾄ：Ｍ |  | 軸力：Ｎ | ﾓｰﾒﾝﾄ：Ｍ |  | 軸力：Ｎ | ﾓｰﾒﾝﾄ：Ｍ |  | 軸力：Ｎ | ﾓｰﾒﾝﾄ：Ｍ |  | 軸力：Ｎ | ﾓｰﾒﾝﾄ：Ｍ |  | 軸力：Ｎ | ﾓｰﾒﾝﾄ：Ｍ |  | 軸力：Ｎ | ﾓｰﾒﾝﾄ：Ｍ |  | 軸力：Ｎ | ﾓｰﾒﾝﾄ：Ｍ |  | 軸力：Ｎ | ﾓｰﾒﾝﾄ：Ｍ |  | 軸力：Ｎ | ﾓｰﾒﾝﾄ：Ｍ |  | 軸力：Ｎ | ﾓｰﾒﾝﾄ：Ｍ |  | 軸力：Ｎ | ﾓｰﾒﾝﾄ：Ｍ |  | 軸力：Ｎ | ﾓｰﾒﾝﾄ：Ｍ |  | 軸力：Ｎ | ﾓｰﾒﾝﾄ：Ｍ |  | 軸力：Ｎ | ﾓｰﾒﾝﾄ：Ｍ |  | 軸力：Ｎ | ﾓｰﾒﾝﾄ：Ｍ |  | 軸力：Ｎ | ﾓｰﾒﾝﾄ：Ｍ |  | 軸力：Ｎ | ﾓｰﾒﾝﾄ：Ｍ |  | 軸力：Ｎ | ﾓｰﾒﾝﾄ：Ｍ |  | 軸力：Ｎ | ﾓｰﾒﾝﾄ：Ｍ |  | 軸力：Ｎ | ﾓｰﾒﾝﾄ：Ｍ |  | 軸力：Ｎ | ﾓｰﾒﾝﾄ：Ｍ |  | 軸力：Ｎ | ﾓｰﾒﾝﾄ：Ｍ |  | 軸力：Ｎ | ﾓｰﾒﾝﾄ：Ｍ |  | 軸力：Ｎ | ﾓｰﾒﾝﾄ：Ｍ |  | 軸力：Ｎ | ﾓｰﾒﾝﾄ：Ｍ |  | 軸力：Ｎ | ﾓｰﾒﾝﾄ：Ｍ |  | 軸力：Ｎ | ﾓｰﾒﾝﾄ：Ｍ |  | 軸力：Ｎ | ﾓｰﾒﾝﾄ：Ｍ |  | 軸力：Ｎ | ﾓｰﾒﾝﾄ：Ｍ |  | 軸力：Ｎ | ﾓｰﾒﾝﾄ：Ｍ |  | 軸力：Ｎ | ﾓｰﾒﾝﾄ：Ｍ |  | 軸力：Ｎ | ﾓｰﾒﾝﾄ：Ｍ |  | 軸力：Ｎ | ﾓｰﾒﾝﾄ：Ｍ |  | 軸力：Ｎ | ﾓｰﾒﾝﾄ：Ｍ |  | 軸力：Ｎ | ﾓｰﾒﾝﾄ：Ｍ |  | 軸力：Ｎ | ﾓｰﾒﾝﾄ：Ｍ |  | 軸力：Ｎ | ﾓｰﾒﾝﾄ：Ｍ |  | 軸力：Ｎ | ﾓｰﾒﾝﾄ：Ｍ |  | 軸力：Ｎ | ﾓｰﾒﾝﾄ：Ｍ |  | 軸力：Ｎ | ﾓｰﾒﾝﾄ：Ｍ |  | 軸力：Ｎ | ﾓｰﾒﾝﾄ：Ｍ |  | 軸力：Ｎ | ﾓｰﾒﾝﾄ：Ｍ |  | 軸力：Ｎ | ﾓｰﾒﾝﾄ：Ｍ |  | 軸力：Ｎ | ﾓｰﾒﾝﾄ：Ｍ |  | 軸力：Ｎ | ﾓｰﾒﾝﾄ：Ｍ |  | 軸力：Ｎ | ﾓｰﾒﾝﾄ：Ｍ |  | 軸力：Ｎ | ﾓｰﾒﾝﾄ：Ｍ |  | 軸力：Ｎ | ﾓｰﾒﾝﾄ：Ｍ |  | 軸力：Ｎ | ﾓｰﾒﾝﾄ：Ｍ |  | 軸力：Ｎ | ﾓｰﾒﾝﾄ：Ｍ |  | 軸力：Ｎ | ﾓｰﾒﾝﾄ：Ｍ |  | 軸力：Ｎ | ﾓｰﾒﾝﾄ：Ｍ |  | 軸力：Ｎ | ﾓｰﾒﾝﾄ：Ｍ |  | 軸力：Ｎ | ﾓｰﾒﾝﾄ：Ｍ |  | 軸力：Ｎ | ﾓｰﾒﾝﾄ：Ｍ |  | 軸力：Ｎ | ﾓｰﾒﾝﾄ：Ｍ |  | 軸力：Ｎ | ﾓｰﾒﾝﾄ：Ｍ |  | 軸力：Ｎ | ﾓｰﾒﾝﾄ：Ｍ |  | 軸力：Ｎ | ﾓｰﾒﾝﾄ：Ｍ |  | 軸力：Ｎ | ﾓｰﾒﾝﾄ：Ｍ |  | 軸力：Ｎ | ﾓｰﾒﾝﾄ：Ｍ |  | 軸力：Ｎ | ﾓｰﾒﾝﾄ：Ｍ |  | 軸力：Ｎ | ﾓｰﾒﾝﾄ：Ｍ |  | 軸力：Ｎ | ﾓｰﾒﾝﾄ：Ｍ |  | 軸力：Ｎ | ﾓｰﾒﾝﾄ：Ｍ |  | 軸力：Ｎ | ﾓｰﾒﾝﾄ：Ｍ |  | 軸力：Ｎ | ﾓｰﾒﾝﾄ：Ｍ |  | 軸力：Ｎ | ﾓｰﾒﾝﾄ：Ｍ |  | 軸力：Ｎ | ﾓｰﾒﾝﾄ：Ｍ |  | 軸力：Ｎ | ﾓｰﾒﾝﾄ：Ｍ |  | 軸力：Ｎ | ﾓｰﾒﾝﾄ：Ｍ |  | 軸力：Ｎ | ﾓｰﾒﾝﾄ：Ｍ |  | 軸力：Ｎ | ﾓｰﾒﾝﾄ：Ｍ |  | 軸力：Ｎ | ﾓｰﾒﾝﾄ：Ｍ |  | 軸力：Ｎ | ﾓｰﾒﾝﾄ：Ｍ |  | 軸力：Ｎ | ﾓｰﾒﾝﾄ：Ｍ |  | 軸力：Ｎ | ﾓｰﾒﾝﾄ：Ｍ |  | 軸力：Ｎ | ﾓｰﾒﾝﾄ：Ｍ |  | 軸力：Ｎ | ﾓｰﾒﾝﾄ：Ｍ |  | 軸力：Ｎ | ﾓｰﾒﾝﾄ：Ｍ |  | 軸力：Ｎ | ﾓｰﾒﾝﾄ：Ｍ |  | 軸力：Ｎ | ﾓｰﾒﾝﾄ：Ｍ |  | 軸力：Ｎ | ﾓｰﾒﾝﾄ：Ｍ |  | 軸力：Ｎ | ﾓｰﾒﾝﾄ：Ｍ |  | 軸力：Ｎ | ﾓｰﾒﾝﾄ：Ｍ |  | 軸力：Ｎ | ﾓｰﾒﾝﾄ：Ｍ |  | 軸力：Ｎ | ﾓｰﾒﾝﾄ：Ｍ |  | 軸力：Ｎ | ﾓｰﾒﾝﾄ：Ｍ |  | 軸力：Ｎ | ﾓｰﾒﾝﾄ：Ｍ |  | 軸力：Ｎ | ﾓｰﾒﾝﾄ：Ｍ |  | 軸力：Ｎ | ﾓｰﾒﾝﾄ：Ｍ |  | 軸力：Ｎ | ﾓｰﾒﾝﾄ：Ｍ |  | 軸力：Ｎ | ﾓｰﾒﾝﾄ：Ｍ |  | 軸力：Ｎ | ﾓｰﾒﾝﾄ：Ｍ |  | 軸力：Ｎ | ﾓｰﾒﾝﾄ：Ｍ |  | 軸力：Ｎ | ﾓｰﾒﾝﾄ：Ｍ |  | 軸力：Ｎ | ﾓｰﾒﾝﾄ：Ｍ |  | 軸力：Ｎ | ﾓｰﾒﾝﾄ：Ｍ |  | 軸力：Ｎ | ﾓｰﾒﾝﾄ：Ｍ |  | 軸力：Ｎ | ﾓｰﾒﾝﾄ：Ｍ |  | 軸力：Ｎ | ﾓｰﾒﾝﾄ：Ｍ |  | 軸力：Ｎ | ﾓｰﾒﾝﾄ：Ｍ |  | 軸力：Ｎ | ﾓｰﾒﾝﾄ：Ｍ |  | 軸力：Ｎ | ﾓｰﾒﾝﾄ：Ｍ |  | 軸力：Ｎ | ﾓｰﾒﾝﾄ：Ｍ |  | 軸力：Ｎ | ﾓｰﾒﾝﾄ：Ｍ |  | 軸力：Ｎ | ﾓｰﾒﾝﾄ：Ｍ |  | 軸力：Ｎ | ﾓｰﾒﾝﾄ：Ｍ |  | 軸力：Ｎ | ﾓｰﾒﾝﾄ：Ｍ |  | 軸力：Ｎ | ﾓｰﾒﾝﾄ：Ｍ |  | 軸力：Ｎ | ﾓｰﾒﾝﾄ：Ｍ |  | 軸力：Ｎ | ﾓｰﾒﾝﾄ：Ｍ |  | 軸力：Ｎ | ﾓｰﾒﾝﾄ：Ｍ |  | 軸力：Ｎ | ﾓｰﾒﾝﾄ：Ｍ |  | 軸力：Ｎ | ﾓｰﾒﾝﾄ：Ｍ |  | 軸力：Ｎ | ﾓｰﾒﾝﾄ：Ｍ |  | 軸力：Ｎ | ﾓｰﾒﾝﾄ：Ｍ |  | 軸力：Ｎ | ﾓｰﾒﾝﾄ：Ｍ |  | 軸力：Ｎ | ﾓｰﾒﾝﾄ：Ｍ |  | 軸力：Ｎ | ﾓｰﾒﾝﾄ：Ｍ |  | 軸力：Ｎ | ﾓｰﾒﾝﾄ：Ｍ |  | 軸力：Ｎ | ﾓｰﾒﾝﾄ：Ｍ |  | 軸力：Ｎ | ﾓｰﾒﾝﾄ：Ｍ |  | 軸力：Ｎ | ﾓｰﾒﾝﾄ：Ｍ |  | 軸力：Ｎ | ﾓｰﾒﾝﾄ：Ｍ |  | 軸力：Ｎ | ﾓｰﾒﾝﾄ：Ｍ |  | 軸力：Ｎ | ﾓｰﾒﾝﾄ：Ｍ |  | 軸力：Ｎ | ﾓｰﾒﾝﾄ：Ｍ |  | 軸力：Ｎ | ﾓｰﾒﾝﾄ：Ｍ |  | 軸力：Ｎ | ﾓｰﾒﾝﾄ：Ｍ |  | 軸力：Ｎ | ﾓｰﾒﾝﾄ：Ｍ |  | 軸力：Ｎ | ﾓｰﾒﾝﾄ：Ｍ |  | 軸力：Ｎ | ﾓｰﾒﾝﾄ：Ｍ |  | 軸力：Ｎ | ﾓｰﾒﾝﾄ：Ｍ |  | 軸力：Ｎ | ﾓｰﾒﾝﾄ：Ｍ |  | 軸力：Ｎ | ﾓｰﾒﾝﾄ：Ｍ |  | 軸力：Ｎ | ﾓｰﾒﾝﾄ：Ｍ |  | 軸力：Ｎ | ﾓｰﾒﾝﾄ：Ｍ |  | 軸力：Ｎ | ﾓｰﾒﾝﾄ：Ｍ |  | 軸力：Ｎ | ﾓｰﾒﾝﾄ：Ｍ |  | 軸力：Ｎ | ﾓｰﾒﾝﾄ：Ｍ |  | 軸力：Ｎ | ﾓｰﾒﾝﾄ：Ｍ |  | 軸力：Ｎ | ﾓｰﾒﾝﾄ：Ｍ |  | 軸力：Ｎ | ﾓｰﾒﾝﾄ：Ｍ |  | 軸力：Ｎ | ﾓｰﾒﾝﾄ：Ｍ |  | 軸力：Ｎ | ﾓｰﾒﾝﾄ：Ｍ |  | 軸力：Ｎ | ﾓｰﾒﾝﾄ：Ｍ |  | 軸力：Ｎ | ﾓｰﾒﾝﾄ：Ｍ |  | 軸力：Ｎ | ﾓｰﾒﾝﾄ：Ｍ |  | 軸力：Ｎ | ﾓｰﾒﾝﾄ：Ｍ |  | 軸力：Ｎ | ﾓｰﾒﾝﾄ：Ｍ |  | 軸力：Ｎ | ﾓｰﾒﾝﾄ：Ｍ |  | 軸力：Ｎ | ﾓｰﾒﾝﾄ：Ｍ |  | 軸力：Ｎ | ﾓｰﾒﾝﾄ：Ｍ |  | 軸力：Ｎ | ﾓｰﾒﾝﾄ：Ｍ |  | 軸力：Ｎ | ﾓｰﾒﾝﾄ：Ｍ |  | 軸力：Ｎ | ﾓｰﾒﾝﾄ：Ｍ |  | 軸力：Ｎ | ﾓｰﾒﾝﾄ：Ｍ |  | 軸力：Ｎ | ﾓｰﾒﾝﾄ：Ｍ |  | 軸力：Ｎ | ﾓｰﾒﾝﾄ：Ｍ |  | 軸力：Ｎ | ﾓｰﾒﾝﾄ：Ｍ |  | 軸力：Ｎ | ﾓｰﾒﾝﾄ：Ｍ |  | 軸力：Ｎ | ﾓｰﾒﾝﾄ：Ｍ |  | 軸力：Ｎ | ﾓｰﾒﾝﾄ：Ｍ |  | 軸力：Ｎ | ﾓｰﾒﾝﾄ：Ｍ |  | 軸力：Ｎ | ﾓｰﾒﾝﾄ：Ｍ |  | 軸力：Ｎ | ﾓｰﾒﾝﾄ：Ｍ |  | 軸力：Ｎ | ﾓｰﾒﾝﾄ：Ｍ |  | 軸力：Ｎ | ﾓｰﾒﾝﾄ：Ｍ |  | 軸力：Ｎ | ﾓｰﾒﾝﾄ：Ｍ |  | 軸力：Ｎ | ﾓｰﾒﾝﾄ：Ｍ |  | 軸力：Ｎ | ﾓｰﾒﾝﾄ：Ｍ |  | 軸力：Ｎ | ﾓｰﾒﾝﾄ：Ｍ |  | 軸力：Ｎ | ﾓｰﾒﾝﾄ：Ｍ |  | 軸力：Ｎ | ﾓｰﾒﾝﾄ：Ｍ |  | 軸力：Ｎ | ﾓｰﾒﾝﾄ：Ｍ |  | 軸力：Ｎ | ﾓｰﾒﾝﾄ：Ｍ |  | 軸力：Ｎ | ﾓｰﾒﾝﾄ：Ｍ |  | 軸力：Ｎ | ﾓｰﾒﾝﾄ：Ｍ |  | 軸力：Ｎ | ﾓｰﾒﾝﾄ：Ｍ |  | 軸力：Ｎ | ﾓｰﾒﾝﾄ：Ｍ |  | 軸力：Ｎ | ﾓｰﾒﾝﾄ：Ｍ |  | 軸力：Ｎ | ﾓｰﾒﾝﾄ：Ｍ |  | 軸力：Ｎ | ﾓｰﾒﾝﾄ：Ｍ |  | 軸力：Ｎ | ﾓｰﾒﾝﾄ：Ｍ |  | 軸力：Ｎ | ﾓｰﾒﾝﾄ：Ｍ |  | 軸力：Ｎ | ﾓｰﾒﾝﾄ：Ｍ |  | 軸力：Ｎ | ﾓｰﾒﾝﾄ：Ｍ |  | 軸力：Ｎ | ﾓｰﾒﾝﾄ：Ｍ |  | 軸力：Ｎ | ﾓｰﾒﾝﾄ：Ｍ |  | 軸力：Ｎ | ﾓｰﾒﾝﾄ：Ｍ |  | 軸力：Ｎ | ﾓｰﾒﾝﾄ：Ｍ |  | 軸力：Ｎ | ﾓｰﾒﾝﾄ：Ｍ |  | 軸力：Ｎ | ﾓｰﾒﾝﾄ：Ｍ |  | 軸力：Ｎ | ﾓｰﾒﾝﾄ：Ｍ |  | 軸力：Ｎ | ﾓｰﾒﾝﾄ：Ｍ |  | 軸力：Ｎ | ﾓｰﾒﾝﾄ：Ｍ |  | 軸力：Ｎ | ﾓｰﾒﾝﾄ：Ｍ |  | 軸力：Ｎ | ﾓｰﾒﾝﾄ：Ｍ |  | 軸力：Ｎ | ﾓｰﾒﾝﾄ：Ｍ |  | 軸力：Ｎ | ﾓｰﾒﾝﾄ：Ｍ |  | 軸力：Ｎ | ﾓｰﾒﾝﾄ：Ｍ |  | 軸力：Ｎ | ﾓｰﾒﾝﾄ：Ｍ |  | 軸力：Ｎ | ﾓｰﾒﾝﾄ：Ｍ |  | 軸力：Ｎ | ﾓｰﾒﾝﾄ：Ｍ |  | 軸力：Ｎ | ﾓｰﾒﾝﾄ：Ｍ |  | 軸力：Ｎ | ﾓｰﾒﾝﾄ：Ｍ |  | 軸力：Ｎ | ﾓｰﾒﾝﾄ：Ｍ |  | 軸力：Ｎ | ﾓｰﾒﾝﾄ：Ｍ |  | 軸力：Ｎ | ﾓｰﾒﾝﾄ：Ｍ |  | 軸力：Ｎ | ﾓｰﾒﾝﾄ：Ｍ |  | 軸力：Ｎ | ﾓｰﾒﾝﾄ：Ｍ |  | 軸力：Ｎ | ﾓｰﾒﾝﾄ：Ｍ |  | 軸力：Ｎ | ﾓｰﾒﾝﾄ：Ｍ |  | 軸力：Ｎ | ﾓｰﾒﾝﾄ：Ｍ |  | 軸力：Ｎ | ﾓｰﾒﾝﾄ：Ｍ |  | 軸力：Ｎ | ﾓｰﾒﾝﾄ：Ｍ |  | 軸力：Ｎ | ﾓｰﾒﾝﾄ：Ｍ |  | 軸力：Ｎ | ﾓｰﾒﾝﾄ：Ｍ |  | 軸力：Ｎ | ﾓｰﾒﾝﾄ：Ｍ |  | 軸力：Ｎ | ﾓｰﾒﾝﾄ：Ｍ |  | 軸力：Ｎ | ﾓｰﾒﾝﾄ：Ｍ |  | 軸力：Ｎ | ﾓｰﾒﾝﾄ：Ｍ |  | 軸力：Ｎ | ﾓｰﾒﾝﾄ：Ｍ |  | 軸力：Ｎ | ﾓｰﾒﾝﾄ：Ｍ |  | 軸力：Ｎ | ﾓｰﾒﾝﾄ：Ｍ |  | 軸力：Ｎ | ﾓｰﾒﾝﾄ：Ｍ |  | 軸力：Ｎ | ﾓｰﾒﾝﾄ：Ｍ |  | 軸力：Ｎ | ﾓｰﾒﾝﾄ：Ｍ |  | 軸力：Ｎ | ﾓｰﾒﾝﾄ：Ｍ |  | 軸力：Ｎ | ﾓｰﾒﾝﾄ：Ｍ |  | 軸力：Ｎ | ﾓｰﾒﾝﾄ：Ｍ |  | 軸力：Ｎ | ﾓｰﾒﾝﾄ：Ｍ |  | 軸力：Ｎ | ﾓｰﾒﾝﾄ：Ｍ |  | 軸力：Ｎ | ﾓｰﾒﾝﾄ：Ｍ |  | 軸力：Ｎ | ﾓｰﾒﾝﾄ：Ｍ |  | 軸力：Ｎ | ﾓｰﾒﾝﾄ：Ｍ |  | 軸力：Ｎ | ﾓｰﾒﾝﾄ：Ｍ |  | 軸力：Ｎ | ﾓｰﾒﾝﾄ：Ｍ |  | 軸力：Ｎ | ﾓｰﾒﾝﾄ：Ｍ |  | 軸力：Ｎ | ﾓｰﾒﾝﾄ：Ｍ |  | 軸力：Ｎ | ﾓｰﾒﾝﾄ：Ｍ |  | 軸力：Ｎ | ﾓｰﾒﾝﾄ：Ｍ |  | 軸力：Ｎ | ﾓｰﾒﾝﾄ：Ｍ |  | 軸力：Ｎ | ﾓｰﾒﾝﾄ：Ｍ |  | 軸力：Ｎ | ﾓｰﾒﾝﾄ：Ｍ |  | 軸力：Ｎ | ﾓｰﾒﾝﾄ：Ｍ |  | 軸力：Ｎ | ﾓｰﾒﾝﾄ：Ｍ |  | 軸力：Ｎ | ﾓｰﾒﾝﾄ：Ｍ |  | 軸力：Ｎ | ﾓｰﾒﾝﾄ：Ｍ |  | 軸力：Ｎ | ﾓｰﾒﾝﾄ：Ｍ |  | 軸力：Ｎ | ﾓｰﾒﾝﾄ：Ｍ |  | 軸力：Ｎ | ﾓｰﾒﾝﾄ：Ｍ |  | 軸力：Ｎ | ﾓｰﾒﾝﾄ：Ｍ |  | 軸力：Ｎ | ﾓｰﾒﾝﾄ：Ｍ |  | 軸力：Ｎ | ﾓｰﾒﾝﾄ：Ｍ |  | 軸力：Ｎ | ﾓｰﾒﾝﾄ：Ｍ |  | 軸力：Ｎ | ﾓｰﾒﾝﾄ：Ｍ |  | 軸力：Ｎ | ﾓｰﾒﾝﾄ：Ｍ |  | 軸力：Ｎ | ﾓｰﾒﾝﾄ：Ｍ |  | 軸力：Ｎ | ﾓｰﾒﾝﾄ：Ｍ |  | 軸力：Ｎ | ﾓｰﾒﾝﾄ：Ｍ |  | 軸力：Ｎ | ﾓｰﾒﾝﾄ：Ｍ |  | 軸力：Ｎ | ﾓｰﾒﾝﾄ：Ｍ |  | 軸力：Ｎ | ﾓｰﾒﾝﾄ：Ｍ |  | 軸力：Ｎ | ﾓｰﾒﾝﾄ：Ｍ |  | 軸力：Ｎ | ﾓｰﾒﾝﾄ：Ｍ |  | 軸力：Ｎ | ﾓｰﾒﾝﾄ：Ｍ |  | 軸力：Ｎ | ﾓｰﾒﾝﾄ：Ｍ |  | 軸力：Ｎ | ﾓｰﾒﾝﾄ：Ｍ |  | 軸力：Ｎ | ﾓｰﾒﾝﾄ：Ｍ |  | 軸力：Ｎ | ﾓｰﾒﾝﾄ：Ｍ |  | 軸力：Ｎ | ﾓｰﾒﾝﾄ：Ｍ |  | 軸力：Ｎ | ﾓｰﾒﾝﾄ：Ｍ |  | 軸力：Ｎ | ﾓｰﾒﾝﾄ：Ｍ |  | 軸力：Ｎ | ﾓｰﾒﾝﾄ：Ｍ |  | 軸力：Ｎ | ﾓｰﾒﾝﾄ：Ｍ |  | 軸力：Ｎ | ﾓｰﾒﾝﾄ：Ｍ |  | 軸力：Ｎ | ﾓｰﾒﾝﾄ：Ｍ |  | 軸力：Ｎ | ﾓｰﾒﾝﾄ：Ｍ |  | 軸力：Ｎ | ﾓｰﾒﾝﾄ：Ｍ |  | 軸力：Ｎ | ﾓｰﾒﾝﾄ：Ｍ |  | 軸力：Ｎ | ﾓｰﾒﾝﾄ：Ｍ |  | 軸力：Ｎ | ﾓｰﾒﾝﾄ：Ｍ |  | 軸力：Ｎ | ﾓｰﾒﾝﾄ：Ｍ |  | 軸力：Ｎ | ﾓｰﾒﾝﾄ：Ｍ |  | 軸力：Ｎ | ﾓｰﾒﾝﾄ：Ｍ |  | 軸力：Ｎ | ﾓｰﾒﾝﾄ：Ｍ |  | 軸力：Ｎ | ﾓｰﾒﾝﾄ：Ｍ |  | 軸力：Ｎ | ﾓｰﾒﾝﾄ：Ｍ |  | 軸力：Ｎ | ﾓｰﾒﾝﾄ：Ｍ |  | 軸力：Ｎ | ﾓｰﾒﾝﾄ：Ｍ |  | 軸力：Ｎ | ﾓｰﾒﾝﾄ：Ｍ |  | 軸力：Ｎ | ﾓｰﾒﾝﾄ：Ｍ |  | 軸力：Ｎ | ﾓｰﾒﾝﾄ：Ｍ |  | 軸力：Ｎ | ﾓｰﾒﾝﾄ：Ｍ |  | 軸力：Ｎ | ﾓｰﾒﾝﾄ：Ｍ |  | 軸力：Ｎ | ﾓｰﾒﾝﾄ：Ｍ |  | 軸力：Ｎ | ﾓｰﾒﾝﾄ：Ｍ |  | 軸力：Ｎ | ﾓｰﾒﾝﾄ：Ｍ |  | 軸力：Ｎ | ﾓｰﾒﾝﾄ：Ｍ |  | 軸力：Ｎ | ﾓｰﾒﾝﾄ：Ｍ |  | 軸力：Ｎ | ﾓｰﾒﾝﾄ：Ｍ |  | 軸力：Ｎ | ﾓｰﾒﾝﾄ：Ｍ |  | 軸力：Ｎ | ﾓｰﾒﾝﾄ：Ｍ |  | 軸力：Ｎ | ﾓｰﾒﾝﾄ：Ｍ |  | 軸力：Ｎ | ﾓｰﾒﾝﾄ：Ｍ |  | 軸力：Ｎ | ﾓｰﾒﾝﾄ：Ｍ |  | 軸力：Ｎ | ﾓｰﾒﾝﾄ：Ｍ |  | 軸力：Ｎ | ﾓｰﾒﾝﾄ：Ｍ |  | 軸力：Ｎ | ﾓｰﾒﾝﾄ：Ｍ |  | 軸力：Ｎ | ﾓｰﾒﾝﾄ：Ｍ |  | 軸力：Ｎ | ﾓｰﾒﾝﾄ：Ｍ |  | 軸力：Ｎ | ﾓｰﾒﾝﾄ：Ｍ |  | 軸力：Ｎ | ﾓｰﾒﾝﾄ：Ｍ |  | 軸力：Ｎ | ﾓｰﾒﾝﾄ：Ｍ |  | 軸力：Ｎ | ﾓｰﾒﾝﾄ：Ｍ |  | 軸力：Ｎ | ﾓｰﾒﾝﾄ：Ｍ |  | 軸力：Ｎ | ﾓｰﾒﾝﾄ：Ｍ |  | 軸力：Ｎ | ﾓｰﾒﾝﾄ：Ｍ |  | 軸力：Ｎ | ﾓｰﾒﾝﾄ：Ｍ |  | 軸力：Ｎ | ﾓｰﾒﾝﾄ：Ｍ |  | 軸力：Ｎ | ﾓｰﾒﾝﾄ：Ｍ |  | 軸力：Ｎ | ﾓｰﾒﾝﾄ：Ｍ |  | 軸力：Ｎ | ﾓｰﾒﾝﾄ：Ｍ |  | 軸力：Ｎ | ﾓｰﾒﾝﾄ：Ｍ |  | 軸力：Ｎ | ﾓｰﾒﾝﾄ：Ｍ |  | 軸力：Ｎ | ﾓｰﾒﾝﾄ：Ｍ |  | 軸力：Ｎ | ﾓｰﾒﾝﾄ：Ｍ |  | 軸力：Ｎ | ﾓｰﾒﾝﾄ：Ｍ |  | 軸力：Ｎ | ﾓｰﾒﾝﾄ：Ｍ |  | 軸力：Ｎ | ﾓｰﾒﾝﾄ：Ｍ |  | 軸力：Ｎ | ﾓｰﾒﾝﾄ：Ｍ |  | 軸力：Ｎ | ﾓｰﾒﾝﾄ：Ｍ |  | 軸力：Ｎ | ﾓｰﾒﾝﾄ：Ｍ |  | 軸力：Ｎ | ﾓｰﾒﾝﾄ：Ｍ |  | 軸力：Ｎ | ﾓｰﾒﾝﾄ：Ｍ |  | 軸力：Ｎ | ﾓｰﾒﾝﾄ：Ｍ |  | 軸力：Ｎ | ﾓｰﾒﾝﾄ：Ｍ |  | 軸力：Ｎ | ﾓｰﾒﾝﾄ：Ｍ |  | 軸力：Ｎ | ﾓｰﾒﾝﾄ：Ｍ |  | 軸力：Ｎ | ﾓｰﾒﾝﾄ：Ｍ |  | 軸力：Ｎ | ﾓｰﾒﾝﾄ：Ｍ |  | 軸力：Ｎ | ﾓｰﾒﾝﾄ：Ｍ |  | 軸力：Ｎ | ﾓｰﾒﾝﾄ：Ｍ |  | 軸力：Ｎ | ﾓｰﾒﾝﾄ：Ｍ |  | 軸力：Ｎ | ﾓｰﾒﾝﾄ：Ｍ |  | 軸力：Ｎ | ﾓｰﾒﾝﾄ：Ｍ |  | 軸力：Ｎ | ﾓｰﾒﾝﾄ：Ｍ |  | 軸力：Ｎ | ﾓｰﾒﾝﾄ：Ｍ |  | 軸力：Ｎ | ﾓｰﾒﾝﾄ：Ｍ |  | 軸力：Ｎ | ﾓｰﾒﾝﾄ：Ｍ |  | 軸力：Ｎ | ﾓｰﾒﾝﾄ：Ｍ |  | 軸力：Ｎ | ﾓｰﾒﾝﾄ：Ｍ |  | 軸力：Ｎ | ﾓｰﾒﾝﾄ：Ｍ |  | 軸力：Ｎ | ﾓｰﾒﾝﾄ：Ｍ |  | 軸力：Ｎ | ﾓｰﾒﾝﾄ：Ｍ |  | 軸力：Ｎ | ﾓｰﾒﾝﾄ：Ｍ |  | 軸力：Ｎ | ﾓｰﾒﾝﾄ：Ｍ |  | 軸力：Ｎ | ﾓｰﾒﾝﾄ：Ｍ |  | 軸力：Ｎ | ﾓｰﾒﾝﾄ：Ｍ |  | 軸力：Ｎ | ﾓｰﾒﾝﾄ：Ｍ |  | 軸力：Ｎ | ﾓｰﾒﾝﾄ：Ｍ |  | 軸力：Ｎ | ﾓｰﾒﾝﾄ：Ｍ |  | 軸力：Ｎ | ﾓｰﾒﾝﾄ：Ｍ |  | 軸力：Ｎ | ﾓｰﾒﾝﾄ：Ｍ |  | 軸力：Ｎ | ﾓｰﾒﾝﾄ：Ｍ |  | 軸力：Ｎ | ﾓｰﾒﾝﾄ：Ｍ |  | 軸力：Ｎ | ﾓｰﾒﾝﾄ：Ｍ |  | 軸力：Ｎ | ﾓｰﾒﾝﾄ：Ｍ |  | 軸力：Ｎ | ﾓｰﾒﾝﾄ：Ｍ |  | 軸力：Ｎ | ﾓｰﾒﾝﾄ：Ｍ |  | 軸力：Ｎ | ﾓｰﾒﾝﾄ：Ｍ |  | 軸力：Ｎ | ﾓｰﾒﾝﾄ：Ｍ |  | 軸力：Ｎ | ﾓｰﾒﾝﾄ：Ｍ |  | 軸力：Ｎ | ﾓｰﾒﾝﾄ：Ｍ |  | 軸力：Ｎ | ﾓｰﾒﾝﾄ：Ｍ |  | 軸力：Ｎ | ﾓｰﾒﾝﾄ：Ｍ |  | 軸力：Ｎ | ﾓｰﾒﾝﾄ：Ｍ |  | 軸力：Ｎ | ﾓｰﾒﾝﾄ：Ｍ |  | 軸力：Ｎ | ﾓｰﾒﾝﾄ：Ｍ |  | 軸力：Ｎ | ﾓｰﾒﾝﾄ：Ｍ |  | 軸力：Ｎ | ﾓｰﾒﾝﾄ：Ｍ |  | 軸力：Ｎ | ﾓｰﾒﾝﾄ：Ｍ |  | 軸力：Ｎ | ﾓｰﾒﾝﾄ：Ｍ |  | 軸力：Ｎ | ﾓｰﾒﾝﾄ：Ｍ |  | 軸力：Ｎ | ﾓｰﾒﾝﾄ：Ｍ |  | 軸力：Ｎ | ﾓｰﾒﾝﾄ：Ｍ |  | 軸力：Ｎ | ﾓｰﾒﾝﾄ：Ｍ |  | 軸力：Ｎ | ﾓｰﾒﾝﾄ：Ｍ |  | 軸力：Ｎ | ﾓｰﾒﾝﾄ：Ｍ |  | 軸力：Ｎ | ﾓｰﾒﾝﾄ：Ｍ |  | 軸力：Ｎ | ﾓｰﾒﾝﾄ：Ｍ |  | 軸力：Ｎ | ﾓｰﾒﾝﾄ：Ｍ |  | 軸力：Ｎ | ﾓｰﾒﾝﾄ：Ｍ |  | 軸力：Ｎ | ﾓｰﾒﾝﾄ：Ｍ |  | 軸力：Ｎ | ﾓｰﾒﾝﾄ：Ｍ |  | 軸力：Ｎ | ﾓｰﾒﾝﾄ：Ｍ |  | 軸力：Ｎ | ﾓｰﾒﾝﾄ：Ｍ |  | 軸力：Ｎ | ﾓｰﾒﾝﾄ：Ｍ |  | 軸力：Ｎ | ﾓｰﾒﾝﾄ：Ｍ |  | 軸力：Ｎ | ﾓｰﾒﾝﾄ：Ｍ |  | 軸力：Ｎ | ﾓｰﾒﾝﾄ：Ｍ |  | 軸力：Ｎ | ﾓｰﾒﾝﾄ：Ｍ |  | 軸力：Ｎ | ﾓｰﾒﾝﾄ：Ｍ |  | 軸力：Ｎ | ﾓｰﾒﾝﾄ：Ｍ |  | 軸力：Ｎ | ﾓｰﾒﾝﾄ：Ｍ |  | 軸力：Ｎ | ﾓｰﾒﾝﾄ：Ｍ |  | 軸力：Ｎ | ﾓｰﾒﾝﾄ：Ｍ |  | 軸力：Ｎ | ﾓｰﾒﾝﾄ：Ｍ |  | 軸力：Ｎ | ﾓｰﾒﾝﾄ：Ｍ |  | 軸力：Ｎ | ﾓｰﾒﾝﾄ：Ｍ |  | 軸力：Ｎ | ﾓｰﾒﾝﾄ：Ｍ |  | 軸力：Ｎ | ﾓｰﾒﾝﾄ：Ｍ |  | 軸力：Ｎ | ﾓｰﾒﾝﾄ：Ｍ |  | 軸力：Ｎ | ﾓｰﾒﾝﾄ：Ｍ |  | 軸力：Ｎ | ﾓｰﾒﾝﾄ：Ｍ |  | 軸力：Ｎ | ﾓｰﾒﾝﾄ：Ｍ |  | 軸力：Ｎ | ﾓｰﾒﾝﾄ：Ｍ |  | 軸力：Ｎ | ﾓｰﾒﾝﾄ：Ｍ |  | 軸力：Ｎ | ﾓｰﾒﾝﾄ：Ｍ |  | 軸力：Ｎ | ﾓｰﾒﾝﾄ：Ｍ |  | 軸力：Ｎ | ﾓｰﾒﾝﾄ：Ｍ |  | 軸力：Ｎ | ﾓｰﾒﾝﾄ：Ｍ |  | 軸力：Ｎ | ﾓｰﾒﾝﾄ：Ｍ |  | 軸力：Ｎ | ﾓｰﾒﾝﾄ：Ｍ |  | 軸力：Ｎ | ﾓｰﾒﾝﾄ：Ｍ |  | 軸力：Ｎ | ﾓｰﾒﾝﾄ：Ｍ |  | 軸力：Ｎ | ﾓｰﾒﾝﾄ：Ｍ |  | 軸力：Ｎ | ﾓｰﾒﾝﾄ：Ｍ |  | 軸力：Ｎ | ﾓｰﾒﾝﾄ：Ｍ |  | 軸力：Ｎ | ﾓｰﾒﾝﾄ：Ｍ |  | 軸力：Ｎ | ﾓｰﾒﾝﾄ：Ｍ |  | 軸力：Ｎ | ﾓｰﾒﾝﾄ：Ｍ |  | 軸力：Ｎ | ﾓｰﾒﾝﾄ：Ｍ |  | 軸力：Ｎ | ﾓｰﾒﾝﾄ：Ｍ |  | 軸力：Ｎ | ﾓｰﾒﾝﾄ：Ｍ |  | 軸力：Ｎ | ﾓｰﾒﾝﾄ：Ｍ |  | 軸力：Ｎ | ﾓｰﾒﾝﾄ：Ｍ |  | 軸力：Ｎ | ﾓｰﾒﾝﾄ：Ｍ |  | 軸力：Ｎ | ﾓｰﾒﾝﾄ：Ｍ |  | 軸力：Ｎ | ﾓｰﾒﾝﾄ：Ｍ |  | 軸力：Ｎ | ﾓｰﾒﾝﾄ：Ｍ |  | 軸力：Ｎ | ﾓｰﾒﾝﾄ：Ｍ |  | 軸力：Ｎ | ﾓｰﾒﾝﾄ：Ｍ |  | 軸力：Ｎ | ﾓｰﾒﾝﾄ：Ｍ |  | 軸力：Ｎ | ﾓｰﾒﾝﾄ：Ｍ |  | 軸力：Ｎ | ﾓｰﾒﾝﾄ：Ｍ |  | 軸力：Ｎ | ﾓｰﾒﾝﾄ：Ｍ |  | 軸力：Ｎ | ﾓｰﾒﾝﾄ：Ｍ |  | 軸力：Ｎ | ﾓｰﾒﾝﾄ：Ｍ |  | 軸力：Ｎ | ﾓｰﾒﾝﾄ：Ｍ |  | 軸力：Ｎ | ﾓｰﾒﾝﾄ：Ｍ |  | 軸力：Ｎ | ﾓｰﾒﾝﾄ：Ｍ |  | 軸力：Ｎ | ﾓｰﾒﾝﾄ：Ｍ |  | 軸力：Ｎ | ﾓｰﾒﾝﾄ：Ｍ |  | 軸力：Ｎ | ﾓｰﾒﾝﾄ：Ｍ |  | 軸力：Ｎ | ﾓｰﾒﾝﾄ：Ｍ |  | 軸力：Ｎ | ﾓｰﾒﾝﾄ：Ｍ |  | 軸力：Ｎ | ﾓｰﾒﾝﾄ：Ｍ |  | 軸力：Ｎ | ﾓｰﾒﾝﾄ：Ｍ |  | 軸力：Ｎ | ﾓｰﾒﾝﾄ：Ｍ |  | 軸力：Ｎ | ﾓｰﾒﾝﾄ：Ｍ |  | 軸力：Ｎ | ﾓｰﾒﾝﾄ：Ｍ |  | 軸力：Ｎ | ﾓｰﾒﾝﾄ：Ｍ |  | 軸力：Ｎ | ﾓｰﾒﾝﾄ：Ｍ |  | 軸力：Ｎ | ﾓｰﾒﾝﾄ：Ｍ |  | 軸力：Ｎ | ﾓｰﾒﾝﾄ：Ｍ |  | 軸力：Ｎ | ﾓｰﾒﾝﾄ：Ｍ |  | 軸力：Ｎ | ﾓｰﾒﾝﾄ：Ｍ |  | 軸力：Ｎ | ﾓｰﾒﾝﾄ：Ｍ |  | 軸力：Ｎ | ﾓｰﾒﾝﾄ：Ｍ |  | 軸力：Ｎ | ﾓｰﾒﾝﾄ：Ｍ |  | 軸力：Ｎ | ﾓｰﾒﾝﾄ：Ｍ |  | 軸力：Ｎ | ﾓｰﾒﾝﾄ：Ｍ |  | 軸力：Ｎ | ﾓｰﾒﾝﾄ：Ｍ |  | 軸力：Ｎ | ﾓｰﾒﾝﾄ：Ｍ |  | 軸力：Ｎ | ﾓｰﾒﾝﾄ：Ｍ |  | 軸力：Ｎ | ﾓｰﾒﾝﾄ：Ｍ |  | 軸力：Ｎ | ﾓｰﾒﾝﾄ：Ｍ |  | 軸力：Ｎ | ﾓｰﾒﾝﾄ：Ｍ |  | 軸力：Ｎ | ﾓｰﾒﾝﾄ：Ｍ |  | 軸力：Ｎ | ﾓｰﾒﾝﾄ：Ｍ |  | 軸力：Ｎ | ﾓｰﾒﾝﾄ：Ｍ |  | 軸力：Ｎ | ﾓｰﾒﾝﾄ：Ｍ |  | 軸力：Ｎ | ﾓｰﾒﾝﾄ：Ｍ |  | 軸力：Ｎ | ﾓｰﾒﾝﾄ：Ｍ |  | 軸力：Ｎ | ﾓｰﾒﾝﾄ：Ｍ |  | 軸力：Ｎ | ﾓｰﾒﾝﾄ：Ｍ |  | 軸力：Ｎ | ﾓｰﾒﾝﾄ：Ｍ |  | 軸力：Ｎ | ﾓｰﾒﾝﾄ：Ｍ |  | 軸力：Ｎ | ﾓｰﾒﾝﾄ：Ｍ |  | 軸力：Ｎ | ﾓｰﾒﾝﾄ：Ｍ |  | 軸力：Ｎ | ﾓｰﾒﾝﾄ：Ｍ |  | 軸力：Ｎ | ﾓｰﾒﾝﾄ：Ｍ |  | 軸力：Ｎ | ﾓｰﾒﾝﾄ：Ｍ |  | 軸力：Ｎ | ﾓｰﾒﾝﾄ：Ｍ |  | 軸力：Ｎ | ﾓｰﾒﾝﾄ：Ｍ |  | 軸力：Ｎ | ﾓｰﾒﾝﾄ：Ｍ |  | 軸力：Ｎ | ﾓｰﾒﾝﾄ：Ｍ |  | 軸力：Ｎ | ﾓｰﾒﾝﾄ：Ｍ |  | 軸力：Ｎ | ﾓｰﾒﾝﾄ：Ｍ |  | 軸力：Ｎ | ﾓｰﾒﾝﾄ：Ｍ |  | 軸力：Ｎ | ﾓｰﾒﾝﾄ：Ｍ |  | 軸力：Ｎ | ﾓｰﾒﾝﾄ：Ｍ |  | 軸力：Ｎ | ﾓｰﾒﾝﾄ：Ｍ |  | 軸力：Ｎ | ﾓｰﾒﾝﾄ：Ｍ |  | 軸力：Ｎ | ﾓｰﾒﾝﾄ：Ｍ |  | 軸力：Ｎ | ﾓｰﾒﾝﾄ：Ｍ |  | 軸力：Ｎ | ﾓｰﾒﾝﾄ：Ｍ |  | 軸力：Ｎ | ﾓｰﾒﾝﾄ：Ｍ |  | 軸力：Ｎ | ﾓｰﾒﾝﾄ：Ｍ |  | 軸力：Ｎ | ﾓｰﾒﾝﾄ：Ｍ |  | 軸力：Ｎ | ﾓｰﾒﾝﾄ：Ｍ |  | 軸力：Ｎ | ﾓｰﾒﾝﾄ：Ｍ |  | 軸力：Ｎ | ﾓｰﾒﾝﾄ：Ｍ |  | 軸力：Ｎ | ﾓｰﾒﾝﾄ：Ｍ |  | 軸力：Ｎ | ﾓｰﾒﾝﾄ：Ｍ |  | 軸力：Ｎ | ﾓｰﾒﾝﾄ：Ｍ |  | 軸力：Ｎ | ﾓｰﾒﾝﾄ：Ｍ |  | 軸力：Ｎ | ﾓｰﾒﾝﾄ：Ｍ |  | 軸力：Ｎ | ﾓｰﾒﾝﾄ：Ｍ |  | 軸力：Ｎ | ﾓｰﾒﾝﾄ：Ｍ |  | 軸力：Ｎ | ﾓｰﾒﾝﾄ：Ｍ |  | 軸力：Ｎ | ﾓｰﾒﾝﾄ：Ｍ |  | 軸力：Ｎ | ﾓｰﾒﾝﾄ：Ｍ |  | 軸力：Ｎ | ﾓｰﾒﾝﾄ：Ｍ |  | 軸力：Ｎ | ﾓｰﾒﾝﾄ：Ｍ |  | 軸力：Ｎ | ﾓｰﾒﾝﾄ：Ｍ |  | 軸力：Ｎ | ﾓｰﾒﾝﾄ：Ｍ |  | 軸力：Ｎ | ﾓｰﾒﾝﾄ：Ｍ |  | 軸力：Ｎ | ﾓｰﾒﾝﾄ：Ｍ |  | 軸力：Ｎ | ﾓｰﾒﾝﾄ：Ｍ |  | 軸力：Ｎ | ﾓｰﾒﾝﾄ：Ｍ |  | 軸力：Ｎ | ﾓｰﾒﾝﾄ：Ｍ |  | 軸力：Ｎ | ﾓｰﾒﾝﾄ：Ｍ |  | 軸力：Ｎ | ﾓｰﾒﾝﾄ：Ｍ |  | 軸力：Ｎ | ﾓｰﾒﾝﾄ：Ｍ |  | 軸力：Ｎ | ﾓｰﾒﾝﾄ：Ｍ |  | 軸力：Ｎ | ﾓｰﾒﾝﾄ：Ｍ |  | 軸力：Ｎ | ﾓｰﾒﾝﾄ：Ｍ |  | 軸力：Ｎ | ﾓｰﾒﾝﾄ：Ｍ |  | 軸力：Ｎ | ﾓｰﾒﾝﾄ：Ｍ |  | 軸力：Ｎ | ﾓｰﾒﾝﾄ：Ｍ |  | 軸力：Ｎ | ﾓｰﾒﾝﾄ：Ｍ |  | 軸力：Ｎ | ﾓｰﾒﾝﾄ：Ｍ |  | 軸力：Ｎ | ﾓｰﾒﾝﾄ：Ｍ |  | 軸力：Ｎ | ﾓｰﾒﾝﾄ：Ｍ |  | 軸力：Ｎ | ﾓｰﾒﾝﾄ：Ｍ |  | 軸力：Ｎ | ﾓｰﾒﾝﾄ：Ｍ |  | 軸力：Ｎ | ﾓｰﾒﾝﾄ：Ｍ |  | 軸力：Ｎ | ﾓｰﾒﾝﾄ：Ｍ |  | 軸力：Ｎ | ﾓｰﾒﾝﾄ：Ｍ |  | 軸力：Ｎ | ﾓｰﾒﾝﾄ：Ｍ |  | 軸力：Ｎ | ﾓｰﾒﾝﾄ：Ｍ |  | 軸力：Ｎ | ﾓｰﾒﾝﾄ：Ｍ |  | 軸力：Ｎ | ﾓｰﾒﾝﾄ：Ｍ |  | 軸力：Ｎ | ﾓｰﾒﾝﾄ：Ｍ |  | 軸力：Ｎ | ﾓｰﾒﾝﾄ：Ｍ |  | 軸力：Ｎ | ﾓｰﾒﾝﾄ：Ｍ |  | 軸力：Ｎ | ﾓｰﾒﾝﾄ：Ｍ |  | 軸力：Ｎ | ﾓｰﾒﾝﾄ：Ｍ |  | 軸力：Ｎ | ﾓｰﾒﾝﾄ：Ｍ |  | 軸力：Ｎ | ﾓｰﾒﾝﾄ：Ｍ |  | 軸力：Ｎ | ﾓｰﾒﾝﾄ：Ｍ |  | 軸力：Ｎ | ﾓｰﾒﾝﾄ：Ｍ |  | 軸力：Ｎ | ﾓｰﾒﾝﾄ：Ｍ |  | 軸力：Ｎ | ﾓｰﾒﾝﾄ：Ｍ |  | 軸力：Ｎ | ﾓｰﾒﾝﾄ：Ｍ |  | 軸力：Ｎ | ﾓｰﾒﾝﾄ：Ｍ |  | 軸力：Ｎ | ﾓｰﾒﾝﾄ：Ｍ |  | 軸力：Ｎ | ﾓｰﾒﾝﾄ：Ｍ |  | 軸力：Ｎ | ﾓｰﾒﾝﾄ：Ｍ |  | 軸力：Ｎ | ﾓｰﾒﾝﾄ：Ｍ |  | 軸力：Ｎ | ﾓｰﾒﾝﾄ：Ｍ |  | 軸力：Ｎ | ﾓｰﾒﾝﾄ：Ｍ |  | 軸力：Ｎ | ﾓｰﾒﾝﾄ：Ｍ |  | 軸力：Ｎ | ﾓｰﾒﾝﾄ：Ｍ |  | 軸力：Ｎ | ﾓｰﾒﾝﾄ：Ｍ |  | 軸力：Ｎ | ﾓｰﾒﾝﾄ：Ｍ |  | 軸力：Ｎ | ﾓｰﾒﾝﾄ：Ｍ |  | 軸力：Ｎ | ﾓｰﾒﾝﾄ：Ｍ |  | 軸力：Ｎ | ﾓｰﾒﾝﾄ：Ｍ |  | 軸力：Ｎ | ﾓｰﾒﾝﾄ：Ｍ |  | 軸力：Ｎ | ﾓｰﾒﾝﾄ：Ｍ |  | 軸力：Ｎ | ﾓｰﾒﾝﾄ：Ｍ |  | 軸力：Ｎ | ﾓｰﾒﾝﾄ：Ｍ |  | 軸力：Ｎ | ﾓｰﾒﾝﾄ：Ｍ |  | 軸力：Ｎ | ﾓｰﾒﾝﾄ：Ｍ |  | 軸力：Ｎ | ﾓｰﾒﾝﾄ：Ｍ |  | 軸力：Ｎ | ﾓｰﾒﾝﾄ：Ｍ |  | 軸力：Ｎ | ﾓｰﾒﾝﾄ：Ｍ |  | 軸力：Ｎ | ﾓｰﾒﾝﾄ：Ｍ |  | 軸力：Ｎ | ﾓｰﾒﾝﾄ：Ｍ |  | 軸力：Ｎ | ﾓｰﾒﾝﾄ：Ｍ |  | 軸力：Ｎ | ﾓｰﾒﾝﾄ：Ｍ |  | 軸力：Ｎ | ﾓｰﾒﾝﾄ：Ｍ |  | 軸力：Ｎ | ﾓｰﾒﾝﾄ：Ｍ |  | 軸力：Ｎ | ﾓｰﾒﾝﾄ：Ｍ |  | 軸力：Ｎ | ﾓｰﾒﾝﾄ：Ｍ |  | 軸力：Ｎ | ﾓｰﾒﾝﾄ：Ｍ |  | 軸力：Ｎ | ﾓｰﾒﾝﾄ：Ｍ |  | 軸力：Ｎ | ﾓｰﾒﾝﾄ：Ｍ |  | 軸力：Ｎ | ﾓｰﾒﾝﾄ：Ｍ |  | 軸力：Ｎ | ﾓｰﾒﾝﾄ：Ｍ |  | 軸力：Ｎ | ﾓｰﾒﾝﾄ：Ｍ |  | 軸力：Ｎ | ﾓｰﾒﾝﾄ：Ｍ |  | 軸力：Ｎ | ﾓｰﾒﾝﾄ：Ｍ |  | 軸力：Ｎ | ﾓｰﾒﾝﾄ：Ｍ |  | 軸力：Ｎ | ﾓｰﾒﾝﾄ：Ｍ |  | 軸力：Ｎ | ﾓｰﾒﾝﾄ：Ｍ |  | 軸力：Ｎ | ﾓｰﾒﾝﾄ：Ｍ |  | 軸力：Ｎ | ﾓｰﾒﾝﾄ：Ｍ |  | 軸力：Ｎ | ﾓｰﾒﾝﾄ：Ｍ |  | 軸力：Ｎ | ﾓｰﾒﾝﾄ：Ｍ |  | 軸力：Ｎ | ﾓｰﾒﾝﾄ：Ｍ |  | 軸力：Ｎ | ﾓｰﾒﾝﾄ：Ｍ |  | 軸力：Ｎ | ﾓｰﾒﾝﾄ：Ｍ |  | 軸力：Ｎ | ﾓｰﾒﾝﾄ：Ｍ |  | 軸力：Ｎ | ﾓｰﾒﾝﾄ：Ｍ |  | 軸力：Ｎ | ﾓｰﾒﾝﾄ：Ｍ |  | 軸力：Ｎ | ﾓｰﾒﾝﾄ：Ｍ |  | 軸力：Ｎ | ﾓｰﾒﾝﾄ：Ｍ |  | 軸力：Ｎ | ﾓｰﾒﾝﾄ：Ｍ |  | 軸力：Ｎ | ﾓｰﾒﾝﾄ：Ｍ |  | 軸力：Ｎ | ﾓｰﾒﾝﾄ：Ｍ |  | 軸力：Ｎ | ﾓｰﾒﾝﾄ：Ｍ |  | 軸力：Ｎ | ﾓｰﾒﾝﾄ：Ｍ |  | 軸力：Ｎ | ﾓｰﾒﾝﾄ：Ｍ |  | 軸力：Ｎ | ﾓｰﾒﾝﾄ：Ｍ |  | 軸力：Ｎ | ﾓｰﾒﾝﾄ：Ｍ |  | 軸力：Ｎ | ﾓｰﾒﾝﾄ：Ｍ |  | 軸力：Ｎ | ﾓｰﾒﾝﾄ：Ｍ |  | 軸力：Ｎ | ﾓｰﾒﾝﾄ：Ｍ |  | 軸力：Ｎ | ﾓｰﾒﾝﾄ：Ｍ |  | 軸力：Ｎ | ﾓｰﾒﾝﾄ：Ｍ |  | 軸力：Ｎ | ﾓｰﾒﾝﾄ：Ｍ |  | 軸力：Ｎ | ﾓｰﾒﾝﾄ：Ｍ |  | 軸力：Ｎ | ﾓｰﾒﾝﾄ：Ｍ |  | 軸力：Ｎ | ﾓｰﾒﾝﾄ：Ｍ |  | 軸力：Ｎ | ﾓｰﾒﾝﾄ：Ｍ |  | 軸力：Ｎ | ﾓｰﾒﾝﾄ：Ｍ |  | 軸力：Ｎ | ﾓｰﾒﾝﾄ：Ｍ |  | 軸力：Ｎ | ﾓｰﾒﾝﾄ：Ｍ |  | 軸力：Ｎ | ﾓｰﾒﾝﾄ：Ｍ |  | 軸力：Ｎ | ﾓｰﾒﾝﾄ：Ｍ |  | 軸力：Ｎ | ﾓｰﾒﾝﾄ：Ｍ |  | 軸力：Ｎ | ﾓｰﾒﾝﾄ：Ｍ |  | 軸力：Ｎ | ﾓｰﾒﾝﾄ：Ｍ |  | 軸力：Ｎ | ﾓｰﾒﾝﾄ：Ｍ |  | 軸力：Ｎ | ﾓｰﾒﾝﾄ：Ｍ |  | 軸力：Ｎ | ﾓｰﾒﾝﾄ：Ｍ |  | 軸力：Ｎ | ﾓｰﾒﾝﾄ：Ｍ |  | 軸力：Ｎ | ﾓｰﾒﾝﾄ：Ｍ |  | 軸力：Ｎ | ﾓｰﾒﾝﾄ：Ｍ |  | 軸力：Ｎ | ﾓｰﾒﾝﾄ：Ｍ |  | 軸力：Ｎ | ﾓｰﾒﾝﾄ：Ｍ |  | 軸力：Ｎ | ﾓｰﾒﾝﾄ：Ｍ |  | 軸力：Ｎ | ﾓｰﾒﾝﾄ：Ｍ |  | 軸力：Ｎ | ﾓｰﾒﾝﾄ：Ｍ |  | 軸力：Ｎ | ﾓｰﾒﾝﾄ：Ｍ |  | 軸力：Ｎ | ﾓｰﾒﾝﾄ：Ｍ |  | 軸力：Ｎ | ﾓｰﾒﾝﾄ：Ｍ |  | 軸力：Ｎ | ﾓｰﾒﾝﾄ：Ｍ |  | 軸力：Ｎ | ﾓｰﾒﾝﾄ：Ｍ |  | 軸力：Ｎ | ﾓｰﾒﾝﾄ：Ｍ |  | 軸力：Ｎ | ﾓｰﾒﾝﾄ：Ｍ |  | 軸力：Ｎ | ﾓｰﾒﾝﾄ：Ｍ |  | 軸力：Ｎ | ﾓｰﾒﾝﾄ：Ｍ |  | 軸力：Ｎ | ﾓｰﾒﾝﾄ：Ｍ |  | 軸力：Ｎ | ﾓｰﾒﾝﾄ：Ｍ |  | 軸力：Ｎ | ﾓｰﾒﾝﾄ：Ｍ |  | 軸力：Ｎ | ﾓｰﾒﾝﾄ：Ｍ |  | 軸力：Ｎ | ﾓｰﾒﾝﾄ：Ｍ |  | 軸力：Ｎ | ﾓｰﾒﾝﾄ：Ｍ |  | 軸力：Ｎ | ﾓｰﾒﾝﾄ：Ｍ |  | 軸力：Ｎ | ﾓｰﾒﾝﾄ：Ｍ |  | 軸力：Ｎ | ﾓｰﾒﾝﾄ：Ｍ |  | 軸力：Ｎ | ﾓｰﾒﾝﾄ：Ｍ |  | 軸力：Ｎ | ﾓｰﾒﾝﾄ：Ｍ |  | 軸力：Ｎ | ﾓｰﾒﾝﾄ：Ｍ |  | 軸力：Ｎ | ﾓｰﾒﾝﾄ：Ｍ |  | 軸力：Ｎ | ﾓｰﾒﾝﾄ：Ｍ |  | 軸力：Ｎ | ﾓｰﾒﾝﾄ：Ｍ |  | 軸力：Ｎ | ﾓｰﾒﾝﾄ：Ｍ |  | 軸力：Ｎ | ﾓｰﾒﾝﾄ：Ｍ |  | 軸力：Ｎ | ﾓｰﾒﾝﾄ：Ｍ |  | 軸力：Ｎ | ﾓｰﾒﾝﾄ：Ｍ |  | 軸力：Ｎ | ﾓｰﾒﾝﾄ：Ｍ |  | 軸力：Ｎ | ﾓｰﾒﾝﾄ：Ｍ |  | 軸力：Ｎ | ﾓｰﾒﾝﾄ：Ｍ |  | 軸力：Ｎ | ﾓｰﾒﾝﾄ：Ｍ |  | 軸力：Ｎ | ﾓｰﾒﾝﾄ：Ｍ |  | 軸力：Ｎ | ﾓｰﾒﾝﾄ：Ｍ |  | 軸力：Ｎ | ﾓｰﾒﾝﾄ：Ｍ |  | 軸力：Ｎ | ﾓｰﾒﾝﾄ：Ｍ |  | 軸力：Ｎ | ﾓｰﾒﾝﾄ：Ｍ |  | 軸力：Ｎ | ﾓｰﾒﾝﾄ：Ｍ |  | 軸力：Ｎ | ﾓｰﾒﾝﾄ：Ｍ |  | 軸力：Ｎ | ﾓｰﾒﾝﾄ：Ｍ |  | 軸力：Ｎ | ﾓｰﾒﾝﾄ：Ｍ |  | 軸力：Ｎ | ﾓｰﾒﾝﾄ：Ｍ |  | 軸力：Ｎ | ﾓｰﾒﾝﾄ：Ｍ |  | 軸力：Ｎ | ﾓｰﾒﾝﾄ：Ｍ |  | 軸力：Ｎ | ﾓｰﾒﾝﾄ：Ｍ |  | 軸力：Ｎ | ﾓｰﾒﾝﾄ：Ｍ |  | 軸力：Ｎ | ﾓｰﾒﾝﾄ：Ｍ |  | 軸力：Ｎ | ﾓｰﾒﾝﾄ：Ｍ |  | 軸力：Ｎ | ﾓｰﾒﾝﾄ：Ｍ |  | 軸力：Ｎ | ﾓｰﾒﾝﾄ：Ｍ |  | 軸力：Ｎ | ﾓｰﾒﾝﾄ：Ｍ |  | 軸力：Ｎ | ﾓｰﾒﾝﾄ：Ｍ |  | 軸力：Ｎ | ﾓｰﾒﾝﾄ：Ｍ |  | 軸力：Ｎ | ﾓｰﾒﾝﾄ：Ｍ |  | 軸力：Ｎ | ﾓｰﾒﾝﾄ：Ｍ |  | 軸力：Ｎ | ﾓｰﾒﾝﾄ：Ｍ |  | 軸力：Ｎ | ﾓｰﾒﾝﾄ：Ｍ |  | 軸力：Ｎ | ﾓｰﾒﾝﾄ：Ｍ |  | 軸力：Ｎ | ﾓｰﾒﾝﾄ：Ｍ |  | 軸力：Ｎ | ﾓｰﾒﾝﾄ：Ｍ |  | 軸力：Ｎ | ﾓｰﾒﾝﾄ：Ｍ |  | 軸力：Ｎ | ﾓｰﾒﾝﾄ：Ｍ |  | 軸力：Ｎ | ﾓｰﾒﾝﾄ：Ｍ |  | 軸力：Ｎ | ﾓｰﾒﾝﾄ：Ｍ |  | 軸力：Ｎ | ﾓｰﾒﾝﾄ：Ｍ |  | 軸力：Ｎ | ﾓｰﾒﾝﾄ：Ｍ |  | 軸力：Ｎ | ﾓｰﾒﾝﾄ：Ｍ |  | 軸力：Ｎ | ﾓｰﾒﾝﾄ：Ｍ |  | 軸力：Ｎ | ﾓｰﾒﾝﾄ：Ｍ |  | 軸力：Ｎ | ﾓｰﾒﾝﾄ：Ｍ |  | 軸力：Ｎ | ﾓｰﾒﾝﾄ：Ｍ |  | 軸力：Ｎ | ﾓｰﾒﾝﾄ：Ｍ |  | 軸力：Ｎ | ﾓｰﾒﾝﾄ：Ｍ |  | 軸力：Ｎ | ﾓｰﾒﾝﾄ：Ｍ |  | 軸力：Ｎ | ﾓｰﾒﾝﾄ：Ｍ |  | 軸力：Ｎ | ﾓｰﾒﾝﾄ：Ｍ |  | 軸力：Ｎ | ﾓｰﾒﾝﾄ：Ｍ |  | 軸力：Ｎ | ﾓｰﾒﾝﾄ：Ｍ |  | 軸力：Ｎ | ﾓｰﾒﾝﾄ：Ｍ |  | 軸力：Ｎ | ﾓｰﾒﾝﾄ：Ｍ |  | 軸力：Ｎ | ﾓｰﾒﾝﾄ：Ｍ |  | 軸力：Ｎ | ﾓｰﾒﾝﾄ：Ｍ |  | 軸力：Ｎ | ﾓｰﾒﾝﾄ：Ｍ |  | 軸力：Ｎ | ﾓｰﾒﾝﾄ：Ｍ |  | 軸力：Ｎ | ﾓｰﾒﾝﾄ：Ｍ |  | 軸力：Ｎ | ﾓｰﾒﾝﾄ：Ｍ |  | 軸力：Ｎ | ﾓｰﾒﾝﾄ：Ｍ |  | 軸力：Ｎ | ﾓｰﾒﾝﾄ：Ｍ |  | 軸力：Ｎ | ﾓｰﾒﾝﾄ：Ｍ |  | 軸力：Ｎ | ﾓｰﾒﾝﾄ：Ｍ |  | 軸力：Ｎ | ﾓｰﾒﾝﾄ：Ｍ |  | 軸力：Ｎ | ﾓｰﾒﾝﾄ：Ｍ |  | 軸力：Ｎ | ﾓｰﾒﾝﾄ：Ｍ |  | 軸力：Ｎ | ﾓｰﾒﾝﾄ：Ｍ |  | 軸力：Ｎ | ﾓｰﾒﾝﾄ：Ｍ |  | 軸力：Ｎ | ﾓｰﾒﾝﾄ：Ｍ |  | 軸力：Ｎ | ﾓｰﾒﾝﾄ：Ｍ |  | 軸力：Ｎ | ﾓｰﾒﾝﾄ：Ｍ |  | 軸力：Ｎ | ﾓｰﾒﾝﾄ：Ｍ |  | 軸力：Ｎ | ﾓｰﾒﾝﾄ：Ｍ |  | 軸力：Ｎ | ﾓｰﾒﾝﾄ：Ｍ |  | 軸力：Ｎ | ﾓｰﾒﾝﾄ：Ｍ |  | 軸力：Ｎ | ﾓｰﾒﾝﾄ：Ｍ |  | 軸力：Ｎ | ﾓｰﾒﾝﾄ：Ｍ |  | 軸力：Ｎ | ﾓｰﾒﾝﾄ：Ｍ |  | 軸力：Ｎ | ﾓｰﾒﾝﾄ：Ｍ |  | 軸力：Ｎ | ﾓｰﾒﾝﾄ：Ｍ |  | 軸力：Ｎ | ﾓｰﾒﾝﾄ：Ｍ |  | 軸力：Ｎ | ﾓｰﾒﾝﾄ：Ｍ |  | 軸力：Ｎ | ﾓｰﾒﾝﾄ：Ｍ |  | 軸力：Ｎ | ﾓｰﾒﾝﾄ：Ｍ |  | 軸力：Ｎ | ﾓｰﾒﾝﾄ：Ｍ |  | 軸力：Ｎ | ﾓｰﾒﾝﾄ：Ｍ |  | 軸力：Ｎ | ﾓｰﾒﾝﾄ：Ｍ |  | 軸力：Ｎ | ﾓｰﾒﾝﾄ：Ｍ |  | 軸力：Ｎ | ﾓｰﾒﾝﾄ：Ｍ |  | 軸力：Ｎ | ﾓｰﾒﾝﾄ：Ｍ |  | 軸力：Ｎ | ﾓｰﾒﾝﾄ：Ｍ |  | 軸力：Ｎ | ﾓｰﾒﾝﾄ：Ｍ |  | 軸力：Ｎ | ﾓｰﾒﾝﾄ：Ｍ |  | 軸力：Ｎ | ﾓｰﾒﾝﾄ：Ｍ |  | 軸力：Ｎ | ﾓｰﾒﾝﾄ：Ｍ |  | 軸力：Ｎ | ﾓｰﾒﾝﾄ：Ｍ |  | 軸力：Ｎ | ﾓｰﾒﾝﾄ：Ｍ |  | 軸力：Ｎ | ﾓｰﾒﾝﾄ：Ｍ |  | 軸力：Ｎ | ﾓｰﾒﾝﾄ：Ｍ |  | 軸力：Ｎ | ﾓｰﾒﾝﾄ：Ｍ |  | 軸力：Ｎ | ﾓｰﾒﾝﾄ：Ｍ |  | 軸力：Ｎ | ﾓｰﾒﾝﾄ：Ｍ |  | 軸力：Ｎ | ﾓｰﾒﾝﾄ：Ｍ |  | 軸力：Ｎ | ﾓｰﾒﾝﾄ：Ｍ |  | 軸力：Ｎ | ﾓｰﾒﾝﾄ：Ｍ |  | 軸力：Ｎ | ﾓｰﾒﾝﾄ：Ｍ |  | 軸力：Ｎ | ﾓｰﾒﾝﾄ：Ｍ |  | 軸力：Ｎ | ﾓｰﾒﾝﾄ：Ｍ |  | 軸力：Ｎ | ﾓｰﾒﾝﾄ：Ｍ |  | 軸力：Ｎ | ﾓｰﾒﾝﾄ：Ｍ |  | 軸力：Ｎ | ﾓｰﾒﾝﾄ：Ｍ |  | 軸力：Ｎ | ﾓｰﾒﾝﾄ：Ｍ |  | 軸力：Ｎ | ﾓｰﾒﾝﾄ：Ｍ |  | 軸力：Ｎ | ﾓｰﾒﾝﾄ：Ｍ |  | 軸力：Ｎ | ﾓｰﾒﾝﾄ：Ｍ |  | 軸力：Ｎ | ﾓｰﾒﾝﾄ：Ｍ |  | 軸力：Ｎ | ﾓｰﾒﾝﾄ：Ｍ |  | 軸力：Ｎ | ﾓｰﾒﾝﾄ：Ｍ |  | 軸力：Ｎ | ﾓｰﾒﾝﾄ：Ｍ |  | 軸力：Ｎ | ﾓｰﾒﾝﾄ：Ｍ |  | 軸力：Ｎ | ﾓｰﾒﾝﾄ：Ｍ |  | 軸力：Ｎ | ﾓｰﾒﾝﾄ：Ｍ |  | 軸力：Ｎ | ﾓｰﾒﾝﾄ：Ｍ |  | 軸力：Ｎ | ﾓｰﾒﾝﾄ：Ｍ |  | 軸力：Ｎ | ﾓｰﾒﾝﾄ：Ｍ |  | 軸力：Ｎ | ﾓｰﾒﾝﾄ：Ｍ |  | 軸力：Ｎ | ﾓｰﾒﾝﾄ：Ｍ |  | 軸力：Ｎ | ﾓｰﾒﾝﾄ：Ｍ |  | 軸力：Ｎ | ﾓｰﾒﾝﾄ：Ｍ |  | 軸力：Ｎ | ﾓｰﾒﾝﾄ：Ｍ |  | 軸力：Ｎ | ﾓｰﾒﾝﾄ：Ｍ |  | 軸力：Ｎ | ﾓｰﾒﾝﾄ：Ｍ |  | 軸力：Ｎ | ﾓｰﾒﾝﾄ：Ｍ |  | 軸力：Ｎ | ﾓｰﾒﾝﾄ：Ｍ |  | 軸力：Ｎ | ﾓｰﾒﾝﾄ：Ｍ |  | 軸力：Ｎ | ﾓｰﾒﾝﾄ：Ｍ |  | 軸力：Ｎ | ﾓｰﾒﾝﾄ：Ｍ |  | 軸力：Ｎ | ﾓｰﾒﾝﾄ：Ｍ |  | 軸力：Ｎ | ﾓｰﾒﾝﾄ：Ｍ |  | 軸力：Ｎ | ﾓｰﾒﾝﾄ：Ｍ |  | 軸力：Ｎ | ﾓｰﾒﾝﾄ：Ｍ |  | 軸力：Ｎ | ﾓｰﾒﾝﾄ：Ｍ |  | 軸力：Ｎ | ﾓｰﾒﾝﾄ：Ｍ |  | 軸力：Ｎ | ﾓｰﾒﾝﾄ：Ｍ |  | 軸力：Ｎ | ﾓｰﾒﾝﾄ：Ｍ |  | 軸力：Ｎ | ﾓｰﾒﾝﾄ：Ｍ |  | 軸力：Ｎ | ﾓｰﾒﾝﾄ：Ｍ |  | 軸力：Ｎ | ﾓｰﾒﾝﾄ：Ｍ |  | 軸力：Ｎ | ﾓｰﾒﾝﾄ：Ｍ |  | 軸力：Ｎ | ﾓｰﾒﾝﾄ：Ｍ |  | 軸力：Ｎ | ﾓｰﾒﾝﾄ：Ｍ |  | 軸力：Ｎ | ﾓｰﾒﾝﾄ：Ｍ |  | 軸力：Ｎ | ﾓｰﾒﾝﾄ：Ｍ |  | 軸力：Ｎ | ﾓｰﾒﾝﾄ：Ｍ |  | 軸力：Ｎ | ﾓｰﾒﾝﾄ：Ｍ |  | 軸力：Ｎ | ﾓｰﾒﾝﾄ：Ｍ |  | 軸力：Ｎ | ﾓｰﾒﾝﾄ：Ｍ |  | 軸力：Ｎ | ﾓｰﾒﾝﾄ：Ｍ |  | 軸力：Ｎ | ﾓｰﾒﾝﾄ：Ｍ |  | 軸力：Ｎ | ﾓｰﾒﾝﾄ：Ｍ |  | 軸力：Ｎ | ﾓｰﾒﾝﾄ：Ｍ |  | 軸力：Ｎ | ﾓｰﾒﾝﾄ：Ｍ |  | 軸力：Ｎ | ﾓｰﾒﾝﾄ：Ｍ |  | 軸力：Ｎ | ﾓｰﾒﾝﾄ：Ｍ |  | 軸力：Ｎ | ﾓｰﾒﾝﾄ：Ｍ |  | 軸力：Ｎ | ﾓｰﾒﾝﾄ：Ｍ |  | 軸力：Ｎ | ﾓｰﾒﾝﾄ：Ｍ |  | 軸力：Ｎ | ﾓｰﾒﾝﾄ：Ｍ |  | 軸力：Ｎ | ﾓｰﾒﾝﾄ：Ｍ |  | 軸力：Ｎ | ﾓｰﾒﾝﾄ：Ｍ |  | 軸力：Ｎ | ﾓｰﾒﾝﾄ：Ｍ |  | 軸力：Ｎ | ﾓｰﾒﾝﾄ：Ｍ |  | 軸力：Ｎ | ﾓｰﾒﾝﾄ：Ｍ |  | 軸力：Ｎ | ﾓｰﾒﾝﾄ：Ｍ |  | 軸力：Ｎ | ﾓｰﾒﾝﾄ：Ｍ |  | 軸力：Ｎ | ﾓｰﾒﾝﾄ：Ｍ |  | 軸力：Ｎ | ﾓｰﾒﾝﾄ：Ｍ |  | 軸力：Ｎ | ﾓｰﾒﾝﾄ：Ｍ |  | 軸力：Ｎ | ﾓｰﾒﾝﾄ：Ｍ |  | 軸力：Ｎ | ﾓｰﾒﾝﾄ：Ｍ |  | 軸力：Ｎ | ﾓｰﾒﾝﾄ：Ｍ |  | 軸力：Ｎ | ﾓｰﾒﾝﾄ：Ｍ |  | 軸力：Ｎ | ﾓｰﾒﾝﾄ：Ｍ |  | 軸力：Ｎ | ﾓｰﾒﾝﾄ：Ｍ |  | 軸力：Ｎ | ﾓｰﾒﾝﾄ：Ｍ |  | 軸力：Ｎ | ﾓｰﾒﾝﾄ：Ｍ |  | 軸力：Ｎ | ﾓｰﾒﾝﾄ：Ｍ |  | 軸力：Ｎ | ﾓｰﾒﾝﾄ：Ｍ |  | 軸力：Ｎ | ﾓｰﾒﾝﾄ：Ｍ |  | 軸力：Ｎ | ﾓｰﾒﾝﾄ：Ｍ |  | 軸力：Ｎ | ﾓｰﾒﾝﾄ：Ｍ |  | 軸力：Ｎ | ﾓｰﾒﾝﾄ：Ｍ |  | 軸力：Ｎ | ﾓｰﾒﾝﾄ：Ｍ |  | 軸力：Ｎ | ﾓｰﾒﾝﾄ：Ｍ |  | 軸力：Ｎ | ﾓｰﾒﾝﾄ：Ｍ |  | 軸力：Ｎ | ﾓｰﾒﾝﾄ：Ｍ |  | 軸力：Ｎ | ﾓｰﾒﾝﾄ：Ｍ |  | 軸力：Ｎ | ﾓｰﾒﾝﾄ：Ｍ |  | 軸力：Ｎ | ﾓｰﾒﾝﾄ：Ｍ |  | 軸力：Ｎ | ﾓｰﾒﾝﾄ：Ｍ |  | 軸力：Ｎ | ﾓｰﾒﾝﾄ：Ｍ |  | 軸力：Ｎ | ﾓｰﾒﾝﾄ：Ｍ |  | 軸力：Ｎ | ﾓｰﾒﾝﾄ：Ｍ |  | 軸力：Ｎ | ﾓｰﾒﾝﾄ：Ｍ |  | 軸力：Ｎ | ﾓｰﾒﾝﾄ：Ｍ |  | 軸力：Ｎ | ﾓｰﾒﾝﾄ：Ｍ |  | 軸力：Ｎ | ﾓｰﾒﾝﾄ：Ｍ |  | 軸力：Ｎ | ﾓｰﾒﾝﾄ：Ｍ |  | 軸力：Ｎ | ﾓｰﾒﾝﾄ：Ｍ |  | 軸力：Ｎ | ﾓｰﾒﾝﾄ：Ｍ |  | 軸力：Ｎ | ﾓｰﾒﾝﾄ：Ｍ |  | 軸力：Ｎ | ﾓｰﾒﾝﾄ：Ｍ |  | 軸力：Ｎ | ﾓｰﾒﾝﾄ：Ｍ |  | 軸力：Ｎ | ﾓｰﾒﾝﾄ：Ｍ |  | 軸力：Ｎ | ﾓｰﾒﾝﾄ：Ｍ |  | 軸力：Ｎ | ﾓｰﾒﾝﾄ：Ｍ |  | 軸力：Ｎ | ﾓｰﾒﾝﾄ：Ｍ |  | 軸力：Ｎ | ﾓｰﾒﾝﾄ：Ｍ |  | 軸力：Ｎ | ﾓｰﾒﾝﾄ：Ｍ |  | 軸力：Ｎ | ﾓｰﾒﾝﾄ：Ｍ |  | 軸力：Ｎ | ﾓｰﾒﾝﾄ：Ｍ |  | 軸力：Ｎ | ﾓｰﾒﾝﾄ：Ｍ |  | 軸力：Ｎ | ﾓｰﾒﾝﾄ：Ｍ |  | 軸力：Ｎ | ﾓｰﾒﾝﾄ：Ｍ |  | 軸力：Ｎ | ﾓｰﾒﾝﾄ：Ｍ |  | 軸力：Ｎ | ﾓｰﾒﾝﾄ：Ｍ |  | 軸力：Ｎ | ﾓｰﾒﾝﾄ：Ｍ |  | 軸力：Ｎ | ﾓｰﾒﾝﾄ：Ｍ |  | 軸力：Ｎ | ﾓｰﾒﾝﾄ：Ｍ |  | 軸力：Ｎ | ﾓｰﾒﾝﾄ：Ｍ |  | 軸力：Ｎ | ﾓｰﾒﾝﾄ：Ｍ |  | 軸力：Ｎ | ﾓｰﾒﾝﾄ：Ｍ |  | 軸力：Ｎ | ﾓｰﾒﾝﾄ：Ｍ |  | 軸力：Ｎ | ﾓｰﾒﾝﾄ：Ｍ |  | 軸力：Ｎ | ﾓｰﾒﾝﾄ：Ｍ |  | 軸力：Ｎ | ﾓｰﾒﾝﾄ：Ｍ |  | 軸力：Ｎ | ﾓｰﾒﾝﾄ：Ｍ |  | 軸力：Ｎ | ﾓｰﾒﾝﾄ：Ｍ |  | 軸力：Ｎ | ﾓｰﾒﾝﾄ：Ｍ |  | 軸力：Ｎ | ﾓｰﾒﾝﾄ：Ｍ |  | 軸力：Ｎ | ﾓｰﾒﾝﾄ：Ｍ |  | 軸力：Ｎ | ﾓｰﾒﾝﾄ：Ｍ |  | 軸力：Ｎ | ﾓｰﾒﾝﾄ：Ｍ |  | 軸力：Ｎ | ﾓｰﾒﾝﾄ：Ｍ |  | 軸力：Ｎ | ﾓｰﾒﾝﾄ：Ｍ |  | 軸力：Ｎ | ﾓｰﾒﾝﾄ：Ｍ |  | 軸力：Ｎ | ﾓｰﾒﾝﾄ：Ｍ |  | 軸力：Ｎ | ﾓｰﾒﾝﾄ：Ｍ |  | 軸力：Ｎ | ﾓｰﾒﾝﾄ：Ｍ |  | 軸力：Ｎ | ﾓｰﾒﾝﾄ：Ｍ |  | 軸力：Ｎ | ﾓｰﾒﾝﾄ：Ｍ |  | 軸力：Ｎ | ﾓｰﾒﾝﾄ：Ｍ |  | 軸力：Ｎ | ﾓｰﾒﾝﾄ：Ｍ |  | 軸力：Ｎ | ﾓｰﾒﾝﾄ：Ｍ |  | 軸力：Ｎ | ﾓｰﾒﾝﾄ：Ｍ |  | 軸力：Ｎ | ﾓｰﾒﾝﾄ：Ｍ |  | 軸力：Ｎ | ﾓｰﾒﾝﾄ：Ｍ |  | 軸力：Ｎ | ﾓｰﾒﾝﾄ：Ｍ |  | 軸力：Ｎ | ﾓｰﾒﾝﾄ：Ｍ |  | 軸力：Ｎ | ﾓｰﾒﾝﾄ：Ｍ |  | 軸力：Ｎ | ﾓｰﾒﾝﾄ：Ｍ |  | 軸力：Ｎ | ﾓｰﾒﾝﾄ：Ｍ |  | 軸力：Ｎ | ﾓｰﾒﾝﾄ：Ｍ |  | 軸力：Ｎ | ﾓｰﾒﾝﾄ：Ｍ |  | 軸力：Ｎ | ﾓｰﾒﾝﾄ：Ｍ |  | 軸力：Ｎ | ﾓｰﾒﾝﾄ：Ｍ |  | 軸力：Ｎ | ﾓｰﾒﾝﾄ：Ｍ |  | 軸力：Ｎ | ﾓｰﾒﾝﾄ：Ｍ |  | 軸力：Ｎ | ﾓｰﾒﾝﾄ：Ｍ |  | 軸力：Ｎ | ﾓｰﾒﾝﾄ：Ｍ |  | 軸力：Ｎ | ﾓｰﾒﾝﾄ：Ｍ |  | 軸力：Ｎ | ﾓｰﾒﾝﾄ：Ｍ |  | 軸力：Ｎ | ﾓｰﾒﾝﾄ：Ｍ |  | 軸力：Ｎ | ﾓｰﾒﾝﾄ：Ｍ |  | 軸力：Ｎ | ﾓｰﾒﾝﾄ：Ｍ |  | 軸力：Ｎ | ﾓｰﾒﾝﾄ：Ｍ |  | 軸力：Ｎ | ﾓｰﾒﾝﾄ：Ｍ |  | 軸力：Ｎ | ﾓｰﾒﾝﾄ：Ｍ |  | 軸力：Ｎ | ﾓｰﾒﾝﾄ：Ｍ |  | 軸力：Ｎ | ﾓｰﾒﾝﾄ：Ｍ |  | 軸力：Ｎ | ﾓｰﾒﾝﾄ：Ｍ |  | 軸力：Ｎ | ﾓｰﾒﾝﾄ：Ｍ |  | 軸力：Ｎ | ﾓｰﾒﾝﾄ：Ｍ |  | 軸力：Ｎ | ﾓｰﾒﾝﾄ：Ｍ |  | 軸力：Ｎ | ﾓｰﾒﾝﾄ：Ｍ |  | 軸力：Ｎ | ﾓｰﾒﾝﾄ：Ｍ |  | 軸力：Ｎ | ﾓｰﾒﾝﾄ：Ｍ |  | 軸力：Ｎ | ﾓｰﾒﾝﾄ：Ｍ |  | 軸力：Ｎ | ﾓｰﾒﾝﾄ：Ｍ |  | 軸力：Ｎ | ﾓｰﾒﾝﾄ：Ｍ |  | 軸力：Ｎ | ﾓｰﾒﾝﾄ：Ｍ |  | 軸力：Ｎ | ﾓｰﾒﾝﾄ：Ｍ |  | 軸力：Ｎ | ﾓｰﾒﾝﾄ：Ｍ |  | 軸力：Ｎ | ﾓｰﾒﾝﾄ：Ｍ |  | 軸力：Ｎ | ﾓｰﾒﾝﾄ：Ｍ |  | 軸力：Ｎ | ﾓｰﾒﾝﾄ：Ｍ |  | 軸力：Ｎ | ﾓｰﾒﾝﾄ：Ｍ |  | 軸力：Ｎ | ﾓｰﾒﾝﾄ：Ｍ |  | 軸力：Ｎ | ﾓｰﾒﾝﾄ：Ｍ |  | 軸力：Ｎ | ﾓｰﾒﾝﾄ：Ｍ |  | 軸力：Ｎ | ﾓｰﾒﾝﾄ：Ｍ |  | 軸力：Ｎ | ﾓｰﾒﾝﾄ：Ｍ |  | 軸力：Ｎ | ﾓｰﾒﾝﾄ：Ｍ |  | 軸力：Ｎ | ﾓｰﾒﾝﾄ：Ｍ |  | 軸力：Ｎ | ﾓｰﾒﾝﾄ：Ｍ |  | 軸力：Ｎ | ﾓｰﾒﾝﾄ：Ｍ |  | 軸力：Ｎ | ﾓｰﾒﾝﾄ：Ｍ |  | 軸力：Ｎ | ﾓｰﾒﾝﾄ：Ｍ |  | 軸力：Ｎ | ﾓｰﾒﾝﾄ：Ｍ |  | 軸力：Ｎ | ﾓｰﾒﾝﾄ：Ｍ |  | 軸力：Ｎ | ﾓｰﾒﾝﾄ：Ｍ |  | 軸力：Ｎ | ﾓｰﾒﾝﾄ：Ｍ |  | 軸力：Ｎ | ﾓｰﾒﾝﾄ：Ｍ |  | 軸力：Ｎ | ﾓｰﾒﾝﾄ：Ｍ |  | 軸力：Ｎ | ﾓｰﾒﾝﾄ：Ｍ |  | 軸力：Ｎ | ﾓｰﾒﾝﾄ：Ｍ |  | 軸力：Ｎ | ﾓｰﾒﾝﾄ：Ｍ |  | 軸力：Ｎ | ﾓｰﾒﾝﾄ：Ｍ |  | 軸力：Ｎ | ﾓｰﾒﾝﾄ：Ｍ |  | 軸力：Ｎ | ﾓｰﾒﾝﾄ：Ｍ |  | 軸力：Ｎ | ﾓｰﾒﾝﾄ：Ｍ |  | 軸力：Ｎ | ﾓｰﾒﾝﾄ：Ｍ |  | 軸力：Ｎ | ﾓｰﾒﾝﾄ：Ｍ |  | 軸力：Ｎ | ﾓｰﾒﾝﾄ：Ｍ |  | 軸力：Ｎ | ﾓｰﾒﾝﾄ：Ｍ |  | 軸力：Ｎ | ﾓｰﾒﾝﾄ：Ｍ |  | 軸力：Ｎ | ﾓｰﾒﾝﾄ：Ｍ |  | 軸力：Ｎ | ﾓｰﾒﾝﾄ：Ｍ |  | 軸力：Ｎ | ﾓｰﾒﾝﾄ：Ｍ |  | 軸力：Ｎ | ﾓｰﾒﾝﾄ：Ｍ |  | 軸力：Ｎ | ﾓｰﾒﾝﾄ：Ｍ |  | 軸力：Ｎ | ﾓｰﾒﾝﾄ：Ｍ |  | 軸力：Ｎ | ﾓｰﾒﾝﾄ：Ｍ |  | 軸力：Ｎ | ﾓｰﾒﾝﾄ：Ｍ |  | 軸力：Ｎ | ﾓｰﾒﾝﾄ：Ｍ |  | 軸力：Ｎ | ﾓｰﾒﾝﾄ：Ｍ |  | 軸力：Ｎ | ﾓｰﾒﾝﾄ：Ｍ |  | 軸力：Ｎ | ﾓｰﾒﾝﾄ：Ｍ |  | 軸力：Ｎ | ﾓｰﾒﾝﾄ：Ｍ |  | 軸力：Ｎ | ﾓｰﾒﾝﾄ：Ｍ |  | 軸力：Ｎ | ﾓｰﾒﾝﾄ：Ｍ |  | 軸力：Ｎ | ﾓｰﾒﾝﾄ：Ｍ |  | 軸力：Ｎ | ﾓｰﾒﾝﾄ：Ｍ |  | 軸力：Ｎ | ﾓｰﾒﾝﾄ：Ｍ |  | 軸力：Ｎ | ﾓｰﾒﾝﾄ：Ｍ |  | 軸力：Ｎ | ﾓｰﾒﾝﾄ：Ｍ |  | 軸力：Ｎ | ﾓｰﾒﾝﾄ：Ｍ |  | 軸力：Ｎ | ﾓｰﾒﾝﾄ：Ｍ |  | 軸力：Ｎ | ﾓｰﾒﾝﾄ：Ｍ |  | 軸力：Ｎ | ﾓｰﾒﾝﾄ：Ｍ |  | 軸力：Ｎ | ﾓｰﾒﾝﾄ：Ｍ |  | 軸力：Ｎ | ﾓｰﾒﾝﾄ：Ｍ |  | 軸力：Ｎ | ﾓｰﾒﾝﾄ：Ｍ |  | 軸力：Ｎ | ﾓｰﾒﾝﾄ：Ｍ |  | 軸力：Ｎ | ﾓｰﾒﾝﾄ：Ｍ |  | 軸力：Ｎ | ﾓｰﾒﾝﾄ：Ｍ |  | 軸力：Ｎ | ﾓｰﾒﾝﾄ：Ｍ |  | 軸力：Ｎ | ﾓｰﾒﾝﾄ：Ｍ |  | 軸力：Ｎ | ﾓｰﾒﾝﾄ：Ｍ |  | 軸力：Ｎ | ﾓｰﾒﾝﾄ：Ｍ |  | 軸力：Ｎ | ﾓｰﾒﾝﾄ：Ｍ |  | 軸力：Ｎ | ﾓｰﾒﾝﾄ：Ｍ |  | 軸力：Ｎ | ﾓｰﾒﾝﾄ：Ｍ |  | 軸力：Ｎ | ﾓｰﾒﾝﾄ：Ｍ |  | 軸力：Ｎ | ﾓｰﾒﾝﾄ：Ｍ |  | 軸力：Ｎ | ﾓｰﾒﾝﾄ：Ｍ |  | 軸力：Ｎ | ﾓｰﾒﾝﾄ：Ｍ |  | 軸力：Ｎ | ﾓｰﾒﾝﾄ：Ｍ |  | 軸力：Ｎ | ﾓｰﾒﾝﾄ：Ｍ |  | 軸力：Ｎ | ﾓｰﾒﾝﾄ：Ｍ |  | 軸力：Ｎ | ﾓｰﾒﾝﾄ：Ｍ |  | 軸力：Ｎ | ﾓｰﾒﾝﾄ：Ｍ |  | 軸力：Ｎ | ﾓｰﾒﾝﾄ：Ｍ |  | 軸力：Ｎ | ﾓｰﾒﾝﾄ：Ｍ |  | 軸力：Ｎ | ﾓｰﾒﾝﾄ：Ｍ |  | 軸力：Ｎ | ﾓｰﾒﾝﾄ：Ｍ |  | 軸力：Ｎ | ﾓｰﾒﾝﾄ：Ｍ |  | 軸力：Ｎ | ﾓｰﾒﾝﾄ：Ｍ |  | 軸力：Ｎ | ﾓｰﾒﾝﾄ：Ｍ |  | 軸力：Ｎ | ﾓｰﾒﾝﾄ：Ｍ |  | 軸力：Ｎ | ﾓｰﾒﾝﾄ：Ｍ |  | 軸力：Ｎ | ﾓｰﾒﾝﾄ：Ｍ |  | 軸力：Ｎ | ﾓｰﾒﾝﾄ：Ｍ |  | 軸力：Ｎ | ﾓｰﾒﾝﾄ：Ｍ |  | 軸力：Ｎ | ﾓｰﾒﾝﾄ：Ｍ |  | 軸力：Ｎ | ﾓｰﾒﾝﾄ：Ｍ |  | 軸力：Ｎ | ﾓｰﾒﾝﾄ：Ｍ |  | 軸力：Ｎ | ﾓｰﾒﾝﾄ：Ｍ |  | 軸力：Ｎ | ﾓｰﾒﾝﾄ：Ｍ |  | 軸力：Ｎ | ﾓｰﾒﾝﾄ：Ｍ |  | 軸力：Ｎ | ﾓｰﾒﾝﾄ：Ｍ |  | 軸力：Ｎ | ﾓｰﾒﾝﾄ：Ｍ |  | 軸力：Ｎ | ﾓｰﾒﾝﾄ：Ｍ |  | 軸力：Ｎ | ﾓｰﾒﾝﾄ：Ｍ |  | 軸力：Ｎ | ﾓｰﾒﾝﾄ：Ｍ |  | 軸力：Ｎ | ﾓｰﾒﾝﾄ：Ｍ |  | 軸力：Ｎ | ﾓｰﾒﾝﾄ：Ｍ |  | 軸力：Ｎ | ﾓｰﾒﾝﾄ：Ｍ
N＝0時 |  |  | N＝0時 |  |  | N＝0時 |  |  | N＝0時 |  |  | N＝0時 |  |  | N＝0時 |  |  | N＝0時 |  |  | N＝0時 |  |  | N＝0時 |  |  | N＝0時 |  |  | N＝0時 |  |  | N＝0時 |  |  | N＝0時 |  |  | N＝0時 |  |  | N＝0時 |  |  | N＝0時 |  |  | N＝0時 |  |  | N＝0時 |  |  | N＝0時 |  |  | N＝0時 |  |  | N＝0時 |  |  | N＝0時 |  |  | N＝0時 |  |  | N＝0時 |  |  | N＝0時 |  |  | N＝0時 |  |  | N＝0時 |  |  | N＝0時 |  |  | N＝0時 |  |  | N＝0時 |  |  | N＝0時 |  |  | N＝0時 |  |  | N＝0時 |  |  | N＝0時 |  |  | N＝0時 |  |  | N＝0時 |  |  | N＝0時 |  |  | N＝0時 |  |  | N＝0時 |  |  | N＝0時 |  |  | N＝0時 |  |  | N＝0時 |  |  | N＝0時 |  |  | N＝0時 |  |  | N＝0時 |  |  | N＝0時 |  |  | N＝0時 |  |  | N＝0時 |  |  | N＝0時 |  |  | N＝0時 |  |  | N＝0時 |  |  | N＝0時 |  |  | N＝0時 |  |  | N＝0時 |  |  | N＝0時 |  |  | N＝0時 |  |  | N＝0時 |  |  | N＝0時 |  |  | N＝0時 |  |  | N＝0時 |  |  | N＝0時 |  |  | N＝0時 |  |  | N＝0時 |  |  | N＝0時 |  |  | N＝0時 |  |  | N＝0時 |  |  | N＝0時 |  |  | N＝0時 |  |  | N＝0時 |  |  | N＝0時 |  |  | N＝0時 |  |  | N＝0時 |  |  | N＝0時 |  |  | N＝0時 |  |  | N＝0時 |  |  | N＝0時 |  |  | N＝0時 |  |  | N＝0時 |  |  | N＝0時 |  |  | N＝0時 |  |  | N＝0時 |  |  | N＝0時 |  |  | N＝0時 |  |  | N＝0時 |  |  | N＝0時 |  |  | N＝0時 |  |  | N＝0時 |  |  | N＝0時 |  |  | N＝0時 |  |  | N＝0時 |  |  | N＝0時 |  |  | N＝0時 |  |  | N＝0時 |  |  | N＝0時 |  |  | N＝0時 |  |  | N＝0時 |  |  | N＝0時 |  |  | N＝0時 |  |  | N＝0時 |  |  | N＝0時 |  |  | N＝0時 |  |  | N＝0時 |  |  | N＝0時 |  |  | N＝0時 |  |  | N＝0時 |  |  | N＝0時 |  |  | N＝0時 |  |  | N＝0時 |  |  | N＝0時 |  |  | N＝0時 |  |  | N＝0時 |  |  | N＝0時 |  |  | N＝0時 |  |  | N＝0時 |  |  | N＝0時 |  |  | N＝0時 |  |  | N＝0時 |  |  | N＝0時 |  |  | N＝0時 |  |  | N＝0時 |  |  | N＝0時 |  |  | N＝0時 |  |  | N＝0時 |  |  | N＝0時 |  |  | N＝0時 |  |  | N＝0時 |  |  | N＝0時 |  |  | N＝0時 |  |  | N＝0時 |  |  | N＝0時 |  |  | N＝0時 |  |  | N＝0時 |  |  | N＝0時 |  |  | N＝0時 |  |  | N＝0時 |  |  | N＝0時 |  |  | N＝0時 |  |  | N＝0時 |  |  | N＝0時 |  |  | N＝0時 |  |  | N＝0時 |  |  | N＝0時 |  |  | N＝0時 |  |  | N＝0時 |  |  | N＝0時 |  |  | N＝0時 |  |  | N＝0時 |  |  | N＝0時 |  |  | N＝0時 |  |  | N＝0時 |  |  | N＝0時 |  |  | N＝0時 |  |  | N＝0時 |  |  | N＝0時 |  |  | N＝0時 |  |  | N＝0時 |  |  | N＝0時 |  |  | N＝0時 |  |  | N＝0時 |  |  | N＝0時 |  |  | N＝0時 |  |  | N＝0時 |  |  | N＝0時 |  |  | N＝0時 |  |  | N＝0時 |  |  | N＝0時 |  |  | N＝0時 |  |  | N＝0時 |  |  | N＝0時 |  |  | N＝0時 |  |  | N＝0時 |  |  | N＝0時 |  |  | N＝0時 |  |  | N＝0時 |  |  | N＝0時 |  |  | N＝0時 |  |  | N＝0時 |  |  | N＝0時 |  |  | N＝0時 |  |  | N＝0時 |  |  | N＝0時 |  |  | N＝0時 |  |  | N＝0時 |  |  | N＝0時 |  |  | N＝0時 |  |  | N＝0時 |  |  | N＝0時 |  |  | N＝0時 |  |  | N＝0時 |  |  | N＝0時 |  |  | N＝0時 |  |  | N＝0時 |  |  | N＝0時 |  |  | N＝0時 |  |  | N＝0時 |  |  | N＝0時 |  |  | N＝0時 |  |  | N＝0時 |  |  | N＝0時 |  |  | N＝0時 |  |  | N＝0時 |  |  | N＝0時 |  |  | N＝0時 |  |  | N＝0時 |  |  | N＝0時 |  |  | N＝0時 |  |  | N＝0時 |  |  | N＝0時 |  |  | N＝0時 |  |  | N＝0時 |  |  | N＝0時 |  |  | N＝0時 |  |  | N＝0時 |  |  | N＝0時 |  |  | N＝0時 |  |  | N＝0時 |  |  | N＝0時 |  |  | N＝0時 |  |  | N＝0時 |  |  | N＝0時 |  |  | N＝0時 |  |  | N＝0時 |  |  | N＝0時 |  |  | N＝0時 |  |  | N＝0時 |  |  | N＝0時 |  |  | N＝0時 |  |  | N＝0時 |  |  | N＝0時 |  |  | N＝0時 |  |  | N＝0時 |  |  | N＝0時 |  |  | N＝0時 |  |  | N＝0時 |  |  | N＝0時 |  |  | N＝0時 |  |  | N＝0時 |  |  | N＝0時 |  |  | N＝0時 |  |  | N＝0時 |  |  | N＝0時 |  |  | N＝0時 |  |  | N＝0時 |  |  | N＝0時 |  |  | N＝0時 |  |  | N＝0時 |  |  | N＝0時 |  |  | N＝0時 |  |  | N＝0時 |  |  | N＝0時 |  |  | N＝0時 |  |  | N＝0時 |  |  | N＝0時 |  |  | N＝0時 |  |  | N＝0時 |  |  | N＝0時 |  |  | N＝0時 |  |  | N＝0時 |  |  | N＝0時 |  |  | N＝0時 |  |  | N＝0時 |  |  | N＝0時 |  |  | N＝0時 |  |  | N＝0時 |  |  | N＝0時 |  |  | N＝0時 |  |  | N＝0時 |  |  | N＝0時 |  |  | N＝0時 |  |  | N＝0時 |  |  | N＝0時 |  |  | N＝0時 |  |  | N＝0時 |  |  | N＝0時 |  |  | N＝0時 |  |  | N＝0時 |  |  | N＝0時 |  |  | N＝0時 |  |  | N＝0時 |  |  | N＝0時 |  |  | N＝0時 |  |  | N＝0時 |  |  | N＝0時 |  |  | N＝0時 |  |  | N＝0時 |  |  | N＝0時 |  |  | N＝0時 |  |  | N＝0時 |  |  | N＝0時 |  |  | N＝0時 |  |  | N＝0時 |  |  | N＝0時 |  |  | N＝0時 |  |  | N＝0時 |  |  | N＝0時 |  |  | N＝0時 |  |  | N＝0時 |  |  | N＝0時 |  |  | N＝0時 |  |  | N＝0時 |  |  | N＝0時 |  |  | N＝0時 |  |  | N＝0時 |  |  | N＝0時 |  |  | N＝0時 |  |  | N＝0時 |  |  | N＝0時 |  |  | N＝0時 |  |  | N＝0時 |  |  | N＝0時 |  |  | N＝0時 |  |  | N＝0時 |  |  | N＝0時 |  |  | N＝0時 |  |  | N＝0時 |  |  | N＝0時 |  |  | N＝0時 |  |  | N＝0時 |  |  | N＝0時 |  |  | N＝0時 |  |  | N＝0時 |  |  | N＝0時 |  |  | N＝0時 |  |  | N＝0時 |  |  | N＝0時 |  |  | N＝0時 |  |  | N＝0時 |  |  | N＝0時 |  |  | N＝0時 |  |  | N＝0時 |  |  | N＝0時 |  |  | N＝0時 |  |  | N＝0時 |  |  | N＝0時 |  |  | N＝0時 |  |  | N＝0時 |  |  | N＝0時 |  |  | N＝0時 |  |  | N＝0時 |  |  | N＝0時 |  |  | N＝0時 |  |  | N＝0時 |  |  | N＝0時 |  |  | N＝0時 |  |  | N＝0時 |  |  | N＝0時 |  |  | N＝0時 |  |  | N＝0時 |  |  | N＝0時 |  |  | N＝0時 |  |  | N＝0時 |  |  | N＝0時 |  |  | N＝0時 |  |  | N＝0時 |  |  | N＝0時 |  |  | N＝0時 |  |  | N＝0時 |  |  | N＝0時 |  |  | N＝0時 |  |  | N＝0時 |  |  | N＝0時 |  |  | N＝0時 |  |  | N＝0時 |  |  | N＝0時 |  |  | N＝0時 |  |  | N＝0時 |  |  | N＝0時 |  |  | N＝0時 |  |  | N＝0時 |  |  | N＝0時 |  |  | N＝0時 |  |  | N＝0時 |  |  | N＝0時 |  |  | N＝0時 |  |  | N＝0時 |  |  | N＝0時 |  |  | N＝0時 |  |  | N＝0時 |  |  | N＝0時 |  |  | N＝0時 |  |  | N＝0時 |  |  | N＝0時 |  |  | N＝0時 |  |  | N＝0時 |  |  | N＝0時 |  |  | N＝0時 |  |  | N＝0時 |  |  | N＝0時 |  |  | N＝0時 |  |  | N＝0時 |  |  | N＝0時 |  |  | N＝0時 |  |  | N＝0時 |  |  | N＝0時 |  |  | N＝0時 |  |  | N＝0時 |  |  | N＝0時 |  |  | N＝0時 |  |  | N＝0時 |  |  | N＝0時 |  |  | N＝0時 |  |  | N＝0時 |  |  | N＝0時 |  |  | N＝0時 |  |  | N＝0時 |  |  | N＝0時 |  |  | N＝0時 |  |  | N＝0時 |  |  | N＝0時 |  |  | N＝0時 |  |  | N＝0時 |  |  | N＝0時 |  |  | N＝0時 |  |  | N＝0時 |  |  | N＝0時 |  |  | N＝0時 |  |  | N＝0時 |  |  | N＝0時 |  |  | N＝0時 |  |  | N＝0時 |  |  | N＝0時 |  |  | N＝0時 |  |  | N＝0時 |  |  | N＝0時 |  |  | N＝0時 |  |  | N＝0時 |  |  | N＝0時 |  |  | N＝0時 |  |  | N＝0時 |  |  | N＝0時 |  |  | N＝0時 |  |  | N＝0時 |  |  | N＝0時 |  |  | N＝0時 |  |  | N＝0時 |  |  | N＝0時 |  |  | N＝0時 |  |  | N＝0時 |  |  | N＝0時 |  |  | N＝0時 |  |  | N＝0時 |  |  | N＝0時 |  |  | N＝0時 |  |  | N＝0時 |  |  | N＝0時 |  |  | N＝0時 |  |  | N＝0時 |  |  | N＝0時 |  |  | N＝0時 |  |  | N＝0時 |  |  | N＝0時 |  |  | N＝0時 |  |  | N＝0時 |  |  | N＝0時 |  |  | N＝0時 |  |  | N＝0時 |  |  | N＝0時 |  |  | N＝0時 |  |  | N＝0時 |  |  | N＝0時 |  |  | N＝0時 |  |  | N＝0時 |  |  | N＝0時 |  |  | N＝0時 |  |  | N＝0時 |  |  | N＝0時 |  |  | N＝0時 |  |  | N＝0時 |  |  | N＝0時 |  |  | N＝0時 |  |  | N＝0時 |  |  | N＝0時 |  |  | N＝0時 |  |  | N＝0時 |  |  | N＝0時 |  |  | N＝0時 |  |  | N＝0時 |  |  | N＝0時 |  |  | N＝0時 |  |  | N＝0時 |  |  | N＝0時 |  |  | N＝0時 |  |  | N＝0時 |  |  | N＝0時 |  |  | N＝0時 |  |  | N＝0時 |  |  | N＝0時 |  |  | N＝0時 |  |  | N＝0時 |  |  | N＝0時 |  |  | N＝0時 |  |  | N＝0時 |  |  | N＝0時 |  |  | N＝0時 |  |  | N＝0時 |  |  | N＝0時 |  |  | N＝0時 |  |  | N＝0時 |  |  | N＝0時 |  |  | N＝0時 |  |  | N＝0時 |  |  | N＝0時 |  |  | N＝0時 |  |  | N＝0時 |  |  | N＝0時 |  |  | N＝0時 |  |  | N＝0時 |  |  | N＝0時 |  |  | N＝0時 |  |  | N＝0時 |  |  | N＝0時 |  |  | N＝0時 |  |  | N＝0時 |  |  | N＝0時 |  |  | N＝0時 |  |  | N＝0時 |  |  | N＝0時 |  |  | N＝0時 |  |  | N＝0時 |  |  | N＝0時 |  |  | N＝0時 |  |  | N＝0時 |  |  | N＝0時 |  |  | N＝0時 |  |  | N＝0時 |  |  | N＝0時 |  |  | N＝0時 |  |  | N＝0時 |  |  | N＝0時 |  |  | N＝0時 |  |  | N＝0時 |  |  | N＝0時 |  |  | N＝0時 |  |  | N＝0時 |  |  | N＝0時 |  |  | N＝0時 |  |  | N＝0時 |  |  | N＝0時 |  |  | N＝0時 |  |  | N＝0時 |  |  | N＝0時 |  |  | N＝0時 |  |  | N＝0時 |  |  | N＝0時 |  |  | N＝0時 |  |  | N＝0時 |  |  | N＝0時 |  |  | N＝0時 |  |  | N＝0時 |  |  | N＝0時 |  |  | N＝0時 |  |  | N＝0時 |  |  | N＝0時 |  |  | N＝0時 |  |  | N＝0時 |  |  | N＝0時 |  |  | N＝0時 |  |  | N＝0時 |  |  | N＝0時 |  |  | N＝0時 |  |  | N＝0時 |  |  | N＝0時 |  |  | N＝0時 |  |  | N＝0時 |  |  | N＝0時 |  |  | N＝0時 |  |  | N＝0時 |  |  | N＝0時 |  |  | N＝0時 |  |  | N＝0時 |  |  | N＝0時 |  |  | N＝0時 |  |  | N＝0時 |  |  | N＝0時 |  |  | N＝0時 |  |  | N＝0時 |  |  | N＝0時 |  |  | N＝0時 |  |  | N＝0時 |  |  | N＝0時 |  |  | N＝0時 |  |  | N＝0時 |  |  | N＝0時 |  |  | N＝0時 |  |  | N＝0時 |  |  | N＝0時 |  |  | N＝0時 |  |  | N＝0時 |  |  | N＝0時 |  |  | N＝0時 |  |  | N＝0時 |  |  | N＝0時 |  |  | N＝0時 |  |  | N＝0時 |  |  | N＝0時 |  |  | N＝0時 |  |  | N＝0時 |  |  | N＝0時 |  |  | N＝0時 |  |  | N＝0時 |  |  | N＝0時 |  |  | N＝0時 |  |  | N＝0時 |  |  | N＝0時 |  |  | N＝0時 |  |  | N＝0時 |  |  | N＝0時 |  |  | N＝0時 |  |  | N＝0時 |  |  | N＝0時 |  |  | N＝0時 |  |  | N＝0時 |  |  | N＝0時 |  |  | N＝0時 |  |  | N＝0時 |  |  | N＝0時 |  |  | N＝0時 |  |  | N＝0時 |  |  | N＝0時 |  |  | N＝0時 |  |  | N＝0時 |  |  | N＝0時 |  |  | N＝0時 |  |  | N＝0時 |  |  | N＝0時 |  |  | N＝0時 |  |  | N＝0時 |  |  | N＝0時 |  |  | N＝0時 |  |  | N＝0時 |  |  | N＝0時 |  |  | N＝0時 |  |  | N＝0時 |  |  | N＝0時 |  |  | N＝0時 |  |  | N＝0時 |  |  | N＝0時 |  |  | N＝0時 |  |  | N＝0時 |  |  | N＝0時 |  |  | N＝0時 |  |  | N＝0時 |  |  | N＝0時 |  |  | N＝0時 |  |  | N＝0時 |  |  | N＝0時 |  |  | N＝0時 |  |  | N＝0時 |  |  | N＝0時 |  |  | N＝0時 |  |  | N＝0時 |  |  | N＝0時 |  |  | N＝0時 |  |  | N＝0時 |  |  | N＝0時 |  |  | N＝0時 |  |  | N＝0時 |  |  | N＝0時 |  |  | N＝0時 |  |  | N＝0時 |  |  | N＝0時 |  |  | N＝0時 |  |  | N＝0時 |  |  | N＝0時 |  |  | N＝0時 |  |  | N＝0時 |  |  | N＝0時 |  |  | N＝0時 |  |  | N＝0時 |  |  | N＝0時 |  |  | N＝0時 |  |  | N＝0時 |  |  | N＝0時 |  |  | N＝0時 |  |  | N＝0時 |  |  | N＝0時 |  |  | N＝0時 |  |  | N＝0時 |  |  | N＝0時 |  |  | N＝0時 |  |  | N＝0時 |  |  | N＝0時 |  |  | N＝0時 |  |  | N＝0時 |  |  | N＝0時 |  |  | N＝0時 |  |  | N＝0時 |  |  | N＝0時 |  |  | N＝0時 |  |  | N＝0時 |  |  | N＝0時 |  |  | N＝0時 |  |  | N＝0時 |  |  | N＝0時 |  |  | N＝0時 |  |  | N＝0時 |  |  | N＝0時 |  |  | N＝0時 |  |  | N＝0時 |  |  | N＝0時 |  |  | N＝0時 |  |  | N＝0時 |  |  | N＝0時 |  |  | N＝0時 |  |  | N＝0時 |  |  | N＝0時 |  |  | N＝0時 |  |  | N＝0時 |  |  | N＝0時 |  |  | N＝0時 |  |  | N＝0時 |  |  | N＝0時 |  |  | N＝0時 |  |  | N＝0時 |  |  | N＝0時 |  |  | N＝0時 |  |  | N＝0時 |  |  | N＝0時 |  |  | N＝0時 |  |  | N＝0時 |  |  | N＝0時 |  |  | N＝0時 |  |  | N＝0時 |  |  | N＝0時 |  |  | N＝0時 |  |  | N＝0時 |  |  | N＝0時 |  |  | N＝0時 |  |  | N＝0時 |  |  | N＝0時 |  |  | N＝0時 |  |  | N＝0時 |  |  | N＝0時 |  |  | N＝0時 |  |  | N＝0時 |  |  | N＝0時 |  |  | N＝0時 |  |  | N＝0時 |  |  | N＝0時 |  |  | N＝0時 |  |  | N＝0時 |  |  | N＝0時 |  |  | N＝0時 |  |  | N＝0時 |  |  | N＝0時 |  |  | N＝0時 |  |  | N＝0時 |  |  | N＝0時 |  |  | N＝0時 |  |  | N＝0時 |  |  | N＝0時 |  |  | N＝0時 |  |  | N＝0時 |  |  | N＝0時 |  |  | N＝0時 |  |  | N＝0時 |  |  | N＝0時 |  |  | N＝0時 |  |  | N＝0時 |  |  | N＝0時 |  |  | N＝0時 |  |  | N＝0時 |  |  | N＝0時 |  |  | N＝0時 |  |  | N＝0時 |  |  | N＝0時 |  |  | N＝0時 |  |  | N＝0時 |  |  | N＝0時 |  |  | N＝0時 |  |  | N＝0時 |  |  | N＝0時 |  |  | N＝0時 |  |  | N＝0時 |  |  | N＝0時 |  |  | N＝0時 |  |  | N＝0時 |  |  | N＝0時 |  |  | N＝0時 |  |  | N＝0時 |  |  | N＝0時 |  |  | N＝0時 |  |  | N＝0時 |  |  | N＝0時 |  |  | N＝0時 |  |  | N＝0時 |  |  | N＝0時 |  |  | N＝0時 |  |  | N＝0時 |  |  | N＝0時 |  |  | N＝0時 |  |  | N＝0時 |  |  | N＝0時 |  |  | N＝0時 |  |  | N＝0時 |  |  | N＝0時 |  |  | N＝0時 |  |  | N＝0時 |  |  | N＝0時 |  |  | N＝0時 |  |  | N＝0時 |  |  | N＝0時 |  |  | N＝0時 |  |  | N＝0時 |  |  | N＝0時 |  |  | N＝0時 |  |  | N＝0時 |  |  | N＝0時 |  |  | N＝0時 |  |  | N＝0時 |  |  | N＝0時 |  |  | N＝0時 |  |  | N＝0時 |  |  | N＝0時 |  |  | N＝0時 |  |  | N＝0時 |  |  | N＝0時 |  |  | N＝0時 |  |  | N＝0時 |  |  | N＝0時 |  |  | N＝0時 |  |  | N＝0時 |  |  | N＝0時 |  |  | N＝0時 |  |  | N＝0時 |  |  | N＝0時 |  |  | N＝0時 |  |  | N＝0時 |  |  | N＝0時 |  |  | N＝0時 |  |  | N＝0時 |  |  | N＝0時 |  |  | N＝0時 |  |  | N＝0時 |  |  | N＝0時 |  |  | N＝0時 |  |  | N＝0時 |  |  | N＝0時 |  |  | N＝0時 |  |  | N＝0時 |  |  | N＝0時 |  |  | N＝0時 |  |  | N＝0時 |  |  | N＝0時 |  |  | N＝0時 |  |  | N＝0時 |  |  | N＝0時 |  |  | N＝0時 |  |  | N＝0時 |  |  | N＝0時 |  |  | N＝0時 |  |  | N＝0時 |  |  | N＝0時 |  |  | N＝0時 |  |  | N＝0時 |  |  | N＝0時 |  |  | N＝0時 |  |  | N＝0時 |  |  | N＝0時 |  |  | N＝0時 |  |  | N＝0時 |  |  | N＝0時 |  |  | N＝0時 |  |  | N＝0時 |  |  | c |  |  | N＝0時 |  |  | N＝0時 |  |  | N＝0時 |  |  | N＝0時 |  |  | N＝0時 |  |  | N＝0時 |  |  | N＝0時 |  |  | N＝0時 |  |  | N＝0時 |  |  | N＝0時 |  |  | N＝0時 |  |  | N＝0時 |  |  | N＝0時 |  |  | N＝0時 |  |  | N＝0時 |  |  | N＝0時 |  |  | N＝0時 |  |  | N＝0時 |  |  | N＝0時 |  |  | N＝0時 |  |  | N＝0時 |  |  | N＝0時 |  |  | N＝0時 |  |  | N＝0時 |  |  | N＝0時 |  |  | N＝0時 |  |  | N＝0時 |  |  | N＝0時 |  |  | N＝0時 |  |  | N＝0時 |  |  | N＝0時 |  |  | N＝0時 |  |  | N＝0時 |  |  | N＝0時 |  |  | N＝0時 |  |  | N＝0時 |  |  | N＝0時 |  |  | N＝0時 |  |  | N＝0時 |  |  | N＝0時 |  |  | N＝0時 |  |  | N＝0時 |  |  | N＝0時 |  |  | N＝0時 |  |  | N＝0時 |  |  | N＝0時 |  |  | N＝0時 |  |  | N＝0時 |  |  | N＝0時 |  |  | N＝0時 |  |  | N＝0時 |  |  | N＝0時 |  |  | N＝0時 |  |  | N＝0時 |  |  | N＝0時 |  |  | N＝0時 |  |  | N＝0時 |  |  | N＝0時 |  |  | N＝0時 |  |  | N＝0時 |  |  | N＝0時 |  |  | N＝0時 |  |  | N＝0時 |  |  | N＝0時 |  |  | N＝0時 |  |  | N＝0時 |  |  | N＝0時 |  |  | N＝0時 |  |  | N＝0時 |  |  | N＝0時 |  |  | N＝0時 |  |  | N＝0時 |  |  | N＝0時 |  |  | N＝0時 |  |  | N＝0時 |  |  | N＝0時 |  |  | N＝0時 |  |  | N＝0時 |  |  | N＝0時 |  |  | N＝0時 |  |  | N＝0時 |  |  | N＝0時 |  |  | N＝0時 |  |  | N＝0時 |  |  | N＝0時 |  |  | N＝0時 |  |  | N＝0時 |  |  | N＝0時 |  |  | N＝0時 |  |  | N＝0時 |  |  | N＝0時 |  |  | N＝0時 |  |  | N＝0時 |  |  | N＝0時 |  |  | N＝0時 |  |  | N＝0時 |  |  | N＝0時 |  |  | N＝0時 |  |  | N＝0時 |  |  | N＝0時 |  |  | N＝0時 |  |  | N＝0時 |  |  | N＝0時 |  |  | N＝0時 |  |  | N＝0時 |  |  | N＝0時 |  |  | N＝0時 |  |  | N＝0時 |  |  | N＝0時 |  |  | N＝0時 |  |  | N＝0時 |  |  | N＝0時 |  |  | N＝0時 |  |  | N＝0時 |  |  | N＝0時 |  |  | N＝0時 |  |  | N＝0時 |  |  | N＝0時 |  |  | N＝0時 |  |  | N＝0時 |  |  | N＝0時 |  |  | N＝0時 |  |  | N＝0時 |  |  | N＝0時 |  |  | N＝0時 |  |  | N＝0時 |  |  | N＝0時 |  |  | N＝0時 |  |  | N＝0時 |  |  | N＝0時 |  |  | N＝0時 |  |  | N＝0時 |  |  | N＝0時 |  |  | N＝0時 |  |  | N＝0時 |  |  | N＝0時 |  |  | N＝0時 |  |  | N＝0時 |  |  | N＝0時 |  |  | N＝0時 |  |  | N＝0時 |  |  | N＝0時 |  |  | N＝0時 |  |  | N＝0時 |  |  | N＝0時 |  |  | N＝0時 |  |  | N＝0時 |  |  | N＝0時 |  |  | N＝0時 |  |  | N＝0時 |  |  | N＝0時 |  |  | N＝0時 |  |  | N＝0時 |  |  | N＝0時 |  |  | N＝0時 |  |  | N＝0時 |  |  | N＝0時 |  |  | N＝0時 |  |  | N＝0時 |  |  | N＝0時 |  |  | N＝0時 |  |  | N＝0時 |  |  | N＝0時 |  |  | N＝0時 |  |  | N＝0時 |  |  | N＝0時 |  |  | N＝0時 |  |  | N＝0時 |  |  | N＝0時 |  |  | N＝0時 |  |  | N＝0時 |  |  | N＝0時 |  |  | N＝0時 |  |  | N＝0時 |  |  | N＝0時 |  |  | N＝0時 |  |  | N＝0時 |  |  | N＝0時 |  |  | N＝0時 |  |  | N＝0時 |  |  | N＝0時 |  |  | N＝0時 |  |  | N＝0時 |  |  | N＝0時 |  |  | N＝0時 |  |  | N＝0時 |  |  | N＝0時 |  |  | N＝0時 |  |  | N＝0時 |  |  | N＝0時 |  |  | N＝0時 |  |  | N＝0時 |  |  | N＝0時 |  |  | N＝0時 |  |  | N＝0時 |  |  | N＝0時 |  |  | N＝0時 |  |  | N＝0時 |  |  | N＝0時 |  |  | N＝0時 |  |  | N＝0時 |  |  | N＝0時 |  |  | N＝0時 |  |  | N＝0時 |  |  | N＝0時 |  |  | N＝0時 |  |  | N＝0時 |  |  | N＝0時 |  |  | N＝0時 |  |  | N＝0時 |  |  | N＝0時 |  |  | N＝0時 |  |  | N＝0時 |  |  | N＝0時 |  |  | N＝0時 |  |  | N＝0時 |  |  | N＝0時 |  |  | N＝0時 |  |  | N＝0時 |  |  | N＝0時 |  |  | N＝0時 |  |  | N＝0時 |  |  | N＝0時 |  |  | N＝0時 |  |  | N＝0時 |  |  | N＝0時 |  |  | N＝0時 |  |  | N＝0時 |  |  | N＝0時 |  |  | N＝0時 |  |  | N＝0時 |  |  | N＝0時 |  |  | N＝0時 |  |  | N＝0時 |  |  | N＝0時 |  |  | N＝0時 |  |  | N＝0時 |  |  | N＝0時 |  |  | N＝0時 |  |  | N＝0時 |  |  | N＝0時 |  |  | N＝0時 |  |  | N＝0時 |  |  | N＝0時 |  |  | N＝0時 |  |  | N＝0時 |  |  | N＝0時 |  |  | N＝0時 |  |  | N＝0時 |  |  | N＝0時 |  |  | N＝0時 |  |  | N＝0時 |  |  | N＝0時 |  |  | N＝0時 |  |  | N＝0時 |  |  | N＝0時 |  |  | N＝0時 |  |  | N＝0時 |  |  | N＝0時 |  |  | N＝0時 |  |  | N＝0時 |  |  | N＝0時 |  |  | N＝0時 |  |  | N＝0時 |  |  | N＝0時 |  |  | N＝0時 |  |  | N＝0時 |  |  | N＝0時 |  |  | N＝0時 |  |  | N＝0時 |  |  | N＝0時 |  |  | N＝0時 |  |  | N＝0時 |  |  | N＝0時 |  |  | N＝0時 |  |  | N＝0時 |  |  | N＝0時 |  |  | N＝0時 |  |  | N＝0時 |  |  | N＝0時 |  |  | N＝0時 |  |  | N＝0時 |  |  | N＝0時 |  |  | N＝0時 |  |  | N＝0時 |  |  | N＝0時 |  |  | N＝0時 |  |  | N＝0時 |  |  | N＝0時 |  |  | N＝0時 |  |  | N＝0時 |  |  | N＝0時 |  |  | N＝0時 |  |  | N＝0時 |  |  | N＝0時 |  |  | N＝0時 |  |  | N＝0時 |  |  | N＝0時 |  |  | N＝0時 |  |  | N＝0時 |  |  | N＝0時 |  |  | N＝0時 |  |  | N＝0時 |  |  | N＝0時 |  |  | N＝0時 |  |  | N＝0時 |  |  | N＝0時 |  |  | N＝0時 |  |  | N＝0時 |  |  | N＝0時 |  |  | N＝0時 |  |  | N＝0時 |  |  | N＝0時 |  |  | N＝0時 |  |  | N＝0時 |  |  | N＝0時 |  |  | N＝0時 |  |  | N＝0時 |  |  | N＝0時 |  |  | N＝0時 |  |  | N＝0時 |  |  | N＝0時 |  |  | N＝0時 |  |  | N＝0時 |  |  | N＝0時 |  |  | N＝0時 |  |  | N＝0時 |  |  | N＝0時 |  |  | N＝0時 |  |  | N＝0時 |  |  | N＝0時 |  |  | N＝0時 |  |  | N＝0時 |  |  | N＝0時 |  |  | N＝0時 |  |  | N＝0時 |  |  | N＝0時 |  |  | N＝0時 |  |  | N＝0時 |  |  | N＝0時 |  |  | N＝0時 |  |  | N＝0時 |  |  | N＝0時 |  |  | N＝0時 |  |  | N＝0時 |  |  | N＝0時 |  |  | N＝0時 |  |  | N＝0時 |  |  | N＝0時 |  |  | N＝0時 |  |  | N＝0時 |  |  | N＝0時 |  |  | N＝0時 |  |  | N＝0時 |  |  | N＝0時 |  |  | N＝0時 |  |  | N＝0時 |  |  | N＝0時 |  |  | N＝0時 |  |  | N＝0時 |  |  | N＝0時 |  |  | N＝0時 |  |  | N＝0時 |  |  | N＝0時 |  |  | N＝0時 |  |  | N＝0時 |  |  | N＝0時 |  |  | N＝0時 |  |  | N＝0時 |  |  | N＝0時 |  |  | N＝0時 |  |  | N＝0時 |  |  | N＝0時 |  |  | N＝0時 |  |  | N＝0時 |  |  | N＝0時 |  |  | N＝0時 |  |  | N＝0時 |  |  | N＝0時 |  |  | N＝0時 |  |  | N＝0時 |  |  | N＝0時 |  |  | N＝0時 |  |  | N＝0時 |  |  | N＝0時 |  |  | N＝0時 |  |  | N＝0時 |  |  | N＝0時 |  |  | N＝0時 |  |  | N＝0時 |  |  | N＝0時 |  |  | N＝0時 |  |  | N＝0時 |  |  | N＝0時 |  |  | N＝0時 |  |  | N＝0時 |  |  | N＝0時 |  |  | N＝0時 |  |  | N＝0時 |  |  | N＝0時 |  |  | N＝0時 |  |  | N＝0時 |  |  | N＝0時 |  |  | N＝0時 |  |  | N＝0時 |  |  | N＝0時 |  |  | N＝0時 |  |  | N＝0時 |  |  | N＝0時 |  |  | N＝0時 |  |  | N＝0時 |  |  | N＝0時 |  |  | N＝0時 |  |  | N＝0時 |  |  | N＝0時 |  |  | N＝0時 |  |  | N＝0時 |  |  | N＝0時 |  |  | N＝0時 |  |  | N＝0時 |  |  | N＝0時 |  |  | N＝0時 |  |  | N＝0時 |  |  | N＝0時 |  |  | N＝0時 |  |  | N＝0時 |  |  | N＝0時 |  |  | N＝0時 |  |  | N＝0時 |  |  | N＝0時 |  |  | N＝0時 |  |  | N＝0時 |  |  | N＝0時 |  |  | N＝0時 |  |  | N＝0時 |  |  | N＝0時 |  |  | N＝0時 |  |  | N＝0時 |  |  | N＝0時 |  |  | N＝0時 |  |  | N＝0時 |  |  | N＝0時 |  |  | N＝0時 |  |  | N＝0時 |  |  | N＝0時 |  |  | N＝0時 |  |  | N＝0時 |  |  | N＝0時 |  |  | N＝0時 |  |  | N＝0時 |  |  | N＝0時 |  |  | N＝0時 |  |  | N＝0時 |  |  | N＝0時 |  |  | N＝0時 |  |  | N＝0時 |  |  | N＝0時 |  |  | N＝0時 |  |  | N＝0時 |  |  | N＝0時 |  |  | N＝0時 |  |  | N＝0時 |  |  | N＝0時 |  |  | N＝0時 |  |  | N＝0時 |  |  | N＝0時 |  |  | N＝0時 |  |  | N＝0時 |  |  | N＝0時 |  |  | N＝0時 |  |  | N＝0時 |  |  | N＝0時 |  |  | N＝0時 |  |  | N＝0時 |  |  | N＝0時 |  |  | N＝0時 |  |  | N＝0時 |  |  | N＝0時 |  |  | N＝0時 |  |  | N＝0時 |  |  | N＝0時 |  |  | N＝0時 |  |  | N＝0時 |  |  | N＝0時 |  |  | N＝0時 |  |  | N＝0時 |  |  | N＝0時 |  |  | N＝0時 |  |  | N＝0時 |  |  | N＝0時 |  |  | N＝0時 |  |  | N＝0時 |  |  | N＝0時 |  |  | N＝0時 |  |  | N＝0時 |  |  | N＝0時 |  |  | N＝0時 |  |  | N＝0時 |  |  | N＝0時 |  |  | N＝0時 |  |  | N＝0時 |  |  | N＝0時 |  |  | N＝0時 |  |  | N＝0時 |  |  | N＝0時 |  |  | N＝0時 |  |  | N＝0時 |  |  | N＝0時 |  |  | N＝0時 |  |  | N＝0時 |  |  | N＝0時 |  |  | N＝0時 |  |  | N＝0時 |  |  | N＝0時 |  |  | N＝0時 |  |  | N＝0時 |  |  | N＝0時 |  |  | N＝0時 |  |  | N＝0時 |  |  | N＝0時 |  |  | N＝0時 |  |  | N＝0時 |  |  | N＝0時 |  |  | N＝0時 |  |  | N＝0時 |  |  | N＝0時 |  |  | N＝0時 |  |  | N＝0時 |  |  | N＝0時 |  |  | N＝0時 |  |  | N＝0時 |  |  | N＝0時 |  |  | N＝0時 |  |  | N＝0時 |  |  | N＝0時 |  |  | N＝0時 |  |  | N＝0時 |  |  | N＝0時 |  |  | N＝0時 |  |  | N＝0時 |  |  | N＝0時 |  |  | N＝0時 |  |  | N＝0時 |  |  | N＝0時 |  |  | N＝0時 |  |  | N＝0時 |  |  | N＝0時 |  |  | N＝0時 |  |  | N＝0時 |  |  | N＝0時 |  |  | N＝0時 |  |  | N＝0時 |  |  | N＝0時 |  |  | N＝0時 |  |  | N＝0時 |  |  | N＝0時 |  |  | N＝0時 |  |  | N＝0時 |  |  | N＝0時 |  |  | N＝0時 |  |  | N＝0時 |  |  | N＝0時 |  |  | N＝0時 |  |  | N＝0時 |  |  | N＝0時 |  |  | N＝0時 |  |  | N＝0時 |  |  | N＝0時 |  |  | N＝0時 |  |  | N＝0時 |  |  | N＝0時 |  |  | N＝0時 |  |  | N＝0時 |  |  | N＝0時 |  |  | N＝0時 |  |  | N＝0時 |  |  | N＝0時 |  |  | N＝0時 |  |  | N＝0時 |  |  | N＝0時 |  |  | N＝0時 |  |  | N＝0時 |  |  | N＝0時 |  |  | N＝0時 |  |  | N＝0時 |  |  | N＝0時 |  |  | N＝0時 |  |  | N＝0時 |  |  | N＝0時 |  |  | N＝0時 |  |  | N＝0時 |  |  | N＝0時 |  |  | N＝0時 |  |  | N＝0時 |  |  | N＝0時 |  |  | N＝0時 |  |  | N＝0時 |  |  | N＝0時 |  |  | N＝0時 |  |  | N＝0時 |  |  | N＝0時 |  |  | N＝0時 |  |  | N＝0時 |  |  | N＝0時 |  |  | N＝0時 |  |  | N＝0時 |  |  | N＝0時 |  |  | N＝0時 |  |  | N＝0時 |  |  | N＝0時 |  |  | N＝0時 |  |  | N＝0時 |  |  | N＝0時 |  |  | N＝0時 |  |  | N＝0時 |  |  | N＝0時 |  |  | N＝0時 |  |  | N＝0時 |  |  | N＝0時 |  |  | N＝0時 |  |  | N＝0時 |  |  | N＝0時 |  |  | N＝0時 |  |  | N＝0時 |  |  | N＝0時 |  |  | N＝0時 |  |  | N＝0時 |  |  | N＝0時 |  |  | N＝0時 |  |  | N＝0時 |  |  | N＝0時 |  |  | N＝0時 |  |  | N＝0時 |  |  | N＝0時 |  |  | N＝0時 |  |  | N＝0時 |  |  | N＝0時 |  |  | N＝0時 |  |  | N＝0時 |  |  | N＝0時 |  |  | N＝0時 |  |  | N＝0時 |  |  | N＝0時 |  |  | N＝0時 |  |  | N＝0時 |  |  | N＝0時 |  |  | N＝0時 |  |  | N＝0時 |  |  | N＝0時 |  |  | N＝0時 |  |  | N＝0時 |  |  | N＝0時 |  |  | N＝0時 |  |  | N＝0時 |  |  | N＝0時 |  |  | N＝0時 |  |  | N＝0時 |  |  | N＝0時 |  |  | N＝0時 |  |  | N＝0時 |  |  | N＝0時 |  |  | N＝0時 |  |  | N＝0時 |  |  | N＝0時 |  |  | N＝0時 |  |  | N＝0時 |  |  | N＝0時 |  |  | N＝0時 |  |  | N＝0時 |  |  | N＝0時 |  |  | N＝0時 |  |  | N＝0時 |  |  | N＝0時 |  |  | N＝0時 |  |  | N＝0時 |  |  | N＝0時 |  |  | N＝0時 |  |  | N＝0時 |  |  | N＝0時 |  |  | N＝0時 |  |  | N＝0時 |  |  | N＝0時 |  |  | N＝0時 |  |  | N＝0時 |  |  | N＝0時 |  |  | N＝0時 |  |  | N＝0時 |  |  | N＝0時 |  |  | N＝0時 |  |  | N＝0時 |  |  | N＝0時 |  |  | N＝0時 |  |  | N＝0時 |  |  | N＝0時 |  |  | N＝0時 |  |  | N＝0時 |  |  | N＝0時 |  |  | N＝0時 |  |  | N＝0時 |  |  | N＝0時 |  |  | N＝0時 |  |  | N＝0時 |  |  | N＝0時 |  |  | N＝0時 |  |  | N＝0時 |  |  | N＝0時 |  |  | N＝0時 |  |  | N＝0時 |  |  | N＝0時 |  |  | N＝0時 |  |  | N＝0時 |  |  | N＝0時 |  |  | N＝0時 |  |  | N＝0時 |  |  | N＝0時 |  |  | N＝0時 |  |  | N＝0時 |  |  | N＝0時 |  |  | N＝0時 |  |  | N＝0時 |  |  | N＝0時 |  |  | N＝0時 |  |  | N＝0時 |  |  | N＝0時 |  |  | N＝0時 |  |  | N＝0時 |  |  | N＝0時 |  |  | N＝0時 |  |  | N＝0時 |  |  | N＝0時 |  |  | N＝0時 |  |  | N＝0時 |  |  | N＝0時 |  |  | N＝0時 |  |  | N＝0時 |  |  | N＝0時 |  |  | N＝0時 |  |  | N＝0時 |  |  | N＝0時 |  |  | N＝0時 |  |  | N＝0時 |  |  | N＝0時 |  |  | N＝0時 |  |  | N＝0時 |  |  | N＝0時 |  |  | N＝0時 |  |  | N＝0時 |  |  | N＝0時 |  |  | N＝0時 |  |  | N＝0時 |  |  | N＝0時 |  |  | N＝0時 |  |  | N＝0時 |  |  | N＝0時 |  |  | N＝0時 |  |  | N＝0時 |  |  | N＝0時 |  |  | N＝0時 |  |  | N＝0時 |  |  | N＝0時 |  |  | N＝0時 |  |  | N＝0時 |  |  | N＝0時 |  |  | N＝0時 |  |  | N＝0時 |  |  | N＝0時 |  |  | N＝0時 |  |  | N＝0時 |  |  | N＝0時 |  |  | N＝0時 |  |  | N＝0時 |  |  | N＝0時 |  |  | N＝0時 |  |  | N＝0時 |  |  | N＝0時 |  |  | N＝0時 |  |  | N＝0時 |  |  | N＝0時 |  |  | N＝0時 |  |  | N＝0時 |  |  | N＝0時 |  |  | N＝0時 |  |  | N＝0時 |  |  | N＝0時 |  |  | N＝0時 |  |  | N＝0時 |  |  | N＝0時 |  |  | N＝0時 |  |  | N＝0時 |  |  | N＝0時 |  |  | N＝0時 |  |  | N＝0時 |  |  | N＝0時 |  |  | N＝0時 |  |  | N＝0時 |  |  | N＝0時 |  |  | N＝0時 |  |  | N＝0時 |  |  | N＝0時 |  |  | N＝0時 |  |  | N＝0時 |  |  | N＝0時 |  |  | N＝0時 |  |  | N＝0時 |  |  | N＝0時 |  |  | N＝0時 |  |  | N＝0時 |  |  | N＝0時 |  |  | N＝0時 |  |  | N＝0時 |  |  | N＝0時 |  |  | N＝0時 |  |  | N＝0時 |  |  | N＝0時 |  |  | N＝0時 |  |  | N＝0時 |  |  | N＝0時 |  |  | N＝0時 |  |  | N＝0時 |  |  | N＝0時 |  |  | N＝0時 |  |  | N＝0時 |  |  | N＝0時 |  |  | N＝0時 |  |  | N＝0時 |  |  | N＝0時 |  |  | N＝0時 |  |  | N＝0時 |  |  | N＝0時 |  |  | N＝0時 |  |  | N＝0時 |  |  | N＝0時 |  |  | N＝0時 |  |  | N＝0時 |  |  | N＝0時 |  |  | N＝0時 |  |  | N＝0時 |  |  | N＝0時 |  |  | N＝0時 |  |  | N＝0時 |  |  | N＝0時 |  |  | N＝0時 |  |  | N＝0時 |  |  | N＝0時 |  |  | N＝0時 |  |  | N＝0時 |  |  | N＝0時 |  |  | N＝0時 |  |  | N＝0時 |  |  | N＝0時 |  |  | N＝0時 |  |  | N＝0時 |  |  | N＝0時 |  |  | N＝0時 |  |  | N＝0時 |  |  | N＝0時 |  |  | N＝0時 |  |  | N＝0時 |  |  | N＝0時 |  |  | N＝0時 |  |  | N＝0時 |  |  | N＝0時 |  |  | N＝0時 |  |  | N＝0時 |  |  | N＝0時 |  |  | N＝0時 |  |  | N＝0時 |  |  | N＝0時 |  |  | N＝0時 |  |  | N＝0時 |  |  | N＝0時 |  |  | N＝0時 |  |  | N＝0時 |  |  | N＝0時 |  |  | N＝0時 |  |  | N＝0時 |  |  | N＝0時 |  |  | N＝0時 |  |  | N＝0時 |  |  | N＝0時 |  |  | N＝0時 |  |  | N＝0時 |  |  | N＝0時 |  |  | N＝0時 |  |  | N＝0時 |  |  | N＝0時 |  |  | N＝0時 |  |  | N＝0時 |  |  | N＝0時 |  |  | N＝0時 |  |  | N＝0時 |  |  | N＝0時 |  |  | N＝0時 |  |  | N＝0時 |  |  | N＝0時 |  |  | N＝0時 |  |  | N＝0時 |  |  | N＝0時 |  |  | N＝0時 |  |  | N＝0時 |  |  | N＝0時 |  |  | N＝0時 |  |  | N＝0時 |  |  | N＝0時 |  |  | N＝0時 |  |  | N＝0時 |  |  | N＝0時 |  |  | N＝0時 |  |  | N＝0時 |  |  | N＝0時 |  |  | N＝0時 |  |  | N＝0時 |  |  | N＝0時 |  |  | N＝0時 |  |  | N＝0時 |  |  | N＝0時 |  |  | N＝0時 |  |  | N＝0時 |  |  | N＝0時 |  |  | N＝0時 |  |  | N＝0時 |  |  | N＝0時 |  |  | N＝0時 |  |  | N＝0時 |  |  | N＝0時 |  |  | N＝0時 |  |  | N＝0時 |  |  | N＝0時 |  |  | N＝0時 |  |  | N＝0時 |  |  | N＝0時 |  |  | N＝0時 |  |  | N＝0時 |  |  | N＝0時 |  |  | N＝0時 |  |  | N＝0時 |  |  | N＝0時 |  |  | N＝0時 |  |  | N＝0時 |  |  | N＝0時 |  |  | N＝0時 |  |  | N＝0時 |  |  | N＝0時 |  |  | N＝0時 |  |  | N＝0時 |  |  | N＝0時 |  |  | N＝0時 |  |  | N＝0時 |  |  | N＝0時 |  |  | N＝0時 |  |  | N＝0時 |  |  | N＝0時 |  |  | N＝0時 |  |  | N＝0時 |  |  | N＝0時 |  |  | N＝0時 |  |  | N＝0時 |  |  | N＝0時 |  |  | N＝0時 |  |  | N＝0時 |  |  | N＝0時 |  |  | N＝0時 |  |  | N＝0時 |  |  | N＝0時 |  |  | N＝0時 |  |  | N＝0時 |  |  | N＝0時 |  |  | N＝0時 |  |  | N＝0時 |  |  | N＝0時 |  |  | N＝0時 |  |  | N＝0時 |  |  | N＝0時 |  |  | N＝0時 |  |  | N＝0時 |  |  | N＝0時 |  |  | N＝0時 |  |  | N＝0時 |  |  | N＝0時 |  |  | N＝0時 |  |  | N＝0時 |  |  | N＝0時 |  |  | N＝0時 |  |  | N＝0時 |  |  | N＝0時 |  |  | N＝0時 |  |  | N＝0時 |  |  | N＝0時 |  |  | N＝0時 |  |  | N＝0時 |  |  | N＝0時 |  |  | N＝0時 |  |  | N＝0時 |  |  | N＝0時 |  |  | N＝0時 |  |  | N＝0時 |  |  | N＝0時 |  |  | N＝0時 |  |  | N＝0時 |  |  | N＝0時 |  |  | N＝0時 |  |  | N＝0時 |  |  | N＝0時 |  |  | N＝0時 |  |  | N＝0時 |  |  | N＝0時 |  |  | N＝0時 |  |  | N＝0時 |  |  | N＝0時 |  |  | N＝0時 |  |  | N＝0時 |  |  | N＝0時 |  |  | N＝0時 |  |  | N＝0時 |  |  | N＝0時 |  |  | N＝0時 |  |  | N＝0時 |  |  | N＝0時 |  |  | N＝0時 |  |  | N＝0時 |  |  | N＝0時 |  |  | N＝0時 |  |  | N＝0時 |  |  | N＝0時 |  |  | N＝0時 |  |  | N＝0時 |  |  | N＝0時 |  |  | N＝0時 |  |  | N＝0時 |  |  | N＝0時 |  |  | N＝0時 |  |  | N＝0時 |  |  | N＝0時 |  |  | N＝0時 |  |  | N＝0時 |  |  | N＝0時 |  |  | N＝0時 |  |  | N＝0時 |  |  | N＝0時 |  |  | N＝0時 |  |  | N＝0時 |  |  | N＝0時 |  |  | N＝0時 |  |  | N＝0時 |  |  | N＝0時 |  |  | N＝0時 |  |  | N＝0時 |  |  | N＝0時 |  |  | N＝0時 |  |  | N＝0時 |  |  | N＝0時 |  |  | N＝0時 |  |  | N＝0時 |  |  | N＝0時 |  |  | N＝0時 |  |  | N＝0時 |  |  | N＝0時 |  |  | N＝0時 |  |  | N＝0時 |  |  | N＝0時 |  |  | N＝0時 |  |  | N＝0時 |  |  | N＝0時 |  |  | N＝0時 |  |  | N＝0時 |  |  | N＝0時 |  |  | N＝0時 |  |  | N＝0時 |  |  | N＝0時 |  |  | N＝0時 |  |  | N＝0時 |  |  | N＝0時 |  |  | N＝0時 |  |  | N＝0時 |  |  | N＝0時 |  |  | N＝0時 |  |  | N＝0時 |  |  | N＝0時 |  |  | N＝0時 |  |  | N＝0時 |  |  | N＝0時 |  |  | N＝0時 |  |  | N＝0時 |  |  | N＝0時 |  |  | N＝0時 |  |  | N＝0時 |  |  | N＝0時 |  |  | N＝0時 |  |  | N＝0時 |  |  | N＝0時 |  |  | N＝0時 |  |  | N＝0時 |  |  | N＝0時 |  |  | N＝0時 |  |  | N＝0時 |  |  | N＝0時 |  |  | N＝0時 |  |  | N＝0時 |  |  | N＝0時 |  |  | N＝0時 |  |  | N＝0時 |  |  | N＝0時 |  |  | N＝0時 |  |  | N＝0時 |  |  | N＝0時 |  |  | N＝0時 |  |  | N＝0時 |  |  | N＝0時 |  |  | N＝0時 |  |  | N＝0時 |  |  | N＝0時 |  |  | N＝0時 |  |  | N＝0時 |  |  | N＝0時 |  |  | N＝0時 |  |  | N＝0時 |  |  | N＝0時 |  |  | N＝0時 |  |  | N＝0時 |  |  | N＝0時 |  |  | N＝0時 |  |  | N＝0時 |  |  | N＝0時 |  |  | N＝0時 |  |  | N＝0時 |  |  | N＝0時 |  |  | N＝0時 |  |  | N＝0時 |  |  | N＝0時 |  |  | N＝0時 |  |  | N＝0時 |  |  | N＝0時 |  |  | N＝0時 |  |  | N＝0時 |  |  | N＝0時 |  |  | N＝0時 |  |  | N＝0時 |  |  | N＝0時 |  |  | N＝0時 |  |  | N＝0時 |  |  | N＝0時 |  |  | N＝0時 |  |  | N＝0時 |  |  | N＝0時 |  |  | N＝0時 |  |  | N＝0時 |  |  | N＝0時 |  |  | N＝0時 |  |  | N＝0時 |  |  | N＝0時 |  |  | N＝0時 |  |  | N＝0時 |  |  | N＝0時 |  |  | N＝0時 |  |  | N＝0時 |  |  | N＝0時 |  |  | N＝0時 |  |  | N＝0時 |  |  | N＝0時 |  |  | N＝0時 |  |  | N＝0時 |  |  | N＝0時 |  |  | N＝0時 |  |  | N＝0時 |  |  | N＝0時 |  |  | N＝0時 |  |  | N＝0時 |  |  | N＝0時 |  |  | N＝0時 |  |  | N＝0時 |  |  | N＝0時 |  |  | N＝0時 |  |  | N＝0時 |  |  | N＝0時 |  |  | N＝0時 |  |  | N＝0時 |  |  | N＝0時 |  |  | N＝0時 |  |  | N＝0時 |  |  | N＝0時 |  |  | N＝0時 |  |  | N＝0時 |  |  | N＝0時 |  |  | N＝0時 |  |  | N＝0時 |  |  | N＝0時 |  |  | N＝0時
0 | 84.1301 |  | 0 | 79.048 |  | 0 | 76.6401 |  | 0 | 109.1098 |  | 0 | 101.791 |  | 0 | 98.4323 |  | 0 | 120.6925 |  | 0 | 112.9947 |  | 0 | 110.0766 |  | 0 | 155.2069 |  | 0 | 145.1803 |  | 0 | 140.4471 |  | 0 | 166.6831 |  | 0 | 156.8344 |  | 0 | 152.8398 |  | 0 | 213.7303 |  | 0 | 199.2355 |  | 0 | 193.1308 |  | 0 | 256.3655 |  | 0 | 239.6167 |  | 0 | 232.7655 |  | 0 | 222.7087 |  | 0 | 210.7874 |  | 0 | 205.1752 |  | 0 | 283.139 |  | 0 | 265.4762 |  | 0 | 257.032 |  | 0 | 338.4466 |  | 0 | 317.7284 |  | 0 | 307.1824 |  | 0 | 292.8306 |  | 0 | 278.7427 |  | 0 | 271.4599 |  | 0 | 369.7994 |  | 0 | 346.2602 |  | 0 | 335.7617 |  | 0 | 440.2423 |  | 0 | 411.8134 |  | 0 | 398.4762 |  | 0 | 483.6242 |  | 0 | 455.1786 |  | 0 | 439.5546 |  | 0 | 527.2696 |  | 0 | 494.9872 |  | 0 | 480.7065 |  | 0 | 456.7074 |  | 0 | 440.6791 |  | 0 | 431.1721 |  | 0 | 573.8764 |  | 0 | 540.2668 |  | 0 | 524.0092 |  | 0 | 677.3388 |  | 0 | 637.3793 |  | 0 | 616.1465 |  | 0 | 744.5493 |  | 0 | 699.5974 |  | 0 | 676.8624 |  | 0 | 807.5245 |  | 0 | 761.3267 |  | 0 | 737.919 |  | 0 | 654.7061 |  | 0 | 649.0618 |  | 0 | 637.5374 |  | 0 | 835.4087 |  | 0 | 787.8199 |  | 0 | 765.2667 |  | 0 | 980.8464 |  | 0 | 920.6621 |  | 0 | 892.835 |  | 0 | 1075.4805 |  | 0 | 1007.4849 |  | 0 | 977.3432 |  | 0 | 1164.1719 |  | 0 | 1093.7692 |  | 0 | 1058.8837 |  | 0 | 1295.1961 |  | 0 | 1216.5605 |  | 0 | 1179.3146 |  | 0 | 892.3036 |  | 0 | 915.6377 |  | 0 | 900.9782 |  | 0 | 1159.4177 |  | 0 | 1097.3199 |  | 0 | 1067.1723 |  | 0 | 1358.7457 |  | 0 | 1273.5732 |  | 0 | 1232.0945 |  | 0 | 1481.5942 |  | 0 | 1388.8145 |  | 0 | 1343.424 |  | 0 | 1600.985 |  | 0 | 1504.0186 |  | 0 | 1456.4074 |  | 0 | 1777.1173 |  | 0 | 1667.9231 |  | 0 | 1616.9294 |  | 0 | 1183.1157 |  | 0 | 1238.6 |  | 0 | 1226.0724 |  | 0 | 1549.6331 |  | 0 | 1471.9518 |  | 0 | 1434.7729 |  | 0 | 1808.0899 |  | 0 | 1698.916 |  | 0 | 1649.8789 |  | 0 | 1967.8029 |  | 0 | 1847.9699 |  | 0 | 1787.8655 |  | 0 | 2128.5935 |  | 0 | 1989.9525 |  | 0 | 1926.0487 |  | 0 | 2350.2486 |  | 0 | 2208.1152 |  | 0 | 2138.5125 |  | 0 | 1513.376 |  | 0 | 1628.2756 |  | 0 | 1617.1112 |  | 0 | 2004.969 |  | 0 | 1919.7009 |  | 0 | 1876.4097 |  | 0 | 2337.6309 |  | 0 | 2198.3415 |  | 0 | 2139.1463 |  | 0 | 2545.9891 |  | 0 | 2383.9431 |  | 0 | 2310.4498 |  | 0 | 2741.8179 |  | 0 | 2569.7156 |  | 0 | 2490.9846 |  | 0 | 3030.9581 |  | 0 | 2834.8337 |  | 0 | 2748.5409 |  | 0 | 1894.1118 |  | 0 | 2094.6581 |  | 0 | 2079.0162 |  | 0 | 2507.8728 |  | 0 | 2445.4062 |  | 0 | 2394.4106 |  | 0 | 2959.8022 |  | 0 | 2791.4533 |  | 0 | 2707.4495 |  | 0 | 3208.9185 |  | 0 | 3019.0561 |  | 0 | 2924.3243 |  | 0 | 3450.1949 |  | 0 | 3237.0932 |  | 0 | 3135.569 |  | 0 | 3806.2527 |  | 0 | 3572.3507 |  | 0 | 3449.5784 |  | 0 | 4141.3544 |  | 0 | 3896.422 |  | 0 | 3767.0154 |  | 0 | 2353.5066 |  | 0 | 2632.0148 |  | 0 | 2623.1385 |  | 0 | 3063.953 |  | 0 | 3058.7379 |  | 0 | 2993.2968 |  | 0 | 3667.8404 |  | 0 | 3468.5866 |  | 0 | 3374.3671 |  | 0 | 3969.8732 |  | 0 | 3742.9318 |  | 0 | 3624.6974 |  | 0 | 4273.652 |  | 0 | 4005.1658 |  | 0 | 3876.7523 |  | 0 | 4692.9418 |  | 0 | 4396.3171 |  | 0 | 4253.4016 |  | 0 | 5113.6165 |  | 0 | 4784.9344 |  | 0 | 4633.5639 |  | 0 | 135.4058 |  | 0 | 154.0281 |  | 0 | 163.6951 |  | 0 | 195.4153 |  | 0 | 213.9754 |  | 0 | 217.88 |  | 0 | 189.5182 |  | 0 | 216.1639 |  | 0 | 231.6191 |  | 0 | 273.278 |  | 0 | 298.1767 |  | 0 | 311.1287 |  | 0 | 254.5755 |  | 0 | 292.9362 |  | 0 | 316.41 |  | 0 | 364.2688 |  | 0 | 402.2022 |  | 0 | 424.9304 |  | 0 | 470.8382 |  | 0 | 507.8265 |  | 0 | 512.4984 |  | 0 | 330.3206 |  | 0 | 387.2533 |  | 0 | 416.8882 |  | 0 | 471.8475 |  | 0 | 526.3379 |  | 0 | 555.4973 |  | 0 | 608.297 |  | 0 | 661.2083 |  | 0 | 677.787 |  | 0 | 421.3063 |  | 0 | 501.8292 |  | 0 | 543.4755 |  | 0 | 597.2443 |  | 0 | 676.1365 |  | 0 | 714.0613 |  | 0 | 768.8199 |  | 0 | 845.4648 |  | 0 | 881.4852 |  | 0 | 881.2079 |  | 0 | 953.3886 |  | 0 | 968.8504 |  | 0 | 988.397 |  | 0 | 1063.1687 |  | 0 | 1054.1879 |  | 0 | 632.3956 |  | 0 | 772.3933 |  | 0 | 841.4388 |  | 0 | 890.0845 |  | 0 | 1026.4319 |  | 0 | 1092.3585 |  | 0 | 1145.1055 |  | 0 | 1273.3576 |  | 0 | 1339.0616 |  | 0 | 1305.3148 |  | 0 | 1433.7679 |  | 0 | 1495.9318 |  | 0 | 1467.0365 |  | 0 | 1591.3305 |  | 0 | 1623.7736 |  | 0 | 900.3392 |  | 0 | 1103.8652 |  | 0 | 1217.1984 |  | 0 | 1254.5752 |  | 0 | 1451.4839 |  | 0 | 1559.7178 |  | 0 | 1604.6213 |  | 0 | 1793.994 |  | 0 | 1896.0964 |  | 0 | 1829.2021 |  | 0 | 2018.555 |  | 0 | 2117.812 |  | 0 | 2051.5107 |  | 0 | 2234.4649 |  | 0 | 2336.4933 |  | 0 | 2377.1413 |  | 0 | 2561.6809 |  | 0 | 2593.1031 |  | 0 | 1221.0334 |  | 0 | 1526.1936 |  | 0 | 1683.8862 |  | 0 | 1694.7316 |  | 0 | 1989.0011 |  | 0 | 2138.7082 |  | 0 | 2150.2074 |  | 0 | 2440.7142 |  | 0 | 2589.0005 |  | 0 | 2449.818 |  | 0 | 2731.8292 |  | 0 | 2876.0959 |  | 0 | 2750.1946 |  | 0 | 3022.7319 |  | 0 | 3162.4181 |  | 0 | 3182.9098 |  | 0 | 3457.2177 |  | 0 | 3561.9211 |  | 0 | 1605.8866 |  | 0 | 2021.5347 |  | 0 | 2250.1546 |  | 0 | 2208.2106 |  | 0 | 2607.2163 |  | 0 | 2833.7905 |  | 0 | 2787.9978 |  | 0 | 3180.2965 |  | 0 | 3393.7955 |  | 0 | 3179.2557 |  | 0 | 3559.0185 |  | 0 | 3777.6045 |  | 0 | 3544.3731 |  | 0 | 3933.6801 |  | 0 | 4145.9364 |  | 0 | 4109.0107 |  | 0 | 4476.3773 |  | 0 | 4683.8878 |  | 0 | 2043.9518 |  | 0 | 2614.4337 |  | 0 | 2920.7694 |  | 0 | 2790.8316 |  | 0 | 3337.6193 |  | 0 | 3640.1932 |  | 0 | 3528.6481 |  | 0 | 4065.1138 |  | 0 | 4349.3224 |  | 0 | 3993.2663 |  | 0 | 4527.4273 |  | 0 | 4817.8204 |  | 0 | 4471.6048 |  | 0 | 4987.5952 |  | 0 | 5269.1265 |  | 0 | 5163.7531 |  | 0 | 5681.6124 |  | 0 | 5956.2 |  | 0 | 2546.0523 |  | 0 | 3324.9114 |  | 0 | 3700.1318 |  | 0 | 3473.9298 |  | 0 | 4219.6501 |  | 0 | 4571.9012 |  | 0 | 4352.8024 |  | 0 | 5083.8209 |  | 0 | 5447.7024 |  | 0 | 4937.1543 |  | 0 | 5644.9941 |  | 0 | 5998.0866 |  | 0 | 5514.304 |  | 0 | 6217.1134 |  | 0 | 6558.3857 |  | 0 | 6354.8969 |  | 0 | 7038.6289 |  | 0 | 7391.0424 |  | 0 | 7205.9094 |  | 0 | 7867.6654 |  | 0 | 8209.9716 |  | 0 | 3142.9175 |  | 0 | 4125.2178 |  | 0 | 4616.4574 |  | 0 | 4230.5986 |  | 0 | 5169.1083 |  | 0 | 5674.2718 |  | 0 | 5296.5028 |  | 0 | 6213.809 |  | 0 | 6687.8159 |  | 0 | 6007.0061 |  | 0 | 6893.5607 |  | 0 | 7377.0736 |  | 0 | 6669.4642 |  | 0 | 7573.3994 |  | 0 | 8041.9642 |  | 0 | 7710.3845 |  | 0 | 8589.4476 |  | 0 | 9046.244 |  | 0 | 8690.0632 |  | 0 | 9568.2189 |  | 0 | 10011.4438 |  | 0 | 230.2217 |  | 0 | 256.4705 |  | 0 | 269.8103 |  | 0 | 324.5813 |  | 0 | 346.6884 |  | 0 | 358.095 |  | 0 | 326.8989 |  | 0 | 362.4977 |  | 0 | 391.4146 |  | 0 | 459.2247 |  | 0 | 488.2423 |  | 0 | 513.5674 |  | 0 | 440.1842 |  | 0 | 497.179 |  | 0 | 536.652 |  | 0 | 619.1792 |  | 0 | 665.3079 |  | 0 | 699.8483 |  | 0 | 780.564 |  | 0 | 819.8191 |  | 0 | 850.7268 |  | 0 | 569.8886 |  | 0 | 664.3583 |  | 0 | 709.6649 |  | 0 | 804.014 |  | 0 | 881.8493 |  | 0 | 920.6303 |  | 0 | 1014.423 |  | 0 | 1082.4022 |  | 0 | 1116.6046 |  | 0 | 718.7593 |  | 0 | 846.9875 |  | 0 | 910.3421 |  | 0 | 1017.3652 |  | 0 | 1125.6003 |  | 0 | 1179.5477 |  | 0 | 1286.835 |  | 0 | 1381.7418 |  | 0 | 1429.7709 |  | 0 | 1455.1875 |  | 0 | 1543.4022 |  | 0 | 1587.9865 |  | 0 | 1616.3577 |  | 0 | 1698.2126 |  | 0 | 1740.4381 |  | 0 | 1089.9987 |  | 0 | 1317.092 |  | 0 | 1433.071 |  | 0 | 1525.0517 |  | 0 | 1733.359 |  | 0 | 1830.6334 |  | 0 | 1928.8288 |  | 0 | 2114.4075 |  | 0 | 2201.0631 |  | 0 | 2182.6238 |  | 0 | 2355.3601 |  | 0 | 2436.7152 |  | 0 | 2425.0502 |  | 0 | 2587.655 |  | 0 | 2664.5328 |  | 0 | 1538.4958 |  | 0 | 1857.1061 |  | 0 | 2054.4119 |  | 0 | 2146.5529 |  | 0 | 2435.1601 |  | 0 | 2612.4005 |  | 0 | 2714.6297 |  | 0 | 2974.8329 |  | 0 | 3132.6099 |  | 0 | 3073.6093 |  | 0 | 3315.3652 |  | 0 | 3463.8522 |  | 0 | 3417.6862 |  | 0 | 3643.8772 |  | 0 | 3784.1652 |  | 0 | 3909.8977 |  | 0 | 4116.6888 |  | 0 | 4246.8296 |  | 0 | 2077.1299 |  | 0 | 2580.8685 |  | 0 | 2843.9571 |  | 0 | 2896.23 |  | 0 | 3368.4361 |  | 0 | 3599.3792 |  | 0 | 3673.503 |  | 0 | 4090.3316 |  | 0 | 4294.9256 |  | 0 | 4160.3579 |  | 0 | 4545.4631 |  | 0 | 4736.942 |  | 0 | 4623.6691 |  | 0 | 4984.9283 |  | 0 | 5166.8471 |  | 0 | 5287.2487 |  | 0 | 5619.1046 |  | 0 | 5788.1913 |  | 0 | 2727.8255 |  | 0 | 3424.0695 |  | 0 | 3819.932 |  | 0 | 3778.1693 |  | 0 | 4411.9975 |  | 0 | 4797.0341 |  | 0 | 4779.3749 |  | 0 | 5344.0431 |  | 0 | 5695.2101 |  | 0 | 5421.1967 |  | 0 | 5937.188 |  | 0 | 6265.1825 |  | 0 | 6023.5992 |  | 0 | 6507.9432 |  | 0 | 6818.6692 |  | 0 | 6887.6239 |  | 0 | 7332.9854 |  | 0 | 7623.6188 |  | 0 | 3468.4063 |  | 0 | 4414.2449 |  | 0 | 4944.1075 |  | 0 | 4780.2555 |  | 0 | 5651.1747 |  | 0 | 6177.2681 |  | 0 | 6036.5034 |  | 0 | 6822.9036 |  | 0 | 7307.5775 |  | 0 | 6843.1763 |  | 0 | 7570.4592 |  | 0 | 8026.7188 |  | 0 | 7619.7259 |  | 0 | 8293.8813 |  | 0 | 8724.2938 |  | 0 | 8715.4409 |  | 0 | 9334.8912 |  | 0 | 9737.3675 |  | 0 | 4303.3571 |  | 0 | 5568.2922 |  | 0 | 6173.162 |  | 0 | 5908.8878 |  | 0 | 7111.2548 |  | 0 | 7685.2964 |  | 0 | 7448.5459 |  | 0 | 8591.2969 |  | 0 | 9099.7931 |  | 0 | 8441.2617 |  | 0 | 9515.7453 |  | 0 | 9992.4318 |  | 0 | 9407.2185 |  | 0 | 10405.0663 |  | 0 | 10856.4211 |  | 0 | 10773.561 |  | 0 | 11689.9462 |  | 0 | 12106.6097 |  | 0 | 12071.2294 |  | 0 | 12925.2426 |  | 0 | 13317.5893 |  | 0 | 5284.7883 |  | 0 | 6811.2026 |  | 0 | 7719.565 |  | 0 | 7209.6041 |  | 0 | 8665.9347 |  | 0 | 9518.8696 |  | 0 | 9063.1162 |  | 0 | 10451.7185 |  | 0 | 11203.0981 |  | 0 | 10260.7052 |  | 0 | 11595.5352 |  | 0 | 12282.4624 |  | 0 | 11427.1868 |  | 0 | 12675.4818 |  | 0 | 13330.0968 |  | 0 | 13105.4768 |  | 0 | 14239.5221 |  | 0 | 14846.0467 |  | 0 | 14683.7668 |  | 0 | 15740.335 |  | 0 | 16311.28 |  | 0 | 122.6935 |  | 0 | 114.852 |  | 0 | 112.0244 |  | 0 | 157.5573 |  | 0 | 147.0601 |  | 0 | 142.3502 |  | 0 | 171.89 |  | 0 | 161.7924 |  | 0 | 158.0916 |  | 0 | 219.1959 |  | 0 | 204.1914 |  | 0 | 198.1885 |  | 0 | 262.2904 |  | 0 | 244.6187 |  | 0 | 236.9322 |  | 0 | 229.1116 |  | 0 | 217.5453 |  | 0 | 212.3389 |  | 0 | 290.4575 |  | 0 | 272.2009 |  | 0 | 263.095 |  | 0 | 346.3769 |  | 0 | 324.5033 |  | 0 | 313.9643 |  | 0 | 306.2861 |  | 0 | 294.2967 |  | 0 | 287.6428 |  | 0 | 384.4251 |  | 0 | 362.0329 |  | 0 | 350.1216 |  | 0 | 456.1644 |  | 0 | 426.6533 |  | 0 | 412.2002 |  | 0 | 501.7756 |  | 0 | 468.5458 |  | 0 | 452.9857 |  | 0 | 544.3459 |  | 0 | 509.9803 |  | 0 | 492.1672 |  | 0 | 473.7854 |  | 0 | 465.9264 |  | 0 | 458.3748 |  | 0 | 597.0227 |  | 0 | 565.6482 |  | 0 | 549.0085 |  | 0 | 704.5753 |  | 0 | 661.2806 |  | 0 | 640.5502 |  | 0 | 773.0975 |  | 0 | 723.5877 |  | 0 | 698.7586 |  | 0 | 837.1515 |  | 0 | 785.4043 |  | 0 | 759.3909 |  | 0 | 674.8545 |  | 0 | 686.2396 |  | 0 | 677.8268 |  | 0 | 871.031 |  | 0 | 822.9531 |  | 0 | 802.2524 |  | 0 | 1020.0377 |  | 0 | 955.6804 |  | 0 | 926.0132 |  | 0 | 1116.5419 |  | 0 | 1042.5463 |  | 0 | 1009.6747 |  | 0 | 1206.8008 |  | 0 | 1128.8966 |  | 0 | 1090.546 |  | 0 | 1339.7566 |  | 0 | 1251.7662 |  | 0 | 1214.3162 |  | 0 | 927.7459 |  | 0 | 967.259 |  | 0 | 956.9424 |  | 0 | 1207.8533 |  | 0 | 1148.6976 |  | 0 | 1118.6519 |  | 0 | 1407.9593 |  | 0 | 1325.5658 |  | 0 | 1285.6244 |  | 0 | 1537.2539 |  | 0 | 1441.3514 |  | 0 | 1392.5847 |  | 0 | 1658.7794 |  | 0 | 1552.2149 |  | 0 | 1500.1899 |  | 0 | 1837.5571 |  | 0 | 1721.8212 |  | 0 | 1665.0525 |  | 0 | 1220.3937 |  | 0 | 1306.9875 |  | 0 | 1300.2496 |  | 0 | 1612.5141 |  | 0 | 1539.5496 |  | 0 | 1506.4161 |  | 0 | 1876.8555 |  | 0 | 1767.0063 |  | 0 | 1715.6094 |  | 0 | 2039.838 |  | 0 | 1911.0902 |  | 0 | 1852.6044 |  | 0 | 2196.8328 |  | 0 | 2059.2862 |  | 0 | 1996.2625 |  | 0 | 2428.4825 |  | 0 | 2270.9859 |  | 0 | 2201.5286 |  | 0 | 1575.0472 |  | 0 | 1717.4281 |  | 0 | 1712.0892 |  | 0 | 2063.3038 |  | 0 | 2005.6784 |  | 0 | 1967.8041 |  | 0 | 2423.6827 |  | 0 | 2284.7533 |  | 0 | 2228.8162 |  | 0 | 2636.0155 |  | 0 | 2470.8019 |  | 0 | 2399.6684 |  | 0 | 2835.3435 |  | 0 | 2657.1371 |  | 0 | 2572.0049 |  | 0 | 3119.2904 |  | 0 | 2923.2545 |  | 0 | 2828.2043 |  | 0 | 1971.3666 |  | 0 | 2205.973 |  | 0 | 2197.7758 |  | 0 | 2563.2297 |  | 0 | 2557.5229 |  | 0 | 2508.3241 |  | 0 | 3064.9359 |  | 0 | 2898.4673 |  | 0 | 2819.105 |  | 0 | 3319.0085 |  | 0 | 3126.3717 |  | 0 | 3034.9243 |  | 0 | 3564.5275 |  | 0 | 3345.0495 |  | 0 | 3236.0822 |  | 0 | 3925.9288 |  | 0 | 3681.1894 |  | 0 | 3548.086 |  | 0 | 4265.3737 |  | 0 | 3993.2174 |  | 0 | 3863.9021 |  | 0 | 2426.6029 |  | 0 | 2768.3695 |  | 0 | 2771.4597 |  | 0 | 3155.6384 |  | 0 | 3189.368 |  | 0 | 3138.8829 |  | 0 | 3794.3373 |  | 0 | 3598.758 |  | 0 | 3510.6302 |  | 0 | 4113.0286 |  | 0 | 3873.1707 |  | 0 | 3759.6942 |  | 0 | 4410.9284 |  | 0 | 4135.9763 |  | 0 | 4010.8689 |  | 0 | 4836.6724 |  | 0 | 4528.026 |  | 0 | 4386.7842 |  | 0 | 5262.6914 |  | 0 | 4917.5303 |  | 0 | 4766.6007 |  | 0 | 190.4648 |  | 0 | 218.79 |  | 0 | 234.6648 |  | 0 | 274.1151 |  | 0 | 300.6113 |  | 0 | 315.3739 |  | 0 | 257.2219 |  | 0 | 300.2835 |  | 0 | 324.9607 |  | 0 | 367.7888 |  | 0 | 409.1051 |  | 0 | 432.8756 |  | 0 | 474.3071 |  | 0 | 514.521 |  | 0 | 523.4909 |  | 0 | 335.4779 |  | 0 | 397.2901 |  | 0 | 428.5157 |  | 0 | 477.4018 |  | 0 | 536.428 |  | 0 | 568.0143 |  | 0 | 613.1604 |  | 0 | 670.398 |  | 0 | 693.6871 |  | 0 | 431.836 |  | 0 | 522.5244 |  | 0 | 570.2435 |  | 0 | 609.232 |  | 0 | 695.1826 |  | 0 | 741.0168 |  | 0 | 780.479 |  | 0 | 865.9244 |  | 0 | 909.2631 |  | 0 | 890.2422 |  | 0 | 975.9747 |  | 0 | 1002.0724 |  | 0 | 1000.008 |  | 0 | 1083.0002 |  | 0 | 1086.4698 |  | 0 | 649.6951 |  | 0 | 806.0663 |  | 0 | 881.1597 |  | 0 | 909.8803 |  | 0 | 1057.6453 |  | 0 | 1132.6836 |  | 0 | 1160.701 |  | 0 | 1306.9339 |  | 0 | 1377.5265 |  | 0 | 1320.5174 |  | 0 | 1466.8465 |  | 0 | 1539.6417 |  | 0 | 1482.263 |  | 0 | 1623.9562 |  | 0 | 1677.8211 |  | 0 | 920.826 |  | 0 | 1153.7035 |  | 0 | 1276.2796 |  | 0 | 1278.6761 |  | 0 | 1503.5851 |  | 0 | 1619.9625 |  | 0 | 1628.339 |  | 0 | 1844.5299 |  | 0 | 1959.7549 |  | 0 | 1852.3756 |  | 0 | 2068.3631 |  | 0 | 2180.4406 |  | 0 | 2074.7427 |  | 0 | 2283.6175 |  | 0 | 2398.6925 |  | 0 | 2403.6635 |  | 0 | 2614.1529 |  | 0 | 2677.7925 |  | 0 | 1257.1464 |  | 0 | 1595.8661 |  | 0 | 1766.1291 |  | 0 | 1729.0523 |  | 0 | 2054.7632 |  | 0 | 2223.6823 |  | 0 | 2191.9861 |  | 0 | 2503.8762 |  | 0 | 2662.5017 |  | 0 | 3441.7157 |  | 0 | 3741.4999 |  | 0 | 3682.6043 |  | 0 | 2783.3699 |  | 0 | 3092.6033 |  | 0 | 3250.3274 |  | 0 | 3215.8738 |  | 0 | 3517.1645 |  | 0 | 3671.1339 |  | 0 | 1643.9524 |  | 0 | 2114.8833 |  | 0 | 2359.9032 |  | 0 | 2254.8818 |  | 0 | 2695.4643 |  | 0 | 2937.532 |  | 0 | 2832.9687 |  | 0 | 3265.1276 |  | 0 | 3503.8665 |  | 0 | 3224.2672 |  | 0 | 3654.2375 |  | 0 | 3886.2952 |  | 0 | 3601.1474 |  | 0 | 4016.0865 |  | 0 | 4240.8685 |  | 0 | 4153.8417 |  | 0 | 4570.0819 |  | 0 | 4789.101 |  | 0 | 2106.9338 |  | 0 | 2721.3587 |  | 0 | 3062.5391 |  | 0 | 2850.7978 |  | 0 | 3452.2035 |  | 0 | 3774.3725 |  | 0 | 3587.697 |  | 0 | 4176.5301 |  | 0 | 4477.8897 |  | 0 | 4051.0583 |  | 0 | 4636.5969 |  | 0 | 4944.1015 |  | 0 | 4529.5005 |  | 0 | 5094.6512 |  | 0 | 5408.4963 |  | 0 | 5238.6113 |  | 0 | 5787.4697 |  | 0 | 6093.8578 |  | 0 | 2624.9833 |  | 0 | 3459.6863 |  | 0 | 3878.7856 |  | 0 | 3531.0972 |  | 0 | 4347.1487 |  | 0 | 4741.1579 |  | 0 | 4426.7462 |  | 0 | 5224.973 |  | 0 | 5611.4385 |  | 0 | 5011.0845 |  | 0 | 5783.3286 |  | 0 | 6157.4826 |  | 0 | 5588.3146 |  | 0 | 6354.2817 |  | 0 | 6736.15 |  | 0 | 6428.3635 |  | 0 | 7172.7638 |  | 0 | 7566.6035 |  | 0 | 7280.4148 |  | 0 | 8023.372 |  | 0 | 8383.5036 |  | 0 | 3217.6914 |  | 0 | 4291.6584 |  | 0 | 4814.0875 |  | 0 | 4324.834 |  | 0 | 5349.0992 |  | 0 | 5861.2923 |  | 0 | 5389.1849 |  | 0 | 6388.9177 |  | 0 | 6890.323 |  | 0 | 6073.2912 |  | 0 | 7065.1871 |  | 0 | 7576.0417 |  | 0 | 6760.2031 |  | 0 | 7743.5622 |  | 0 | 8237.6029 |  | 0 | 7802.2755 |  | 0 | 8757.6351 |  | 0 | 9238.0134 |  | 0 | 8781.3004 |  | 0 | 9734.6251 |  | 0 | 10199.5519 |  | 0 | 326.9359 |  | 0 | 363.1812 |  | 0 | 392.7126 |  | 0 | 460.3792 |  | 0 | 490.2275 |  | 0 | 516.1387 |  | 0 | 440.2162 |  | 0 | 498.6408 |  | 0 | 539.6601 |  | 0 | 621.4951 |  | 0 | 669.7387 |  | 0 | 705.7813 |  | 0 | 785.736 |  | 0 | 827.5404 |  | 0 | 859.996 |  | 0 | 569.9568 |  | 0 | 666.097 |  | 0 | 712.9422 |  | 0 | 806.4797 |  | 0 | 887.5101 |  | 0 | 927.9941 |  | 0 | 1023.4187 |  | 0 | 1096.4687 |  | 0 | 1135.525 |  | 0 | 718.4951 |  | 0 | 846.9348 |  | 0 | 912.6154 |  | 0 | 1018.4355 |  | 0 | 1131.1847 |  | 0 | 1188.5566 |  | 0 | 1293.5566 |  | 0 | 1394.5204 |  | 0 | 1445.8294 |  | 0 | 1466.613 |  | 0 | 1560.6799 |  | 0 | 1608.9751 |  | 0 | 1635.7106 |  | 0 | 1739.5593 |  | 0 | 1782.5084 |  | 0 | 1089.752 |  | 0 | 1317.596 |  | 0 | 1436.599 |  | 0 | 1527.1182 |  | 0 | 1741.6903 |  | 0 | 1844.6588 |  | 0 | 1937.5217 |  | 0 | 2133.6307 |  | 0 | 2226.5008 |  | 0 | 2197.5845 |  | 0 | 2381.7182 |  | 0 | 2468.9312 |  | 0 | 2447.4394 |  | 0 | 2621.0842 |  | 0 | 2703.8187 |  | 0 | 1538.0454 |  | 0 | 1858.102 |  | 0 | 2059.3742 |  | 0 | 2148.4868 |  | 0 | 2443.4776 |  | 0 | 2628.5017 |  | 0 | 2724.1344 |  | 0 | 2995.5873 |  | 0 | 3165.0604 |  | 0 | 3090.6313 |  | 0 | 3347.0029 |  | 0 | 3506.1928 |  | 0 | 3443.716 |  | 0 | 3685.9214 |  | 0 | 3835.8174 |  | 0 | 3951.1392 |  | 0 | 4172.7871 |  | 0 | 4313.0529 |  | 0 | 2077.0168 |  | 0 | 2582.3461 |  | 0 | 2847.4902 |  | 0 | 2896.6944 |  | 0 | 3374.243 |  | 0 | 3619.5498 |  | 0 | 3679.1566 |  | 0 | 4117.5143 |  | 0 | 4335.8682 |  | 0 | 4180.3643 |  | 0 | 4586.2522 |  | 0 | 4792.1363 |  | 0 | 4654.5139 |  | 0 | 5039.3948 |  | 0 | 5233.2508 |  | 0 | 5337.3571 |  | 0 | 5692.4042 |  | 0 | 5872.7667 |  | 0 | 2727.2922 |  | 0 | 3425.7558 |  | 0 | 3825.2524 |  | 0 | 3778.6688 |  | 0 | 4424.0798 |  | 0 | 4820.9674 |  | 0 | 4785.1875 |  | 0 | 5373.5288 |  | 0 | 5743.1728 |  | 0 | 5433.7814 |  | 0 | 5980.8237 |  | 0 | 6332.3668 |  | 0 | 6057.3462 |  | 0 | 6569.601 |  | 0 | 6902.882 |  | 0 | 6944.0727 |  | 0 | 7418.7018 |  | 0 | 7727.8663 |  | 0 | 3468.853 |  | 0 | 4416.0499 |  | 0 | 4950.9113 |  | 0 | 4780.7534 |  | 0 | 5664.1135 |  | 0 | 6193.0637 |  | 0 | 6042.0869 |  | 0 | 6925.2416 |  | 0 | 7362.07 |  | 0 | 6855.6402 |  | 0 | 7619.1662 |  | 0 | 8102.6514 |  | 0 | 7649.3926 |  | 0 | 8361.5225 |  | 0 | 8821.7985 |  | 0 | 8775.4098 |  | 0 | 9434.1535 |  | 0 | 9860.4911 |  | 0 | 4303.9219 |  | 0 | 5570.9893 |  | 0 | 6179.77 |  | 0 | 5908.0005 |  | 0 | 7119.2119 |  | 0 | 7700.8913 |  | 0 | 7453.5108 |  | 0 | 8612.091 |  | 0 | 9155.6868 |  | 0 | 8452.9525 |  | 0 | 9570.5639 |  | 0 | 10070.6726 |  | 0 | 9428.9812 |  | 0 | 10481.1587 |  | 0 | 10958.2229 |  | 0 | 10837.2751 |  | 0 | 11802.2907 |  | 0 | 12245.4138 |  | 0 | 14784.8267 |  | 0 | 15898.4377 |  | 0 | 16546.7987 |  | 0 | 5284.0409 |  | 0 | 6813.3638 |  | 0 | 7726.6189 |  | 0 | 7209.4883 |  | 0 | 8673.8652 |  | 0 | 9549.0584 |  | 0 | 9067.5919 |  | 0 | 10471.7768 |  | 0 | 11262.782 |  | 0 | 10271.351 |  | 0 | 11637.3662 |  | 0 | 12366.6061 |  | 0 | 11448.5177 |  | 0 | 12753.735 |  | 0 | 13440.986 |  | 0 | 13166.2419 |  | 0 | 15001.4628 |  | 0 | 14355.832 |  | 0 | 14784.8267 |  | 0 | 15898.4377 |  | 0 | 16502.83 |  | 0 | 11.3878 |  | 0 | 23.0851 |  | 0 | 29.292 |  | 0 | 11.1119 |  | 0 | 22.7805 |  | 0 | 28.7934 |  | 0 | 16.8013 |  | 0 | 34.5461 |  | 0 | 43.7423 |  | 0 | 16.7746 |  | 0 | 33.9495 |  | 0 | 43.2187 |  | 0 | 24.7382 |  | 0 | 50.4274 |  | 0 | 63.9854 |  | 0 | 24.4557 |  | 0 | 49.4994 |  | 0 | 63.2422 |  | 0 | 24.0499 |  | 0 | 49.1882 |  | 0 | 62.6351 |  | 0 | 34.1912 |  | 0 | 70.6757 |  | 0 | 89.42 |  | 0 | 34.0328 |  | 0 | 69.8261 |  | 0 | 88.9082 |  | 0 | 33.7083 |  | 0 | 69.2959 |  | 0 | 88.0232 |  | 0 | 48.1957 |  | 0 | 98.6829 |  | 0 | 124.8932 |  | 0 | 47.4797 |  | 0 | 97.3654 |  | 0 | 123.3233 |  | 0 | 46.6398 |  | 0 | 96.6289 |  | 0 | 122.2867 |  | 0 | 46.5305 |  | 0 | 95.6934 |  | 0 | 121.3854 |  | 0 | 46.3319 |  | 0 | 95.4072 |  | 0 | 121.1023 |  | 0 | 79.9344 |  | 0 | 165.6923 |  | 0 | 208.5839 |  | 0 | 79.348 |  | 0 | 163.1781 |  | 0 | 207.4713 |  | 0 | 78.5641 |  | 0 | 163.241 |  | 0 | 205.8733 |  | 0 | 78.8252 |  | 0 | 161.1649 |  | 0 | 205.4774 |  | 0 | 77.6528 |  | 0 | 160.3156 |  | 0 | 204.8215 |  | 0 | 124.882 |  | 0 | 255.1644 |  | 0 | 322.2353 |  | 0 | 124.6271 |  | 0 | 252.5903 |  | 0 | 322.1701 |  | 0 | 121.9089 |  | 0 | 251.854 |  | 0 | 319.1343 |  | 0 | 122.8632 |  | 0 | 249.6066 |  | 0 | 317.5583 |  | 0 | 121.5572 |  | 0 | 249.3062 |  | 0 | 315.7187 |  | 0 | 120.4319 |  | 0 | 247.3236 |  | 0 | 315.5688 |  | 0 | 184.0128 |  | 0 | 372.7543 |  | 0 | 474.2526 |  | 0 | 181.0525 |  | 0 | 370.6048 |  | 0 | 469.0758 |  | 0 | 181.1718 |  | 0 | 367.9117 |  | 0 | 466.7568 |  | 0 | 179.9847 |  | 0 | 369.0575 |  | 0 | 465.9041 |  | 0 | 178.6804 |  | 0 | 366.6565 |  | 0 | 464.6855 |  | 0 | 177.9911 |  | 0 | 362.6269 |  | 0 | 460.6374 |  | 0 | 254.1246 |  | 0 | 523.689 |  | 0 | 662.5713 |  | 0 | 255.6945 |  | 0 | 517.4809 |  | 0 | 657.542 |  | 0 | 252.1663 |  | 0 | 515.5393 |  | 0 | 656.5992 |  | 0 | 251.194 |  | 0 | 513.8509 |  | 0 | 652.3335 |  | 0 | 250.0653 |  | 0 | 511.8519 |  | 0 | 652.3416 |  | 0 | 250.2034 |  | 0 | 508.2795 |  | 0 | 649.2506 |  | 0 | 345.0855 |  | 0 | 704.1591 |  | 0 | 899.2911 |  | 0 | 341.7176 |  | 0 | 704.3623 |  | 0 | 894.7792 |  | 0 | 344.3338 |  | 0 | 697.2479 |  | 0 | 889.4017 |  | 0 | 343.675 |  | 0 | 696.3884 |  | 0 | 885.343 |  | 0 | 336.8015 |  | 0 | 695.1299 |  | 0 | 880.9104 |  | 0 | 338.2399 |  | 0 | 692.5036 |  | 0 | 879.6363 |  | 0 | 455.446 |  | 0 | 931.0886 |  | 0 | 1176.4837 |  | 0 | 452.0368 |  | 0 | 924.7729 |  | 0 | 1173.3141 |  | 0 | 448.2795 |  | 0 | 926.2641 |  | 0 | 1169.0585 |  | 0 | 448.3007 |  | 0 | 918.282 |  | 0 | 1165.6262 |  | 0 | 448.0712 |  | 0 | 918.2999 |  | 0 | 1161.7233 |  | 0 | 443.373 |  | 0 | 909.4266 |  | 0 | 1154.9971 |  | 0 | 445.9028 |  | 0 | 907.6576 |  | 0 | 1147.2386 |  | 0 | 587.2923 |  | 0 | 1199.0908 |  | 0 | 1516.7326 |  | 0 | 584.0445 |  | 0 | 1193.1933 |  | 0 | 1504.0995 |  | 0 | 580.3689 |  | 0 | 1186.4463 |  | 0 | 1501.8036 |  | 0 | 581.2062 |  | 0 | 1177.88 |  | 0 | 1499.543 |  | 0 | 571.3499 |  | 0 | 1179.6914 |  | 0 | 1496.7046 |  | 0 | 576.9086 |  | 0 | 1170.9186 |  | 0 | 1491.3751 |  | 0 | 571.6717 |  | 0 | 1171.4338 |  | 0 | 1484.7749 |  | 0 | 13.4214 |  | 0 | 27.2446 |  | 0 | 34.5604 |  | 0 | 12.9952 |  | 0 | 26.6416 |  | 0 | 33.6903 |  | 0 | 19.8561 |  | 0 | 40.7706 |  | 0 | 51.6667 |  | 0 | 19.6178 |  | 0 | 39.7529 |  | 0 | 50.6192 |  | 0 | 29.2361 |  | 0 | 59.596 |  | 0 | 75.6616 |  | 0 | 28.6722 |  | 0 | 58.108 |  | 0 | 74.2217 |  | 0 | 27.9925 |  | 0 | 57.2518 |  | 0 | 72.937 |  | 0 | 40.5229 |  | 0 | 83.6437 |  | 0 | 105.8576 |  | 0 | 40.0035 |  | 0 | 82.0763 |  | 0 | 104.4516 |  | 0 | 39.3264 |  | 0 | 80.8452 |  | 0 | 102.6937 |  | 0 | 57.1208 |  | 0 | 116.9575 |  | 0 | 148.0216 |  | 0 | 55.9582 |  | 0 | 114.7521 |  | 0 | 145.3453 |  | 0 | 54.6812 |  | 0 | 113.1467 |  | 0 | 143.2262 |  | 0 | 54.2855 |  | 0 | 111.6423 |  | 0 | 141.6163 |  | 0 | 53.8047 |  | 0 | 110.7955 |  | 0 | 140.6349 |  | 0 | 95.0163 |  | 0 | 196.6628 |  | 0 | 247.7914 |  | 0 | 93.775 |  | 0 | 192.8469 |  | 0 | 245.0567 |  | 0 | 92.3472 |  | 0 | 191.6308 |  | 0 | 241.8651 |  | 0 | 92.1854 |  | 0 | 189.2585 |  | 0 | 240.4225 |  | 0 | 90.5949 |  | 0 | 187.0348 |  | 0 | 238.7323 |  | 0 | 148.4447 |  | 0 | 303.3087 |  | 0 | 383.2647 |  | 0 | 147.2865 |  | 0 | 298.9372 |  | 0 | 380.9602 |  | 0 | 143.6783 |  | 0 | 296.4299 |  | 0 | 375.7184 |  | 0 | 144.0466 |  | 0 | 293.0165 |  | 0 | 372.6899 |  | 0 | 142.1601 |  | 0 | 291.5615 |  | 0 | 369.4124 |  | 0 | 140.1749 |  | 0 | 287.8684 |  | 0 | 367.1323 |  | 0 | 218.7322 |  | 0 | 443.7552 |  | 0 | 564.0732 |  | 0 | 214.5808 |  | 0 | 439.2353 |  | 0 | 555.9417 |  | 0 | 213.5239 |  | 0 | 434.2021 |  | 0 | 550.7059 |  | 0 | 211.5609 |  | 0 | 433.8044 |  | 0 | 547.9294 |  | 0 | 209.4873 |  | 0 | 429.8731 |  | 0 | 544.8037 |  | 0 | 207.6563 |  | 0 | 423.5726 |  | 0 | 537.9256 |  | 0 | 302.9947 |  | 0 | 623.4393 |  | 0 | 789.0162 |  | 0 | 303.0454 |  | 0 | 614.2063 |  | 0 | 780.2178 |  | 0 | 298.0147 |  | 0 | 609.2737 |  | 0 | 775.5483 |  | 0 | 296.0501 |  | 0 | 605.61 |  | 0 | 768.8217 |  | 0 | 293.9364 |  | 0 | 601.6505 |  | 0 | 766.3874 |  | 0 | 292.6107 |  | 0 | 595.1649 |  | 0 | 759.6673 |  | 0 | 411.4481 |  | 0 | 839.5743 |  | 0 | 1070.9115 |  | 0 | 406.1927 |  | 0 | 836.0188 |  | 0 | 1061.7156 |  | 0 | 406.94 |  | 0 | 825.1833 |  | 0 | 1051.7013 |  | 0 | 405.0456 |  | 0 | 821.8638 |  | 0 | 1044.5774 |  | 0 | 396.9446 |  | 0 | 818.1617 |  | 0 | 1037.1002 |  | 0 | 396.5571 |  | 0 | 811.9007 |  | 0 | 1031.2977 |  | 0 | 543.0317 |  | 0 | 1110.1441 |  | 0 | 1402.7305 |  | 0 | 537.3268 |  | 0 | 1099.2583 |  | 0 | 1393.8618 |  | 0 | 531.2942 |  | 0 | 1096.2209 |  | 0 | 1383.9589 |  | 0 | 529.8099 |  | 0 | 1085.2424 |  | 0 | 1378.2507 |  | 0 | 528.0839 |  | 0 | 1082.282 |  | 0 | 1370.6577 |  | 0 | 521.1577 |  | 0 | 1068.9751 |  | 0 | 1356.9197 |  | 0 | 521.4795 |  | 0 | 1062.8127 |  | 0 | 1343.6836 |  | 0 | 700.2331 |  | 0 | 1429.6852 |  | 0 | 1808.4119 |  | 0 | 694.2416 |  | 0 | 1418.3242 |  | 0 | 1788.9668 |  | 0 | 687.8447 |  | 0 | 1406.1586 |  | 0 | 1779.9154 |  | 0 | 686.88 |  | 0 | 1394.0047 |  | 0 | 1773.1822 |  | 0 | 675.2317 |  | 0 | 1392.2485 |  | 0 | 1765.8961 |  | 0 | 678.1206 |  | 0 | 1378.1608 |  | 0 | 1753.9412 |  | 0 | 670.2358 |  | 0 | 1373.4052 |  | 0 | 1740.7706 |  | 0 | 39.9142 |  | 0 | 72.8251 |  | 0 | 87.8729 |  | 0 | 39.0244 |  | 0 | 71.0087 |  | 0 | 85.5828 |  | 0 | 62.5545 |  | 0 | 107.1013 |  | 0 | 138.7144 |  | 0 | 61.4278 |  | 0 | 104.7466 |  | 0 | 135.5688 |  | 0 | 90.004 |  | 0 | 158.36 |  | 0 | 200.6615 |  | 0 | 88.569 |  | 0 | 155.2547 |  | 0 | 196.5257 |  | 0 | 87.1563 |  | 0 | 152.2103 |  | 0 | 192.3296 |  | 0 | 120.393 |  | 0 | 229.5139 |  | 0 | 277.1384 |  | 0 | 118.7293 |  | 0 | 225.6983 |  | 0 | 272.2794 |  | 0 | 117.0841 |  | 0 | 221.8567 |  | 0 | 267.2436 |  | 0 | 157.5808 |  | 0 | 302.3197 |  | 0 | 368.0179 |  | 0 | 155.5676 |  | 0 | 298.6338 |  | 0 | 362.3422 |  | 0 | 153.5799 |  | 0 | 295.0252 |  | 0 | 356.6337 |  | 0 | 152.3003 |  | 0 | 292.1672 |  | 0 | 352.7648 |  | 0 | 151.0306 |  | 0 | 289.1813 |  | 0 | 348.8752 |  | 0 | 267.4858 |  | 0 | 521.4068 |  | 0 | 634.5129 |  | 0 | 267.4858 |  | 0 | 516.1795 |  | 0 | 626.3838 |  | 0 | 264.5555 |  | 0 | 511.1307 |  | 0 | 618.0376 |  | 0 | 262.6585 |  | 0 | 507.3874 |  | 0 | 612.4501 |  | 0 | 260.6882 |  | 0 | 502.996 |  | 0 | 606.7213 |  | 0 | 406.5946 |  | 0 | 753.4263 |  | 0 | 950.6681 |  | 0 | 402.8595 |  | 0 | 746.0323 |  | 0 | 940.3266 |  | 0 | 399.029 |  | 0 | 738.7126 |  | 0 | 929.5317 |  | 0 | 396.6066 |  | 0 | 733.6751 |  | 0 | 922.2686 |  | 0 | 394.1119 |  | 0 | 728.7644 |  | 0 | 914.9651 |  | 0 | 390.4125 |  | 0 | 721.1726 |  | 0 | 903.8757 |  | 0 | 585.6333 |  | 0 | 1128.9051 |  | 0 | 1395.1112 |  | 0 | 581.021 |  | 0 | 1120.6564 |  | 0 | 1381.297 |  | 0 | 576.6933 |  | 0 | 1112.4853 |  | 0 | 1367.4679 |  | 0 | 573.7377 |  | 0 | 1107.1818 |  | 0 | 1358.1794 |  | 0 | 570.7916 |  | 0 | 1101.7131 |  | 0 | 1348.7408 |  | 0 | 566.5127 |  | 0 | 1093.5621 |  | 0 | 1334.3273 |  | 0 | 825.3457 |  | 0 | 1558.8018 |  | 0 | 1969.9895 |  | 0 | 819.9872 |  | 0 | 1546.7906 |  | 0 | 1952.5497 |  | 0 | 814.3467 |  | 0 | 1535.1139 |  | 0 | 1935.3816 |  | 0 | 810.7102 |  | 0 | 1527.2057 |  | 0 | 1923.3882 |  | 0 | 807.0854 |  | 0 | 1519.2281 |  | 0 | 1911.5699 |  | 0 | 801.8058 |  | 0 | 1507.152 |  | 0 | 1893.4877 |  | 0 | 1104.1151 |  | 0 | 2090.5904 |  | 0 | 2647.403 |  | 0 | 1097.3181 |  | 0 | 2076.7392 |  | 0 | 2626.4523 |  | 0 | 1091.0645 |  | 0 | 2062.3651 |  | 0 | 2605.1184 |  | 0 | 1086.7243 |  | 0 | 2052.9774 |  | 0 | 2590.7478 |  | 0 | 1081.9867 |  | 0 | 2043.4786 |  | 0 | 2576.0917 |  | 0 | 1075.7325 |  | 0 | 2029.0871 |  | 0 | 2554.292 |  | 0 | 1424.2874 |  | 0 | 2751.6983 |  | 0 | 3391.257 |  | 0 | 1416.4527 |  | 0 | 2737.3119 |  | 0 | 3367.2131 |  | 0 | 1408.6391 |  | 0 | 2723.3766 |  | 0 | 3342.6402 |  | 0 | 1403.6628 |  | 0 | 2713.7102 |  | 0 | 3326.1228 |  | 0 | 1398.6981 |  | 0 | 2704.4512 |  | 0 | 3309.3457 |  | 0 | 1390.9701 |  | 0 | 2690.1236 |  | 0 | 3283.8818 |  | 0 | 1383.7643 |  | 0 | 2676.1526 |  | 0 | 3257.9778 |  | 0 | 1840.087 |  | 0 | 3429.0403 |  | 0 | 4338.4491 |  | 0 | 1830.9476 |  | 0 | 3412.7888 |  | 0 | 4310.5569 |  | 0 | 1821.8392 |  | 0 | 3396.5584 |  | 0 | 4282.5091 |  | 0 | 1816.0499 |  | 0 | 3385.67 |  | 0 | 4263.1777 |  | 0 | 1809.5636 |  | 0 | 3375.1893 |  | 0 | 4243.7482 |  | 0 | 1801.2279 |  | 0 | 3359.0811 |  | 0 | 4214.2164 |  | 0 | 1792.2546 |  | 0 | 3343.3515 |  | 0 | 4184.1114 |  | 0 | 17.5295 |  | 0 | 35.6913 |  | 0 | 45.5695 |  | 0 | 16.9719 |  | 0 | 34.6225 |  | 0 | 44.1266 |  | 0 | 26.2125 |  | 0 | 53.8526 |  | 0 | 68.3641 |  | 0 | 25.7217 |  | 0 | 52.4444 |  | 0 | 66.6412 |  | 0 | 25.4307 |  | 0 | 52.3539 |  | 0 | 66.8773 |  | 0 | 36.8085 |  | 0 | 75.2619 |  | 0 | 95.3058 |  | 0 | 36.1877 |  | 0 | 74.105 |  | 0 | 94.5937 |  | 0 | 36.0867 |  | 0 | 73.3941 |  | 0 | 93.5883 |  | 0 | 52.9152 |  | 0 | 108.0794 |  | 0 | 137.1259 |  | 0 | 52.5281 |  | 0 | 107.4193 |  | 0 | 135.3677 |  | 0 | 52.0234 |  | 0 | 106.5267 |  | 0 | 134.3514 |  | 0 | 51.3291 |  | 0 | 105.2029 |  | 0 | 133.2134 |  | 0 | 51.462 |  | 0 | 104.6992 |  | 0 | 132.8659 |  | 0 | 89.0185 |  | 0 | 182.312 |  | 0 | 229.6402 |  | 0 | 87.2563 |  | 0 | 180.5697 |  | 0 | 228.015 |  | 0 | 86.984 |  | 0 | 178.5791 |  | 0 | 226.05 |  | 0 | 86.1961 |  | 0 | 177.1185 |  | 0 | 225.0817 |  | 0 | 85.3555 |  | 0 | 177.0674 |  | 0 | 223.9446 |  | 0 | 138.2875 |  | 0 | 279.3154 |  | 0 | 352.9286 |  | 0 | 136.1398 |  | 0 | 277.8303 |  | 0 | 351.9134 |  | 0 | 133.8903 |  | 0 | 275.9705 |  | 0 | 347.8689 |  | 0 | 133.1282 |  | 0 | 274.5278 |  | 0 | 347.4554 |  | 0 | 132.2856 |  | 0 | 272.9263 |  | 0 | 346.7886 |  | 0 | 131.9926 |  | 0 | 270.2331 |  | 0 | 344.1607 |  | 0 | 198.7678 |  | 0 | 409.5588 |  | 0 | 516.5778 |  | 0 | 200.1258 |  | 0 | 404.9665 |  | 0 | 512.9311 |  | 0 | 197.5132 |  | 0 | 403.7505 |  | 0 | 508.8046 |  | 0 | 196.8629 |  | 0 | 402.6545 |  | 0 | 505.7929 |  | 0 | 196.0996 |  | 0 | 397.8141 |  | 0 | 506.1412 |  | 0 | 193.0818 |  | 0 | 395.5326 |  | 0 | 504.2847 |  | 0 | 268.9772 |  | 0 | 555.7454 |  | 0 | 704.8561 |  | 0 | 275.7275 |  | 0 | 567.4843 |  | 0 | 714.7887 |  | 0 | 272.9896 |  | 0 | 562.1394 |  | 0 | 711.0742 |  | 0 | 272.7058 |  | 0 | 561.7304 |  | 0 | 708.2443 |  | 0 | 272.2702 |  | 0 | 556.0561 |  | 0 | 705.1363 |  | 0 | 268.9772 |  | 0 | 554.5798 |  | 0 | 704.8561 |  | 0 | 375.967 |  | 0 | 765.9222 |  | 0 | 969.6301 |  | 0 | 373.3854 |  | 0 | 761.1149 |  | 0 | 967.5698 |  | 0 | 370.5368 |  | 0 | 755.7783 |  | 0 | 957.5767 |  | 0 | 370.7388 |  | 0 | 756.5163 |  | 0 | 955.3045 |  | 0 | 370.7456 |  | 0 | 750.1089 |  | 0 | 952.6695 |  | 0 | 367.1739 |  | 0 | 750.0954 |  | 0 | 948.0464 |  | 0 | 493.9083 |  | 0 | 1008.0133 |  | 0 | 1272.6395 |  | 0 | 491.4562 |  | 0 | 1003.6116 |  | 0 | 1262.6687 |  | 0 | 488.6666 |  | 0 | 998.5405 |  | 0 | 1261.4302 |  | 0 | 489.5892 |  | 0 | 991.7603 |  | 0 | 1250.8283 |  | 0 | 481.513 |  | 0 | 984.788 |  | 0 | 1249.1119 |  | 0 | 478.0296 |  | 0 | 987.077 |  | 0 | 1245.6887 |  | 0 | 474.2256 |  | 0 | 979.7806 |  | 0 | 1241.2617 |  | 0 | 634.1714 |  | 0 | 1280.4177 |  | 0 | 1621.3616 |  | 0 | 632.0677 |  | 0 | 1277.077 |  | 0 | 1623.7043 |  | 0 | 629.5478 |  | 0 | 1272.9077 |  | 0 | 1612.7156 |  | 0 | 619.9855 |  | 0 | 1265.7672 |  | 0 | 1601.0187 |  | 0 | 621.7826 |  | 0 | 1269.9289 |  | 0 | 1600.7925 |  | 0 | 618.4021 |  | 0 | 1263.786 |  | 0 | 1599.4068 |  | 0 | 614.6244 |  | 0 | 1256.855 |  | 0 | 1585.62 |  | 0 | 20.7167 |  | 0 | 42.1806 |  | 0 | 53.8249 |  | 0 | 19.898 |  | 0 | 40.5919 |  | 0 | 51.7346 |  | 0 | 31.0666 |  | 0 | 63.7338 |  | 0 | 80.9311 |  | 0 | 30.2343 |  | 0 | 61.6452 |  | 0 | 78.3738 |  | 0 | 29.741 |  | 0 | 61.1529 |  | 0 | 78.0983 |  | 0 | 43.6249 |  | 0 | 89.1993 |  | 0 | 112.9551 |  | 0 | 42.6498 |  | 0 | 87.338 |  | 0 | 111.7651 |  | 0 | 42.2031 |  | 0 | 85.9401 |  | 0 | 109.5047 |  | 0 | 62.8992 |  | 0 | 128.4718 |  | 0 | 162.9015 |  | 0 | 62.0787 |  | 0 | 126.9501 |  | 0 | 160.0699 |  | 0 | 61.1503 |  | 0 | 125.2156 |  | 0 | 158.0049 |  | 0 | 60.1789 |  | 0 | 123.3413 |  | 0 | 156.1812 |  | 0 | 60.039 |  | 0 | 122.2957 |  | 0 | 155.1588 |  | 0 | 105.8144 |  | 0 | 216.7105 |  | 0 | 273.1327 |  | 0 | 103.4149 |  | 0 | 213.7018 |  | 0 | 269.9295 |  | 0 | 102.5169 |  | 0 | 210.4683 |  | 0 | 266.416 |  | 0 | 101.3183 |  | 0 | 208.1919 |  | 0 | 264.4317 |  | 0 | 100.072 |  | 0 | 207.3354 |  | 0 | 262.2913 |  | 0 | 164.3795 |  | 0 | 332.5183 |  | 0 | 420.2814 |  | 0 | 161.3508 |  | 0 | 329.2803 |  | 0 | 417.0826 |  | 0 | 158.234 |  | 0 | 325.6949 |  | 0 | 410.8886 |  | 0 | 156.9011 |  | 0 | 323.1168 |  | 0 | 409.061 |  | 0 | 155.4936 |  | 0 | 320.3917 |  | 0 | 406.9949 |  | 0 | 154.3642 |  | 0 | 316.0353 |  | 0 | 402.2959 |  | 0 | 236.9924 |  | 0 | 487.57 |  | 0 | 615.1613 |  | 0 | 237.1861 |  | 0 | 480.6612 |  | 0 | 608.6272 |  | 0 | 233.4247 |  | 0 | 477.1596 |  | 0 | 601.6521 |  | 0 | 232.017 |  | 0 | 474.5571 |  | 0 | 596.7629 |  | 0 | 230.503 |  | 0 | 468.2237 |  | 0 | 595.2505 |  | 0 | 226.3718 |  | 0 | 463.7278 |  | 0 | 590.6349 |  | 0 | 331.7729 |  | 0 | 676.0081 |  | 0 | 855.9037 |  | 0 | 327.7515 |  | 0 | 673.5561 |  | 0 | 849.1474 |  | 0 | 323.5432 |  | 0 | 665.2843 |  | 0 | 841.7864 |  | 0 | 322.2887 |  | 0 | 662.9431 |  | 0 | 836.5495 |  | 0 | 320.8899 |  | 0 | 655.3519 |  | 0 | 831.0535 |  | 0 | 316.1662 |  | 0 | 651.0284 |  | 0 | 827.2269 |  | 0 | 448.2684 |  | 0 | 913.2149 |  | 0 | 1156.0974 |  | 0 | 443.8354 |  | 0 | 904.7215 |  | 0 | 1149.4438 |  | 0 | 439.1547 |  | 0 | 895.7373 |  | 0 | 1134.9057 |  | 0 | 438.1459 |  | 0 | 894.0647 |  | 0 | 1129.6301 |  | 0 | 436.9502 |  | 0 | 885.2636 |  | 0 | 1124.0129 |  | 0 | 431.5904 |  | 0 | 881.6911 |  | 0 | 1114.956 |  | 0 | 588.8907 |  | 0 | 1201.862 |  | 0 | 1517.3779 |  | 0 | 584.1838 |  | 0 | 1192.9723 |  | 0 | 1501.8105 |  | 0 | 579.1604 |  | 0 | 1183.4554 |  | 0 | 1495.0284 |  | 0 | 578.6054 |  | 0 | 1173.7346 |  | 0 | 1480.7599 |  | 0 | 569.0609 |  | 0 | 1163.8403 |  | 0 | 1475.4003 |  | 0 | 563.392 |  | 0 | 1161.7809 |  | 0 | 1466.5555 |  | 0 | 557.4231 |  | 0 | 1150.1772 |  | 0 | 1456.7585 |  | 0 | 756.1274 |  | 0 | 1529.0425 |  | 0 | 1935.5789 |  | 0 | 751.3257 |  | 0 | 1520.3297 |  | 0 | 1931.2241 |  | 0 | 746.1308 |  | 0 | 1510.8344 |  | 0 | 1913.5954 |  | 0 | 734.7976 |  | 0 | 1500.1685 |  | 0 | 1897.5036 |  | 0 | 734.8339 |  | 0 | 1500.8251 |  | 0 | 1892.9079 |  | 0 | 728.8311 |  | 0 | 1489.4621 |  | 0 | 1885.0151 |  | 0 | 722.4533 |  | 0 | 1477.3559 |  | 0 | 1864.77 |  | 0 | 62.6358 |  | 0 | 107.4019 |  | 0 | 133.6367 |  | 0 | 61.4773 |  | 0 | 104.9543 |  | 0 | 136.2046 |  | 0 | 90.1771 |  | 0 | 159.2143 |  | 0 | 202.21 |  | 0 | 88.7228 |  | 0 | 156.0801 |  | 0 | 198.0001 |  | 0 | 87.2481 |  | 0 | 153.2367 |  | 0 | 194.3517 |  | 0 | 120.632 |  | 0 | 230.4742 |  | 0 | 278.8839 |  | 0 | 118.8913 |  | 0 | 226.7162 |  | 0 | 274.2287 |  | 0 | 117.1894 |  | 0 | 223.0097 |  | 0 | 269.514 |  | 0 | 157.8941 |  | 0 | 301.7359 |  | 0 | 370.2951 |  | 0 | 155.8394 |  | 0 | 297.7968 |  | 0 | 364.798 |  | 0 | 153.7939 |  | 0 | 293.918 |  | 0 | 359.3766 |  | 0 | 152.4339 |  | 0 | 291.3851 |  | 0 | 355.7454 |  | 0 | 151.0846 |  | 0 | 288.8552 |  | 0 | 352.1544 |  | 0 | 271.1089 |  | 0 | 520.4685 |  | 0 | 639.1427 |  | 0 | 268.0636 |  | 0 | 515.0001 |  | 0 | 631.3674 |  | 0 | 265.1069 |  | 0 | 509.5931 |  | 0 | 623.537 |  | 0 | 263.1242 |  | 0 | 506.0323 |  | 0 | 618.3518 |  | 0 | 261.1394 |  | 0 | 502.4824 |  | 0 | 613.1161 |  | 0 | 407.3691 |  | 0 | 755.071 |  | 0 | 957.2196 |  | 0 | 403.4941 |  | 0 | 747.7087 |  | 0 | 947.2991 |  | 0 | 399.6406 |  | 0 | 740.3621 |  | 0 | 937.1406 |  | 0 | 397.1079 |  | 0 | 735.4592 |  | 0 | 930.4773 |  | 0 | 394.5944 |  | 0 | 730.6014 |  | 0 | 923.8291 |  | 0 | 390.8608 |  | 0 | 723.2984 |  | 0 | 913.6532 |  | 0 | 586.4871 |  | 0 | 1126.894 |  | 0 | 1404.7971 |  | 0 | 581.902 |  | 0 | 1118.2435 |  | 0 | 1391.8052 |  | 0 | 577.1992 |  | 0 | 1109.7475 |  | 0 | 1378.7938 |  | 0 | 574.1018 |  | 0 | 1104.1033 |  | 0 | 1370.0446 |  | 0 | 571.0133 |  | 0 | 1098.4403 |  | 0 | 1361.4699 |  | 0 | 566.3864 |  | 0 | 1090.1047 |  | 0 | 1348.4382 |  | 0 | 826.7409 |  | 0 | 1561.8998 |  | 0 | 1983.7471 |  | 0 | 820.8489 |  | 0 | 1550.3761 |  | 0 | 1967.4482 |  | 0 | 815.0234 |  | 0 | 1538.6617 |  | 0 | 1951.1642 |  | 0 | 811.2187 |  | 0 | 1530.9898 |  | 0 | 1940.181 |  | 0 | 807.4118 |  | 0 | 1523.096 |  | 0 | 1929.1556 |  | 0 | 801.6604 |  | 0 | 1511.5671 |  | 0 | 1912.7337 |  | 0 | 1105.7247 |  | 0 | 2094.7503 |  | 0 | 2665.1971 |  | 0 | 1098.6958 |  | 0 | 2115.6085 |  | 0 | 2645.6093 |  | 0 | 1091.7331 |  | 0 | 2066.6634 |  | 0 | 2625.4023 |  | 0 | 1087.1967 |  | 0 | 2057.5104 |  | 0 | 2612.1167 |  | 0 | 1082.6688 |  | 0 | 2048.0467 |  | 0 | 2598.7462 |  | 0 | 1075.7834 |  | 0 | 2034.2404 |  | 0 | 2578.5045 |  | 0 | 1425.8575 |  | 0 | 2747.328 |  | 0 | 3387.5389 |  | 0 | 1417.7339 |  | 0 | 2732.5819 |  | 0 | 3369.2364 |  | 0 | 1409.6301 |  | 0 | 2717.8671 |  | 0 | 3351.1393 |  | 0 | 1404.3808 |  | 0 | 2708.1199 |  | 0 | 3339.0382 |  | 0 | 1398.8258 |  | 0 | 2698.3668 |  | 0 | 3327.0584 |  | 0 | 1390.8537 |  | 0 | 2684.0261 |  | 0 | 3309.0701 |  | 0 | 1382.9276 |  | 0 | 2669.5942 |  | 0 | 3287.754 |  | 0 | 1841.7208 |  | 0 | 3422.8602 |  | 0 | 4356.1295 |  | 0 | 1832.2247 |  | 0 | 3406.1578 |  | 0 | 4331.0701 |  | 0 | 1822.7795 |  | 0 | 3389.5027 |  | 0 | 4305.1225 |  | 0 | 1816.2082 |  | 0 | 3378.376 |  | 0 | 4287.6719 |  | 0 | 1810.1303 |  | 0 | 3367.5125 |  | 0 | 4270.419 |  | 0 | 1800.821 |  | 0 | 3351.1147 |  | 0 | 4244.351 |  | 0 | 1791.5696 |  | 0 | 3334.766 |  | 0 | 4217.38
Nmin時 |  |  | Nmin時 |  |  | Nmin時 |  |  | Nmin時 |  |  | Nmin時 |  |  | Nmin時 |  |  | Nmin時 |  |  | Nmin時 |  |  | Nmin時 |  |  | Nmin時 |  |  | Nmin時 |  |  | Nmin時 |  |  | Nmin時 |  |  | Nmin時 |  |  | Nmin時 |  |  | Nmin時 |  |  | Nmin時 |  |  | Nmin時 |  |  | Nmin時 |  |  | Nmin時 |  |  | Nmin時 |  |  | Nmin時 |  |  | Nmin時 |  |  | Nmin時 |  |  | Nmin時 |  |  | Nmin時 |  |  | Nmin時 |  |  | Nmin時 |  |  | Nmin時 |  |  | Nmin時 |  |  | Nmin時 |  |  | Nmin時 |  |  | Nmin時 |  |  | Nmin時 |  |  | Nmin時 |  |  | Nmin時 |  |  | Nmin時 |  |  | Nmin時 |  |  | Nmin時 |  |  | Nmin時 |  |  | Nmin時 |  |  | Nmin時 |  |  | Nmin時 |  |  | Nmin時 |  |  | Nmin時 |  |  | Nmin時 |  |  | Nmin時 |  |  | Nmin時 |  |  | Nmin時 |  |  | Nmin時 |  |  | Nmin時 |  |  | Nmin時 |  |  | Nmin時 |  |  | Nmin時 |  |  | Nmin時 |  |  | Nmin時 |  |  | Nmin時 |  |  | Nmin時 |  |  | Nmin時 |  |  | Nmin時 |  |  | Nmin時 |  |  | Nmin時 |  |  | Nmin時 |  |  | Nmin時 |  |  | Nmin時 |  |  | Nmin時 |  |  | Nmin時 |  |  | Nmin時 |  |  | Nmin時 |  |  | Nmin時 |  |  | Nmin時 |  |  | Nmin時 |  |  | Nmin時 |  |  | Nmin時 |  |  | Nmin時 |  |  | Nmin時 |  |  | Nmin時 |  |  | Nmin時 |  |  | Nmin時 |  |  | Nmin時 |  |  | Nmin時 |  |  | Nmin時 |  |  | Nmin時 |  |  | Nmin時 |  |  | Nmin時 |  |  | Nmin時 |  |  | Nmin時 |  |  | Nmin時 |  |  | Nmin時 |  |  | Nmin時 |  |  | Nmin時 |  |  | Nmin時 |  |  | Nmin時 |  |  | Nmin時 |  |  | Nmin時 |  |  | Nmin時 |  |  | Nmin時 |  |  | Nmin時 |  |  | Nmin時 |  |  | Nmin時 |  |  | Nmin時 |  |  | Nmin時 |  |  | Nmin時 |  |  | Nmin時 |  |  | Nmin時 |  |  | Nmin時 |  |  | Nmin時 |  |  | Nmin時 |  |  | Nmin時 |  |  | Nmin時 |  |  | Nmin時 |  |  | Nmin時 |  |  | Nmin時 |  |  | Nmin時 |  |  | Nmin時 |  |  | Nmin時 |  |  | Nmin時 |  |  | Nmin時 |  |  | Nmin時 |  |  | Nmin時 |  |  | Nmin時 |  |  | Nmin時 |  |  | Nmin時 |  |  | Nmin時 |  |  | Nmin時 |  |  | Nmin時 |  |  | Nmin時 |  |  | Nmin時 |  |  | Nmin時 |  |  | Nmin時 |  |  | Nmin時 |  |  | Nmin時 |  |  | Nmin時 |  |  | Nmin時 |  |  | Nmin時 |  |  | Nmin時 |  |  | Nmin時 |  |  | Nmin時 |  |  | Nmin時 |  |  | Nmin時 |  |  | Nmin時 |  |  | Nmin時 |  |  | Nmin時 |  |  | Nmin時 |  |  | Nmin時 |  |  | Nmin時 |  |  | Nmin時 |  |  | Nmin時 |  |  | Nmin時 |  |  | Nmin時 |  |  | Nmin時 |  |  | Nmin時 |  |  | Nmin時 |  |  | Nmin時 |  |  | Nmin時 |  |  | Nmin時 |  |  | Nmin時 |  |  | Nmin時 |  |  | Nmin時 |  |  | Nmin時 |  |  | Nmin時 |  |  | Nmin時 |  |  | Nmin時 |  |  | Nmin時 |  |  | Nmin時 |  |  | Nmin時 |  |  | Nmin時 |  |  | Nmin時 |  |  | Nmin時 |  |  | Nmin時 |  |  | Nmin時 |  |  | Nmin時 |  |  | Nmin時 |  |  | Nmin時 |  |  | Nmin時 |  |  | Nmin時 |  |  | Nmin時 |  |  | Nmin時 |  |  | Nmin時 |  |  | Nmin時 |  |  | Nmin時 |  |  | Nmin時 |  |  | Nmin時 |  |  | Nmin時 |  |  | Nmin時 |  |  | Nmin時 |  |  | Nmin時 |  |  | Nmin時 |  |  | Nmin時 |  |  | Nmin時 |  |  | Nmin時 |  |  | Nmin時 |  |  | Nmin時 |  |  | Nmin時 |  |  | Nmin時 |  |  | Nmin時 |  |  | Nmin時 |  |  | Nmin時 |  |  | Nmin時 |  |  | Nmin時 |  |  | Nmin時 |  |  | Nmin時 |  |  | Nmin時 |  |  | Nmin時 |  |  | Nmin時 |  |  | Nmin時 |  |  | Nmin時 |  |  | Nmin時 |  |  | Nmin時 |  |  | Nmin時 |  |  | Nmin時 |  |  | Nmin時 |  |  | Nmin時 |  |  | Nmin時 |  |  | Nmin時 |  |  | Nmin時 |  |  | Nmin時 |  |  | Nmin時 |  |  | Nmin時 |  |  | Nmin時 |  |  | Nmin時 |  |  | Nmin時 |  |  | Nmin時 |  |  | Nmin時 |  |  | Nmin時 |  |  | Nmin時 |  |  | Nmin時 |  |  | Nmin時 |  |  | Nmin時 |  |  | Nmin時 |  |  | Nmin時 |  |  | Nmin時 |  |  | Nmin時 |  |  | Nmin時 |  |  | Nmin時 |  |  | Nmin時 |  |  | Nmin時 |  |  | Nmin時 |  |  | Nmin時 |  |  | Nmin時 |  |  | Nmin時 |  |  | Nmin時 |  |  | Nmin時 |  |  | Nmin時 |  |  | Nmin時 |  |  | Nmin時 |  |  | Nmin時 |  |  | Nmin時 |  |  | Nmin時 |  |  | Nmin時 |  |  | Nmin時 |  |  | Nmin時 |  |  | Nmin時 |  |  | Nmin時 |  |  | Nmin時 |  |  | Nmin時 |  |  | Nmin時 |  |  | Nmin時 |  |  | Nmin時 |  |  | Nmin時 |  |  | Nmin時 |  |  | Nmin時 |  |  | Nmin時 |  |  | Nmin時 |  |  | Nmin時 |  |  | Nmin時 |  |  | Nmin時 |  |  | Nmin時 |  |  | Nmin時 |  |  | Nmin時 |  |  | Nmin時 |  |  | Nmin時 |  |  | Nmin時 |  |  | Nmin時 |  |  | Nmin時 |  |  | Nmin時 |  |  | Nmin時 |  |  | Nmin時 |  |  | Nmin時 |  |  | Nmin時 |  |  | Nmin時 |  |  | Nmin時 |  |  | Nmin時 |  |  | Nmin時 |  |  | Nmin時 |  |  | Nmin時 |  |  | Nmin時 |  |  | Nmin時 |  |  | Nmin時 |  |  | Nmin時 |  |  | Nmin時 |  |  | Nmin時 |  |  | Nmin時 |  |  | Nmin時 |  |  | Nmin時 |  |  | Nmin時 |  |  | Nmin時 |  |  | Nmin時 |  |  | Nmin時 |  |  | Nmin時 |  |  | Nmin時 |  |  | Nmin時 |  |  | Nmin時 |  |  | Nmin時 |  |  | Nmin時 |  |  | Nmin時 |  |  | Nmin時 |  |  | Nmin時 |  |  | Nmin時 |  |  | Nmin時 |  |  | Nmin時 |  |  | Nmin時 |  |  | Nmin時 |  |  | Nmin時 |  |  | Nmin時 |  |  | Nmin時 |  |  | Nmin時 |  |  | Nmin時 |  |  | Nmin時 |  |  | Nmin時 |  |  | Nmin時 |  |  | Nmin時 |  |  | Nmin時 |  |  | Nmin時 |  |  | Nmin時 |  |  | Nmin時 |  |  | Nmin時 |  |  | Nmin時 |  |  | Nmin時 |  |  | Nmin時 |  |  | Nmin時 |  |  | Nmin時 |  |  | Nmin時 |  |  | Nmin時 |  |  | Nmin時 |  |  | Nmin時 |  |  | Nmin時 |  |  | Nmin時 |  |  | Nmin時 |  |  | Nmin時 |  |  | Nmin時 |  |  | Nmin時 |  |  | Nmin時 |  |  | Nmin時 |  |  | Nmin時 |  |  | Nmin時 |  |  | Nmin時 |  |  | Nmin時 |  |  | Nmin時 |  |  | Nmin時 |  |  | Nmin時 |  |  | Nmin時 |  |  | Nmin時 |  |  | Nmin時 |  |  | Nmin時 |  |  | Nmin時 |  |  | Nmin時 |  |  | Nmin時 |  |  | Nmin時 |  |  | Nmin時 |  |  | Nmin時 |  |  | Nmin時 |  |  | Nmin時 |  |  | Nmin時 |  |  | Nmin時 |  |  | Nmin時 |  |  | Nmin時 |  |  | Nmin時 |  |  | Nmin時 |  |  | Nmin時 |  |  | Nmin時 |  |  | Nmin時 |  |  | Nmin時 |  |  | Nmin時 |  |  | Nmin時 |  |  | Nmin時 |  |  | Nmin時 |  |  | Nmin時 |  |  | Nmin時 |  |  | Nmin時 |  |  | Nmin時 |  |  | Nmin時 |  |  | Nmin時 |  |  | Nmin時 |  |  | Nmin時 |  |  | Nmin時 |  |  | Nmin時 |  |  | Nmin時 |  |  | Nmin時 |  |  | Nmin時 |  |  | Nmin時 |  |  | Nmin時 |  |  | Nmin時 |  |  | Nmin時 |  |  | Nmin時 |  |  | Nmin時 |  |  | Nmin時 |  |  | Nmin時 |  |  | Nmin時 |  |  | Nmin時 |  |  | Nmin時 |  |  | Nmin時 |  |  | Nmin時 |  |  | Nmin時 |  |  | Nmin時 |  |  | Nmin時 |  |  | Nmin時 |  |  | Nmin時 |  |  | Nmin時 |  |  | Nmin時 |  |  | Nmin時 |  |  | Nmin時 |  |  | Nmin時 |  |  | Nmin時 |  |  | Nmin時 |  |  | Nmin時 |  |  | Nmin時 |  |  | Nmin時 |  |  | Nmin時 |  |  | Nmin時 |  |  | Nmin時 |  |  | Nmin時 |  |  | Nmin時 |  |  | Nmin時 |  |  | Nmin時 |  |  | Nmin時 |  |  | Nmin時 |  |  | Nmin時 |  |  | Nmin時 |  |  | Nmin時 |  |  | Nmin時 |  |  | Nmin時 |  |  | Nmin時 |  |  | Nmin時 |  |  | Nmin時 |  |  | Nmin時 |  |  | Nmin時 |  |  | Nmin時 |  |  | Nmin時 |  |  | Nmin時 |  |  | Nmin時 |  |  | Nmin時 |  |  | Nmin時 |  |  | Nmin時 |  |  | Nmin時 |  |  | Nmin時 |  |  | Nmin時 |  |  | Nmin時 |  |  | Nmin時 |  |  | Nmin時 |  |  | Nmin時 |  |  | Nmin時 |  |  | Nmin時 |  |  | Nmin時 |  |  | Nmin時 |  |  | Nmin時 |  |  | Nmin時 |  |  | Nmin時 |  |  | Nmin時 |  |  | Nmin時 |  |  | Nmin時 |  |  | Nmin時 |  |  | Nmin時 |  |  | Nmin時 |  |  | Nmin時 |  |  | Nmin時 |  |  | Nmin時 |  |  | Nmin時 |  |  | Nmin時 |  |  | Nmin時 |  |  | Nmin時 |  |  | Nmin時 |  |  | Nmin時 |  |  | Nmin時 |  |  | Nmin時 |  |  | Nmin時 |  |  | Nmin時 |  |  | Nmin時 |  |  | Nmin時 |  |  | Nmin時 |  |  | Nmin時 |  |  | Nmin時 |  |  | Nmin時 |  |  | Nmin時 |  |  | Nmin時 |  |  | Nmin時 |  |  | Nmin時 |  |  | Nmin時 |  |  | Nmin時 |  |  | Nmin時 |  |  | Nmin時 |  |  | Nmin時 |  |  | Nmin時 |  |  | Nmin時 |  |  | Nmin時 |  |  | Nmin時 |  |  | Nmin時 |  |  | Nmin時 |  |  | Nmin時 |  |  | Nmin時 |  |  | Nmin時 |  |  | Nmin時 |  |  | Nmin時 |  |  | Nmin時 |  |  | Nmin時 |  |  | Nmin時 |  |  | Nmin時 |  |  | Nmin時 |  |  | Nmin時 |  |  | Nmin時 |  |  | Nmin時 |  |  | Nmin時 |  |  | Nmin時 |  |  | Nmin時 |  |  | Nmin時 |  |  | Nmin時 |  |  | Nmin時 |  |  | Nmin時 |  |  | Nmin時 |  |  | Nmin時 |  |  | Nmin時 |  |  | Nmin時 |  |  | Nmin時 |  |  | Nmin時 |  |  | Nmin時 |  |  | Nmin時 |  |  | Nmin時 |  |  | Nmin時 |  |  | Nmin時 |  |  | Nmin時 |  |  | Nmin時 |  |  | Nmin時 |  |  | Nmin時 |  |  | Nmin時 |  |  | Nmin時 |  |  | Nmin時 |  |  | Nmin時 |  |  | Nmin時 |  |  | Nmin時 |  |  | Nmin時 |  |  | Nmin時 |  |  | Nmin時 |  |  | Nmin時 |  |  | Nmin時 |  |  | Nmin時 |  |  | Nmin時 |  |  | Nmin時 |  |  | Nmin時 |  |  | Nmin時 |  |  | Nmin時 |  |  | Nmin時 |  |  | Nmin時 |  |  | Nmin時 |  |  | Nmin時 |  |  | Nmin時 |  |  | Nmin時 |  |  | Nmin時 |  |  | Nmin時 |  |  | Nmin時 |  |  | Nmin時 |  |  | Nmin時 |  |  | Nmin時 |  |  | Nmin時 |  |  | Nmin時 |  |  | Nmin時 |  |  | Nmin時 |  |  | Nmin時 |  |  | Nmin時 |  |  | Nmin時 |  |  | Nmin時 |  |  | Nmin時 |  |  | Nmin時 |  |  | Nmin時 |  |  | Nmin時 |  |  | Nmin時 |  |  | Nmin時 |  |  | Nmin時 |  |  | Nmin時 |  |  | Nmin時 |  |  | Nmin時 |  |  | Nmin時 |  |  | Nmin時 |  |  | Nmin時 |  |  | Nmin時 |  |  | Nmin時 |  |  | Nmin時 |  |  | Nmin時 |  |  | Nmin時 |  |  | Nmin時 |  |  | Nmin時 |  |  | Nmin時 |  |  | Nmin時 |  |  | Nmin時 |  |  | Nmin時 |  |  | Nmin時 |  |  | Nmin時 |  |  | Nmin時 |  |  | Nmin時 |  |  | Nmin時 |  |  | Nmin時 |  |  | Nmin時 |  |  | Nmin時 |  |  | Nmin時 |  |  | Nmin時 |  |  | Nmin時 |  |  | Nmin時 |  |  | Nmin時 |  |  | Nmin時 |  |  | Nmin時 |  |  | Nmin時 |  |  | Nmin時 |  |  | Nmin時 |  |  | Nmin時 |  |  | Nmin時 |  |  | Nmin時 |  |  | Nmin時 |  |  | Nmin時 |  |  | Nmin時 |  |  | Nmin時 |  |  | Nmin時 |  |  | Nmin時 |  |  | Nmin時 |  |  | Nmin時 |  |  | Nmin時 |  |  | Nmin時 |  |  | Nmin時 |  |  | Nmin時 |  |  | Nmin時 |  |  | Nmin時 |  |  | Nmin時 |  |  | Nmin時 |  |  | Nmin時 |  |  | Nmin時 |  |  | Nmin時 |  |  | Nmin時 |  |  | Nmin時 |  |  | Nmin時 |  |  | Nmin時 |  |  | Nmin時 |  |  | Nmin時 |  |  | Nmin時 |  |  | Nmin時 |  |  | Nmin時 |  |  | Nmin時 |  |  | Nmin時 |  |  | Nmin時 |  |  | Nmin時 |  |  | Nmin時 |  |  | Nmin時 |  |  | Nmin時 |  |  | Nmin時 |  |  | Nmin時 |  |  | Nmin時 |  |  | Nmin時 |  |  | Nmin時 |  |  | Nmin時 |  |  | Nmin時 |  |  | Nmin時 |  |  | Nmin時 |  |  | Nmin時 |  |  | Nmin時 |  |  | Nmin時 |  |  | Nmin時 |  |  | Nmin時 |  |  | Nmin時 |  |  | Nmin時 |  |  | Nmin時 |  |  | Nmin時 |  |  | Nmin時 |  |  | Nmin時 |  |  | Nmin時 |  |  | Nmin時 |  |  | Nmin時 |  |  | Nmin時 |  |  | Nmin時 |  |  | Nmin時 |  |  | Nmin時 |  |  | Nmin時 |  |  | Nmin時 |  |  | Nmin時 |  |  | Nmin時 |  |  | Nmin時 |  |  | Nmin時 |  |  | Nmin時 |  |  | Nmin時 |  |  | Nmin時 |  |  | Nmin時 |  |  | Nmin時 |  |  | Nmin時 |  |  | Nmin時 |  |  | Nmin時 |  |  | Nmin時 |  |  | Nmin時 |  |  | Nmin時 |  |  | Nmin時 |  |  | Nmin時 |  |  | Nmin時 |  |  | Nmin時 |  |  | Nmin時 |  |  | Nmin時 |  |  | Nmin時 |  |  | Nmin時 |  |  | Nmin時 |  |  | Nmin時 |  |  | Nmin時 |  |  | Nmin時 |  |  | Nmin時 |  |  | Nmin時 |  |  | Nmin時 |  |  | Nmin時 |  |  | Nmin時 |  |  | Nmin時 |  |  | Nmin時 |  |  | Nmin時 |  |  | Nmin時 |  |  | Nmin時 |  |  | Nmin時 |  |  | Nmin時 |  |  | Nmin時 |  |  | Nmin時 |  |  | Nmin時 |  |  | Nmin時 |  |  | Nmin時 |  |  | Nmin時 |  |  | Nmin時 |  |  | Nmin時 |  |  | Nmin時 |  |  | Nmin時 |  |  | Nmin時 |  |  | Nmin時 |  |  | Nmin時 |  |  | Nmin時 |  |  | Nmin時 |  |  | Nmin時 |  |  | Nmin時 |  |  | Nmin時 |  |  | Nmin時 |  |  | Nmin時 |  |  | Nmin時 |  |  | Nmin時 |  |  | Nmin時 |  |  | Nmin時 |  |  | Nmin時 |  |  | Nmin時 |  |  | Nmin時 |  |  | Nmin時 |  |  | Nmin時 |  |  | Nmin時 |  |  | Nmin時 |  |  | Nmin時 |  |  | Nmin時 |  |  | Nmin時 |  |  | Nmin時 |  |  | Nmin時 |  |  | Nmin時 |  |  | Nmin時 |  |  | Nmin時 |  |  | Nmin時 |  |  | Nmin時 |  |  | Nmin時 |  |  | Nmin時 |  |  | Nmin時 |  |  | Nmin時 |  |  | Nmin時 |  |  | Nmin時 |  |  | Nmin時 |  |  | Nmin時 |  |  | Nmin時 |  |  | Nmin時 |  |  | Nmin時 |  |  | Nmin時 |  |  | Nmin時 |  |  | Nmin時 |  |  | Nmin時 |  |  | Nmin時 |  |  | Nmin時 |  |  | Nmin時 |  |  | Nmin時 |  |  | Nmin時 |  |  | Nmin時 |  |  | Nmin時 |  |  | Nmin時 |  |  | Nmin時 |  |  | Nmin時 |  |  | Nmin時 |  |  | Nmin時 |  |  | Nmin時 |  |  | Nmin時 |  |  | Nmin時 |  |  | Nmin時 |  |  | Nmin時 |  |  | Nmin時 |  |  | Nmin時 |  |  | Nmin時 |  |  | Nmin時 |  |  | Nmin時 |  |  | Nmin時 |  |  | Nmin時 |  |  | Nmin時 |  |  | Nmin時 |  |  | Nmin時 |  |  | Nmin時 |  |  | Nmin時 |  |  | Nmin時 |  |  | Nmin時 |  |  | Nmin時 |  |  | Nmin時 |  |  | Nmin時 |  |  | Nmin時 |  |  | Nmin時 |  |  | Nmin時 |  |  | Nmin時 |  |  | Nmin時 |  |  | Nmin時 |  |  | Nmin時 |  |  | Nmin時 |  |  | Nmin時 |  |  | Nmin時 |  |  | Nmin時 |  |  | Nmin時 |  |  | Nmin時 |  |  | Nmin時 |  |  | Nmin時 |  |  | Nmin時 |  |  | Nmin時 |  |  | Nmin時 |  |  | Nmin時 |  |  | Nmin時 |  |  | Nmin時 |  |  | Nmin時 |  |  | Nmin時 |  |  | Nmin時 |  |  | Nmin時 |  |  | Nmin時 |  |  | Nmin時 |  |  | Nmin時 |  |  | Nmin時 |  |  | Nmin時 |  |  | Nmin時 |  |  | Nmin時 |  |  | Nmin時 |  |  | Nmin時 |  |  | Nmin時 |  |  | Nmin時 |  |  | Nmin時 |  |  | Nmin時 |  |  | Nmin時 |  |  | Nmin時 |  |  | Nmin時 |  |  | Nmin時 |  |  | Nmin時 |  |  | Nmin時 |  |  | Nmin時 |  |  | Nmin時 |  |  | Nmin時 |  |  | Nmin時 |  |  | Nmin時 |  |  | Nmin時 |  |  | Nmin時 |  |  | Nmin時 |  |  | Nmin時 |  |  | Nmin時 |  |  | Nmin時 |  |  | Nmin時 |  |  | Nmin時 |  |  | Nmin時 |  |  | Nmin時 |  |  | Nmin時 |  |  | Nmin時 |  |  | Nmin時 |  |  | Nmin時 |  |  | Nmin時 |  |  | Nmin時 |  |  | Nmin時 |  |  | Nmin時 |  |  | Nmin時 |  |  | Nmin時 |  |  | Nmin時 |  |  | Nmin時 |  |  | Nmin時 |  |  | Nmin時 |  |  | Nmin時 |  |  | Nmin時 |  |  | Nmin時 |  |  | Nmin時 |  |  | Nmin時 |  |  | Nmin時 |  |  | Nmin時 |  |  | Nmin時 |  |  | Nmin時 |  |  | Nmin時 |  |  | Nmin時 |  |  | Nmin時 |  |  | Nmin時 |  |  | Nmin時 |  |  | Nmin時 |  |  | Nmin時 |  |  | Nmin時 |  |  | Nmin時 |  |  | Nmin時 |  |  | Nmin時 |  |  | Nmin時 |  |  | Nmin時 |  |  | Nmin時 |  |  | Nmin時 |  |  | Nmin時 |  |  | Nmin時 |  |  | Nmin時 |  |  | Nmin時 |  |  | Nmin時 |  |  | Nmin時 |  |  | Nmin時 |  |  | Nmin時 |  |  | Nmin時 |  |  | Nmin時 |  |  | Nmin時 |  |  | Nmin時 |  |  | Nmin時 |  |  | Nmin時 |  |  | Nmin時 |  |  | Nmin時 |  |  | Nmin時 |  |  | Nmin時 |  |  | Nmin時 |  |  | Nmin時 |  |  | Nmin時 |  |  | Nmin時 |  |  | Nmin時 |  |  | Nmin時 |  |  | Nmin時 |  |  | Nmin時 |  |  | Nmin時 |  |  | Nmin時 |  |  | Nmin時 |  |  | Nmin時 |  |  | Nmin時 |  |  | Nmin時 |  |  | Nmin時 |  |  | Nmin時 |  |  | Nmin時 |  |  | Nmin時 |  |  | Nmin時 |  |  | Nmin時 |  |  | Nmin時 |  |  | Nmin時 |  |  | Nmin時 |  |  | Nmin時 |  |  | Nmin時 |  |  | Nmin時 |  |  | Nmin時 |  |  | Nmin時 |  |  | Nmin時 |  |  | Nmin時 |  |  | Nmin時 |  |  | Nmin時 |  |  | Nmin時 |  |  | Nmin時 |  |  | Nmin時 |  |  | Nmin時 |  |  | Nmin時 |  |  | Nmin時 |  |  | Nmin時 |  |  | Nmin時 |  |  | Nmin時 |  |  | Nmin時 |  |  | Nmin時 |  |  | Nmin時 |  |  | Nmin時 |  |  | Nmin時 |  |  | Nmin時 |  |  | Nmin時 |  |  | Nmin時 |  |  | Nmin時 |  |  | Nmin時 |  |  | Nmin時 |  |  | Nmin時 |  |  | Nmin時 |  |  | Nmin時 |  |  | Nmin時 |  |  | Nmin時 |  |  | Nmin時 |  |  | Nmin時 |  |  | Nmin時 |  |  | Nmin時 |  |  | Nmin時 |  |  | Nmin時 |  |  | Nmin時 |  |  | Nmin時 |  |  | Nmin時 |  |  | Nmin時 |  |  | Nmin時 |  |  | Nmin時 |  |  | Nmin時 |  |  | Nmin時 |  |  | Nmin時 |  |  | Nmin時 |  |  | Nmin時 |  |  | Nmin時 |  |  | Nmin時 |  |  | Nmin時 |  |  | Nmin時 |  |  | Nmin時 |  |  | Nmin時 |  |  | Nmin時 |  |  | Nmin時 |  |  | Nmin時 |  |  | Nmin時 |  |  | Nmin時 |  |  | Nmin時 |  |  | Nmin時 |  |  | Nmin時 |  |  | Nmin時 |  |  | Nmin時 |  |  | Nmin時 |  |  | Nmin時 |  |  | Nmin時 |  |  | Nmin時 |  |  | Nmin時 |  |  | Nmin時 |  |  | Nmin時 |  |  | Nmin時 |  |  | Nmin時 |  |  | Nmin時 |  |  | Nmin時 |  |  | Nmin時 |  |  | Nmin時 |  |  | Nmin時 |  |  | Nmin時 |  |  | Nmin時 |  |  | Nmin時 |  |  | Nmin時 |  |  | Nmin時 |  |  | Nmin時 |  |  | Nmin時 |  |  | Nmin時 |  |  | Nmin時 |  |  | Nmin時 |  |  | Nmin時 |  |  | Nmin時 |  |  | Nmin時 |  |  | Nmin時 |  |  | Nmin時 |  |  | Nmin時 |  |  | Nmin時 |  |  | Nmin時 |  |  | Nmin時 |  |  | Nmin時 |  |  | Nmin時 |  |  | Nmin時 |  |  | Nmin時 |  |  | Nmin時 |  |  | Nmin時 |  |  | Nmin時 |  |  | Nmin時 |  |  | Nmin時 |  |  | Nmin時 |  |  | Nmin時 |  |  | Nmin時 |  |  | Nmin時 |  |  | Nmin時 |  |  | Nmin時 |  |  | Nmin時 |  |  | Nmin時 |  |  | Nmin時 |  |  | Nmin時 |  |  | Nmin時 |  |  | Nmin時 |  |  | Nmin時 |  |  | Nmin時 |  |  | Nmin時 |  |  | Nmin時 |  |  | Nmin時 |  |  | Nmin時 |  |  | Nmin時 |  |  | Nmin時 |  |  | Nmin時 |  |  | Nmin時 |  |  | Nmin時 |  |  | Nmin時 |  |  | Nmin時 |  |  | Nmin時 |  |  | Nmin時 |  |  | Nmin時 |  |  | Nmin時 |  |  | Nmin時 |  |  | Nmin時 |  |  | Nmin時 |  |  | Nmin時 |  |  | Nmin時 |  |  | Nmin時 |  |  | Nmin時 |  |  | Nmin時 |  |  | Nmin時 |  |  | Nmin時 |  |  | Nmin時 |  |  | Nmin時 |  |  | Nmin時 |  |  | Nmin時 |  |  | Nmin時 |  |  | Nmin時 |  |  | Nmin時 |  |  | Nmin時 |  |  | Nmin時 |  |  | Nmin時 |  |  | Nmin時 |  |  | Nmin時 |  |  | Nmin時 |  |  | Nmin時 |  |  | Nmin時 |  |  | Nmin時 |  |  | Nmin時 |  |  | Nmin時 |  |  | Nmin時 |  |  | Nmin時 |  |  | Nmin時 |  |  | Nmin時 |  |  | Nmin時 |  |  | Nmin時 |  |  | Nmin時 |  |  | Nmin時 |  |  | Nmin時 |  |  | Nmin時 |  |  | Nmin時 |  |  | Nmin時 |  |  | Nmin時 |  |  | Nmin時 |  |  | Nmin時 |  |  | Nmin時 |  |  | Nmin時 |  |  | Nmin時 |  |  | Nmin時 |  |  | Nmin時 |  |  | Nmin時 |  |  | Nmin時 |  |  | Nmin時 |  |  | Nmin時 |  |  | Nmin時 |  |  | Nmin時 |  |  | Nmin時 |  |  | Nmin時 |  |  | Nmin時 |  |  | Nmin時 |  |  | Nmin時 |  |  | Nmin時 |  |  | Nmin時 |  |  | Nmin時 |  |  | Nmin時 |  |  | Nmin時 |  |  | Nmin時 |  |  | Nmin時 |  |  | Nmin時 |  |  | Nmin時 |  |  | Nmin時 |  |  | Nmin時 |  |  | Nmin時 |  |  | Nmin時 |  |  | Nmin時 |  |  | Nmin時 |  |  | Nmin時 |  |  | Nmin時 |  |  | Nmin時 |  |  | Nmin時 |  |  | Nmin時 |  |  | Nmin時 |  |  | Nmin時 |  |  | Nmin時 |  |  | Nmin時 |  |  | Nmin時 |  |  | Nmin時 |  |  | Nmin時 |  |  | Nmin時 |  |  | Nmin時 |  |  | Nmin時 |  |  | Nmin時 |  |  | Nmin時 |  |  | Nmin時 |  |  | Nmin時 |  |  | Nmin時 |  |  | Nmin時 |  |  | Nmin時 |  |  | Nmin時 |  |  | Nmin時 |  |  | Nmin時 |  |  | Nmin時 |  |  | Nmin時 |  |  | Nmin時 |  |  | Nmin時 |  |  | Nmin時 |  |  | Nmin時 |  |  | Nmin時 |  |  | Nmin時 |  |  | Nmin時 |  |  | Nmin時 |  |  | Nmin時 |  |  | Nmin時 |  |  | Nmin時 |  |  | Nmin時 |  |  | Nmin時 |  |  | Nmin時 |  |  | Nmin時 |  |  | Nmin時 |  |  | Nmin時 |  |  | Nmin時 |  |  | Nmin時 |  |  | Nmin時 |  |  | Nmin時 |  |  | Nmin時 |  |  | Nmin時 |  |  | Nmin時 |  |  | Nmin時 |  |  | Nmin時 |  |  | Nmin時 |  |  | Nmin時 |  |  | Nmin時 |  |  | Nmin時 |  |  | Nmin時 |  |  | Nmin時 |  |  | Nmin時 |  |  | Nmin時 |  |  | Nmin時 |  |  | Nmin時 |  |  | Nmin時 |  |  | Nmin時 |  |  | Nmin時 |  |  | Nmin時 |  |  | Nmin時 |  |  | Nmin時 |  |  | Nmin時 |  |  | Nmin時 |  |  | Nmin時 |  |  | Nmin時 |  |  | Nmin時 |  |  | Nmin時 |  |  | Nmin時 |  |  | Nmin時 |  |  | Nmin時 |  |  | Nmin時 |  |  | Nmin時 |  |  | Nmin時 |  |  | Nmin時 |  |  | Nmin時 |  |  | Nmin時 |  |  | Nmin時 |  |  | Nmin時 |  |  | Nmin時 |  |  | Nmin時 |  |  | Nmin時 |  |  | Nmin時 |  |  | Nmin時 |  |  | Nmin時 |  |  | Nmin時 |  |  | Nmin時 |  |  | Nmin時 |  |  | Nmin時 |  |  | Nmin時 |  |  | Nmin時 |  |  | Nmin時 |  |  | Nmin時 |  |  | Nmin時 |  |  | Nmin時 |  |  | Nmin時 |  |  | Nmin時 |  |  | Nmin時 |  |  | Nmin時 |  |  | Nmin時 |  |  | Nmin時 |  |  | Nmin時 |  |  | Nmin時 |  |  | Nmin時 |  |  | Nmin時 |  |  | Nmin時 |  |  | Nmin時 |  |  | Nmin時 |  |  | Nmin時 |  |  | Nmin時 |  |  | Nmin時 |  |  | Nmin時 |  |  | Nmin時 |  |  | Nmin時 |  |  | Nmin時 |  |  | Nmin時 |  |  | Nmin時 |  |  | Nmin時 |  |  | Nmin時 |  |  | Nmin時 |  |  | Nmin時 |  |  | Nmin時 |  |  | Nmin時 |  |  | Nmin時 |  |  | Nmin時 |  |  | Nmin時 |  |  | Nmin時 |  |  | Nmin時 |  |  | Nmin時 |  |  | Nmin時 |  |  | Nmin時 |  |  | Nmin時 |  |  | Nmin時 |  |  | Nmin時 |  |  | Nmin時 |  |  | Nmin時 |  |  | Nmin時 |  |  | Nmin時 |  |  | Nmin時 |  |  | Nmin時 |  |  | Nmin時 |  |  | Nmin時 |  |  | Nmin時 |  |  | Nmin時 |  |  | Nmin時 |  |  | Nmin時 |  |  | Nmin時 |  |  | Nmin時 |  |  | Nmin時 |  |  | Nmin時 |  |  | Nmin時 |  |  | Nmin時 |  |  | Nmin時 |  |  | Nmin時 |  |  | Nmin時 |  |  | Nmin時 |  |  | Nmin時 |  |  | Nmin時 |  |  | Nmin時 |  |  | Nmin時 |  |  | Nmin時 |  |  | Nmin時 |  |  | Nmin時 |  |  | Nmin時 |  |  | Nmin時 |  |  | Nmin時 |  |  | Nmin時 |  |  | Nmin時 |  |  | Nmin時 |  |  | Nmin時 |  |  | Nmin時 |  |  | Nmin時 |  |  | Nmin時 |  |  | Nmin時 |  |  | Nmin時 |  |  | Nmin時 |  |  | Nmin時 |  |  | Nmin時 |  |  | Nmin時 |  |  | Nmin時 |  |  | Nmin時 |  |  | Nmin時 |  |  | Nmin時 |  |  | Nmin時 |  |  | Nmin時 |  |  | Nmin時 |  |  | Nmin時 |  |  | Nmin時 |  |  | Nmin時 |  |  | Nmin時 |  |  | Nmin時 |  |  | Nmin時 |  |  | Nmin時 |  |  | Nmin時 |  |  | Nmin時 |  |  | Nmin時 |  |  | Nmin時 |  |  | Nmin時 |  |  | Nmin時 |  |  | Nmin時 |  |  | Nmin時 |  |  | Nmin時 |  |  | Nmin時 |  |  | Nmin時 |  |  | Nmin時 |  |  | Nmin時 |  |  | Nmin時 |  |  | Nmin時 |  |  | Nmin時 |  |  | Nmin時 |  |  | Nmin時 |  |  | Nmin時 |  |  | Nmin時 |  |  | Nmin時 |  |  | Nmin時 |  |  | Nmin時 |  |  | Nmin時 |  |  | Nmin時 |  |  | Nmin時 |  |  | Nmin時 |  |  | Nmin時 |  |  | Nmin時 |  |  | Nmin時 |  |  | Nmin時 |  |  | Nmin時 |  |  | Nmin時 |  |  | Nmin時 |  |  | Nmin時 |  |  | Nmin時 |  |  | Nmin時 |  |  | Nmin時 |  |  | Nmin時 |  |  | Nmin時 |  |  | Nmin時 |  |  | Nmin時 |  |  | Nmin時 |  |  | Nmin時 |  |  | Nmin時 |  |  | Nmin時 |  |  | Nmin時 |  |  | Nmin時 |  |  | Nmin時 |  |  | Nmin時 |  |  | Nmin時 |  |  | Nmin時 |  |  | Nmin時 |  |  | Nmin時 |  |  | Nmin時 |  |  | Nmin時 |  |  | Nmin時 |  |  | Nmin時 |  |  | Nmin時 |  |  | Nmin時 |  |  | Nmin時 |  |  | Nmin時 |  |  | Nmin時 |  |  | Nmin時 |  |  | Nmin時 |  |  | Nmin時 |  |  | Nmin時 |  |  | Nmin時 |  |  | Nmin時 |  |  | Nmin時 |  |  | Nmin時 |  |  | Nmin時 |  |  | Nmin時 |  |  | Nmin時 |  |  | Nmin時 |  |  | Nmin時 |  |  | Nmin時 |  |  | Nmin時 |  |  | Nmin時 |  |  | Nmin時 |  |  | Nmin時 |  |  | Nmin時 |  |  | Nmin時 |  |  | Nmin時 |  |  | Nmin時 |  |  | Nmin時 |  |  | Nmin時 |  |  | Nmin時 |  |  | Nmin時 |  |  | Nmin時 |  |  | Nmin時 |  |  | Nmin時 |  |  | Nmin時 |  |  | Nmin時 |  |  | Nmin時 |  |  | Nmin時 |  |  | Nmin時 |  |  | Nmin時 |  |  | Nmin時 |  |  | Nmin時 |  |  | Nmin時 |  |  | Nmin時 |  |  | Nmin時 |  |  | Nmin時 |  |  | Nmin時 |  |  | Nmin時 |  |  | Nmin時 |  |  | Nmin時 |  |  | Nmin時 |  |  | Nmin時 |  |  | Nmin時 |  |  | Nmin時 |  |  | Nmin時 |  |  | Nmin時 |  |  | Nmin時 |  |  | Nmin時 |  |  | Nmin時 |  |  | Nmin時 |  |  | Nmin時 |  |  | Nmin時 |  |  | Nmin時 |  |  | Nmin時 |  |  | Nmin時 |  |  | Nmin時 |  |  | Nmin時 |  |  | Nmin時 |  |  | Nmin時 |  |  | Nmin時 |  |  | Nmin時 |  |  | Nmin時 |  |  | Nmin時 |  |  | Nmin時 |  |  | Nmin時 |  |  | Nmin時 |  |  | Nmin時 |  |  | Nmin時 |  |  | Nmin時 |  |  | Nmin時 |  |  | Nmin時 |  |  | Nmin時 |  |  | Nmin時 |  |  | Nmin時 |  |  | Nmin時 |  |  | Nmin時 |  |  | Nmin時 |  |  | Nmin時 |  |  | Nmin時 |  |  | Nmin時 |  |  | Nmin時 |  |  | Nmin時 |  |  | Nmin時 |  |  | Nmin時 |  |  | Nmin時 |  |  | Nmin時 |  |  | Nmin時 |  |  | Nmin時 |  |  | Nmin時 |  |  | Nmin時 |  |  | Nmin時 |  |  | Nmin時 |  |  | Nmin時 |  |  | Nmin時 |  |  | Nmin時 |  |  | Nmin時 |  |  | Nmin時 |  |  | Nmin時 |  |  | Nmin時 |  |  | Nmin時 |  |  | Nmin時 |  |  | Nmin時 |  |  | Nmin時 |  |  | Nmin時 |  |  | Nmin時 |  |  | Nmin時 |  |  | Nmin時 |  |  | Nmin時 |  |  | Nmin時 |  |  | Nmin時 |  |  | Nmin時 |  |  | Nmin時 |  |  | Nmin時 |  |  | Nmin時 |  |  | Nmin時 |  |  | Nmin時 |  |  | Nmin時 |  |  | Nmin時 |  |  | Nmin時 |  |  | Nmin時 |  |  | Nmin時 |  |  | Nmin時 |  |  | Nmin時 |  |  | Nmin時 |  |  | Nmin時 |  |  | Nmin時 |  |  | Nmin時 |  |  | Nmin時 |  |  | Nmin時 |  |  | Nmin時 |  |  | Nmin時 |  |  | Nmin時 |  |  | Nmin時 |  |  | Nmin時 |  |  | Nmin時 |  |  | Nmin時 |  |  | Nmin時 |  |  | Nmin時 |  |  | Nmin時 |  |  | Nmin時 |  |  | Nmin時 |  |  | Nmin時 |  |  | Nmin時 |  |  | Nmin時 |  |  | Nmin時 |  |  | Nmin時 |  |  | Nmin時 |  |  | Nmin時 |  |  | Nmin時 |  |  | Nmin時 |  |  | Nmin時 |  |  | Nmin時 |  |  | Nmin時 |  |  | Nmin時 |  |  | Nmin時 |  |  | Nmin時 |  |  | Nmin時 |  |  | Nmin時 |  |  | Nmin時 |  |  | Nmin時 |  |  | Nmin時 |  |  | Nmin時 |  |  | Nmin時 |  |  | Nmin時 |  |  | Nmin時 |  |  | Nmin時 |  |  | Nmin時 |  |  | Nmin時 |  |  | Nmin時 |  |  | Nmin時 |  |  | Nmin時 |  |  | Nmin時 |  |  | Nmin時 |  |  | Nmin時 |  |  | Nmin時 |  |  | Nmin時 |  |  | Nmin時 |  |  | Nmin時 |  |  | Nmin時 |  |  | Nmin時 |  |  | Nmin時 |  |  | Nmin時 |  |  | Nmin時 |  |  | Nmin時 |  |  | Nmin時 |  |  | Nmin時 |  |  | Nmin時 |  |  | Nmin時 |  |  | Nmin時 |  |  | Nmin時 |  |  | Nmin時 |  |  | Nmin時 |  |  | Nmin時 |  |  | Nmin時 |  |  | Nmin時 |  |  | Nmin時 |  |  | Nmin時 |  |  | Nmin時 |  |  | Nmin時 |  |  | Nmin時 |  |  | Nmin時 |  |  | Nmin時 |  |  | Nmin時 |  |  | Nmin時 |  |  | Nmin時 |  |  | Nmin時 |  |  | Nmin時 |  |  | Nmin時 |  |  | Nmin時 |  |  | Nmin時 |  |  | Nmin時 |  |  | Nmin時 |  |  | Nmin時 |  |  | Nmin時 |  |  | Nmin時 |  |  | Nmin時 |  |  | Nmin時 |  |  | Nmin時 |  |  | Nmin時 |  |  | Nmin時 |  |  | Nmin時 |  |  | Nmin時 |  |  | Nmin時 |  |  | Nmin時 |  |  | Nmin時 |  |  | Nmin時 |  |  | Nmin時 |  |  | Nmin時 |  |  | Nmin時 |  |  | Nmin時 |  |  | Nmin時 |  |  | Nmin時 |  |  | Nmin時 |  |  | Nmin時 |  |  | Nmin時 |  |  | Nmin時 |  |  | Nmin時 |  |  | Nmin時 |  |  | Nmin時 |  |  | Nmin時 |  |  | Nmin時 |  |  | Nmin時 |  |  | Nmin時 |  |  | Nmin時 |  |  | Nmin時 |  |  | Nmin時 |  |  | Nmin時 |  |  | Nmin時 |  |  | Nmin時 |  |  | Nmin時 |  |  | Nmin時 |  |  | Nmin時 |  |  | Nmin時 |  |  | Nmin時 |  |  | Nmin時 |  |  | Nmin時 |  |  | Nmin時 |  |  | Nmin時 |  |  | Nmin時 |  |  | Nmin時 |  |  | Nmin時 |  |  | Nmin時 |  |  | Nmin時 |  |  | Nmin時 |  |  | Nmin時 |  |  | Nmin時 |  |  | Nmin時 |  |  | Nmin時 |  |  | Nmin時 |  |  | Nmin時 |  |  | Nmin時 |  |  | Nmin時 |  |  | Nmin時 |  |  | Nmin時 |  |  | Nmin時 |  |  | Nmin時 |  |  | Nmin時 |  |  | Nmin時 |  |  | Nmin時 |  |  | Nmin時 |  |  | Nmin時 |  |  | Nmin時 |  |  | Nmin時 |  |  | Nmin時 |  |  | Nmin時 |  |  | Nmin時 |  |  | Nmin時 |  |  | Nmin時 |  |  | Nmin時 |  |  | Nmin時 |  |  | Nmin時 |  |  | Nmin時 |  |  | Nmin時 |  |  | Nmin時 |  |  | Nmin時 |  |  | Nmin時 |  |  | Nmin時 |  |  | Nmin時 |  |  | Nmin時 |  |  | Nmin時 |  |  | Nmin時 |  |  | Nmin時 |  |  | Nmin時 |  |  | Nmin時 |  |  | Nmin時 |  |  | Nmin時 |  |  | Nmin時 |  |  | Nmin時 |  |  | Nmin時 |  |  | Nmin時 |  |  | Nmin時 |  |  | Nmin時 |  |  | Nmin時 |  |  | Nmin時 |  |  | Nmin時 |  |  | Nmin時 |  |  | Nmin時 |  |  | Nmin時 |  |  | Nmin時 |  |  | Nmin時 |  |  | Nmin時 |  |  | Nmin時 |  |  | Nmin時 |  |  | Nmin時 |  |  | Nmin時 |  |  | Nmin時 |  |  | Nmin時 |  |  | Nmin時 |  |  | Nmin時 |  |  | Nmin時 |  |  | Nmin時 |  |  | Nmin時 |  |  | Nmin時 |  |  | Nmin時 |  |  | Nmin時 |  |  | Nmin時 |  |  | Nmin時 |  |  | Nmin時 |  |  | Nmin時 |  |  | Nmin時 |  |  | Nmin時 |  |  | Nmin時 |  |  | Nmin時 |  |  | Nmin時 |  |  | Nmin時 |  |  | Nmin時 |  |  | Nmin時 |  |  | Nmin時 |  |  | Nmin時 |  |  | Nmin時 |  |  | Nmin時 |  |  | Nmin時 |  |  | Nmin時 |  |  | Nmin時 |  |  | Nmin時 |  |  | Nmin時 |  |  | Nmin時 |  |  | Nmin時 |  |  | Nmin時 |  |  | Nmin時 |  |  | Nmin時 |  |  | Nmin時 |  |  | Nmin時 |  |  | Nmin時 |  |  | Nmin時 |  |  | Nmin時 |  |  | Nmin時 |  |  | Nmin時 |  |  | Nmin時 |  |  | Nmin時 |  |  | Nmin時 |  |  | Nmin時 |  |  | Nmin時 |  |  | Nmin時 |  |  | Nmin時 |  |  | Nmin時 |  |  | Nmin時 |  |  | Nmin時 |  |  | Nmin時 |  |  | Nmin時 |  |  | Nmin時 |  |  | Nmin時 |  |  | Nmin時 |  |  | Nmin時 |  |  | Nmin時 |  |  | Nmin時 |  |  | Nmin時 |  |  | Nmin時 |  |  | Nmin時 |  |  | Nmin時 |  |  | Nmin時 |  |  | Nmin時 |  |  | Nmin時 |  |  | Nmin時 |  |  | Nmin時 |  |  | Nmin時 |  |  | Nmin時 |  |  | Nmin時 |  |  | Nmin時 |  |  | Nmin時 |  |  | Nmin時 |  |  | Nmin時 |  |  | Nmin時 |  |  | Nmin時 |  |  | Nmin時 |  |  | Nmin時 |  |  | Nmin時 |  |  | Nmin時 |  |  | Nmin時 |  |  | Nmin時 |  |  | Nmin時 |  |  | Nmin時 |  |  | Nmin時 |  |  | Nmin時 |  |  | Nmin時 |  |  | Nmin時 |  |  | Nmin時 |  |  | Nmin時 |  |  | Nmin時 |  |  | Nmin時 |  |  | Nmin時 |  |  | Nmin時 |  |  | Nmin時 |  |  | Nmin時 |  |  | Nmin時 |  |  | Nmin時 |  |  | Nmin時 |  |  | Nmin時 |  |  | Nmin時 |  |  | Nmin時 |  |  | Nmin時 |  |  | Nmin時 |  |  | Nmin時 |  |  | Nmin時 |  |  | Nmin時 |  |  | Nmin時 |  |  | Nmin時 |  |  | Nmin時 |  |  | Nmin時 |  |  | Nmin時 |  |  | Nmin時 |  |  | Nmin時 |  |  | Nmin時 |  |  | Nmin時 |  |  | Nmin時 |  |  | Nmin時 |  |  | Nmin時 |  |  | Nmin時 |  |  | Nmin時 |  |  | Nmin時 |  |  | Nmin時 |  |  | Nmin時 |  |  | Nmin時 |  |  | Nmin時 |  |  | Nmin時 |  |  | Nmin時 |  |  | Nmin時 |  |  | Nmin時 |  |  | Nmin時 |  |  | Nmin時 |  |  | Nmin時 |  |  | Nmin時 |  |  | Nmin時 |  |  | Nmin時 |  |  | Nmin時 |  |  | Nmin時 |  |  | Nmin時 |  |  | Nmin時 |  |  | Nmin時 |  |  | Nmin時 |  |  | Nmin時 |  |  | Nmin時 |  |  | Nmin時 |  |  | Nmin時 |  |  | Nmin時 |  |  | Nmin時 |  |  | Nmin時 |  |  | Nmin時 |  |  | Nmin時 |  |  | Nmin時 |  |  | Nmin時 |  |  | Nmin時 |  |  | Nmin時 |  |  | Nmin時 |  |  | Nmin時 |  |  | Nmin時 |  |  | Nmin時 |  |  | Nmin時 |  |  | Nmin時 |  |  | Nmin時 |  |  | Nmin時 |  |  | Nmin時 |  |  | Nmin時 |  |  | Nmin時 |  |  | Nmin時 |  |  | Nmin時 |  |  | Nmin時 |  |  | Nmin時 |  |  | Nmin時 |  |  | Nmin時 |  |  | Nmin時 |  |  | Nmin時 |  |  | Nmin時 |  |  | Nmin時 |  |  | Nmin時 |  |  | Nmin時 |  |  | Nmin時 |  |  | Nmin時 |  |  | Nmin時 |  |  | Nmin時 |  |  | Nmin時 |  |  | Nmin時 |  |  | Nmin時 |  |  | Nmin時 |  |  | Nmin時 |  |  | Nmin時 |  |  | Nmin時 |  |  | Nmin時 |  |  | Nmin時 |  |  | Nmin時 |  |  | Nmin時 |  |  | Nmin時 |  |  | Nmin時 |  |  | Nmin時 |  |  | Nmin時 |  |  | Nmin時 |  |  | Nmin時 |  |  | Nmin時 |  |  | Nmin時 |  |  | Nmin時 |  |  | Nmin時 |  |  | Nmin時 |  |  | Nmin時 |  |  | Nmin時 |  |  | Nmin時 |  |  | Nmin時 |  |  | Nmin時 |  |  | Nmin時 |  |  | Nmin時 |  |  | Nmin時 |  |  | Nmin時 |  |  | Nmin時 |  |  | Nmin時 |  |  | Nmin時 |  |  | Nmin時 |  |  | Nmin時 |  |  | Nmin時 |  |  | Nmin時 |  |  | Nmin時 |  |  | Nmin時 |  |  | Nmin時 |  |  | Nmin時 |  |  | Nmin時 |  |  | Nmin時 |  |  | Nmin時 |  |  | Nmin時 |  |  | Nmin時 |  |  | Nmin時 |  |  | Nmin時 |  |  | Nmin時 |  |  | Nmin時 |  |  | Nmin時 |  |  | Nmin時 |  |  | Nmin時 |  |  | Nmin時 |  |  | Nmin時 |  |  | Nmin時 |  |  | Nmin時 |  |  | Nmin時 |  |  | Nmin時 |  |  | Nmin時 |  |  | Nmin時 |  |  | Nmin時 |  |  | Nmin時 |  |  | Nmin時 |  |  | Nmin時 |  |  | Nmin時 |  |  | Nmin時 |  |  | Nmin時 |  |  | Nmin時 |  |  | Nmin時 |  |  | Nmin時 |  |  | Nmin時 |  |  | Nmin時 |  |  | Nmin時 |  |  | Nmin時 |  |  | Nmin時 |  |  | Nmin時 |  |  | Nmin時 |  |  | Nmin時 |  |  | Nmin時 |  |  | Nmin時 |  |  | Nmin時 |  |  | Nmin時 |  |  | Nmin時 |  |  | Nmin時 |  |  | Nmin時 |  |  | Nmin時 |  |  | Nmin時 |  |  | Nmin時 |  |  | Nmin時 |  |  | Nmin時 |  |  | Nmin時 |  |  | Nmin時 |  |  | Nmin時 |  |  | Nmin時 |  |  | Nmin時 |  |  | Nmin時 |  |  | Nmin時 |  |  | Nmin時 |  |  | Nmin時 |  |  | Nmin時 |  |  | Nmin時 |  |  | Nmin時 |  |  | Nmin時 |  |  | Nmin時 |  |  | Nmin時 |  |  | Nmin時 |  |  | Nmin時 |  |  | Nmin時 |  |  | Nmin時 |  |  | Nmin時 |  |  | Nmin時 |  |  | Nmin時 |  |  | Nmin時 |  |  | Nmin時
-1233.7115 | 0 |  | -1467.6323 | 0 |  | -1592.0066 | 0 |  | -1811.0882 | 0 |  | -2052.7367 | 0 |  | -2176.7722 | 0 |  | -1457.7738 | 0 |  | -1735.4093 | 0 |  | -1900.0948 | 0 |  | -2144.5894 | 0 |  | -2414.1352 | 0 |  | -2587.0312 | 0 |  | -1703.5232 | 0 |  | -2049.057 | 0 |  | -2266.2238 | 0 |  | -2481.3612 | 0 |  | -2836.5828 | 0 |  | -3052.9041 | 0 |  | -3256.1627 | 0 |  | -3611.7961 | 0 |  | -3821.271 | 0 |  | -1946.0408 | 0 |  | -2393.0665 | 0 |  | -2631.6143 | 0 |  | -2834.4017 | 0 |  | -3278.827 | 0 |  | -3515.34 | 0 |  | -3711.4317 | 0 |  | -4154.2302 | 0 |  | -4396.8417 | 0 |  | -2222.6368 | 0 |  | -2783.1595 | 0 |  | -3080.8023 | 0 |  | -3210.2174 | 0 |  | -3780.5401 | 0 |  | -4059.392 | 0 |  | -4187.5873 | 0 |  | -4756.0434 | 0 |  | -5040.4833 | 0 |  | -4844.5101 | 0 |  | -5344.6643 | 0 |  | -5642.7763 | 0 |  | -5473.3207 | 0 |  | -5993.9194 | 0 |  | -6265.7121 | 0 |  | -2755.3119 | 0 |  | -3550.6741 | 0 |  | -3954.7029 | 0 |  | -3941.9026 | 0 |  | -4745.7044 | 0 |  | -5142.6184 | 0 |  | -5143.3469 | 0 |  | -5918.8173 | 0 |  | -6322.8143 | 0 |  | -5916.0223 | 0 |  | -6652.4257 | 0 |  | -7049.5229 | 0 |  | -6702.7096 | 0 |  | -7414.6674 | 0 |  | -7802.6103 | 0 |  | -3337.099 | 0 |  | -4312.9308 | 0 |  | -4872.3399 | 0 |  | -4721.292 | 0 |  | -5701.2243 | 0 |  | -6250.5711 | 0 |  | -6128.8232 | 0 |  | -7097.0198 | 0 |  | -7625.8486 | 0 |  | -7033.8918 | 0 |  | -8015.8315 | 0 |  | -8535.442 | 0 |  | -7958.5939 | 0 |  | -8918.2519 | 0 |  | -9457.9483 | 0 |  | -9310.839 | 0 |  | -10293.9561 | 0 |  | -10828.4239 | 0 |  | -3933.5842 | 0 |  | -5197.3747 | 0 |  | -5871.3927 | 0 |  | -5543.0273 | 0 |  | -6807.6635 | 0 |  | -7465.7881 | 0 |  | -7121.154 | 0 |  | -8403.5058 | 0 |  | -9069.5906 | 0 |  | -8126.6951 | 0 |  | -9386.615 | 0 |  | -10040.5171 | 0 |  | -9179.4362 | 0 |  | -10411.1034 | 0 |  | -11050.0296 | 0 |  | -10719.358 | 0 |  | -11978.6065 | 0 |  | -12609.3283 | 0 |  | -4584.498 | 0 |  | -6098.285 | 0 |  | -6957.4456 | 0 |  | -6394.5445 | 0 |  | -7901.5083 | 0 |  | -8776.8105 | 0 |  | -8171.1482 | 0 |  | -9692.9884 | 0 |  | -10534.2371 | 0 |  | -9306.1046 | 0 |  | -10875.6807 | 0 |  | -11667.347 | 0 |  | -10448.3421 | 0 |  | -12086.3291 | 0 |  | -12849.9426 | 0 |  | -12235.0368 | 0 |  | -13823.6484 | 0 |  | -14561.8262 | 0 |  | -5225.4042 | 0 |  | -7077.1509 | 0 |  | -8104.5593 | 0 |  | -7231.3056 | 0 |  | -9070.4241 | 0 |  | -10112.6486 | 0 |  | -9251.4734 | 0 |  | -11105.7552 | 0 |  | -12104.5436 | 0 |  | -10463.4614 | 0 |  | -12420.4613 | 0 |  | -13363.3309 | 0 |  | -11786.69 | 0 |  | -13714.0592 | 0 |  | -14622.2516 | 0 |  | -13721.9967 | 0 |  | -15704.2095 | 0 |  | -16581.5463 | 0 |  | -5885.9876 | 0 |  | -8156.8622 | 0 |  | -9289.8195 | 0 |  | -8140.3329 | 0 |  | -10392.2708 | 0 |  | -11483.9816 | 0 |  | -10306.478 | 0 |  | -12571.741 | 0 |  | -13724.1724 | 0 |  | -11697.5639 | 0 |  | -13917.3277 | 0 |  | -15045.6896 | 0 |  | -13156.8498 | 0 |  | -15388.6946 | 0 |  | -16489.8722 | 0 |  | -15290.9173 | 0 |  | -17495.1397 | 0 |  | -18648.386 | 0 |  | -17467.469 | 0 |  | -19627.8358 | 0 |  | -20759.8928 | 0 |  | -6642.597 | 0 |  | -9243.4726 | 0 |  | -10588.755 | 0 |  | -9039.8497 | 0 |  | -11608.7619 | 0 |  | -13028.9999 | 0 |  | -11463.7037 | 0 |  | -14041.326 | 0 |  | -15400.0786 | 0 |  | -12983.6018 | 0 |  | -15504.7257 | 0 |  | -17013.9854 | 0 |  | -14505.9512 | 0 |  | -17110.0706 | 0 |  | -18603.7454 | 0 |  | -16911.0465 | 0 |  | -19483.7568 | 0 |  | -20981.925 | 0 |  | -19212.5175 | 0 |  | -21817.3333 | 0 |  | -23310.555 | 0 |  | -1755.0543 | 0 |  | -2013.3021 | 0 |  | -2152.24 | 0 |  | -2622.5317 | 0 |  | -2888.5197 | 0 |  | -3027.1 | 0 |  | -2072.1304 | 0 |  | -2374.1055 | 0 |  | -2563.13 | 0 |  | -3099.9021 | 0 |  | -3393.7874 | 0 |  | -3591.02 | 0 |  | -2410.7731 | 0 |  | -2788.7595 | 0 |  | -3038.27 | 0 |  | -3580.543 | 0 |  | -3968.2174 | 0 |  | -4216.886 | 0 |  | -4741.1205 | 0 |  | -5129.2067 | 0 |  | -5371.0288 | 0 |  | -2746.2918 | 0 |  | -3241.9966 | 0 |  | -3509.6253 | 0 |  | -4077.3447 | 0 |  | -4570.449 | 0 |  | -4836.04 | 0 |  | -5391.1267 | 0 |  | -5882.6043 | 0 |  | -6154.2967 | 0 |  | -3115.781 | 0 |  | -3735.3085 | 0 |  | -4064.6665 | 0 |  | -4597.0296 | 0 |  | -5226.3572 | 0 |  | -5536.92 | 0 |  | -6062.0195 | 0 |  | -6689.4805 | 0 |  | -7005.6355 | 0 |  | -7040.5663 | 0 |  | -7641.4858 | 0 |  | -7971.9 | 0 |  | -7988.3009 | 0 |  | -8615.5708 | 0 |  | -8919.6661 | 0 |  | -3834.3504 | 0 |  | -4722.1185 | 0 |  | -5171.45 | 0 |  | -5616.3451 | 0 |  | -6512.5528 | 0 |  | -6954.77 | 0 |  | -7407.1455 | 0 |  | -8275.0217 | 0 |  | -8724.326 | 0 |  | -8569.3768 | 0 |  | -9449.0335 | 0 |  | -9892.2771 | 0 |  | -9742.8122 | 0 |  | -10605.1852 | 0 |  | -11039.27 | 0 |  | -4612.0416 | 0 |  | -5687.128 | 0 |  | -6312.707 | 0 |  | -6693.4826 | 0 |  | -7772.6696 | 0 |  | -8388.1862 | 0 |  | -8792.1058 | 0 |  | -9859.5571 | 0 |  | -10454.5556 | 0 |  | -10154.5544 | 0 |  | -11235.7488 | 0 |  | -11821.529 | 0 |  | -11533.9365 | 0 |  | -12592.8492 | 0 |  | -13198.7153 | 0 |  | -13563.0176 | 0 |  | -14645.3894 | 0 |  | -15246.027 | 0 |  | -5411.1717 | 0 |  | -6807.3018 | 0 |  | -7553.81 | 0 |  | -7819.7068 | 0 |  | -9216.6826 | 0 |  | -9947.2988 | 0 |  | -10190.7695 | 0 |  | -11605.4609 | 0 |  | -12344.0373 | 0 |  | -11788.0854 | 0 |  | -13182.7955 | 0 |  | -13910.53 | 0 |  | -13373.0064 | 0 |  | -14739.4639 | 0 |  | -15452.22 | 0 |  | -15706.0283 | 0 |  | -17100.067 | 0 |  | -17804.62 | 0 |  | -6264.8384 | 0 |  | -7929.2986 | 0 |  | -8893.82 | 0 |  | -8975.7129 | 0 |  | -10633.3499 | 0 |  | -11614.0179 | 0 |  | -11647.0966 | 0 |  | -13319.61 | 0 |  | -14266.22 | 0 |  | -13450.4324 | 0 |  | -15095.33 | 0 |  | -16072.4553 | 0 |  | -15193.93 | 0 |  | -16896.3067 | 0 |  | -17856.31 | 0 |  | -17877.4547 | 0 |  | -19514.1499 | 0 |  | -20465.02 | 0 |  | -7108.4975 | 0 |  | -9141.05 | 0 |  | -10294.8994 | 0 |  | -10116.9628 | 0 |  | -12136.8892 | 0 |  | -13305.55 | 0 |  | -13133.6467 | 0 |  | -15168.7362 | 0 |  | -16293.96 | 0 |  | -15090.7267 | 0 |  | -17144.4 | 0 |  | -18303.53 | 0 |  | -17084.4054 | 0 |  | -19096.26 | 0 |  | -20232.9 | 0 |  | -20020.1621 | 0 |  | -22068.67 | 0 |  | -23192.6483 | 0 |  | -7972.0445 | 0 |  | -10474.724 | 0 |  | -11723.58 | 0 |  | -11330.7978 | 0 |  | -13814.5406 | 0 |  | -15022.15 | 0 |  | -14595.1949 | 0 |  | -17092.2627 | 0 |  | -18360.5966 | 0 |  | -16807.9814 | 0 |  | -19263.8428 | 0 |  | -20510.25 | 0 |  | -19006.7974 | 0 |  | -21474.7398 | 0 |  | -22693.9661 | 0 |  | -22245.0449 | 0 |  | -24685.3648 | 0 |  | -25956.6599 | 0 |  | -25519.3965 | 0 |  | -27915.861 | 0 |  | -29165.9667 | 0 |  | -8940.4683 | 0 |  | -11794.2219 | 0 |  | -13287.0165 | 0 |  | -12543.8649 | 0 |  | -15365.6551 | 0 |  | -16933.4053 | 0 |  | -16167.815 | 0 |  | -18998.3153 | 0 |  | -20504.58 | 0 |  | -18586.1862 | 0 |  | -21364.871 | 0 |  | -22915.09 | 0 |  | -20917.2556 | 0 |  | -23778.936 | 0 |  | -25298.87 | 0 |  | -24530.0409 | 0 |  | -27360.3122 | 0 |  | -28862.78 | 0 |  | -28033.1519 | 0 |  | -30895.5287 | 0 |  | -32371.2 | 0 |  | -1986.015 | 0 |  | -2314.035 | 0 |  | -2497.215 | 0 |  | -2946.26 | 0 |  | -3274.28 | 0 |  | -3457.46 | 0 |  | -2380.61 | 0 |  | -2742.795 | 0 |  | -3062.21 | 0 |  | -3509.2375 | 0 |  | -3871.4225 | 0 |  | -4190.8375 | 0 |  | -2774.8475 | 0 |  | -3256.7425 | 0 |  | -3626.8475 | 0 |  | -4072.215 | 0 |  | -4554.11 | 0 |  | -4924.215 | 0 |  | -5349.205 | 0 |  | -5831.1 | 0 |  | -6224.729 | 0 |  | -3156.6625 | 0 |  | -3825.4825 | 0 |  | -4191.84 | 0 |  | -4622.055 | 0 |  | -5290.875 | 0 |  | -5657.23 | 0 |  | -6067.785 | 0 |  | -6736.605 | 0 |  | -7102.965 | 0 |  | -3549.48 | 0 |  | -4329.06 | 0 |  | -4756.48 | 0 |  | -5183.6125 | 0 |  | -5963.1925 | 0 |  | -6390.61 | 0 |  | -6797.725 | 0 |  | -7577.305 | 0 |  | -8004.725 | 0 |  | -7862.36 | 0 |  | -8641.94 | 0 |  | -9069.36 | 0 |  | -8918.0575 | 0 |  | -9697.6375 | 0 |  | -10125.0575 | 0 |  | -4380.0075 | 0 |  | -5559.5125 | 0 |  | -6170.11 | 0 |  | -6350.905 | 0 |  | -7530.41 | 0 |  | -8141.01 | 0 |  | -8301.7825 | 0 |  | -9481.2875 | 0 |  | -10091.8875 | 0 |  | -9591.285 | 0 |  | -10770.79 | 0 |  | -11381.39 | 0 |  | -10871.4925 | 0 |  | -12050.9975 | 0 |  | -12661.5975 | 0 |  | -5229.385 | 0 |  | -6567.025 | 0 |  | -7458.78 | 0 |  | -7537.405 | 0 |  | -8875.045 | 0 |  | -9766.805 | 0 |  | -9825.0475 | 0 |  | -11162.6875 | 0 |  | -12054.4475 | 0 |  | -11339.06 | 0 |  | -12676.7 | 0 |  | -13568.46 | 0 |  | -12844.135 | 0 |  | -14181.775 | 0 |  | -15073.53 | 0 |  | -15084.5875 | 0 |  | -16422.2275 | 0 |  | -17313.9875 | 0 |  | -6236.54 | 0 |  | -8020.06 | 0 |  | -8997.02 | 0 |  | -8881.6825 | 0 |  | -10665.2025 | 0 |  | -11642.16 | 0 |  | -11506.4475 | 0 |  | -13289.9675 | 0 |  | -14266.9275 | 0 |  | -13244.97 | 0 |  | -15028.49 | 0 |  | -16005.45 | 0 |  | -14974.555 | 0 |  | -16758.075 | 0 |  | -17735.03 | 0 |  | -17552.13 | 0 |  | -19335.65 | 0 |  | -20312.61 | 0 |  | -7244.0525 | 0 |  | -9274.65 | 0 |  | -10694.65 | 0 |  | -10225.96 | 0 |  | -12256.56 | 0 |  | -13676.56 | 0 |  | -13187.8475 | 0 |  | -15218.4475 | 0 |  | -16638.4475 | 0 |  | -15150.88 | 0 |  | -17181.48 | 0 |  | -18601.48 | 0 |  | -17104.975 | 0 |  | -19135.575 | 0 |  | -20555.575 | 0 |  | -20019.6725 | 0 |  | -22050.27 | 0 |  | -23470.27 | 0 |  | -8251.565 | 0 |  | -10688.28 | 0 |  | -12392.28 | 0 |  | -11570.2375 | 0 |  | -14006.9575 | 0 |  | -15710.9575 | 0 |  | -14868.89 | 0 |  | -17305.61 | 0 |  | -19009.61 | 0 |  | -17056.79 | 0 |  | -19493.51 | 0 |  | -21197.51 | 0 |  | -19235.7525 | 0 |  | -21672.47 | 0 |  | -23376.47 | 0 |  | -22487.215 | 0 |  | -24923.935 | 0 |  | -26627.935 | 0 |  | -9261.9175 | 0 |  | -12385.9175 | 0 |  | -13947.9175 | 0 |  | -12917.7125 | 0 |  | -16041.7125 | 0 |  | -17603.71 | 0 |  | -16553.13 | 0 |  | -19677.13 | 0 |  | -21239.13 | 0 |  | -18965.54 | 0 |  | -22089.54 | 0 |  | -23651.54 | 0 |  | -21369.0125 | 0 |  | -24493.0125 | 0 |  | -26055.01 | 0 |  | -24957.5975 | 0 |  | -28081.5975 | 0 |  | -29643.5975 | 0 |  | -28525.4475 | 0 |  | -31649.4475 | 0 |  | -33211.4475 | 0 |  | -10391.55 | 0 |  | -13799.55 | 0 |  | -15929.55 | 0 |  | -14384.11 | 0 |  | -17792.11 | 0 |  | -19780.11 | 0 |  | -18356.65 | 0 |  | -21764.65 | 0 |  | -23752.65 | 0 |  | -20993.57 | 0 |  | -24401.57 | 0 |  | -26389.57 | 0 |  | -23621.91 | 0 |  | -27029.91 | 0 |  | -29017.91 | 0 |  | -27546.9025 | 0 |  | -30954.9025 | 0 |  | -32942.9 | 0 |  | -31452.2325 | 0 |  | -34860.2325 | 0 |  | -36848.23 | 0 |  | -1468.0232 | 0 |  | -1764.0565 | 0 |  | -1933.7824 | 0 |  | -2153.4251 | 0 |  | -2440.9038 | 0 |  | -2618.4868 | 0 |  | -1728.0277 | 0 |  | -2117.9607 | 0 |  | -2347.6253 | 0 |  | -2513.5111 | 0 |  | -2901.946 | 0 |  | -3129.1314 | 0 |  | -3287.3356 | 0 |  | -3675.2053 | 0 |  | -3907.3597 | 0 |  | -1986.5286 | 0 |  | -2474.4117 | 0 |  | -2727.3174 | 0 |  | -2872.8104 | 0 |  | -3356.014 | 0 |  | -3619.1995 | 0 |  | -3748.6811 | 0 |  | -4229.0987 | 0 |  | -4483.2407 | 0 |  | -2300.7856 | 0 |  | -2939.9051 | 0 |  | -3286.1227 | 0 |  | -3299.9144 | 0 |  | -3926.9825 | 0 |  | -4268.3123 | 0 |  | -4274.9773 | 0 |  | -4913.9385 | 0 |  | -5242.779 | 0 |  | -4911.5504 | 0 |  | -5560.9826 | 0 |  | -5884.291 | 0 |  | -5559.5719 | 0 |  | -6147.0904 | 0 |  | -6484.0676 | 0 |  | -2856.6013 | 0 |  | -3753.9546 | 0 |  | -4198.5398 | 0 |  | -4058.5518 | 0 |  | -4935.9401 | 0 |  | -5392.0456 | 0 |  | -5234.0818 | 0 |  | -6124.216 | 0 |  | -6561.4015 | 0 |  | -6003.2185 | 0 |  | -6905.5956 | 0 |  | -7361.6076 | 0 |  | -6788.8697 | 0 |  | -7613.8816 | 0 |  | -8058.8641 | 0 |  | -3436.6247 | 0 |  | -4562.7461 | 0 |  | -5173.9284 | 0 |  | -4837.9302 | 0 |  | -5964.8074 | 0 |  | -6560.1467 | 0 |  | -6242.0691 | 0 |  | -7353.442 | 0 |  | -7954.6753 | 0 |  | -7142.8528 | 0 |  | -8268.4467 | 0 |  | -8859.1928 | 0 |  | -8066.2756 | 0 |  | -9167.0292 | 0 |  | -9779.5978 | 0 |  | -9415.0739 | 0 |  | -10541.441 | 0 |  | -11109.8377 | 0 |  | -4082.4502 | 0 |  | -5496.1116 | 0 |  | -6230.4959 | 0 |  | -5684.3896 | 0 |  | -7091.393 | 0 |  | -7839.4292 | 0 |  | -7293.8226 | 0 |  | -8675.6996 | 0 |  | -9391.5949 | 0 |  | -8325.5884 | 0 |  | -9721.2865 | 0 |  | -10464.44 | 0 |  | -9310.2358 | 0 |  | -10713.5265 | 0 |  | -11439.114 | 0 |  | -10846.0947 | 0 |  | -12233.0845 | 0 |  | -12949.648 | 0 |  | -4721.2201 | 0 |  | -6447.9685 | 0 |  | -7376.2901 | 0 |  | -6562.2018 | 0 |  | -8233.9457 | 0 |  | -9174.3877 | 0 |  | -8330.1594 | 0 |  | -10012.1547 | 0 |  | -10957.8892 | 0 |  | -9538.711 | 0 |  | -11236.5669 | 0 |  | -12165.8234 | 0 |  | -10650.7456 | 0 |  | -12394.4288 | 0 |  | -13211.1183 | 0 |  | -12385.8459 | 0 |  | -14177.2607 | 0 |  | -14964.8933 | 0 |  | -5426.1459 | 0 |  | -7432.3912 | 0 |  | -8585.2815 | 0 |  | -7422.3047 | 0 |  | -9453.7953 | 0 |  | -10569.362 | 0 |  | -9437.2309 | 0 |  | -11478.643 | 0 |  | -12541.726 | 0 |  | -10726.8277 | 0 |  | -12784.8265 | 0 |  | -13881.8124 | 0 |  | -11963.9146 | 0 |  | -14069.8811 | 0 |  | -15098.6138 | 0 |  | -13957.2801 | 0 |  | -16053.963 | 0 |  | -17051.068 | 0 |  | -6111.7568 | 0 |  | -8559.4405 | 0 |  | -9834.4757 | 0 |  | -8301.1825 | 0 |  | -10773.9346 | 0 |  | -12001.8884 | 0 |  | -10515.5274 | 0 |  | -12996.6262 | 0 |  | -14225.3359 | 0 |  | -11997.2869 | 0 |  | -14429.9098 | 0 |  | -15631.6697 | 0 |  | -13361.4029 | 0 |  | -15799.5607 | 0 |  | -17037.1196 | 0 |  | -15489.5579 | 0 |  | -17894.1809 | 0 |  | -19187.9493 | 0 |  | -17665.1998 | 0 |  | -20098.0046 | 0 |  | -21291.7001 | 0 |  | -6836.1191 | 0 |  | -9694.8797 | 0 |  | -11134.7185 | 0 |  | -9284.7938 | 0 |  | -12100.5702 | 0 |  | -13546.395 | 0 |  | -11702.1732 | 0 |  | -14520.1849 | 0 |  | -15962.9956 | 0 |  | -13245.8139 | 0 |  | -16079.6302 | 0 |  | -17566.3999 | 0 |  | -14733.9083 | 0 |  | -17573.4341 | 0 |  | -19145.6377 | 0 |  | -17138.0033 | 0 |  | -19939.5904 | 0 |  | -21510.7582 | 0 |  | -19432.9221 | 0 |  | -22265.5915 | 0 |  | -23826.2836 | 0 |  | -2082.3799 | 0 |  | -2402.7527 | 0 |  | -2596.8181 | 0 |  | -3108.7378 | 0 |  | -3420.556 | 0 |  | -3622.4785 | 0 |  | -2435.2775 | 0 |  | -2857.6633 | 0 |  | -3119.6752 | 0 |  | -3612.693 | 0 |  | -4033.5805 | 0 |  | -4293.11 | 0 |  | -4772.2935 | 0 |  | -5192.6158 | 0 |  | -5457.1176 | 0 |  | -2786.7796 | 0 |  | -3323.3418 | 0 |  | -3605.3284 | 0 |  | -4115.7534 | 0 |  | -4647.636 | 0 |  | -4939.9 | 0 |  | -5428.3762 | 0 |  | -5957.4727 | 0 |  | -6240.6957 | 0 |  | -3193.9298 | 0 |  | -3892.0541 | 0 |  | -4269.9869 | 0 |  | -4686.7266 | 0 |  | -5372.7995 | 0 |  | -5745.84 | 0 |  | -6149.4095 | 0 |  | -6847.3756 | 0 |  | -7207.93 | 0 |  | -7107.6066 | 0 |  | -7816.0437 | 0 |  | -8171.0672 | 0 |  | -8074.5521 | 0 |  | -8768.7418 | 0 |  | -9138.02 | 0 |  | -3935.6398 | 0 |  | -4925.399 | 0 |  | -5415.29 | 0 |  | -5732.9943 | 0 |  | -6702.7885 | 0 |  | -7204.2 | 0 |  | -7497.8804 | 0 |  | -8480.4204 | 0 |  | -8962.91 | 0 |  | -8656.573 | 0 |  | -9651.356 | 0 |  | -10152.6753 | 0 |  | -9828.9723 | 0 |  | -10804.3994 | 0 |  | -11295.5283 | 0 |  | -4711.5673 | 0 |  | -5936.9433 | 0 |  | -6614.2955 | 0 |  | -6810.1208 | 0 |  | -8036.2527 | 0 |  | -8697.76 | 0 |  | -8905.3517 | 0 |  | -10115.9793 | 0 |  | -10783.38 | 0 |  | -10263.5154 | 0 |  | -11488.364 | 0 |  | -12145.2798 | 0 |  | -11641.6182 | 0 |  | -12841.6265 | 0 |  | -13520.36 | 0 |  | -13667.2526 | 0 |  | -14892.8743 | 0 |  | -15527.44 | 0 |  | -5560.0377 | 0 |  | -7106.0386 | 0 |  | -7912.91 | 0 |  | -7961.0691 | 0 |  | -9500.4121 | 0 |  | -10320.94 | 0 |  | -10363.4381 | 0 |  | -11877.6546 | 0 |  | -12666.04 | 0 |  | -16739.4322 | 0 |  | -18285.7197 | 0 |  | -19089.54 | 0 |  | -13503.8061 | 0 |  | -15041.887 | 0 |  | -15841.3086 | 0 |  | -15832.7649 | 0 |  | -17354.545 | 0 |  | -18144.94 | 0 |  | -6401.5605 | 0 |  | -8278.98 | 0 |  | -9312.6695 | 0 |  | -9143.3702 | 0 |  | -10965.7873 | 0 |  | -12011.5951 | 0 |  | -11806.1078 | 0 |  | -13638.7763 | 0 |  | -14689.8767 | 0 |  | -13607.6873 | 0 |  | -15456.2164 | 0 |  | -16490.8388 | 0 |  | -15396.3334 | 0 |  | -17204.4063 | 0 |  | -18217.4866 | 0 |  | -18028.2637 | 0 |  | -19867.76 | 0 |  | -20868.09 | 0 |  | -7309.2391 | 0 |  | -9496.29 | 0 |  | -10775.62 | 0 |  | -10307.962 | 0 |  | -12520.26 | 0 |  | -13762.2661 | 0 |  | -13319.4042 | 0 |  | -15541.62 | 0 |  | -16731.1461 | 0 |  | -15269.961 | 0 |  | -17508.7676 | 0 |  | -18732.19 | 0 |  | -17261.6299 | 0 |  | -19452.08 | 0 |  | -20709.2657 | 0 |  | -20255.4455 | 0 |  | -22418.42 | 0 |  | -23662.1699 | 0 |  | -8197.8136 | 0 |  | -10877.3023 | 0 |  | -12268.2399 | 0 |  | -11491.6473 | 0 |  | -14196.2044 | 0 |  | -15540.06 | 0 |  | -14804.2442 | 0 |  | -17517.1479 | 0 |  | -18861.76 | 0 |  | -17014.7878 | 0 |  | -19679.2155 | 0 |  | -20996.8779 | 0 |  | -19211.3504 | 0 |  | -21885.6058 | 0 |  | -23241.21 | 0 |  | -22443.6855 | 0 |  | -25084.406 | 0 |  | -26496.22 | 0 |  | -25717.1274 | 0 |  | -28386.0297 | 0 |  | -29697.77 | 0 |  | -9133.9904 | 0 |  | -12245.6289 | 0 |  | -13832.98 | 0 |  | -12788.809 | 0 |  | -15857.4634 | 0 |  | -17450.8 | 0 |  | -16406.2844 | 0 |  | -19477.1742 | 0 |  | -21067.497 | 0 |  | -18746.5331 | 0 |  | -21833.2275 | 0 |  | -23467.5094 | 0 |  | -21145.2127 | 0 |  | -24242.2995 | 0 |  | -25840.76 | 0 |  | -24756.9977 | 0 |  | -27816.1457 | 0 |  | -29391.6157 | 0 |  | -28253.5564 | 0 |  | -31343.7869 | 0 |  | -32886.93 | 0 |  | -2380.61 | 0 |  | -2742.795 | 0 |  | -3062.21 | 0 |  | -3509.2375 | 0 |  | -3871.4225 | 0 |  | -4190.8375 | 0 |  | -2774.8475 | 0 |  | -3256.7425 | 0 |  | -3626.8475 | 0 |  | -4072.215 | 0 |  | -4554.11 | 0 |  | -4924.215 | 0 |  | -5349.205 | 0 |  | -5831.1 | 0 |  | -6201.2 | 0 |  | -3156.6625 | 0 |  | -3825.4825 | 0 |  | -4191.84 | 0 |  | -4622.055 | 0 |  | -5290.875 | 0 |  | -5657.23 | 0 |  | -6098.895 | 0 |  | -6798.825 | 0 |  | -7202.66 | 0 |  | -3549.48 | 0 |  | -4329.06 | 0 |  | -4756.48 | 0 |  | -5183.6125 | 0 |  | -5963.1925 | 0 |  | -6390.61 | 0 |  | -6797.725 | 0 |  | -7577.305 | 0 |  | -8004.725 | 0 |  | -7862.36 | 0 |  | -8641.94 | 0 |  | -9069.36 | 0 |  | -8953.6425 | 0 |  | -9885.3675 | 0 |  | -10302.34 | 0 |  | -4380.0075 | 0 |  | -5559.5125 | 0 |  | -6170.11 | 0 |  | -6350.905 | 0 |  | -7530.41 | 0 |  | -8141.01 | 0 |  | -8301.7825 | 0 |  | -9481.2875 | 0 |  | -10091.8875 | 0 |  | -9591.285 | 0 |  | -10770.79 | 0 |  | -11381.39 | 0 |  | -10871.4925 | 0 |  | -12050.9975 | 0 |  | -12661.5975 | 0 |  | -5229.385 | 0 |  | -6567.025 | 0 |  | -7458.78 | 0 |  | -7537.405 | 0 |  | -8875.045 | 0 |  | -9766.805 | 0 |  | -9825.0475 | 0 |  | -11162.6875 | 0 |  | -12054.4475 | 0 |  | -11339.06 | 0 |  | -12676.7 | 0 |  | -13568.46 | 0 |  | -12844.135 | 0 |  | -14181.775 | 0 |  | -15073.53 | 0 |  | -15084.5875 | 0 |  | -16422.2275 | 0 |  | -17313.9875 | 0 |  | -6236.54 | 0 |  | -8020.06 | 0 |  | -8997.02 | 0 |  | -8881.6825 | 0 |  | -10665.2025 | 0 |  | -11642.16 | 0 |  | -11506.4475 | 0 |  | -13289.9675 | 0 |  | -14266.9275 | 0 |  | -13244.97 | 0 |  | -15028.49 | 0 |  | -16005.45 | 0 |  | -14974.555 | 0 |  | -16758.075 | 0 |  | -17735.03 | 0 |  | -17552.13 | 0 |  | -19335.65 | 0 |  | -20312.61 | 0 |  | -7244.0525 | 0 |  | -9274.65 | 0 |  | -10694.65 | 0 |  | -10225.96 | 0 |  | -12256.56 | 0 |  | -13676.56 | 0 |  | -13187.8475 | 0 |  | -15218.4475 | 0 |  | -16638.4475 | 0 |  | -15150.88 | 0 |  | -17181.48 | 0 |  | -18601.48 | 0 |  | -17104.975 | 0 |  | -19135.575 | 0 |  | -20555.575 | 0 |  | -20019.6725 | 0 |  | -22050.27 | 0 |  | -23470.27 | 0 |  | -8251.565 | 0 |  | -10688.28 | 0 |  | -12392.28 | 0 |  | -11570.2375 | 0 |  | -14006.9575 | 0 |  | -15710.9575 | 0 |  | -14868.89 | 0 |  | -17544.17 | 0 |  | -19009.61 | 0 |  | -17056.79 | 0 |  | -19493.51 | 0 |  | -21197.51 | 0 |  | -19235.7525 | 0 |  | -21672.47 | 0 |  | -23376.47 | 0 |  | -22487.215 | 0 |  | -24923.935 | 0 |  | -26627.935 | 0 |  | -9261.9175 | 0 |  | -12385.9175 | 0 |  | -13947.9175 | 0 |  | -12917.7125 | 0 |  | -16041.7125 | 0 |  | -17603.71 | 0 |  | -16553.13 | 0 |  | -19677.13 | 0 |  | -21239.13 | 0 |  | -18965.54 | 0 |  | -22089.54 | 0 |  | -23651.54 | 0 |  | -21369.0125 | 0 |  | -24493.0125 | 0 |  | -26055.01 | 0 |  | -24957.5975 | 0 |  | -28081.5975 | 0 |  | -29643.5975 | 0 |  | -31452.2325 | 0 |  | -34860.2325 | 0 |  | -36990.23 | 0 |  | -10391.55 | 0 |  | -13799.55 | 0 |  | -15929.55 | 0 |  | -14384.11 | 0 |  | -17792.11 | 0 |  | -19780.11 | 0 |  | -18356.65 | 0 |  | -21764.65 | 0 |  | -23752.65 | 0 |  | -20993.57 | 0 |  | -24401.57 | 0 |  | -26389.57 | 0 |  | -23621.91 | 0 |  | -27029.91 | 0 |  | -29017.91 | 0 |  | -27546.9025 | 0 |  | -32942.9 | 0 |  | -30954.9025 | 0 |  | -31452.2325 | 0 |  | -34860.2325 | 0 |  | -36848.23 | 0 |  | -227.4785 | 0 |  | -461.1513 | 0 |  | -585.1506 | 0 |  | -223.8171 | 0 |  | -458.5374 | 0 |  | -579.3432 | 0 |  | -271.7631 | 0 |  | -558.7237 | 0 |  | -707.3806 | 0 |  | -272.8996 | 0 |  | -551.9845 | 0 |  | -702.2916 | 0 |  | -343.868 | 0 |  | -701.288 | 0 |  | -890.2459 | 0 |  | -341.5789 | 0 |  | -691.4365 | 0 |  | -883.482 | 0 |  | -337.4576 | 0 |  | -689.9457 | 0 |  | -878.2701 | 0 |  | -416.0439 | 0 |  | -859.9355 | 0 |  | -1087.9614 | 0 |  | -415.7887 | 0 |  | -852.6446 | 0 |  | -1085.3326 | 0 |  | -413.4129 | 0 |  | -849.0018 | 0 |  | -1077.8123 | 0 |  | -531.3699 | 0 |  | -1086.9318 | 0 |  | -1374.9187 | 0 |  | -525.4526 | 0 |  | -1075.9931 | 0 |  | -1361.8474 | 0 |  | -518.0348 | 0 |  | -1071.2093 | 0 |  | -1354.3011 | 0 |  | -518.0287 | 0 |  | -1062.9374 | 0 |  | -1346.7318 | 0 |  | -516.9871 | 0 |  | -1061.7502 | 0 |  | -1345.8498 | 0 |  | -719.6047 | 0 |  | -1490.3224 | 0 |  | -1875.3328 | 0 |  | -716.4353 | 0 |  | -1471.4587 | 0 |  | -1869.7478 | 0 |  | -711.3829 | 0 |  | -1475.5883 | 0 |  | -1859.458 | 0 |  | -715.0651 | 0 |  | -1459.0541 | 0 |  | -1858.4545 | 0 |  | -705.6964 | 0 |  | -1453.4887 | 0 |  | -1854.9453 | 0 |  | -949.6644 | 0 |  | -1939.2697 | 0 |  | -2448.098 | 0 |  | -949.993 | 0 |  | -1923.7845 | 0 |  | -2452.3821 | 0 |  | -931.4288 | 0 |  | -1922.0686 | 0 |  | -2433.7526 | 0 |  | -940.1319 | 0 |  | -1907.3866 | 0 |  | -2424.5525 | 0 |  | -931.5036 | 0 |  | -1907.4696 | 0 |  | -2413.1809 | 0 |  | -924.8484 | 0 |  | -1895.6664 | 0 |  | -2415.7857 | 0 |  | -1211.073 | 0 |  | -2452.0475 | 0 |  | -3118.9004 | 0 |  | -1193.9718 | 0 |  | -2442.2028 | 0 |  | -3089.9054 | 0 |  | -1197.0783 | 0 |  | -2428.5466 | 0 |  | -3079.4058 | 0 |  | -1190.7345 | 0 |  | -2438.7427 | 0 |  | -3076.8105 | 0 |  | -1183.5639 | 0 |  | -2425.4062 | 0 |  | -3071.6618 | 0 |  | -1181.1167 | 0 |  | -2402.3338 | 0 |  | -3048.969 | 0 |  | -1474.1042 | 0 |  | -3036.6165 | 0 |  | -3840.9406 | 0 |  | -1485.7595 | 0 |  | -3005.2089 | 0 |  | -3817.1326 | 0 |  | -1467.7094 | 0 |  | -2998.3389 | 0 |  | -3816.7524 | 0 |  | -1463.6426 | 0 |  | -2991.3493 | 0 |  | -3795.1866 | 0 |  | -1458.6208 | 0 |  | -2982.4496 | 0 |  | -3798.3429 | 0 |  | -1461.7011 | 0 |  | -2965.5516 | 0 |  | -3784.7495 | 0 |  | -1789.3911 | 0 |  | -3650.1678 | 0 |  | -4660.6875 | 0 |  | -1774.6004 | 0 |  | -3656.1286 | 0 |  | -4643.0231 | 0 |  | -1790.8187 | 0 |  | -3623.8947 | 0 |  | -4620.5635 | 0 |  | -1789.1081 | 0 |  | -3622.4582 | 0 |  | -4602.9514 | 0 |  | -1754.9778 | 0 |  | -3618.8577 | 0 |  | -4583.2458 | 0 |  | -1764.9051 | 0 |  | -3609.4326 | 0 |  | -4581.3908 | 0 |  | -2134.1249 | 0 |  | -4359.7698 | 0 |  | -5506.9123 | 0 |  | -2120.9686 | 0 |  | -4335.2172 | 0 |  | -5497.9906 | 0 |  | -2106.0725 | 0 |  | -4347.0663 | 0 |  | -5483.7025 | 0 |  | -2107.959 | 0 |  | -4312.7181 | 0 |  | -5471.2208 | 0 |  | -2108.6367 | 0 |  | -4315.8334 | 0 |  | -5456.3918 | 0 |  | -2089.0778 | 0 |  | -4278.4756 | 0 |  | -5429.7798 | 0 |  | -2103.4918 | 0 |  | -4274.2913 | 0 |  | -5397.971 | 0 |  | -2510.0113 | 0 |  | -5119.8625 | 0 |  | -6472.6282 | 0 |  | -2499.0884 | 0 |  | -5099.9368 | 0 |  | -6424.7847 | 0 |  | -2486.2372 | 0 |  | -5076.1544 | 0 |  | -6420.793 | 0 |  | -2491.7081 | 0 |  | -5042.7524 | 0 |  | -6414.8584 | 0 |  | -2451.2758 | 0 |  | -5053.6803 | 0 |  | -6406.3225 | 0 |  | -2477.8279 | 0 |  | -5020.6651 | 0 |  | -6388.6744 | 0 |  | -2457.9433 | 0 |  | -5027.2466 | 0 |  | -6365.2583 | 0 |  | -268.0997 | 0 |  | -544.2417 | 0 |  | -690.39 | 0 |  | -261.7522 | 0 |  | -536.2556 | 0 |  | -677.87 | 0 |  | -321.1745 | 0 |  | -659.3946 | 0 |  | -835.5293 | 0 |  | -319.1537 | 0 |  | -646.3409 | 0 |  | -822.547 | 0 |  | -406.3895 | 0 |  | -828.7949 | 0 |  | -1052.6996 | 0 |  | -400.4718 | 0 |  | -811.6864 | 0 |  | -1036.86 | 0 |  | -392.7786 | 0 |  | -803.0515 | 0 |  | -1022.72 | 0 |  | -493.089 | 0 |  | -1017.7218 | 0 |  | -1287.95 | 0 |  | -488.7341 | 0 |  | -1002.2313 | 0 |  | -1275.076 | 0 |  | -482.3151 | 0 |  | -990.5022 | 0 |  | -1257.4477 | 0 |  | -629.7717 | 0 |  | -1288.2155 | 0 |  | -1629.53 | 0 |  | -619.2834 | 0 |  | -1268.1348 | 0 |  | -1605.03 | 0 |  | -607.3512 | 0 |  | -1254.3219 | 0 |  | -1586.2 | 0 |  | -604.3668 | 0 |  | -1240.0936 | 0 |  | -1571.187 | 0 |  | -600.3721 | 0 |  | -1233.0003 | 0 |  | -1562.92 | 0 |  | -855.3791 | 0 |  | -1768.8873 | 0 |  | -2227.839 | 0 |  | -846.6963 | 0 |  | -1738.9966 | 0 |  | -2208.47 | 0 |  | -836.187 | 0 |  | -1732.2123 | 0 |  | -2184.538 | 0 |  | -836.2626 | 0 |  | -1713.0682 | 0 |  | -2174.5182 | 0 |  | -823.3124 | 0 |  | -1695.7369 | 0 |  | -2162.0555 | 0 |  | -1128.8464 | 0 |  | -2305.1696 | 0 |  | -2911.75 | 0 |  | -1122.719 | 0 |  | -2276.7725 | 0 |  | -2899.8971 | 0 |  | -1097.7554 | 0 |  | -2262.2578 | 0 |  | -2865.2691 | 0 |  | -1102.2236 | 0 |  | -2239.106 | 0 |  | -2845.48 | 0 |  | -1089.3856 | 0 |  | -2230.7696 | 0 |  | -2823.5859 | 0 |  | -1076.4629 | 0 |  | -2206.4314 | 0 |  | -2810.52 | 0 |  | -1439.5773 | 0 |  | -2919.1042 | 0 |  | -3709.6 | 0 |  | -1415.0777 | 0 |  | -2894.4625 | 0 |  | -3662.11 | 0 |  | -1410.8423 | 0 |  | -2866.1226 | 0 |  | -3633.2557 | 0 |  | -1399.6353 | 0 |  | -2866.5923 | 0 |  | -3618.5 | 0 |  | -1387.6267 | 0 |  | -2843.5797 | 0 |  | -3601.2587 | 0 |  | -1377.9695 | 0 |  | -2806.0874 | 0 |  | -3560.54 | 0 |  | -1757.5857 | 0 |  | -3615.0196 | 0 |  | -4573.94 | 0 |  | -1760.9001 | 0 |  | -3566.93 | 0 |  | -4529.28 | 0 |  | -1734.5657 | 0 |  | -3543.49 | 0 |  | -4508.19 | 0 |  | -1725.0074 | 0 |  | -3525.5188 | 0 |  | -4472.8985 | 0 |  | -1714.5192 | 0 |  | -3505.6864 | 0 |  | -4462.3889 | 0 |  | -1709.4471 | 0 |  | -3472.48 | 0 |  | -4428.41 | 0 |  | -2133.5048 | 0 |  | -4352.1231 | 0 |  | -5550.13 | 0 |  | -2109.4307 | 0 |  | -4339.5172 | 0 |  | -5509.2588 | 0 |  | -2116.4221 | 0 |  | -4288.8295 | 0 |  | -5463.73 | 0 |  | -2108.5917 | 0 |  | -4275.15 | 0 |  | -5430.82 | 0 |  | -2068.3667 | 0 |  | -4259.36 | 0 |  | -5395.878 | 0 |  | -2069.1991 | 0 |  | -4231.7486 | 0 |  | -5371.2857 | 0 |  | -2544.5336 | 0 |  | -5198.1871 | 0 |  | -6565.93 | 0 |  | -2521.1514 | 0 |  | -5153.1827 | 0 |  | -6531.4475 | 0 |  | -2496.0859 | 0 |  | -5144.6931 | 0 |  | -6491.736 | 0 |  | -2491.2243 | 0 |  | -5096.8486 | 0 |  | -6468.9 | 0 |  | -2485.179 | 0 |  | -5086.518 | 0 |  | -6437.3474 | 0 |  | -2455.5827 | 0 |  | -5029.0854 | 0 |  | -6379.04 | 0 |  | -2460.0159 | 0 |  | -5004.9394 | 0 |  | -6322.28 | 0 |  | -2992.7057 | 0 |  | -6104.4515 | 0 |  | -7717.36 | 0 |  | -2970.6145 | 0 |  | -6062.189 | 0 |  | -7641.5999 | 0 |  | -2946.6515 | 0 |  | -6016.183 | 0 |  | -7609.8288 | 0 |  | -2944.746 | 0 |  | -5968.0281 | 0 |  | -7585.45 | 0 |  | -2896.9623 | 0 |  | -5964.2533 | 0 |  | -7558.5388 | 0 |  | -2912.5345 | 0 |  | -5909.2784 | 0 |  | -7513.44 | 0 |  | -2881.7266 | 0 |  | -5894.0133 | 0 |  | -7462.7166 | 0 |  | -340.8 | 0 |  | -668.82 | 0 |  | -852 | 0 |  | -340.8 | 0 |  | -668.82 | 0 |  | -852 | 0 |  | -454.4 | 0 |  | -816.585 | 0 |  | -1136 | 0 |  | -454.4 | 0 |  | -816.585 | 0 |  | -1136 | 0 |  | -568 | 0 |  | -1049.895 | 0 |  | -1443.52 | 0 |  | -568 | 0 |  | -1049.895 | 0 |  | -1443.52 | 0 |  | -568 | 0 |  | -1049.895 | 0 |  | -1443.52 | 0 |  | -668.82 | 0 |  | -1337.64 | 0 |  | -1704 | 0 |  | -668.82 | 0 |  | -1337.64 | 0 |  | -1704 | 0 |  | -668.82 | 0 |  | -1337.64 | 0 |  | -1704 | 0 |  | -781 | 0 |  | -1560.58 | 0 |  | -1988 | 0 |  | -781 | 0 |  | -1560.58 | 0 |  | -1988 | 0 |  | -781 | 0 |  | -1560.58 | 0 |  | -1988 | 0 |  | -781 | 0 |  | -1560.58 | 0 |  | -1988 | 0 |  | -781 | 0 |  | -1560.58 | 0 |  | -1988 | 0 |  | -1049.895 | 0 |  | -2229.4 | 0 |  | -2840 | 0 |  | -1049.895 | 0 |  | -2229.4 | 0 |  | -2840 | 0 |  | -1049.895 | 0 |  | -2229.4 | 0 |  | -2840 | 0 |  | -1049.895 | 0 |  | -2229.4 | 0 |  | -2840 | 0 |  | -1049.895 | 0 |  | -2229.4 | 0 |  | -2840 | 0 |  | -1337.64 | 0 |  | -2675.28 | 0 |  | -3567.04 | 0 |  | -1337.64 | 0 |  | -2675.28 | 0 |  | -3567.04 | 0 |  | -1337.64 | 0 |  | -2675.28 | 0 |  | -3567.04 | 0 |  | -1337.64 | 0 |  | -2675.28 | 0 |  | -3567.04 | 0 |  | -1337.64 | 0 |  | -2675.28 | 0 |  | -3567.04 | 0 |  | -1337.64 | 0 |  | -2675.28 | 0 |  | -3567.04 | 0 |  | -1783.52 | 0 |  | -3567.04 | 0 |  | -4544 | 0 |  | -1783.52 | 0 |  | -3567.04 | 0 |  | -4544 | 0 |  | -1783.52 | 0 |  | -3567.04 | 0 |  | -4544 | 0 |  | -1783.52 | 0 |  | -3567.04 | 0 |  | -4544 | 0 |  | -1783.52 | 0 |  | -3567.04 | 0 |  | -4544 | 0 |  | -1783.52 | 0 |  | -3567.04 | 0 |  | -4544 | 0 |  | -2229.4 | 0 |  | -4260 | 0 |  | -5680 | 0 |  | -2229.4 | 0 |  | -4260 | 0 |  | -5680 | 0 |  | -2229.4 | 0 |  | -4260 | 0 |  | -5680 | 0 |  | -2229.4 | 0 |  | -4260 | 0 |  | -5680 | 0 |  | -2229.4 | 0 |  | -4260 | 0 |  | -5680 | 0 |  | -2229.4 | 0 |  | -4260 | 0 |  | -5680 | 0 |  | -2675.28 | 0 |  | -5112 | 0 |  | -6816 | 0 |  | -2675.28 | 0 |  | -5112 | 0 |  | -6816 | 0 |  | -2675.28 | 0 |  | -5112 | 0 |  | -6816 | 0 |  | -2675.28 | 0 |  | -5112 | 0 |  | -6816 | 0 |  | -2675.28 | 0 |  | -5112 | 0 |  | -6816 | 0 |  | -2675.28 | 0 |  | -5112 | 0 |  | -6816 | 0 |  | -3124 | 0 |  | -6248 | 0 |  | -7810 | 0 |  | -3124 | 0 |  | -6248 | 0 |  | -7810 | 0 |  | -3124 | 0 |  | -6248 | 0 |  | -7810 | 0 |  | -3124 | 0 |  | -6248 | 0 |  | -7810 | 0 |  | -3124 | 0 |  | -6248 | 0 |  | -7810 | 0 |  | -3124 | 0 |  | -6248 | 0 |  | -7810 | 0 |  | -3124 | 0 |  | -6248 | 0 |  | -7810 | 0 |  | -3692 | 0 |  | -7100 | 0 |  | -9088 | 0 |  | -3692 | 0 |  | -7100 | 0 |  | -9088 | 0 |  | -3692 | 0 |  | -7100 | 0 |  | -9088 | 0 |  | -3692 | 0 |  | -7100 | 0 |  | -9088 | 0 |  | -3692 | 0 |  | -7100 | 0 |  | -9088 | 0 |  | -3692 | 0 |  | -7100 | 0 |  | -9088 | 0 |  | -3692 | 0 |  | -7100 | 0 |  | -9088 | 0 |  | -291.2017 | 0 |  | -592.5673 | 0 |  | -756.1538 | 0 |  | -280.6828 | 0 |  | -572.084 | 0 |  | -728.503 | 0 |  | -381.7238 | 0 |  | -783.9454 | 0 |  | -994.8345 | 0 |  | -373.2229 | 0 |  | -760.4905 | 0 |  | -965.7377 | 0 |  | -374.5855 | 0 |  | -770.1807 | 0 |  | -982.6411 | 0 |  | -466.9377 | 0 |  | -953.8337 | 0 |  | -1207.1962 | 0 |  | -461.2729 | 0 |  | -943.2434 | 0 |  | -1203.0425 | 0 |  | -462.1289 | 0 |  | -938.0467 | 0 |  | -1194.8003 | 0 |  | -628.0925 | 0 |  | -1279.9291 | 0 |  | -1621.9619 | 0 |  | -626.6535 | 0 |  | -1277.9471 | 0 |  | -1608.1198 | 0 |  | -623.7085 | 0 |  | -1272.953 | 0 |  | -1602.7049 | 0 |  | -617.377 | 0 |  | -1260.738 | 0 |  | -1593.3805 | 0 |  | -620.9473 | 0 |  | -1258.2014 | 0 |  | -1593.3347 | 0 |  | -852.8082 | 0 |  | -1742.8012 | 0 |  | -2192.9847 | 0 |  | -839.126 | 0 |  | -1732.0287 | 0 |  | -2184.4553 | 0 |  | -839.6459 | 0 |  | -1718.5814 | 0 |  | -2172.3067 | 0 |  | -834.0822 | 0 |  | -1708.1557 | 0 |  | -2167.2825 | 0 |  | -827.9431 | 0 |  | -1711.2046 | 0 |  | -2160.4613 | 0 |  | -1109.5087 | 0 |  | -2237.6472 | 0 |  | -2824.6385 | 0 |  | -1095.5805 | 0 |  | -2231.8555 | 0 |  | -2823.7313 | 0 |  | -1080.6722 | 0 |  | -2222.8178 | 0 |  | -2798.1689 | 0 |  | -1076.6056 | 0 |  | -2215.0146 | 0 |  | -2799.287 | 0 |  | -1071.8352 | 0 |  | -2205.8065 | 0 |  | -2798.2261 | 0 |  | -1072.4653 | 0 |  | -2189.393 | 0 |  | -2783.196 | 0 |  | -1371.1889 | 0 |  | -2821.4988 | 0 |  | -3556.2069 | 0 |  | -1383.9753 | 0 |  | -2796.0782 | 0 |  | -3538.5075 | 0 |  | -1369.224 | 0 |  | -2793.712 | 0 |  | -3517.1437 | 0 |  | -1366.8852 | 0 |  | -2790.0391 | 0 |  | -3500.8906 | 0 |  | -1363.7169 | 0 |  | -2760.2802 | 0 |  | -3507.7491 | 0 |  | -1345.824 | 0 |  | -2749.9265 | 0 |  | -3501.2936 | 0 |  | -1641.3625 | 0 |  | -3383.7409 | 0 |  | -4286.5681 | 0 |  | -1671.371 | 0 |  | -3435.4814 | 0 |  | -4323.4713 | 0 |  | -1658.1707 | 0 |  | -3409.3963 | 0 |  | -4308.3256 | 0 |  | -1658.6743 | 0 |  | -3410.9983 | 0 |  | -4295.9006 | 0 |  | -1658.2203 | 0 |  | -3380.5046 | 0 |  | -4281.6308 | 0 |  | -1641.3625 | 0 |  | -3377.3009 | 0 |  | -4286.5681 | 0 |  | -2024.6335 | 0 |  | -4120.6527 | 0 |  | -5213.2159 | 0 |  | -2014.3668 | 0 |  | -4101.4919 | 0 |  | -5210.0515 | 0 |  | -2002.5486 | 0 |  | -4079.2285 | 0 |  | -5163.8356 | 0 |  | -2005.9739 | 0 |  | -4087.4517 | 0 |  | -5156.4953 | 0 |  | -2008.3158 | 0 |  | -4056.9593 | 0 |  | -5147.0564 | 0 |  | -1992.3376 | 0 |  | -4062.9249 | 0 |  | -5128.9962 | 0 |  | -2395.5054 | 0 |  | -4882.5309 | 0 |  | -6160.3636 | 0 |  | -2387.3757 | 0 |  | -4868.0313 | 0 |  | -6120.1567 | 0 |  | -2377.5061 | 0 |  | -4850.0521 | 0 |  | -6121.9652 | 0 |  | -2384.4192 | 0 |  | -4821.4053 | 0 |  | -6075.5383 | 0 |  | -2347.4426 | 0 |  | -4791.6853 | 0 |  | -6072.107 | 0 |  | -2333.914 | 0 |  | -4808.9451 | 0 |  | -6062.5821 | 0 |  | -2318.7003 | 0 |  | -4779.2795 | 0 |  | -6047.8491 | 0 |  | -2797.5298 | 0 |  | -5640.141 | 0 |  | -7136.1059 | 0 |  | -2792.1362 | 0 |  | -5632.3905 | 0 |  | -7154.6395 | 0 |  | -2784.8142 | 0 |  | -5620.7777 | 0 |  | -7114.1448 | 0 |  | -2744.9813 | 0 |  | -5593.6426 | 0 |  | -7067.6532 | 0 |  | -2755.382 | 0 |  | -5616.364 | 0 |  | -7071.646 | 0 |  | -2743.9926 | 0 |  | -5595.5052 | 0 |  | -7072.7815 | 0 |  | -2730.7295 | 0 |  | -5570.8991 | 0 |  | -7018.71 | 0 |  | -344.1474 | 0 |  | -700.3068 | 0 |  | -893.1382 | 0 |  | -329.0764 | 0 |  | -670.7192 | 0 |  | -854.107 | 0 |  | -452.4134 | 0 |  | -927.7886 | 0 |  | -1177.7085 | 0 |  | -438.7005 | 0 |  | -893.9099 | 0 |  | -1135.76 | 0 |  | -438.0746 | 0 |  | -899.6228 | 0 |  | -1147.51 | 0 |  | -553.4076 | 0 |  | -1130.4696 | 0 |  | -1430.75 | 0 |  | -543.6431 | 0 |  | -1111.6797 | 0 |  | -1421.1287 | 0 |  | -540.4558 | 0 |  | -1098.3966 | 0 |  | -1397.9976 | 0 |  | -746.6006 | 0 |  | -1521.4251 | 0 |  | -1926.84 | 0 |  | -740.5906 | 0 |  | -1510.3011 | 0 |  | -1901.57 | 0 |  | -733.131 | 0 |  | -1496.278 | 0 |  | -1884.87 | 0 |  | -723.8213 | 0 |  | -1478.1066 | 0 |  | -1868.1 | 0 |  | -724.4385 | 0 |  | -1469.6639 | 0 |  | -1860.67 | 0 |  | -1013.7154 | 0 |  | -2071.6316 | 0 |  | -2608.32 | 0 |  | -994.5198 | 0 |  | -2049.8321 | 0 |  | -2586.0096 | 0 |  | -989.5827 | 0 |  | -2025.4709 | 0 |  | -2560.2186 | 0 |  | -980.4125 | 0 |  | -2007.83 | 0 |  | -2546.1781 | 0 |  | -970.6919 | 0 |  | -2003.7182 | 0 |  | -2530.4 | 0 |  | -1318.8499 | 0 |  | -2663.8657 | 0 |  | -3363.69 | 0 |  | -1298.4658 | 0 |  | -2645.162 | 0 |  | -3346.64 | 0 |  | -1277.1581 | 0 |  | -2623.3256 | 0 |  | -3305.08 | 0 |  | -1268.8566 | 0 |  | -2607.0526 | 0 |  | -3295.61 | 0 |  | -1259.8764 | 0 |  | -2589.425 | 0 |  | -3284.0293 | 0 |  | -1254.2391 | 0 |  | -2560.4766 | 0 |  | -3253.33 | 0 |  | -1634.8791 | 0 |  | -3358.9272 | 0 |  | -4234.87 | 0 |  | -1640.267 | 0 |  | -3318.7097 | 0 |  | -4198.6768 | 0 |  | -1618.1738 | 0 |  | -3301.6597 | 0 |  | -4158.9583 | 0 |  | -1610.9718 | 0 |  | -3288.2604 | 0 |  | -4130.5472 | 0 |  | -1602.9655 | 0 |  | -3248.8253 | 0 |  | -4125.31 | 0 |  | -1577.8627 | 0 |  | -3224.0517 | 0 |  | -4100.83 | 0 |  | -2006.9025 | 0 |  | -4084.733 | 0 |  | -5167.9163 | 0 |  | -1986.7241 | 0 |  | -4077.6274 | 0 |  | -5136.15 | 0 |  | -1965.2393 | 0 |  | -4034.97 | 0 |  | -5100.2972 | 0 |  | -1960.2514 | 0 |  | -4025.59 | 0 |  | -5074.14 | 0 |  | -1954.3311 | 0 |  | -3984.1662 | 0 |  | -5046.2077 | 0 |  | -1929.3209 | 0 |  | -3964.6576 | 0 |  | -5030.76 | 0 |  | -2413.9861 | 0 |  | -4913.0859 | 0 |  | -6215.7574 | 0 |  | -2394.436 | 0 |  | -4875.3583 | 0 |  | -6189.38 | 0 |  | -2373.391 | 0 |  | -4834.64 | 0 |  | -6120.1 | 0 |  | -2370.6964 | 0 |  | -4830.62 | 0 |  | -6097.46 | 0 |  | -2366.9437 | 0 |  | -4787.94 | 0 |  | -6072.786 | 0 |  | -2341.8705 | 0 |  | -4775.7187 | 0 |  | -6031.9885 | 0 |  | -2856.1795 | 0 |  | -5821.4791 | 0 |  | -7345.0489 | 0 |  | -2837.8239 | 0 |  | -5786.5278 | 0 |  | -7279.2773 | 0 |  | -2817.785 | 0 |  | -5748.2099 | 0 |  | -7255.66 | 0 |  | -2817.9499 | 0 |  | -5706.0668 | 0 |  | -7192.3652 | 0 |  | -2774.2504 | 0 |  | -5662.9008 | 0 |  | -7172.1264 | 0 |  | -2750.6844 | 0 |  | -5660.0858 | 0 |  | -7137.508 | 0 |  | -2725.4898 | 0 |  | -5610.4586 | 0 |  | -7097.82 | 0 |  | -3335.5163 | 0 |  | -6735.314 | 0 |  | -8519.07 | 0 |  | -3318.9543 | 0 |  | -6705.2268 | 0 |  | -8509.68 | 0 |  | -3300.5205 | 0 |  | -6671.3904 | 0 |  | -8441.41 | 0 |  | -3253.3112 | 0 |  | -6629.5023 | 0 |  | -8376.4779 | 0 |  | -3256.3605 | 0 |  | -6637.5211 | 0 |  | -8362.09 | 0 |  | -3233.9913 | 0 |  | -6594.7025 | 0 |  | -8335.7782 | 0 |  | -3209.8049 | 0 |  | -6548.2498 | 0 |  | -8254.4 | 0 |  | -454.4 | 0 |  | -816.585 | 0 |  | -1091.86 | 0 |  | -454.4 | 0 |  | -816.585 | 0 |  | -1136 | 0 |  | -568 | 0 |  | -1049.895 | 0 |  | -1420 | 0 |  | -568 | 0 |  | -1049.895 | 0 |  | -1443.52 | 0 |  | -568 | 0 |  | -1049.895 | 0 |  | -1443.52 | 0 |  | -668.82 | 0 |  | -1337.64 | 0 |  | -1704 | 0 |  | -668.82 | 0 |  | -1337.64 | 0 |  | -1704 | 0 |  | -668.82 | 0 |  | -1337.64 | 0 |  | -1704 | 0 |  | -781 | 0 |  | -1560.58 | 0 |  | -1988 | 0 |  | -781 | 0 |  | -1560.58 | 0 |  | -1988 | 0 |  | -781 | 0 |  | -1560.58 | 0 |  | -1988 | 0 |  | -781 | 0 |  | -1560.58 | 0 |  | -1988 | 0 |  | -781 | 0 |  | -1560.58 | 0 |  | -1988 | 0 |  | -1049.895 | 0 |  | -2229.4 | 0 |  | -2840 | 0 |  | -1049.895 | 0 |  | -2229.4 | 0 |  | -2840 | 0 |  | -1049.895 | 0 |  | -2229.4 | 0 |  | -2840 | 0 |  | -1049.895 | 0 |  | -2229.4 | 0 |  | -2840 | 0 |  | -1049.895 | 0 |  | -2229.4 | 0 |  | -2840 | 0 |  | -1337.64 | 0 |  | -2675.28 | 0 |  | -3567.04 | 0 |  | -1337.64 | 0 |  | -2675.28 | 0 |  | -3567.04 | 0 |  | -1337.64 | 0 |  | -2675.28 | 0 |  | -3567.04 | 0 |  | -1337.64 | 0 |  | -2675.28 | 0 |  | -3567.04 | 0 |  | -1337.64 | 0 |  | -2675.28 | 0 |  | -3567.04 | 0 |  | -1337.64 | 0 |  | -2675.28 | 0 |  | -3567.04 | 0 |  | -1783.52 | 0 |  | -3567.04 | 0 |  | -4544 | 0 |  | -1783.52 | 0 |  | -3567.04 | 0 |  | -4544 | 0 |  | -1783.52 | 0 |  | -3567.04 | 0 |  | -4544 | 0 |  | -1783.52 | 0 |  | -3567.04 | 0 |  | -4544 | 0 |  | -1783.52 | 0 |  | -3567.04 | 0 |  | -4544 | 0 |  | -1783.52 | 0 |  | -3567.04 | 0 |  | -4544 | 0 |  | -2229.4 | 0 |  | -4260 | 0 |  | -5680 | 0 |  | -2229.4 | 0 |  | -4260 | 0 |  | -5680 | 0 |  | -2229.4 | 0 |  | -4260 | 0 |  | -5680 | 0 |  | -2229.4 | 0 |  | -4260 | 0 |  | -5680 | 0 |  | -2229.4 | 0 |  | -4260 | 0 |  | -5680 | 0 |  | -2229.4 | 0 |  | -4260 | 0 |  | -5680 | 0 |  | -2675.28 | 0 |  | -5112 | 0 |  | -6816 | 0 |  | -2675.28 | 0 |  | -5350.56 | 0 |  | -6816 | 0 |  | -2675.28 | 0 |  | -5112 | 0 |  | -6816 | 0 |  | -2675.28 | 0 |  | -5112 | 0 |  | -6816 | 0 |  | -2675.28 | 0 |  | -5112 | 0 |  | -6816 | 0 |  | -2675.28 | 0 |  | -5112 | 0 |  | -6816 | 0 |  | -3124 | 0 |  | -6248 | 0 |  | -7810 | 0 |  | -3124 | 0 |  | -6248 | 0 |  | -7810 | 0 |  | -3124 | 0 |  | -6248 | 0 |  | -7810 | 0 |  | -3124 | 0 |  | -6248 | 0 |  | -7810 | 0 |  | -3124 | 0 |  | -6248 | 0 |  | -7810 | 0 |  | -3124 | 0 |  | -6248 | 0 |  | -7810 | 0 |  | -3124 | 0 |  | -6248 | 0 |  | -7810 | 0 |  | -3692 | 0 |  | -7100 | 0 |  | -9088 | 0 |  | -3692 | 0 |  | -7100 | 0 |  | -9088 | 0 |  | -3692 | 0 |  | -7100 | 0 |  | -9088 | 0 |  | -3692 | 0 |  | -7100 | 0 |  | -9088 | 0 |  | -3692 | 0 |  | -7100 | 0 |  | -9088 | 0 |  | -3692 | 0 |  | -7100 | 0 |  | -9088 | 0 |  | -3692 | 0 |  | -7100 | 0 |  | -9088 | 0
Nmax時 |  |  | Nmax時 |  |  | Nmax時 |  |  | Nmax時 |  |  | Nmax時 |  |  | Nmax時 |  |  | Nmax時 |  |  | Nmax時 |  |  | Nmax時 |  |  | Nmax時 |  |  | Nmax時 |  |  | Nmax時 |  |  | Nmax時 |  |  | Nmax時 |  |  | Nmax時 |  |  | Nmax時 |  |  | Nmax時 |  |  | Nmax時 |  |  | Nmax時 |  |  | Nmax時 |  |  | Nmax時 |  |  | Nmax時 |  |  | Nmax時 |  |  | Nmax時 |  |  | Nmax時 |  |  | Nmax時 |  |  | Nmax時 |  |  | Nmax時 |  |  | Nmax時 |  |  | Nmax時 |  |  | Nmax時 |  |  | Nmax時 |  |  | Nmax時 |  |  | Nmax時 |  |  | Nmax時 |  |  | Nmax時 |  |  | Nmax時 |  |  | Nmax時 |  |  | Nmax時 |  |  | Nmax時 |  |  | Nmax時 |  |  | Nmax時 |  |  | Nmax時 |  |  | Nmax時 |  |  | Nmax時 |  |  | Nmax時 |  |  | Nmax時 |  |  | Nmax時 |  |  | Nmax時 |  |  | Nmax時 |  |  | Nmax時 |  |  | Nmax時 |  |  | Nmax時 |  |  | Nmax時 |  |  | Nmax時 |  |  | Nmax時 |  |  | Nmax時 |  |  | Nmax時 |  |  | Nmax時 |  |  | Nmax時 |  |  | Nmax時 |  |  | Nmax時 |  |  | Nmax時 |  |  | Nmax時 |  |  | Nmax時 |  |  | Nmax時 |  |  | Nmax時 |  |  | Nmax時 |  |  | Nmax時 |  |  | Nmax時 |  |  | Nmax時 |  |  | Nmax時 |  |  | Nmax時 |  |  | Nmax時 |  |  | Nmax時 |  |  | Nmax時 |  |  | Nmax時 |  |  | Nmax時 |  |  | Nmax時 |  |  | Nmax時 |  |  | Nmax時 |  |  | Nmax時 |  |  | Nmax時 |  |  | Nmax時 |  |  | Nmax時 |  |  | Nmax時 |  |  | Nmax時 |  |  | Nmax時 |  |  | Nmax時 |  |  | Nmax時 |  |  | Nmax時 |  |  | Nmax時 |  |  | Nmax時 |  |  | Nmax時 |  |  | Nmax時 |  |  | Nmax時 |  |  | Nmax時 |  |  | Nmax時 |  |  | Nmax時 |  |  | Nmax時 |  |  | Nmax時 |  |  | Nmax時 |  |  | Nmax時 |  |  | Nmax時 |  |  | Nmax時 |  |  | Nmax時 |  |  | Nmax時 |  |  | Nmax時 |  |  | Nmax時 |  |  | Nmax時 |  |  | Nmax時 |  |  | Nmax時 |  |  | Nmax時 |  |  | Nmax時 |  |  | Nmax時 |  |  | Nmax時 |  |  | Nmax時 |  |  | Nmax時 |  |  | Nmax時 |  |  | Nmax時 |  |  | Nmax時 |  |  | Nmax時 |  |  | Nmax時 |  |  | Nmax時 |  |  | Nmax時 |  |  | Nmax時 |  |  | Nmax時 |  |  | Nmax時 |  |  | Nmax時 |  |  | Nmax時 |  |  | Nmax時 |  |  | Nmax時 |  |  | Nmax時 |  |  | Nmax時 |  |  | Nmax時 |  |  | Nmax時 |  |  | Nmax時 |  |  | Nmax時 |  |  | Nmax時 |  |  | Nmax時 |  |  | Nmax時 |  |  | Nmax時 |  |  | Nmax時 |  |  | Nmax時 |  |  | Nmax時 |  |  | Nmax時 |  |  | Nmax時 |  |  | Nmax時 |  |  | Nmax時 |  |  | Nmax時 |  |  | Nmax時 |  |  | Nmax時 |  |  | Nmax時 |  |  | Nmax時 |  |  | Nmax時 |  |  | Nmax時 |  |  | Nmax時 |  |  | Nmax時 |  |  | Nmax時 |  |  | Nmax時 |  |  | Nmax時 |  |  | Nmax時 |  |  | Nmax時 |  |  | Nmax時 |  |  | Nmax時 |  |  | Nmax時 |  |  | Nmax時 |  |  | Nmax時 |  |  | Nmax時 |  |  | Nmax時 |  |  | Nmax時 |  |  | Nmax時 |  |  | Nmax時 |  |  | Nmax時 |  |  | Nmax時 |  |  | Nmax時 |  |  | Nmax時 |  |  | Nmax時 |  |  | Nmax時 |  |  | Nmax時 |  |  | Nmax時 |  |  | Nmax時 |  |  | Nmax時 |  |  | Nmax時 |  |  | Nmax時 |  |  | Nmax時 |  |  | Nmax時 |  |  | Nmax時 |  |  | Nmax時 |  |  | Nmax時 |  |  | Nmax時 |  |  | Nmax時 |  |  | Nmax時 |  |  | Nmax時 |  |  | Nmax時 |  |  | Nmax時 |  |  | Nmax時 |  |  | Nmax時 |  |  | Nmax時 |  |  | Nmax時 |  |  | Nmax時 |  |  | Nmax時 |  |  | Nmax時 |  |  | Nmax時 |  |  | Nmax時 |  |  | Nmax時 |  |  | Nmax時 |  |  | Nmax時 |  |  | Nmax時 |  |  | Nmax時 |  |  | Nmax時 |  |  | Nmax時 |  |  | Nmax時 |  |  | Nmax時 |  |  | Nmax時 |  |  | Nmax時 |  |  | Nmax時 |  |  | Nmax時 |  |  | Nmax時 |  |  | Nmax時 |  |  | Nmax時 |  |  | Nmax時 |  |  | Nmax時 |  |  | Nmax時 |  |  | Nmax時 |  |  | Nmax時 |  |  | Nmax時 |  |  | Nmax時 |  |  | Nmax時 |  |  | Nmax時 |  |  | Nmax時 |  |  | Nmax時 |  |  | Nmax時 |  |  | Nmax時 |  |  | Nmax時 |  |  | Nmax時 |  |  | Nmax時 |  |  | Nmax時 |  |  | Nmax時 |  |  | Nmax時 |  |  | Nmax時 |  |  | Nmax時 |  |  | Nmax時 |  |  | Nmax時 |  |  | Nmax時 |  |  | Nmax時 |  |  | Nmax時 |  |  | Nmax時 |  |  | Nmax時 |  |  | Nmax時 |  |  | Nmax時 |  |  | Nmax時 |  |  | Nmax時 |  |  | Nmax時 |  |  | Nmax時 |  |  | Nmax時 |  |  | Nmax時 |  |  | Nmax時 |  |  | Nmax時 |  |  | Nmax時 |  |  | Nmax時 |  |  | Nmax時 |  |  | Nmax時 |  |  | Nmax時 |  |  | Nmax時 |  |  | Nmax時 |  |  | Nmax時 |  |  | Nmax時 |  |  | Nmax時 |  |  | Nmax時 |  |  | Nmax時 |  |  | Nmax時 |  |  | Nmax時 |  |  | Nmax時 |  |  | Nmax時 |  |  | Nmax時 |  |  | Nmax時 |  |  | Nmax時 |  |  | Nmax時 |  |  | Nmax時 |  |  | Nmax時 |  |  | Nmax時 |  |  | Nmax時 |  |  | Nmax時 |  |  | Nmax時 |  |  | Nmax時 |  |  | Nmax時 |  |  | Nmax時 |  |  | Nmax時 |  |  | Nmax時 |  |  | Nmax時 |  |  | Nmax時 |  |  | Nmax時 |  |  | Nmax時 |  |  | Nmax時 |  |  | Nmax時 |  |  | Nmax時 |  |  | Nmax時 |  |  | Nmax時 |  |  | Nmax時 |  |  | Nmax時 |  |  | Nmax時 |  |  | Nmax時 |  |  | Nmax時 |  |  | Nmax時 |  |  | Nmax時 |  |  | Nmax時 |  |  | Nmax時 |  |  | Nmax時 |  |  | Nmax時 |  |  | Nmax時 |  |  | Nmax時 |  |  | Nmax時 |  |  | Nmax時 |  |  | Nmax時 |  |  | Nmax時 |  |  | Nmax時 |  |  | Nmax時 |  |  | Nmax時 |  |  | Nmax時 |  |  | Nmax時 |  |  | Nmax時 |  |  | Nmax時 |  |  | Nmax時 |  |  | Nmax時 |  |  | Nmax時 |  |  | Nmax時 |  |  | Nmax時 |  |  | Nmax時 |  |  | Nmax時 |  |  | Nmax時 |  |  | Nmax時 |  |  | Nmax時 |  |  | Nmax時 |  |  | Nmax時 |  |  | Nmax時 |  |  | Nmax時 |  |  | Nmax時 |  |  | Nmax時 |  |  | Nmax時 |  |  | Nmax時 |  |  | Nmax時 |  |  | Nmax時 |  |  | Nmax時 |  |  | Nmax時 |  |  | Nmax時 |  |  | Nmax時 |  |  | Nmax時 |  |  | Nmax時 |  |  | Nmax時 |  |  | Nmax時 |  |  | Nmax時 |  |  | Nmax時 |  |  | Nmax時 |  |  | Nmax時 |  |  | Nmax時 |  |  | Nmax時 |  |  | Nmax時 |  |  | Nmax時 |  |  | Nmax時 |  |  | Nmax時 |  |  | Nmax時 |  |  | Nmax時 |  |  | Nmax時 |  |  | Nmax時 |  |  | Nmax時 |  |  | Nmax時 |  |  | Nmax時 |  |  | Nmax時 |  |  | Nmax時 |  |  | Nmax時 |  |  | Nmax時 |  |  | Nmax時 |  |  | Nmax時 |  |  | Nmax時 |  |  | Nmax時 |  |  | Nmax時 |  |  | Nmax時 |  |  | Nmax時 |  |  | Nmax時 |  |  | Nmax時 |  |  | Nmax時 |  |  | Nmax時 |  |  | Nmax時 |  |  | Nmax時 |  |  | Nmax時 |  |  | Nmax時 |  |  | Nmax時 |  |  | Nmax時 |  |  | Nmax時 |  |  | Nmax時 |  |  | Nmax時 |  |  | Nmax時 |  |  | Nmax時 |  |  | Nmax時 |  |  | Nmax時 |  |  | Nmax時 |  |  | Nmax時 |  |  | Nmax時 |  |  | Nmax時 |  |  | Nmax時 |  |  | Nmax時 |  |  | Nmax時 |  |  | Nmax時 |  |  | Nmax時 |  |  | Nmax時 |  |  | Nmax時 |  |  | Nmax時 |  |  | Nmax時 |  |  | Nmax時 |  |  | Nmax時 |  |  | Nmax時 |  |  | Nmax時 |  |  | Nmax時 |  |  | Nmax時 |  |  | Nmax時 |  |  | Nmax時 |  |  | Nmax時 |  |  | Nmax時 |  |  | Nmax時 |  |  | Nmax時 |  |  | Nmax時 |  |  | Nmax時 |  |  | Nmax時 |  |  | Nmax時 |  |  | Nmax時 |  |  | Nmax時 |  |  | Nmax時 |  |  | Nmax時 |  |  | Nmax時 |  |  | Nmax時 |  |  | Nmax時 |  |  | Nmax時 |  |  | Nmax時 |  |  | Nmax時 |  |  | Nmax時 |  |  | Nmax時 |  |  | Nmax時 |  |  | Nmax時 |  |  | Nmax時 |  |  | Nmax時 |  |  | Nmax時 |  |  | Nmax時 |  |  | Nmax時 |  |  | Nmax時 |  |  | Nmax時 |  |  | Nmax時 |  |  | Nmax時 |  |  | Nmax時 |  |  | Nmax時 |  |  | Nmax時 |  |  | Nmax時 |  |  | Nmax時 |  |  | Nmax時 |  |  | Nmax時 |  |  | Nmax時 |  |  | Nmax時 |  |  | Nmax時 |  |  | Nmax時 |  |  | Nmax時 |  |  | Nmax時 |  |  | Nmax時 |  |  | Nmax時 |  |  | Nmax時 |  |  | Nmax時 |  |  | Nmax時 |  |  | Nmax時 |  |  | Nmax時 |  |  | Nmax時 |  |  | Nmax時 |  |  | Nmax時 |  |  | Nmax時 |  |  | Nmax時 |  |  | Nmax時 |  |  | Nmax時 |  |  | Nmax時 |  |  | Nmax時 |  |  | Nmax時 |  |  | Nmax時 |  |  | Nmax時 |  |  | Nmax時 |  |  | Nmax時 |  |  | Nmax時 |  |  | Nmax時 |  |  | Nmax時 |  |  | Nmax時 |  |  | Nmax時 |  |  | Nmax時 |  |  | Nmax時 |  |  | Nmax時 |  |  | Nmax時 |  |  | Nmax時 |  |  | Nmax時 |  |  | Nmax時 |  |  | Nmax時 |  |  | Nmax時 |  |  | Nmax時 |  |  | Nmax時 |  |  | Nmax時 |  |  | Nmax時 |  |  | Nmax時 |  |  | Nmax時 |  |  | Nmax時 |  |  | Nmax時 |  |  | Nmax時 |  |  | Nmax時 |  |  | Nmax時 |  |  | Nmax時 |  |  | Nmax時 |  |  | Nmax時 |  |  | Nmax時 |  |  | Nmax時 |  |  | Nmax時 |  |  | Nmax時 |  |  | Nmax時 |  |  | Nmax時 |  |  | Nmax時 |  |  | Nmax時 |  |  | Nmax時 |  |  | Nmax時 |  |  | Nmax時 |  |  | Nmax時 |  |  | Nmax時 |  |  | Nmax時 |  |  | Nmax時 |  |  | Nmax時 |  |  | Nmax時 |  |  | Nmax時 |  |  | Nmax時 |  |  | Nmax時 |  |  | Nmax時 |  |  | Nmax時 |  |  | Nmax時 |  |  | Nmax時 |  |  | Nmax時 |  |  | Nmax時 |  |  | Nmax時 |  |  | Nmax時 |  |  | Nmax時 |  |  | Nmax時 |  |  | Nmax時 |  |  | Nmax時 |  |  | Nmax時 |  |  | Nmax時 |  |  | Nmax時 |  |  | Nmax時 |  |  | Nmax時 |  |  | Nmax時 |  |  | Nmax時 |  |  | Nmax時 |  |  | Nmax時 |  |  | Nmax時 |  |  | Nmax時 |  |  | Nmax時 |  |  | Nmax時 |  |  | Nmax時 |  |  | Nmax時 |  |  | Nmax時 |  |  | Nmax時 |  |  | Nmax時 |  |  | Nmax時 |  |  | Nmax時 |  |  | Nmax時 |  |  | Nmax時 |  |  | Nmax時 |  |  | Nmax時 |  |  | Nmax時 |  |  | Nmax時 |  |  | Nmax時 |  |  | Nmax時 |  |  | Nmax時 |  |  | Nmax時 |  |  | Nmax時 |  |  | Nmax時 |  |  | Nmax時 |  |  | Nmax時 |  |  | Nmax時 |  |  | Nmax時 |  |  | Nmax時 |  |  | Nmax時 |  |  | Nmax時 |  |  | Nmax時 |  |  | Nmax時 |  |  | Nmax時 |  |  | Nmax時 |  |  | Nmax時 |  |  | Nmax時 |  |  | Nmax時 |  |  | Nmax時 |  |  | Nmax時 |  |  | Nmax時 |  |  | Nmax時 |  |  | Nmax時 |  |  | Nmax時 |  |  | Nmax時 |  |  | Nmax時 |  |  | Nmax時 |  |  | Nmax時 |  |  | Nmax時 |  |  | Nmax時 |  |  | Nmax時 |  |  | Nmax時 |  |  | Nmax時 |  |  | Nmax時 |  |  | Nmax時 |  |  | Nmax時 |  |  | Nmax時 |  |  | Nmax時 |  |  | Nmax時 |  |  | Nmax時 |  |  | Nmax時 |  |  | Nmax時 |  |  | Nmax時 |  |  | Nmax時 |  |  | Nmax時 |  |  | Nmax時 |  |  | Nmax時 |  |  | Nmax時 |  |  | Nmax時 |  |  | Nmax時 |  |  | Nmax時 |  |  | Nmax時 |  |  | Nmax時 |  |  | Nmax時 |  |  | Nmax時 |  |  | Nmax時 |  |  | Nmax時 |  |  | Nmax時 |  |  | Nmax時 |  |  | Nmax時 |  |  | Nmax時 |  |  | Nmax時 |  |  | Nmax時 |  |  | Nmax時 |  |  | Nmax時 |  |  | Nmax時 |  |  | Nmax時 |  |  | Nmax時 |  |  | Nmax時 |  |  | Nmax時 |  |  | Nmax時 |  |  | Nmax時 |  |  | Nmax時 |  |  | Nmax時 |  |  | Nmax時 |  |  | Nmax時 |  |  | Nmax時 |  |  | Nmax時 |  |  | Nmax時 |  |  | Nmax時 |  |  | Nmax時 |  |  | Nmax時 |  |  | Nmax時 |  |  | Nmax時 |  |  | Nmax時 |  |  | Nmax時 |  |  | Nmax時 |  |  | Nmax時 |  |  | Nmax時 |  |  | Nmax時 |  |  | Nmax時 |  |  | Nmax時 |  |  | Nmax時 |  |  | Nmax時 |  |  | Nmax時 |  |  | Nmax時 |  |  | Nmax時 |  |  | Nmax時 |  |  | Nmax時 |  |  | Nmax時 |  |  | Nmax時 |  |  | Nmax時 |  |  | Nmax時 |  |  | Nmax時 |  |  | Nmax時 |  |  | Nmax時 |  |  | Nmax時 |  |  | Nmax時 |  |  | Nmax時 |  |  | Nmax時 |  |  | Nmax時 |  |  | Nmax時 |  |  | Nmax時 |  |  | Nmax時 |  |  | Nmax時 |  |  | Nmax時 |  |  | Nmax時 |  |  | Nmax時 |  |  | Nmax時 |  |  | Nmax時 |  |  | Nmax時 |  |  | Nmax時 |  |  | Nmax時 |  |  | Nmax時 |  |  | Nmax時 |  |  | Nmax時 |  |  | Nmax時 |  |  | Nmax時 |  |  | Nmax時 |  |  | Nmax時 |  |  | Nmax時 |  |  | Nmax時 |  |  | Nmax時 |  |  | Nmax時 |  |  | Nmax時 |  |  | Nmax時 |  |  | Nmax時 |  |  | Nmax時 |  |  | Nmax時 |  |  | Nmax時 |  |  | Nmax時 |  |  | Nmax時 |  |  | Nmax時 |  |  | Nmax時 |  |  | Nmax時 |  |  | Nmax時 |  |  | Nmax時 |  |  | Nmax時 |  |  | Nmax時 |  |  | Nmax時 |  |  | Nmax時 |  |  | Nmax時 |  |  | Nmax時 |  |  | Nmax時 |  |  | Nmax時 |  |  | Nmax時 |  |  | Nmax時 |  |  | Nmax時 |  |  | Nmax時 |  |  | Nmax時 |  |  | Nmax時 |  |  | Nmax時 |  |  | Nmax時 |  |  | Nmax時 |  |  | Nmax時 |  |  | Nmax時 |  |  | Nmax時 |  |  | Nmax時 |  |  | Nmax時 |  |  | Nmax時 |  |  | Nmax時 |  |  | Nmax時 |  |  | Nmax時 |  |  | Nmax時 |  |  | Nmax時 |  |  | Nmax時 |  |  | Nmax時 |  |  | Nmax時 |  |  | Nmax時 |  |  | Nmax時 |  |  | Nmax時 |  |  | Nmax時 |  |  | Nmax時 |  |  | Nmax時 |  |  | Nmax時 |  |  | Nmax時 |  |  | Nmax時 |  |  | Nmax時 |  |  | Nmax時 |  |  | Nmax時 |  |  | Nmax時 |  |  | Nmax時 |  |  | Nmax時 |  |  | Nmax時 |  |  | Nmax時 |  |  | Nmax時 |  |  | Nmax時 |  |  | Nmax時 |  |  | Nmax時 |  |  | Nmax時 |  |  | Nmax時 |  |  | Nmax時 |  |  | Nmax時 |  |  | Nmax時 |  |  | Nmax時 |  |  | Nmax時 |  |  | Nmax時 |  |  | Nmax時 |  |  | Nmax時 |  |  | Nmax時 |  |  | Nmax時 |  |  | Nmax時 |  |  | Nmax時 |  |  | Nmax時 |  |  | Nmax時 |  |  | Nmax時 |  |  | Nmax時 |  |  | Nmax時 |  |  | Nmax時 |  |  | Nmax時 |  |  | Nmax時 |  |  | Nmax時 |  |  | Nmax時 |  |  | Nmax時 |  |  | Nmax時 |  |  | Nmax時 |  |  | Nmax時 |  |  | Nmax時 |  |  | Nmax時 |  |  | Nmax時 |  |  | Nmax時 |  |  | Nmax時 |  |  | Nmax時 |  |  | Nmax時 |  |  | Nmax時 |  |  | Nmax時 |  |  | Nmax時 |  |  | Nmax時 |  |  | Nmax時 |  |  | Nmax時 |  |  | Nmax時 |  |  | Nmax時 |  |  | Nmax時 |  |  | Nmax時 |  |  | Nmax時 |  |  | Nmax時 |  |  | Nmax時 |  |  | Nmax時 |  |  | Nmax時 |  |  | Nmax時 |  |  | Nmax時 |  |  | Nmax時 |  |  | Nmax時 |  |  | Nmax時 |  |  | Nmax時 |  |  | Nmax時 |  |  | Nmax時 |  |  | Nmax時 |  |  | Nmax時 |  |  | Nmax時 |  |  | Nmax時 |  |  | Nmax時 |  |  | Nmax時 |  |  | Nmax時 |  |  | Nmax時 |  |  | Nmax時 |  |  | Nmax時 |  |  | Nmax時 |  |  | Nmax時 |  |  | Nmax時 |  |  | Nmax時 |  |  | Nmax時 |  |  | Nmax時 |  |  | Nmax時 |  |  | Nmax時 |  |  | Nmax時 |  |  | Nmax時 |  |  | Nmax時 |  |  | Nmax時 |  |  | Nmax時 |  |  | Nmax時 |  |  | Nmax時 |  |  | Nmax時 |  |  | Nmax時 |  |  | Nmax時 |  |  | Nmax時 |  |  | Nmax時 |  |  | Nmax時 |  |  | Nmax時 |  |  | Nmax時 |  |  | Nmax時 |  |  | Nmax時 |  |  | Nmax時 |  |  | Nmax時 |  |  | Nmax時 |  |  | Nmax時 |  |  | Nmax時 |  |  | Nmax時 |  |  | Nmax時 |  |  | Nmax時 |  |  | Nmax時 |  |  | Nmax時 |  |  | Nmax時 |  |  | Nmax時 |  |  | Nmax時 |  |  | Nmax時 |  |  | Nmax時 |  |  | Nmax時 |  |  | Nmax時 |  |  | Nmax時 |  |  | Nmax時 |  |  | Nmax時 |  |  | Nmax時 |  |  | Nmax時 |  |  | Nmax時 |  |  | Nmax時 |  |  | Nmax時 |  |  | Nmax時 |  |  | Nmax時 |  |  | Nmax時 |  |  | Nmax時 |  |  | Nmax時 |  |  | Nmax時 |  |  | Nmax時 |  |  | Nmax時 |  |  | Nmax時 |  |  | Nmax時 |  |  | Nmax時 |  |  | Nmax時 |  |  | Nmax時 |  |  | Nmax時 |  |  | Nmax時 |  |  | Nmax時 |  |  | Nmax時 |  |  | Nmax時 |  |  | Nmax時 |  |  | Nmax時 |  |  | Nmax時 |  |  | Nmax時 |  |  | Nmax時 |  |  | Nmax時 |  |  | Nmax時 |  |  | Nmax時 |  |  | Nmax時 |  |  | Nmax時 |  |  | Nmax時 |  |  | Nmax時 |  |  | Nmax時 |  |  | Nmax時 |  |  | Nmax時 |  |  | Nmax時 |  |  | Nmax時 |  |  | Nmax時 |  |  | Nmax時 |  |  | Nmax時 |  |  | Nmax時 |  |  | Nmax時 |  |  | Nmax時 |  |  | Nmax時 |  |  | Nmax時 |  |  | Nmax時 |  |  | Nmax時 |  |  | Nmax時 |  |  | Nmax時 |  |  | Nmax時 |  |  | Nmax時 |  |  | Nmax時 |  |  | Nmax時 |  |  | Nmax時 |  |  | Nmax時 |  |  | Nmax時 |  |  | Nmax時 |  |  | Nmax時 |  |  | Nmax時 |  |  | Nmax時 |  |  | Nmax時 |  |  | Nmax時 |  |  | Nmax時 |  |  | Nmax時 |  |  | Nmax時 |  |  | Nmax時 |  |  | Nmax時 |  |  | Nmax時 |  |  | Nmax時 |  |  | Nmax時 |  |  | Nmax時 |  |  | Nmax時 |  |  | Nmax時 |  |  | Nmax時 |  |  | Nmax時 |  |  | Nmax時 |  |  | Nmax時 |  |  | Nmax時 |  |  | Nmax時 |  |  | Nmax時 |  |  | Nmax時 |  |  | Nmax時 |  |  | Nmax時 |  |  | Nmax時 |  |  | Nmax時 |  |  | Nmax時 |  |  | Nmax時 |  |  | Nmax時 |  |  | Nmax時 |  |  | Nmax時 |  |  | Nmax時 |  |  | Nmax時 |  |  | Nmax時 |  |  | Nmax時 |  |  | Nmax時 |  |  | Nmax時 |  |  | Nmax時 |  |  | Nmax時 |  |  | Nmax時 |  |  | Nmax時 |  |  | Nmax時 |  |  | Nmax時 |  |  | Nmax時 |  |  | Nmax時 |  |  | Nmax時 |  |  | Nmax時 |  |  | Nmax時 |  |  | Nmax時 |  |  | Nmax時 |  |  | Nmax時 |  |  | Nmax時 |  |  | Nmax時 |  |  | Nmax時 |  |  | Nmax時 |  |  | Nmax時 |  |  | Nmax時 |  |  | Nmax時 |  |  | Nmax時 |  |  | Nmax時 |  |  | Nmax時 |  |  | Nmax時 |  |  | Nmax時 |  |  | Nmax時 |  |  | Nmax時 |  |  | Nmax時 |  |  | Nmax時 |  |  | Nmax時 |  |  | Nmax時 |  |  | Nmax時 |  |  | Nmax時 |  |  | Nmax時 |  |  | Nmax時 |  |  | Nmax時 |  |  | Nmax時 |  |  | Nmax時 |  |  | Nmax時 |  |  | Nmax時 |  |  | Nmax時 |  |  | Nmax時 |  |  | Nmax時 |  |  | Nmax時 |  |  | Nmax時 |  |  | Nmax時 |  |  | Nmax時 |  |  | Nmax時 |  |  | Nmax時 |  |  | Nmax時 |  |  | Nmax時 |  |  | Nmax時 |  |  | Nmax時 |  |  | Nmax時 |  |  | Nmax時 |  |  | Nmax時 |  |  | Nmax時 |  |  | Nmax時 |  |  | Nmax時 |  |  | Nmax時 |  |  | Nmax時 |  |  | Nmax時 |  |  | Nmax時 |  |  | Nmax時 |  |  | Nmax時 |  |  | Nmax時 |  |  | Nmax時 |  |  | Nmax時 |  |  | Nmax時 |  |  | Nmax時 |  |  | Nmax時 |  |  | Nmax時 |  |  | Nmax時 |  |  | Nmax時 |  |  | Nmax時 |  |  | Nmax時 |  |  | Nmax時 |  |  | Nmax時 |  |  | Nmax時 |  |  | Nmax時 |  |  | Nmax時 |  |  | Nmax時 |  |  | Nmax時 |  |  | Nmax時 |  |  | Nmax時 |  |  | Nmax時 |  |  | Nmax時 |  |  | Nmax時 |  |  | Nmax時 |  |  | Nmax時 |  |  | Nmax時 |  |  | Nmax時 |  |  | Nmax時 |  |  | Nmax時 |  |  | Nmax時 |  |  | Nmax時 |  |  | Nmax時 |  |  | Nmax時 |  |  | Nmax時 |  |  | Nmax時 |  |  | Nmax時 |  |  | Nmax時 |  |  | Nmax時 |  |  | Nmax時 |  |  | Nmax時 |  |  | Nmax時 |  |  | Nmax時 |  |  | Nmax時 |  |  | Nmax時 |  |  | Nmax時 |  |  | Nmax時 |  |  | Nmax時 |  |  | Nmax時 |  |  | Nmax時 |  |  | Nmax時 |  |  | Nmax時 |  |  | Nmax時 |  |  | Nmax時 |  |  | Nmax時 |  |  | Nmax時 |  |  | Nmax時 |  |  | Nmax時 |  |  | Nmax時 |  |  | Nmax時 |  |  | Nmax時 |  |  | Nmax時 |  |  | Nmax時 |  |  | Nmax時 |  |  | Nmax時 |  |  | Nmax時 |  |  | Nmax時 |  |  | Nmax時 |  |  | Nmax時 |  |  | Nmax時 |  |  | Nmax時 |  |  | Nmax時 |  |  | Nmax時 |  |  | Nmax時 |  |  | Nmax時 |  |  | Nmax時 |  |  | Nmax時 |  |  | Nmax時 |  |  | Nmax時 |  |  | Nmax時 |  |  | Nmax時 |  |  | Nmax時 |  |  | Nmax時 |  |  | Nmax時 |  |  | Nmax時 |  |  | Nmax時 |  |  | Nmax時 |  |  | Nmax時 |  |  | Nmax時 |  |  | Nmax時 |  |  | Nmax時 |  |  | Nmax時 |  |  | Nmax時 |  |  | Nmax時 |  |  | Nmax時 |  |  | Nmax時 |  |  | Nmax時 |  |  | Nmax時 |  |  | Nmax時 |  |  | Nmax時 |  |  | Nmax時 |  |  | Nmax時 |  |  | Nmax時 |  |  | Nmax時 |  |  | Nmax時 |  |  | Nmax時 |  |  | Nmax時 |  |  | Nmax時 |  |  | Nmax時 |  |  | Nmax時 |  |  | Nmax時 |  |  | Nmax時 |  |  | Nmax時 |  |  | Nmax時 |  |  | Nmax時 |  |  | Nmax時 |  |  | Nmax時 |  |  | Nmax時 |  |  | Nmax時 |  |  | Nmax時 |  |  | Nmax時 |  |  | Nmax時 |  |  | Nmax時 |  |  | Nmax時 |  |  | Nmax時 |  |  | Nmax時 |  |  | Nmax時 |  |  | Nmax時 |  |  | Nmax時 |  |  | Nmax時 |  |  | Nmax時 |  |  | Nmax時 |  |  | Nmax時 |  |  | Nmax時 |  |  | Nmax時 |  |  | Nmax時 |  |  | Nmax時 |  |  | Nmax時 |  |  | Nmax時 |  |  | Nmax時 |  |  | Nmax時 |  |  | Nmax時 |  |  | Nmax時 |  |  | Nmax時 |  |  | Nmax時 |  |  | Nmax時 |  |  | Nmax時 |  |  | Nmax時 |  |  | Nmax時 |  |  | Nmax時 |  |  | Nmax時 |  |  | Nmax時 |  |  | Nmax時 |  |  | Nmax時 |  |  | Nmax時 |  |  | Nmax時 |  |  | Nmax時 |  |  | Nmax時 |  |  | Nmax時 |  |  | Nmax時 |  |  | Nmax時 |  |  | Nmax時 |  |  | Nmax時 |  |  | Nmax時 |  |  | Nmax時 |  |  | Nmax時 |  |  | Nmax時 |  |  | Nmax時 |  |  | Nmax時 |  |  | Nmax時 |  |  | Nmax時 |  |  | Nmax時 |  |  | Nmax時 |  |  | Nmax時 |  |  | Nmax時 |  |  | Nmax時 |  |  | Nmax時 |  |  | Nmax時 |  |  | Nmax時 |  |  | Nmax時 |  |  | Nmax時 |  |  | Nmax時 |  |  | Nmax時 |  |  | Nmax時 |  |  | Nmax時 |  |  | Nmax時 |  |  | Nmax時 |  |  | Nmax時 |  |  | Nmax時 |  |  | Nmax時 |  |  | Nmax時 |  |  | Nmax時 |  |  | Nmax時 |  |  | Nmax時 |  |  | Nmax時 |  |  | Nmax時 |  |  | Nmax時 |  |  | Nmax時 |  |  | Nmax時 |  |  | Nmax時 |  |  | Nmax時 |  |  | Nmax時 |  |  | Nmax時 |  |  | Nmax時 |  |  | Nmax時 |  |  | Nmax時 |  |  | Nmax時 |  |  | Nmax時 |  |  | Nmax時 |  |  | Nmax時 |  |  | Nmax時 |  |  | Nmax時 |  |  | Nmax時 |  |  | Nmax時 |  |  | Nmax時 |  |  | Nmax時 |  |  | Nmax時 |  |  | Nmax時 |  |  | Nmax時 |  |  | Nmax時 |  |  | Nmax時 |  |  | Nmax時 |  |  | Nmax時 |  |  | Nmax時 |  |  | Nmax時 |  |  | Nmax時 |  |  | Nmax時 |  |  | Nmax時 |  |  | Nmax時 |  |  | Nmax時 |  |  | Nmax時 |  |  | Nmax時 |  |  | Nmax時 |  |  | Nmax時 |  |  | Nmax時 |  |  | Nmax時 |  |  | Nmax時 |  |  | Nmax時 |  |  | Nmax時 |  |  | Nmax時 |  |  | Nmax時 |  |  | Nmax時 |  |  | Nmax時 |  |  | Nmax時 |  |  | Nmax時 |  |  | Nmax時 |  |  | Nmax時 |  |  | Nmax時 |  |  | Nmax時 |  |  | Nmax時 |  |  | Nmax時 |  |  | Nmax時 |  |  | Nmax時 |  |  | Nmax時 |  |  | Nmax時 |  |  | Nmax時 |  |  | Nmax時 |  |  | Nmax時 |  |  | Nmax時 |  |  | Nmax時 |  |  | Nmax時 |  |  | Nmax時 |  |  | Nmax時 |  |  | Nmax時 |  |  | Nmax時 |  |  | Nmax時 |  |  | Nmax時 |  |  | Nmax時 |  |  | Nmax時 |  |  | Nmax時 |  |  | Nmax時 |  |  | Nmax時 |  |  | Nmax時 |  |  | Nmax時 |  |  | Nmax時 |  |  | Nmax時 |  |  | Nmax時 |  |  | Nmax時 |  |  | Nmax時 |  |  | Nmax時 |  |  | Nmax時 |  |  | Nmax時 |  |  | Nmax時 |  |  | Nmax時 |  |  | Nmax時 |  |  | Nmax時 |  |  | Nmax時 |  |  | Nmax時 |  |  | Nmax時 |  |  | Nmax時 |  |  | Nmax時 |  |  | Nmax時 |  |  | Nmax時 |  |  | Nmax時 |  |  | Nmax時 |  |  | Nmax時 |  |  | Nmax時 |  |  | Nmax時 |  |  | Nmax時 |  |  | Nmax時 |  |  | Nmax時 |  |  | Nmax時 |  |  | Nmax時 |  |  | Nmax時 |  |  | Nmax時 |  |  | Nmax時 |  |  | Nmax時 |  |  | Nmax時 |  |  | Nmax時 |  |  | Nmax時 |  |  | Nmax時 |  |  | Nmax時 |  |  | Nmax時 |  |  | Nmax時 |  |  | Nmax時 |  |  | Nmax時 |  |  | Nmax時 |  |  | Nmax時 |  |  | Nmax時 |  |  | Nmax時 |  |  | Nmax時 |  |  | Nmax時 |  |  | Nmax時 |  |  | Nmax時 |  |  | Nmax時 |  |  | Nmax時 |  |  | Nmax時 |  |  | Nmax時 |  |  | Nmax時 |  |  | Nmax時 |  |  | Nmax時 |  |  | Nmax時 |  |  | Nmax時 |  |  | Nmax時 |  |  | Nmax時 |  |  | Nmax時 |  |  | Nmax時 |  |  | Nmax時 |  |  | Nmax時 |  |  | Nmax時 |  |  | Nmax時 |  |  | Nmax時 |  |  | Nmax時 |  |  | Nmax時 |  |  | Nmax時 |  |  | Nmax時 |  |  | Nmax時 |  |  | Nmax時 |  |  | Nmax時 |  |  | Nmax時 |  |  | Nmax時 |  |  | Nmax時 |  |  | Nmax時 |  |  | Nmax時 |  |  | Nmax時 |  |  | Nmax時 |  |  | Nmax時 |  |  | Nmax時 |  |  | Nmax時 |  |  | Nmax時 |  |  | Nmax時 |  |  | Nmax時 |  |  | Nmax時 |  |  | Nmax時 |  |  | Nmax時 |  |  | Nmax時 |  |  | Nmax時 |  |  | Nmax時 |  |  | Nmax時 |  |  | Nmax時 |  |  | Nmax時 |  |  | Nmax時 |  |  | Nmax時 |  |  | Nmax時 |  |  | Nmax時 |  |  | Nmax時 |  |  | Nmax時 |  |  | Nmax時 |  |  | Nmax時 |  |  | Nmax時 |  |  | Nmax時 |  |  | Nmax時 |  |  | Nmax時 |  |  | Nmax時 |  |  | Nmax時 |  |  | Nmax時 |  |  | Nmax時 |  |  | Nmax時 |  |  | Nmax時 |  |  | Nmax時 |  |  | Nmax時 |  |  | Nmax時 |  |  | Nmax時 |  |  | Nmax時 |  |  | Nmax時 |  |  | Nmax時 |  |  | Nmax時 |  |  | Nmax時 |  |  | Nmax時 |  |  | Nmax時 |  |  | Nmax時 |  |  | Nmax時 |  |  | Nmax時 |  |  | Nmax時 |  |  | Nmax時 |  |  | Nmax時 |  |  | Nmax時 |  |  | Nmax時 |  |  | Nmax時 |  |  | Nmax時 |  |  | Nmax時 |  |  | Nmax時 |  |  | Nmax時 |  |  | Nmax時 |  |  | Nmax時 |  |  | Nmax時 |  |  | Nmax時 |  |  | Nmax時 |  |  | Nmax時 |  |  | Nmax時 |  |  | Nmax時 |  |  | Nmax時 |  |  | Nmax時 |  |  | Nmax時 |  |  | Nmax時 |  |  | Nmax時 |  |  | Nmax時 |  |  | Nmax時 |  |  | Nmax時 |  |  | Nmax時 |  |  | Nmax時 |  |  | Nmax時 |  |  | Nmax時 |  |  | Nmax時 |  |  | Nmax時 |  |  | Nmax時 |  |  | Nmax時 |  |  | Nmax時 |  |  | Nmax時 |  |  | Nmax時 |  |  | Nmax時 |  |  | Nmax時 |  |  | Nmax時 |  |  | Nmax時 |  |  | Nmax時 |  |  | Nmax時 |  |  | Nmax時 |  |  | Nmax時 |  |  | Nmax時 |  |  | Nmax時 |  |  | Nmax時 |  |  | Nmax時 |  |  | Nmax時 |  |  | Nmax時 |  |  | Nmax時 |  |  | Nmax時 |  |  | Nmax時 |  |  | Nmax時 |  |  | Nmax時 |  |  | Nmax時 |  |  | Nmax時 |  |  | Nmax時 |  |  | Nmax時 |  |  | Nmax時 |  |  | Nmax時 |  |  | Nmax時 |  |  | Nmax時 |  |  | Nmax時 |  |  | Nmax時 |  |  | Nmax時 |  |  | Nmax時 |  |  | Nmax時 |  |  | Nmax時 |  |  | Nmax時 |  |  | Nmax時 |  |  | Nmax時 |  |  | Nmax時 |  |  | Nmax時 |  |  | Nmax時 |  |  | Nmax時 |  |  | Nmax時 |  |  | Nmax時 |  |  | Nmax時 |  |  | Nmax時 |  |  | Nmax時 |  |  | Nmax時 |  |  | Nmax時 |  |  | Nmax時 |  |  | Nmax時 |  |  | Nmax時 |  |  | Nmax時 |  |  | Nmax時 |  |  | Nmax時 |  |  | Nmax時 |  |  | Nmax時 |  |  | Nmax時 |  |  | Nmax時 |  |  | Nmax時 |  |  | Nmax時 |  |  | Nmax時 |  |  | Nmax時 |  |  | Nmax時 |  |  | Nmax時 |  |  | Nmax時 |  |  | Nmax時 |  |  | Nmax時 |  |  | Nmax時 |  |  | Nmax時 |  |  | Nmax時 |  |  | Nmax時 |  |  | Nmax時 |  |  | Nmax時 |  |  | Nmax時 |  |  | Nmax時 |  |  | Nmax時 |  |  | Nmax時 |  |  | Nmax時 |  |  | Nmax時 |  |  | Nmax時 |  |  | Nmax時 |  |  | Nmax時 |  |  | Nmax時 |  |  | Nmax時 |  |  | Nmax時 |  |  | Nmax時 |  |  | Nmax時 |  |  | Nmax時 |  |  | Nmax時 |  |  | Nmax時 |  |  | Nmax時 |  |  | Nmax時 |  |  | Nmax時 |  |  | Nmax時 |  |  | Nmax時 |  |  | Nmax時 |  |  | Nmax時 |  |  | Nmax時 |  |  | Nmax時 |  |  | Nmax時 |  |  | Nmax時 |  |  | Nmax時 |  |  | Nmax時 |  |  | Nmax時 |  |  | Nmax時 |  |  | Nmax時 |  |  | Nmax時 |  |  | Nmax時 |  |  | Nmax時 |  |  | Nmax時 |  |  | Nmax時 |  |  | Nmax時 |  |  | Nmax時 |  |  | Nmax時 |  |  | Nmax時 |  |  | Nmax時 |  |  | Nmax時 |  |  | Nmax時 |  |  | Nmax時 |  |  | Nmax時 |  |  | Nmax時 |  |  | Nmax時 |  |  | Nmax時 |  |  | Nmax時 |  |  | Nmax時 |  |  | Nmax時 |  |  | Nmax時 |  |  | Nmax時 |  |  | Nmax時 |  |  | Nmax時 |  |  | Nmax時 |  |  | Nmax時 |  |  | Nmax時 |  |  | Nmax時 |  |  | Nmax時 |  |  | Nmax時 |  |  | Nmax時 |  |  | Nmax時 |  |  | Nmax時 |  |  | Nmax時 |  |  | Nmax時 |  |  | Nmax時 |  |  | Nmax時 |  |  | Nmax時 |  |  | Nmax時 |  |  | Nmax時 |  |  | Nmax時 |  |  | Nmax時 |  |  | Nmax時 |  |  | Nmax時 |  |  | Nmax時 |  |  | Nmax時 |  |  | Nmax時 |  |  | Nmax時 |  |  | Nmax時 |  |  | Nmax時 |  |  | Nmax時 |  |  | Nmax時 |  |  | Nmax時 |  |  | Nmax時 |  |  | Nmax時 |  |  | Nmax時 |  |  | Nmax時 |  |  | Nmax時 |  |  | Nmax時 |  |  | Nmax時 |  |  | Nmax時 |  |  | Nmax時 |  |  | Nmax時 |  |  | Nmax時 |  |  | Nmax時 |  |  | Nmax時 |  |  | Nmax時 |  |  | Nmax時 |  |  | Nmax時 |  |  | Nmax時 |  |  | Nmax時 |  |  | Nmax時 |  |  | Nmax時 |  |  | Nmax時 |  |  | Nmax時 |  |  | Nmax時 |  |  | Nmax時 |  |  | Nmax時 |  |  | Nmax時 |  |  | Nmax時 |  |  | Nmax時 |  |  | Nmax時 |  |  | Nmax時 |  |  | Nmax時 |  |  | Nmax時 |  |  | Nmax時 |  |  | Nmax時 |  |  | Nmax時 |  |  | Nmax時 |  |  | Nmax時 |  |  | Nmax時 |  |  | Nmax時 |  |  | Nmax時 |  |  | Nmax時 |  |  | Nmax時 |  |  | Nmax時 |  |  | Nmax時 |  |  | Nmax時 |  |  | Nmax時 |  |  | Nmax時 |  |  | Nmax時 |  |  | Nmax時 |  |  | Nmax時 |  |  | Nmax時 |  |  | Nmax時 |  |  | Nmax時 |  |  | Nmax時 |  |  | Nmax時 |  |  | Nmax時 |  |  | Nmax時 |  |  | Nmax時 |  |  | Nmax時 |  |  | Nmax時 |  |  | Nmax時 |  |  | Nmax時 |  |  | Nmax時 |  |  | Nmax時 |  |  | Nmax時 |  |  | Nmax時 |  |  | Nmax時 |  |  | Nmax時 |  |  | Nmax時 |  |  | Nmax時 |  |  | Nmax時 |  |  | Nmax時 |  |  | Nmax時 |  |  | Nmax時 |  |  | Nmax時 |  |  | Nmax時 |  |  | Nmax時 |  |  | Nmax時 |  |  | Nmax時 |  |  | Nmax時 |  |  | Nmax時 |  |  | Nmax時 |  |  | Nmax時 |  |  | Nmax時 |  |  | Nmax時 |  |  | Nmax時 |  |  | Nmax時 |  |  | Nmax時 |  |  | Nmax時 |  |  | Nmax時 |  |  | Nmax時 |  |  | Nmax時 |  |  | Nmax時 |  |  | Nmax時 |  |  | Nmax時 |  |  | Nmax時 |  |  | Nmax時 |  |  | Nmax時 |  |  | Nmax時 |  |  | Nmax時 |  |  | Nmax時 |  |  | Nmax時 |  |  | Nmax時 |  |  | Nmax時 |  |  | Nmax時 |  |  | Nmax時 |  |  | Nmax時 |  |  | Nmax時 |  |  | Nmax時 |  |  | Nmax時 |  |  | Nmax時 |  |  | Nmax時 |  |  | Nmax時 |  |  | Nmax時 |  |  | Nmax時 |  |  | Nmax時 |  |  | Nmax時 |  |  | Nmax時 |  |  | Nmax時 |  |  | Nmax時 |  |  | Nmax時 |  |  | Nmax時 |  |  | Nmax時 |  |  | Nmax時 |  |  | Nmax時 |  |  | Nmax時 |  |  | Nmax時 |  |  | Nmax時 |  |  | Nmax時 |  |  | Nmax時 |  |  | Nmax時 |  |  | Nmax時 |  |  | Nmax時 |  |  | Nmax時 |  |  | Nmax時 |  |  | Nmax時 |  |  | Nmax時 |  |  | Nmax時 |  |  | Nmax時 |  |  | Nmax時 |  |  | Nmax時 |  |  | Nmax時 |  |  | Nmax時 |  |  | Nmax時 |  |  | Nmax時 |  |  | Nmax時 |  |  | Nmax時 |  |  | Nmax時 |  |  | Nmax時 |  |  | Nmax時 |  |  | Nmax時 |  |  | Nmax時 |  |  | Nmax時 |  |  | Nmax時 |  |  | Nmax時 |  |  | Nmax時 |  |  | Nmax時 |  |  | Nmax時 |  |  | Nmax時 |  |  | Nmax時 |  |  | Nmax時 |  |  | Nmax時 |  |  | Nmax時 |  |  | Nmax時 |  |  | Nmax時 |  |  | Nmax時 |  |  | Nmax時 |  |  | Nmax時 |  |  | Nmax時 |  |  | Nmax時 |  |  | Nmax時 |  |  | Nmax時 |  |  | Nmax時 |  |  | Nmax時 |  |  | Nmax時 |  |  | Nmax時 |  |  | Nmax時 |  |  | Nmax時 |  |  | Nmax時 |  |  | Nmax時 |  |  | Nmax時 |  |  | Nmax時 |  |  | Nmax時 |  |  | Nmax時 |  |  | Nmax時 |  |  | Nmax時 |  |  | Nmax時 |  |  | Nmax時 |  |  | Nmax時 |  |  | Nmax時 |  |  | Nmax時 |  |  | Nmax時 |  |  | Nmax時 |  |  | Nmax時 |  |  | Nmax時 |  |  | Nmax時 |  |  | Nmax時 |  |  | Nmax時 |  |  | Nmax時 |  |  | Nmax時 |  |  | Nmax時 |  |  | Nmax時 |  |  | Nmax時 |  |  | Nmax時 |  |  | Nmax時 |  |  | Nmax時 |  |  | Nmax時 |  |  | Nmax時 |  |  | Nmax時 |  |  | Nmax時 |  |  | Nmax時 |  |  | Nmax時 |  |  | Nmax時 |  |  | Nmax時 |  |  | Nmax時 |  |  | Nmax時 |  |  | Nmax時 |  |  | Nmax時 |  |  | Nmax時 |  |  | Nmax時 |  |  | Nmax時 |  |  | Nmax時 |  |  | Nmax時 |  |  | Nmax時 |  |  | Nmax時 |  |  | Nmax時 |  |  | Nmax時 |  |  | Nmax時 |  |  | Nmax時 |  |  | Nmax時 |  |  | Nmax時 |  |  | Nmax時 |  |  | Nmax時 |  |  | Nmax時 |  |  | Nmax時 |  |  | Nmax時 |  |  | Nmax時 |  |  | Nmax時 |  |  | Nmax時 |  |  | Nmax時 |  |  | Nmax時 |  |  | Nmax時 |  |  | Nmax時 |  |  | Nmax時 |  |  | Nmax時 |  |  | Nmax時 |  |  | Nmax時 |  |  | Nmax時 |  |  | Nmax時 |  |  | Nmax時 |  |  | Nmax時 |  |  | Nmax時 |  |  | Nmax時 |  |  | Nmax時 |  |  | Nmax時 |  |  | Nmax時 |  |  | Nmax時 |  |  | Nmax時 |  |  | Nmax時 |  |  | Nmax時 |  |  | Nmax時 |  |  | Nmax時 |  |  | Nmax時 |  |  | Nmax時 |  |  | Nmax時 |  |  | Nmax時 |  |  | Nmax時 |  |  | Nmax時 |  |  | Nmax時 |  |  | Nmax時 |  |  | Nmax時 |  |  | Nmax時 |  |  | Nmax時 |  |  | Nmax時 |  |  | Nmax時 |  |  | Nmax時 |  |  | Nmax時 |  |  | Nmax時 |  |  | Nmax時 |  |  | Nmax時 |  |  | Nmax時 |  |  | Nmax時 |  |  | Nmax時 |  |  | Nmax時 |  |  | Nmax時 |  |  | Nmax時 |  |  | Nmax時 |  |  | Nmax時 |  |  | Nmax時 |  |  | Nmax時 |  |  | Nmax時 |  |  | Nmax時 |  |  | Nmax時 |  |  | Nmax時 |  |  | Nmax時 |  |  | Nmax時 |  |  | Nmax時 |  |  | Nmax時 |  |  | Nmax時 |  |  | Nmax時 |  |  | Nmax時 |  |  | Nmax時 |  |  | Nmax時 |  |  | Nmax時 |  |  | Nmax時 |  |  | Nmax時 |  |  | Nmax時 |  |  | Nmax時 |  |  | Nmax時 |  |  | Nmax時 |  |  | Nmax時 |  |  | Nmax時 |  |  | Nmax時 |  |  | Nmax時 |  |  | Nmax時 |  |  | Nmax時 |  |  | Nmax時 |  |  | Nmax時 |  |  | Nmax時 |  |  | Nmax時 |  |  | Nmax時 |  |  | Nmax時 |  |  | Nmax時 |  |  | Nmax時 |  |  | Nmax時 |  |  | Nmax時 |  |  | Nmax時 |  |  | Nmax時 |  |  | Nmax時 |  |  | Nmax時 |  |  | Nmax時 |  |  | Nmax時 |  |  | Nmax時 |  |  | Nmax時 |  |  | Nmax時 |  |  | Nmax時 |  |  | Nmax時 |  |  | Nmax時 |  |  | Nmax時 |  |  | Nmax時 |  |  | Nmax時 |  |  | Nmax時 |  |  | Nmax時 |  |  | Nmax時 |  |  | Nmax時 |  |  | Nmax時 |  |  | Nmax時 |  |  | Nmax時 |  |  | Nmax時 |  |  | Nmax時 |  |  | Nmax時 |  |  | Nmax時 |  |  | Nmax時 |  |  | Nmax時 |  |  | Nmax時 |  |  | Nmax時 |  |  | Nmax時 |  |  | Nmax時 |  |  | Nmax時 |  |  | Nmax時 |  |  | Nmax時 |  |  | Nmax時 |  |  | Nmax時 |  |  | Nmax時 |  |  | Nmax時 |  |  | Nmax時 |  |  | Nmax時 |  |  | Nmax時 |  |  | Nmax時 |  |  | Nmax時 |  |  | Nmax時 |  |  | Nmax時 |  |  | Nmax時 |  |  | Nmax時 |  |  | Nmax時 |  |  | Nmax時 |  |  | Nmax時 |  |  | Nmax時 |  |  | Nmax時 |  |  | Nmax時 |  |  | Nmax時 |  |  | Nmax時 |  |  | Nmax時 |  |  | Nmax時 |  |  | Nmax時 |  |  | Nmax時 |  |  | Nmax時 |  |  | Nmax時 |  |  | Nmax時 |  |  | Nmax時 |  |  | Nmax時 |  |  | Nmax時 |  |  | Nmax時 |  |  | Nmax時 |  |  | Nmax時 |  |  | Nmax時 |  |  | Nmax時 |  |  | Nmax時 |  |  | Nmax時 |  |  | Nmax時 |  |  | Nmax時 |  |  | Nmax時 |  |  | Nmax時 |  |  | Nmax時 |  |  | Nmax時 |  |  | Nmax時 |  |  | Nmax時 |  |  | Nmax時
1739.9926 | 0 |  | 1582.6563 | 0 |  | 1504.1372 | 0 |  | 2077.9101 | 0 |  | 1912.886 | 0 |  | 1834.6261 | 0 |  | 2087.372 | 0 |  | 1886.3609 | 0 |  | 1798.2998 | 0 |  | 2476.3041 | 0 |  | 2283.3827 | 0 |  | 2187.111 | 0 |  | 2542.2744 | 0 |  | 2298.9065 | 0 |  | 2183.5738 | 0 |  | 3001.0182 | 0 |  | 2747.9624 | 0 |  | 2633.4753 | 0 |  | 3443.3757 | 0 |  | 3189.9081 | 0 |  | 3082.2674 | 0 |  | 3043.1609 | 0 |  | 2749.3839 | 0 |  | 2602.3875 | 0 |  | 3551.5343 | 0 |  | 3260.3578 | 0 |  | 3115.3959 | 0 |  | 4052.4972 | 0 |  | 3762.9475 | 0 |  | 3611.8873 | 0 |  | 3714.6172 | 0 |  | 3339.8506 | 0 |  | 3142.0517 | 0 |  | 4284.6049 | 0 |  | 3900.0382 | 0 |  | 3721.0302 | 0 |  | 4845.7212 | 0 |  | 4463.0212 | 0 |  | 4278.4252 | 0 |  | 5203.5519 | 0 |  | 4847.3934 | 0 |  | 4648.538 | 0 |  | 5580.976 | 0 |  | 5198.4671 | 0 |  | 5025.9309 | 0 |  | 4918.1662 | 0 |  | 4413.7113 | 0 |  | 4152.3166 | 0 |  | 5610.1303 | 0 |  | 5097.2358 | 0 |  | 4842.9559 | 0 |  | 6268.1586 | 0 |  | 5783.5956 | 0 |  | 5522.2328 | 0 |  | 6724.5686 | 0 |  | 6228.2251 | 0 |  | 5972.9229 | 0 |  | 7158.107 | 0 |  | 6679.0471 | 0 |  | 6432.8993 | 0 |  | 6273.7614 | 0 |  | 5610.3979 | 0 |  | 5259.3009 | 0 |  | 7089.4504 | 0 |  | 6421.9863 | 0 |  | 6080.9517 | 0 |  | 7862.3785 | 0 |  | 7206.6501 | 0 |  | 6886.1335 | 0 |  | 8400.3861 | 0 |  | 7730.9146 | 0 |  | 7419.6163 | 0 |  | 8910.2415 | 0 |  | 8263.0517 | 0 |  | 7931.6675 | 0 |  | 9693.4767 | 0 |  | 9022.8278 | 0 |  | 8696.6722 | 0 |  | 7805.5247 | 0 |  | 6958.3585 | 0 |  | 6512.5552 | 0 |  | 8717.2909 | 0 |  | 7869.279 | 0 |  | 7439.3691 | 0 |  | 9640.9506 | 0 |  | 8775.2232 | 0 |  | 8337.3531 | 0 |  | 10225.906 | 0 |  | 9380.1598 | 0 |  | 8953.1299 | 0 |  | 10812.0375 | 0 |  | 9994.5439 | 0 |  | 9582.4899 | 0 |  | 11714.5031 | 0 |  | 10869.4283 | 0 |  | 10465.5787 | 0 |  | 9452.8461 | 0 |  | 8413.4006 | 0 |  | 7885.9474 | 0 |  | 10484.9954 | 0 |  | 9452.3731 | 0 |  | 8908.7782 | 0 |  | 11531.5054 | 0 |  | 10484.0067 | 0 |  | 9974.4653 | 0 |  | 12192.2559 | 0 |  | 11172.3727 | 0 |  | 10632.3208 | 0 |  | 12901.6258 | 0 |  | 11824.2638 | 0 |  | 11301.3327 | 0 |  | 13876.7599 | 0 |  | 12865.0792 | 0 |  | 12351.2778 | 0 |  | 11279.8212 | 0 |  | 9997.2843 | 0 |  | 9367.9247 | 0 |  | 12437.1021 | 0 |  | 11167.1933 | 0 |  | 10523.0176 | 0 |  | 13561.0345 | 0 |  | 12275.9625 | 0 |  | 11675.2229 | 0 |  | 14350.3045 | 0 |  | 13046.6464 | 0 |  | 12412.0037 | 0 |  | 15091.7571 | 0 |  | 13829.9197 | 0 |  | 13217.7642 | 0 |  | 16237.3816 | 0 |  | 14938.8907 | 0 |  | 14339.4008 | 0 |  | 13257.4285 | 0 |  | 11716.31 | 0 |  | 10948.2307 | 0 |  | 14487.5927 | 0 |  | 12965.4109 | 0 |  | 12238.5782 | 0 |  | 15786.5343 | 0 |  | 14251.0275 | 0 |  | 13463.4741 | 0 |  | 16601.9128 | 0 |  | 15107.6124 | 0 |  | 14341.9822 | 0 |  | 17420.0431 | 0 |  | 15913.6617 | 0 |  | 15175.2158 | 0 |  | 18686.3481 | 0 |  | 17207.5892 | 0 |  | 16417.0745 | 0 |  | 19890.5215 | 0 |  | 18455.618 | 0 |  | 17686.2927 | 0 |  | 15336.5192 | 0 |  | 13531.7412 | 0 |  | 12650.849 | 0 |  | 16744.7626 | 0 |  | 14971.9479 | 0 |  | 14016.1002 | 0 |  | 18107.3225 | 0 |  | 16325.7978 | 0 |  | 15431.4354 | 0 |  | 18998.9312 | 0 |  | 17269.222 | 0 |  | 16330.9007 | 0 |  | 19967.0719 | 0 |  | 18154.367 | 0 |  | 17246.3346 | 0 |  | 21281.1128 | 0 |  | 19499.8171 | 0 |  | 18609.2493 | 0 |  | 22680.1468 | 0 |  | 20866.7457 | 0 |  | 20002.9723 | 0 |  | 3666.18 | 0 |  | 3536.5529 | 0 |  | 3474.6227 | 0 |  | 4336.508 | 0 |  | 4199.204 | 0 |  | 4137.5 | 0 |  | 4398.1159 | 0 |  | 4224.8248 | 0 |  | 4164.4836 | 0 |  | 5177.7267 | 0 |  | 5012.5253 | 0 |  | 4943.9737 | 0 |  | 5367.02 | 0 |  | 5160.6157 | 0 |  | 5082.12 | 0 |  | 6274.8562 | 0 |  | 6058.7604 | 0 |  | 5981.1133 | 0 |  | 7159.2487 | 0 |  | 6942.7411 | 0 |  | 6871.9404 | 0 |  | 6424.45 | 0 |  | 6186.1139 | 0 |  | 6072.2374 | 0 |  | 7440.0755 | 0 |  | 7204.339 | 0 |  | 7092.4971 | 0 |  | 8441.48 | 0 |  | 8207.3737 | 0 |  | 8089.4334 | 0 |  | 7857.31 | 0 |  | 7549.7464 | 0 |  | 7388.0674 | 0 |  | 8992.96 | 0 |  | 8675.5952 | 0 |  | 8532.7072 | 0 |  | 10112.8094 | 0 |  | 9797.3094 | 0 |  | 9648.8335 | 0 |  | 10839.1676 | 0 |  | 10550.2091 | 0 |  | 10387.4737 | 0 |  | 11582.0255 | 0 |  | 11266.7166 | 0 |  | 11130.3004 | 0 |  | 10423.5761 | 0 |  | 10024.3612 | 0 |  | 9814.5665 | 0 |  | 11797.77 | 0 |  | 11390.1194 | 0 |  | 11187.4395 | 0 |  | 13131.1061 | 0 |  | 12751.783 | 0 |  | 12542.0202 | 0 |  | 14033.88 | 0 |  | 13642.7787 | 0 |  | 13439.0766 | 0 |  | 14910.5694 | 0 |  | 14536.7495 | 0 |  | 14342.2017 | 0 |  | 13322.93 | 0 |  | 12772.608 | 0 |  | 12496.871 | 0 |  | 14937.55 | 0 |  | 14383.1264 | 0 |  | 14117.4518 | 0 |  | 16502.35 | 0 |  | 15959.6664 | 0 |  | 15714.5099 | 0 |  | 17564.44 | 0 |  | 17008.0122 | 0 |  | 16772.0739 | 0 |  | 18595.2866 | 0 |  | 18061.1368 | 0 |  | 17805.1126 | 0 |  | 20154.06 | 0 |  | 19596.4541 | 0 |  | 19345.6585 | 0 |  | 16575.7772 | 0 |  | 15879.331 | 0 |  | 15516.0877 | 0 |  | 18403.1696 | 0 |  | 17705.8777 | 0 |  | 17358.5278 | 0 |  | 20235.4 | 0 |  | 19520.3944 | 0 |  | 19165.0843 | 0 |  | 21422.15 | 0 |  | 20727.1273 | 0 |  | 20382.6574 | 0 |  | 22606.9875 | 0 |  | 21940.2139 | 0 |  | 21610.7199 | 0 |  | 24401.69 | 0 |  | 23707.3358 | 0 |  | 23386.0462 | 0 |  | 20113.95 | 0 |  | 19246.1053 | 0 |  | 18838.652 | 0 |  | 22178.2988 | 0 |  | 21317.2765 | 0 |  | 20893.6816 | 0 |  | 24250.0776 | 0 |  | 23374.1789 | 0 |  | 22984.6375 | 0 |  | 25590.3393 | 0 |  | 24742.0561 | 0 |  | 24322.0042 | 0 |  | 26976.1268 | 0 |  | 26070.36 | 0 |  | 25667.4336 | 0 |  | 28960.19 | 0 |  | 28120.11 | 0 |  | 27726.3125 | 0 |  | 24001.42 | 0 |  | 22924.8072 | 0 |  | 22439.4475 | 0 |  | 26307.4762 | 0 |  | 25243.4874 | 0 |  | 24743.3117 | 0 |  | 28573.2499 | 0 |  | 27494.0979 | 0 |  | 27037.3582 | 0 |  | 30119.8698 | 0 |  | 29022.13 | 0 |  | 28531.4891 | 0 |  | 31615.5786 | 0 |  | 30559.66 | 0 |  | 30091.5058 | 0 |  | 33886.7095 | 0 |  | 32794.1385 | 0 |  | 32338.6486 | 0 |  | 28209.4155 | 0 |  | 26932.297 | 0 |  | 26296.2178 | 0 |  | 30705.0472 | 0 |  | 29446.8654 | 0 |  | 28852.0327 | 0 |  | 33262.4 | 0 |  | 31990.8958 | 0 |  | 31335.3424 | 0 |  | 34912.8461 | 0 |  | 33682.5457 | 0 |  | 33048.9154 | 0 |  | 36562.9476 | 0 |  | 35320.5662 | 0 |  | 34714.1204 | 0 |  | 39071.4551 | 0 |  | 37856.6962 | 0 |  | 37198.1816 | 0 |  | 41510.65 | 0 |  | 40339.75 | 0 |  | 39702.4247 | 0 |  | 32698.6164 | 0 |  | 31181.8384 | 0 |  | 30468.9462 | 0 |  | 35488.8998 | 0 |  | 34004.0851 | 0 |  | 33216.2374 | 0 |  | 38226.5697 | 0 |  | 36733.045 | 0 |  | 36006.68 | 0 |  | 40030.9584 | 0 |  | 38589.2492 | 0 |  | 37818.9279 | 0 |  | 41908.9091 | 0 |  | 40384.2042 | 0 |  | 39644.17 | 0 |  | 44581.6 | 0 |  | 43088.3056 | 0 |  | 42365.7377 | 0 |  | 47332.48 | 0 |  | 45807.0791 | 0 |  | 45111.3058 | 0 |  | 5841.9585 | 0 |  | 5863.5568 | 0 |  | 5884.11 | 0 |  | 6525.7036 | 0 |  | 6539.6145 | 0 |  | 6560.4259 | 0 |  | 7047.925 | 0 |  | 7015.3381 | 0 |  | 7132.288 | 0 |  | 7843.3401 | 0 |  | 7818.8237 | 0 |  | 7927.68 | 0 |  | 8685.2695 | 0 |  | 8667.3566 | 0 |  | 8789.9489 | 0 |  | 9611.277 | 0 |  | 9583.6462 | 0 |  | 9707.08 | 0 |  | 10513.5475 | 0 |  | 10485.4869 | 0 |  | 10631.478 | 0 |  | 10466.8134 | 0 |  | 10538.8174 | 0 |  | 10590.04 | 0 |  | 11502.9474 | 0 |  | 11577.5951 | 0 |  | 11630.7976 | 0 |  | 12524.5862 | 0 |  | 12600.893 | 0 |  | 12647.95 | 0 |  | 12938.3302 | 0 |  | 12987.855 | 0 |  | 13023.33 | 0 |  | 14096.8517 | 0 |  | 14136.5589 | 0 |  | 14190.8258 | 0 |  | 15239.2875 | 0 |  | 15280.8481 | 0 |  | 15329.5271 | 0 |  | 15980.5401 | 0 |  | 16048.6378 | 0 |  | 16083.0573 | 0 |  | 16738.1718 | 0 |  | 16779.9102 | 0 |  | 16840.649 | 0 |  | 17328.3441 | 0 |  | 17503.5642 | 0 |  | 17575.4195 | 0 |  | 18730.1069 | 0 |  | 18896.8874 | 0 |  | 18975.8575 | 0 |  | 20090.724 | 0 |  | 20285.836 | 0 |  | 20357.72 | 0 |  | 21011.5352 | 0 |  | 21194.8667 | 0 |  | 21272.81 | 0 |  | 21906.1274 | 0 |  | 22106.7425 | 0 |  | 22193.84 | 0 |  | 22377.8528 | 0 |  | 22444.5393 | 0 |  | 22580.14 | 0 |  | 24024.7519 | 0 |  | 24087.3378 | 0 |  | 24233 | 0 |  | 25621.5512 | 0 |  | 25695.8728 | 0 |  | 25862.0562 | 0 |  | 26704.8151 | 0 |  | 26765.3936 | 0 |  | 26940.7953 | 0 |  | 27756.7079 | 0 |  | 27839.5682 | 0 |  | 27994.88 | 0 |  | 29346.8194 | 0 |  | 29406.2205 | 0 |  | 29566.76 | 0 |  | 28077.891 | 0 |  | 28204.1248 | 0 |  | 28291.52 | 0 |  | 29942.2784 | 0 |  | 30067.6665 | 0 |  | 30170.9566 | 0 |  | 31811.2206 | 0 |  | 31918.8932 | 0 |  | 32014.22 | 0 |  | 33022.2873 | 0 |  | 33149.941 | 0 |  | 33256.11 | 0 |  | 34231.3112 | 0 |  | 34387.2176 | 0 |  | 34508.36 | 0 |  | 36062.0644 | 0 |  | 36190.3896 | 0 |  | 36319.7399 | 0 |  | 34317.7309 | 0 |  | 34386.5354 | 0 |  | 34634.08 | 0 |  | 36423.7839 | 0 |  | 36499.41 | 0 |  | 36730.8168 | 0 |  | 38536.9877 | 0 |  | 38597.739 | 0 |  | 38863.1976 | 0 |  | 39904.7045 | 0 |  | 39993.07 | 0 |  | 40228.0193 | 0 |  | 41317.8219 | 0 |  | 41348.7098 | 0 |  | 41600.7788 | 0 |  | 43342.6547 | 0 |  | 43439.22 | 0 |  | 43700.42 | 0 |  | 41161.3395 | 0 |  | 41208.7 | 0 |  | 41509.34 | 0 |  | 43513.8067 | 0 |  | 43573.7979 | 0 |  | 43859.62 | 0 |  | 45825.7154 | 0 |  | 45870.54 | 0 |  | 46199.8 | 0 |  | 47402.9353 | 0 |  | 47429.1772 | 0 |  | 47724.53 | 0 |  | 48929.1192 | 0 |  | 48997.18 | 0 |  | 49315.0264 | 0 |  | 51245.725 | 0 |  | 51277.13 | 0 |  | 51607.64 | 0 |  | 48581.2454 | 0 |  | 48745.1269 | 0 |  | 48829.5477 | 0 |  | 51128.0071 | 0 |  | 51310.8253 | 0 |  | 51436.49 | 0 |  | 53736.2075 | 0 |  | 53905.7007 | 0 |  | 53970.6473 | 0 |  | 55420.391 | 0 |  | 55631.0906 | 0 |  | 55717.96 | 0 |  | 57104.1075 | 0 |  | 57302.7261 | 0 |  | 57416.78 | 0 |  | 59662.805 | 0 |  | 59889.0461 | 0 |  | 59951.03 | 0 |  | 62151.9034 | 0 |  | 62421.9999 | 0 |  | 62505.17 | 0 |  | 56591.8497 | 0 |  | 56647.0717 | 0 |  | 56937.1995 | 0 |  | 59437.9731 | 0 |  | 59525.1584 | 0 |  | 59654.31 | 0 |  | 62231.203 | 0 |  | 62309.6783 | 0 |  | 62500.3159 | 0 |  | 64072.4717 | 0 |  | 64202.7625 | 0 |  | 64349.44 | 0 |  | 65987.1824 | 0 |  | 66034.4775 | 0 |  | 66211.4451 | 0 |  | 68714.7695 | 0 |  | 68793.4739 | 0 |  | 68987.906 | 0 |  | 71520.2685 | 0 |  | 71566.8674 | 0 |  | 71788.09 | 0 |  | 2183.1513 | 0 |  | 1963.7424 | 0 |  | 1870.6409 | 0 |  | 2573.4971 | 0 |  | 2362.6428 | 0 |  | 2261.6842 | 0 |  | 2762.8142 | 0 |  | 2475.047 | 0 |  | 2347.2165 | 0 |  | 3213.9125 | 0 |  | 2927.6435 | 0 |  | 2802.2922 | 0 |  | 3657.2469 | 0 |  | 3371.5432 | 0 |  | 3241.2229 | 0 |  | 3285.4165 | 0 |  | 2950.7821 | 0 |  | 2789.4277 | 0 |  | 3795.8689 | 0 |  | 3465.9141 | 0 |  | 3294.2798 | 0 |  | 4297.9912 | 0 |  | 3970.8224 | 0 |  | 3808.2316 | 0 |  | 4239.6542 | 0 |  | 3786.2908 | 0 |  | 3539.9171 | 0 |  | 4798.0937 | 0 |  | 4356.7817 | 0 |  | 4115.2957 | 0 |  | 5361.517 | 0 |  | 4908.3119 | 0 |  | 4679.3153 | 0 |  | 5739.6974 | 0 |  | 5276.0213 | 0 |  | 5052.5568 | 0 |  | 6097.9106 | 0 |  | 5648.4819 | 0 |  | 5410.7613 | 0 |  | 5570.859 | 0 |  | 4964.4131 | 0 |  | 4662.462 | 0 |  | 6247.4633 | 0 |  | 5660.9823 | 0 |  | 5347.511 | 0 |  | 6931.406 | 0 |  | 6332.1791 | 0 |  | 6037.6278 | 0 |  | 7391.3546 | 0 |  | 6779.8848 | 0 |  | 6466.5069 | 0 |  | 7825.9291 | 0 |  | 7233.8151 | 0 |  | 6930.6277 | 0 |  | 7079.0144 | 0 |  | 6265.3613 | 0 |  | 5862.4911 | 0 |  | 7877.5909 | 0 |  | 7063.1819 | 0 |  | 6676.1548 | 0 |  | 8653.9112 | 0 |  | 7855.0066 | 0 |  | 7462.0855 | 0 |  | 9196.2038 | 0 |  | 8383.0781 | 0 |  | 8000.6443 | 0 |  | 9707.3384 | 0 |  | 8919.0531 | 0 |  | 8514.7968 | 0 |  | 10494.0204 | 0 |  | 9680.1216 | 0 |  | 9320.0371 | 0 |  | 8712.2338 | 0 |  | 7715.1968 | 0 |  | 7209.0271 | 0 |  | 9631.5036 | 0 |  | 8641.1246 | 0 |  | 8121.3031 | 0 |  | 10523.8572 | 0 |  | 9558.6046 | 0 |  | 9070.9239 | 0 |  | 11149.1586 | 0 |  | 10170.085 | 0 |  | 9655.146 | 0 |  | 11736.813 | 0 |  | 10747.696 | 0 |  | 10248.9807 | 0 |  | 12643.3416 | 0 |  | 11670.5254 | 0 |  | 11180.8341 | 0 |  | 10522.4956 | 0 |  | 9270.0887 | 0 |  | 8673.4744 | 0 |  | 11523.7097 | 0 |  | 10326.3072 | 0 |  | 9717.5726 | 0 |  | 12578.8659 | 0 |  | 11371.212 | 0 |  | 10757.1848 | 0 |  | 13241.3725 | 0 |  | 12017.8581 | 0 |  | 11420.3088 | 0 |  | 13905.594 | 0 |  | 12722.5357 | 0 |  | 12146.5285 | 0 |  | 14932.3224 | 0 |  | 13717.8385 | 0 |  | 13154.5823 | 0 |  | 12436.2476 | 0 |  | 10999.212 | 0 |  | 10244.3705 | 0 |  | 13603.271 | 0 |  | 12140.9902 | 0 |  | 11423.4722 | 0 |  | 14732.445 | 0 |  | 13260.2427 | 0 |  | 12595.2085 | 0 |  | 15528.2383 | 0 |  | 14039.4492 | 0 |  | 13340.5121 | 0 |  | 16271.7006 | 0 |  | 14831.2659 | 0 |  | 14098.5701 | 0 |  | 17359.2662 | 0 |  | 15946.3052 | 0 |  | 15227.0471 | 0 |  | 14539.6238 | 0 |  | 12821.6961 | 0 |  | 11911.5391 | 0 |  | 15834.7076 | 0 |  | 14091.7115 | 0 |  | 13228.6359 | 0 |  | 17085.4495 | 0 |  | 15334.1068 | 0 |  | 14470.2751 | 0 |  | 17903.071 | 0 |  | 16200.2042 | 0 |  | 15363.3223 | 0 |  | 18723.4546 | 0 |  | 17010.7601 | 0 |  | 16135.9329 | 0 |  | 19995.672 | 0 |  | 18316.5124 | 0 |  | 17385.4758 | 0 |  | 21200.7551 | 0 |  | 19493.4137 | 0 |  | 18662.4499 | 0 |  | 16801.758 | 0 |  | 14739.095 | 0 |  | 13763.6464 | 0 |  | 18158.5793 | 0 |  | 16138.9005 | 0 |  | 15157.466 | 0 |  | 19527.6139 | 0 |  | 17505.6998 | 0 |  | 16527.2794 | 0 |  | 20497.3453 | 0 |  | 18459.6265 | 0 |  | 17437.2471 | 0 |  | 21397.8756 | 0 |  | 19349.7645 | 0 |  | 18363.2032 | 0 |  | 22712.9169 | 0 |  | 20702.7445 | 0 |  | 19739.177 | 0 |  | 24118.5032 | 0 |  | 22077.2483 | 0 |  | 21146.0046 | 0 |  | 4599.92 | 0 |  | 4408.2351 | 0 |  | 4342.8535 | 0 |  | 5380.9485 | 0 |  | 5197.8142 | 0 |  | 5124.5756 | 0 |  | 5832.6077 | 0 |  | 5581.8005 | 0 |  | 5490.81 | 0 |  | 6732.79 | 0 |  | 6483.4857 | 0 |  | 6394.9744 | 0 |  | 7618.16 | 0 |  | 7369.4204 | 0 |  | 7275.9401 | 0 |  | 6949.4498 | 0 |  | 6670.2554 | 0 |  | 6542.0209 | 0 |  | 7967.15 | 0 |  | 7692.6386 | 0 |  | 7554.1243 | 0 |  | 8969.72 | 0 |  | 8697.9919 | 0 |  | 8568.5211 | 0 |  | 8985.5357 | 0 |  | 8599.3724 | 0 |  | 8389.1187 | 0 |  | 10109.6364 | 0 |  | 9735.5245 | 0 |  | 9530.1585 | 0 |  | 11231.79 | 0 |  | 10845.7859 | 0 |  | 10652.9094 | 0 |  | 11978.499 | 0 |  | 11582.0228 | 0 |  | 11394.6784 | 0 |  | 12702.1459 | 0 |  | 12319.9172 | 0 |  | 12118.3166 | 0 |  | 11830.25 | 0 |  | 11329.0452 | 0 |  | 11078.6942 | 0 |  | 13189.0892 | 0 |  | 12707.8482 | 0 |  | 12445.9769 | 0 |  | 14548.3356 | 0 |  | 14054.3488 | 0 |  | 13811.3974 | 0 |  | 15454.65 | 0 |  | 14948.4207 | 0 |  | 14686.6428 | 0 |  | 16332.37 | 0 |  | 15845.4998 | 0 |  | 15593.9124 | 0 |  | 15032.96 | 0 |  | 14332.35 | 0 |  | 14004.8399 | 0 |  | 16630.4696 | 0 |  | 15929.1007 | 0 |  | 15617.4336 | 0 |  | 18198.6662 | 0 |  | 17512.8016 | 0 |  | 17195.2405 | 0 |  | 19265.04 | 0 |  | 18564.9544 | 0 |  | 18257.8805 | 0 |  | 20297.16 | 0 |  | 19621.9169 | 0 |  | 19293.0205 | 0 |  | 21859.3854 | 0 |  | 21158.5266 | 0 |  | 20873.8021 | 0 |  | 18538.06 | 0 |  | 17691.7445 | 0 |  | 17268.1348 | 0 |  | 20372.9575 | 0 |  | 19533.2985 | 0 |  | 19096.0369 | 0 |  | 22173.88 | 0 |  | 21359.3509 | 0 |  | 20954.2302 | 0 |  | 26386.1 | 0 |  | 25564.008 | 0 |  | 25156.8767 | 0 |  | 24587.3381 | 0 |  | 23748.9411 | 0 |  | 23332.7858 | 0 |  | 26386.1 | 0 |  | 25564.008 | 0 |  | 25156.8767 | 0 |  | 22389.97 | 0 |  | 21309.16 | 0 |  | 20832.5506 | 0 |  | 24423.38 | 0 |  | 23397.58 | 0 |  | 22908.8476 | 0 |  | 26503.8096 | 0 |  | 25467.7557 | 0 |  | 24973.7285 | 0 |  | 27845.8275 | 0 |  | 26793.91 | 0 |  | 26316.3638 | 0 |  | 29186.4665 | 0 |  | 28175.0082 | 0 |  | 27719.001 | 0 |  | 31222.1286 | 0 |  | 30179.24 | 0 |  | 29735.9885 | 0 |  | 26515.0185 | 0 |  | 25283.9 | 0 |  | 24673.0614 | 0 |  | 28830.81 | 0 |  | 27574.45 | 0 |  | 27000.9343 | 0 |  | 31101.8284 | 0 |  | 29835.5461 | 0 |  | 29314.5119 | 0 |  | 32654.97 | 0 |  | 31372.1 | 0 |  | 30817.1654 | 0 |  | 34152.69 | 0 |  | 32918.1755 | 0 |  | 32329.4797 | 0 |  | 36365.76 | 0 |  | 35158.72 | 0 |  | 34583.463 | 0 |  | 30999.5753 | 0 |  | 29545.6476 | 0 |  | 28767.4905 | 0 |  | 33560.1266 | 0 |  | 32081.1305 | 0 |  | 31350.0549 | 0 |  | 36069.28 | 0 |  | 34581.9395 | 0 |  | 33850.1079 | 0 |  | 37721.9687 | 0 |  | 36283.1019 | 0 |  | 35578.22 | 0 |  | 39374.32 | 0 |  | 37925.6291 | 0 |  | 37182.8019 | 0 |  | 41888.74 | 0 |  | 40473.5839 | 0 |  | 39674.5473 | 0 |  | 44328.85 | 0 |  | 42885.5102 | 0 |  | 42186.5464 | 0 |  | 35822.6161 | 0 |  | 34047.9532 | 0 |  | 33240.5 | 0 |  | 38561.4774 | 0 |  | 36829.7987 | 0 |  | 36016.36 | 0 |  | 41305.62 | 0 |  | 39571.7079 | 0 |  | 38761.2875 | 0 |  | 43188.13 | 0 |  | 41438.4146 | 0 |  | 40584.0352 | 0 |  | 44998.47 | 0 |  | 43238.3626 | 0 |  | 42419.8 | 0 |  | 47672.1663 | 0 |  | 45949.9939 | 0 |  | 45154.4264 | 0 |  | 50429.5975 | 0 |  | 48676.3427 | 0 |  | 47913.0989 | 0 |  | 7408.7762 | 0 |  | 7357.7915 | 0 |  | 7469.689 | 0 |  | 8205.605 | 0 |  | 8163.1557 | 0 |  | 8267.3161 | 0 |  | 9518.4198 | 0 |  | 9456.1076 | 0 |  | 9566.2 | 0 |  | 10436.7759 | 0 |  | 10382.4317 | 0 |  | 10488.51 | 0 |  | 11340.0233 | 0 |  | 11279.7326 | 0 |  | 11387.3373 | 0 |  | 11415.9237 | 0 |  | 11447.0595 | 0 |  | 11483.94 | 0 |  | 12454.1368 | 0 |  | 12489.9954 | 0 |  | 12516.5398 | 0 |  | 13468.9662 | 0 |  | 13499.8475 | 0 |  | 13613.8687 | 0 |  | 14971.3272 | 0 |  | 14942.2597 | 0 |  | 14929.161 | 0 |  | 16118.2962 | 0 |  | 16101.2668 | 0 |  | 16093.0558 | 0 |  | 17263.0389 | 0 |  | 17234.1032 | 0 |  | 17238.3817 | 0 |  | 18024.6457 | 0 |  | 17985.2301 | 0 |  | 17995.0407 | 0 |  | 18753.3182 | 0 |  | 18786.1025 | 0 |  | 18844.16 | 0 |  | 19865.9925 | 0 |  | 19939.2216 | 0 |  | 19970.52 | 0 |  | 21252.3956 | 0 |  | 21345.5895 | 0 |  | 21365.3682 | 0 |  | 22638.927 | 0 |  | 22719.3751 | 0 |  | 22758.07 | 0 |  | 23563.2768 | 0 |  | 23631.482 | 0 |  | 23651.35 | 0 |  | 24458.9051 | 0 |  | 24546.4661 | 0 |  | 24576.5287 | 0 |  | 25445.0526 | 0 |  | 25361.4494 | 0 |  | 25445.2793 | 0 |  | 27074.839 | 0 |  | 26990.4801 | 0 |  | 27090.15 | 0 |  | 28675.0306 | 0 |  | 28606.176 | 0 |  | 28699.95 | 0 |  | 29762.5794 | 0 |  | 29679.5038 | 0 |  | 29783.7699 | 0 |  | 30815.7516 | 0 |  | 30757.5163 | 0 |  | 30839.9599 | 0 |  | 32409.3098 | 0 |  | 32325.461 | 0 |  | 32452.0765 | 0 |  | 31623.5379 | 0 |  | 31599.9009 | 0 |  | 31626.93 | 0 |  | 33495.429 | 0 |  | 33478.4499 | 0 |  | 33491.8284 | 0 |  | 35333.065 | 0 |  | 35341.2124 | 0 |  | 35386.73 | 0 |  | 36584.4777 | 0 |  | 36578.804 | 0 |  | 36597.0651 | 0 |  | 37795.0245 | 0 |  | 37779.3075 | 0 |  | 37813.79 | 0 |  | 39629.8407 | 0 |  | 39630.4245 | 0 |  | 39673.93 | 0 |  | 38403.3093 | 0 |  | 38259.15 | 0 |  | 38437.5381 | 0 |  | 40478.4272 | 0 |  | 40389.27 | 0 |  | 40555.54 | 0 |  | 42600.2771 | 0 |  | 42500.87 | 0 |  | 42661.846 | 0 |  | 43969.75 | 0 |  | 43854.4856 | 0 |  | 44031.9363 | 0 |  | 45337.719 | 0 |  | 45262.91 | 0 |  | 45461.9 | 0 |  | 47414.1461 | 0 |  | 47307.91 | 0 |  | 47519.656 | 0 |  | 45710.686 | 0 |  | 45603.55 | 0 |  | 45778.7089 | 0 |  | 48072.8956 | 0 |  | 47940.51 | 0 |  | 48152.9969 | 0 |  | 50390.046 | 0 |  | 50394.0716 | 0 |  | 50512.71 | 0 |  | 51973.7892 | 0 |  | 51814.9 | 0 |  | 52045.96 | 0 |  | 53501.9827 | 0 |  | 53391.4481 | 0 |  | 53588.75 | 0 |  | 55760.5296 | 0 |  | 55677.4686 | 0 |  | 55888.21 | 0 |  | 53633.35 | 0 |  | 53620.4243 | 0 |  | 53562.7672 | 0 |  | 56245.03 | 0 |  | 56207.0372 | 0 |  | 56196.4615 | 0 |  | 58805.03 | 0 |  | 58758.6911 | 0 |  | 58747.3595 | 0 |  | 60491.4603 | 0 |  | 60493.5935 | 0 |  | 60509.21 | 0 |  | 62177.43 | 0 |  | 62169.7357 | 0 |  | 62147.4085 | 0 |  | 64742.0401 | 0 |  | 64767.88 | 0 |  | 64689.3439 | 0 |  | 77105.5272 | 0 |  | 76924.2724 | 0 |  | 77165.0086 | 0 |  | 62203.99 | 0 |  | 62001.3278 | 0 |  | 62196.8592 | 0 |  | 64998.6921 | 0 |  | 64839.0133 | 0 |  | 64942.5788 | 0 |  | 67798.3968 | 0 |  | 67636.4826 | 0 |  | 67743.06 | 0 |  | 69717.7881 | 0 |  | 69540.0693 | 0 |  | 69602.6899 | 0 |  | 71564.8884 | 0 |  | 71376.7773 | 0 |  | 71475.216 | 0 |  | 74293.476 | 0 |  | 74264.7361 | 0 |  | 74143.3035 | 0 |  | 77105.5272 | 0 |  | 76924.2724 | 0 |  | 77078.03 | 0 |  | 1031.7776 | 0 |  | 868.2939 | 0 |  | 783.0073 | 0 |  | 952.1711 | 0 |  | 784.9539 | 0 |  | 701.5176 | 0 |  | 1259.9924 | 0 |  | 1052.0112 | 0 |  | 958.552 | 0 |  | 1160.9795 | 0 |  | 957.7167 | 0 |  | 861.0287 | 0 |  | 1594.2971 | 0 |  | 1338.8226 | 0 |  | 1221.6514 | 0 |  | 1484.1015 | 0 |  | 1232.5608 | 0 |  | 1110.4878 | 0 |  | 1377.491 | 0 |  | 1119.7479 | 0 |  | 999.61 | 0 |  | 1972.3561 | 0 |  | 1664.6457 | 0 |  | 1511.9464 | 0 |  | 1845.5182 | 0 |  | 1540.7437 | 0 |  | 1381.3324 | 0 |  | 1722.5538 | 0 |  | 1415.0031 | 0 |  | 1257.4477 | 0 |  | 2519.0869 | 0 |  | 2133.6068 | 0 |  | 1935.0708 | 0 |  | 2383.3027 | 0 |  | 1998.273 | 0 |  | 1799.5841 | 0 |  | 2250.7719 | 0 |  | 1858.5938 | 0 |  | 1660.4102 | 0 |  | 2158.4529 | 0 |  | 1771.5623 | 0 |  | 1571.187 | 0 |  | 2067.9485 | 0 |  | 1678.2504 | 0 |  | 1476.0933 | 0 |  | 3489.4038 | 0 |  | 2966.7165 | 0 |  | 2707.2474 | 0 |  | 3321.6548 | 0 |  | 2809.1484 | 0 |  | 2533.6438 | 0 |  | 3157.5418 | 0 |  | 2630.3965 | 0 |  | 2366.5829 | 0 |  | 3042.0567 | 0 |  | 2531.5212 | 0 |  | 2250.3735 | 0 |  | 2940.4015 | 0 |  | 2422.4812 | 0 |  | 2137.4867 | 0 |  | 4604.9766 | 0 |  | 3915.1293 | 0 |  | 3579.416 | 0 |  | 4404.5129 | 0 |  | 3724.0233 | 0 |  | 3365.3127 | 0 |  | 4224.6949 | 0 |  | 3520.9576 | 0 |  | 3175.9609 | 0 |  | 4084.7109 | 0 |  | 3400.1239 | 0 |  | 3047.5278 | 0 |  | 3962.8374 | 0 |  | 3265.3294 | 0 |  | 2922.0831 | 0 |  | 3775.2008 | 0 |  | 3076.5733 | 0 |  | 2715.7853 | 0 |  | 5872.5614 | 0 |  | 5020.8592 | 0 |  | 4560.2105 | 0 |  | 5660.3106 | 0 |  | 4793.9535 | 0 |  | 4348.7558 | 0 |  | 5429.6051 | 0 |  | 4572.6688 | 0 |  | 4120.6437 | 0 |  | 5285.1902 | 0 |  | 4406.8508 | 0 |  | 3965.1854 | 0 |  | 5142.3812 | 0 |  | 4265.3696 | 0 |  | 3813.0974 | 0 |  | 4921.3197 | 0 |  | 4057.7235 | 0 |  | 3601.4667 | 0 |  | 7313.8245 | 0 |  | 6217.8337 | 0 |  | 5688.1104 | 0 |  | 7043.6004 | 0 |  | 5982.3317 | 0 |  | 5440.8382 | 0 |  | 6804.8347 | 0 |  | 5724.1015 | 0 |  | 5171.9761 | 0 |  | 6638.6648 | 0 |  | 5555.3629 | 0 |  | 5015.068 | 0 |  | 6474.2292 | 0 |  | 5389.3387 | 0 |  | 4834.2546 | 0 |  | 6218.4234 | 0 |  | 5145.3588 | 0 |  | 4582.894 | 0 |  | 8878.1327 | 0 |  | 7581.1177 | 0 |  | 6902.0868 | 0 |  | 8605.1378 | 0 |  | 7278.0878 | 0 |  | 6618.0404 | 0 |  | 8302.8869 | 0 |  | 7015.0623 | 0 |  | 6340.6272 | 0 |  | 8114.883 | 0 |  | 6820.6645 | 0 |  | 6159.3451 | 0 |  | 7960.0779 | 0 |  | 6629.2349 | 0 |  | 5980.9733 | 0 |  | 7668.2084 | 0 |  | 6347.6229 | 0 |  | 5687.2437 | 0 |  | 10588.5429 | 0 |  | 9054.9066 | 0 |  | 8260.3685 | 0 |  | 10284.6968 | 0 |  | 8752.2309 | 0 |  | 7936.9489 | 0 |  | 9984.3435 | 0 |  | 8414.9631 | 0 |  | 7620.7336 | 0 |  | 9773.2646 | 0 |  | 8233.3708 | 0 |  | 7413.9007 | 0 |  | 9564.1736 | 0 |  | 8015.1192 | 0 |  | 7210.232 | 0 |  | 9272.5735 | 0 |  | 7731.2806 | 0 |  | 6910.6288 | 0 |  | 8948.7534 | 0 |  | 7416.078 | 0 |  | 6618.0603 | 0 |  | 12453.5174 | 0 |  | 10633.5606 | 0 |  | 9708.9422 | 0 |  | 12118.2211 | 0 |  | 10296.0988 | 0 |  | 9393.8139 | 0 |  | 11786.606 | 0 |  | 9964.3031 | 0 |  | 9036.6717 | 0 |  | 11552.4649 | 0 |  | 9761.6584 | 0 |  | 8802.8714 | 0 |  | 11365.006 | 0 |  | 9515.4881 | 0 |  | 8572.4891 | 0 |  | 10998.0781 | 0 |  | 9197.1476 | 0 |  | 8233.2916 | 0 |  | 10679.3399 | 0 |  | 8841.0199 | 0 |  | 7901.6999 | 0 |  | 2250.41 | 0 |  | 2114.6489 | 0 |  | 2045.9222 | 0 |  | 2090.22 | 0 |  | 1950.727 | 0 |  | 1883.8507 | 0 |  | 2742.3363 | 0 |  | 2562.0752 | 0 |  | 2496.3359 | 0 |  | 2548.6 | 0 |  | 2373.0617 | 0 |  | 2304.0937 | 0 |  | 3469.94 | 0 |  | 3251.4262 | 0 |  | 3171.095 | 0 |  | 3250.8889 | 0 |  | 3036.3082 | 0 |  | 2951.0752 | 0 |  | 3037.1188 | 0 |  | 2816.3356 | 0 |  | 2733.0377 | 0 |  | 4283.71 | 0 |  | 4031.4406 | 0 |  | 3911.8612 | 0 |  | 4033.8797 | 0 |  | 3784.5452 | 0 |  | 3658.2539 | 0 |  | 3789.6184 | 0 |  | 3537.5077 | 0 |  | 3413.0723 | 0 |  | 5471.14 | 0 |  | 5152.8618 | 0 |  | 4990.4458 | 0 |  | 5198.2272 | 0 |  | 4880.3974 | 0 |  | 4717.8285 | 0 |  | 4930.26 | 0 |  | 4605.2842 | 0 |  | 4443.2206 | 0 |  | 4748.5964 | 0 |  | 4428.9058 | 0 |  | 4264.6505 | 0 |  | 4569.4991 | 0 |  | 4247.001 | 0 |  | 4080.9639 | 0 |  | 7562.6378 | 0 |  | 7145.1905 | 0 |  | 6937.3214 | 0 |  | 7229.48 | 0 |  | 6822.2175 | 0 |  | 6598.3129 | 0 |  | 6901.66 | 0 |  | 6479.7573 | 0 |  | 6267.5436 | 0 |  | 6677.98 | 0 |  | 6289.5863 | 0 |  | 6043.1378 | 0 |  | 6468.88 | 0 |  | 6056.2031 | 0 |  | 5822.8085 | 0 |  | 9980.4356 | 0 |  | 9403.6283 | 0 |  | 9143.275 | 0 |  | 9586.29 | 0 |  | 9018.8431 | 0 |  | 8735.4925 | 0 |  | 9214.49 | 0 |  | 8623.7947 | 0 |  | 8354.158 | 0 |  | 8947.46 | 0 |  | 8375.915 | 0 |  | 8098.6789 | 0 |  | 8699.2965 | 0 |  | 8114.8285 | 0 |  | 7846.9421 | 0 |  | 8323.6356 | 0 |  | 7738.0481 | 0 |  | 7452.62 | 0 |  | 12727.69 | 0 |  | 12026.7093 | 0 |  | 11648.6205 | 0 |  | 12293.4872 | 0 |  | 11577.8501 | 0 |  | 11215.2123 | 0 |  | 11842.52 | 0 |  | 11136.3083 | 0 |  | 10766.8431 | 0 |  | 11552.21 | 0 |  | 10824.5947 | 0 |  | 10465.4893 | 0 |  | 11264.26 | 0 |  | 10537.9719 | 0 |  | 10168.2597 | 0 |  | 10826.9 | 0 |  | 10114.0271 | 0 |  | 9740.3304 | 0 |  | 15818.27 | 0 |  | 14893.8808 | 0 |  | 14484.1575 | 0 |  | 15297.8196 | 0 |  | 14408.15 | 0 |  | 13986.6575 | 0 |  | 14810.52 | 0 |  | 13901.3893 | 0 |  | 13469.2639 | 0 |  | 14479.6075 | 0 |  | 13567.9057 | 0 |  | 13147.6107 | 0 |  | 14151.18 | 0 |  | 13237.89 | 0 |  | 12802.8062 | 0 |  | 13650.8 | 0 |  | 12749.3374 | 0 |  | 12306.8726 | 0 |  | 19201.54 | 0 |  | 18110.4478 | 0 |  | 17575.4169 | 0 |  | 18650.0457 | 0 |  | 17528.9158 | 0 |  | 17012.8684 | 0 |  | 18070.9891 | 0 |  | 16989.08 | 0 |  | 16458.6494 | 0 |  | 17699.39 | 0 |  | 16611.09 | 0 |  | 16093.7726 | 0 |  | 17361.74 | 0 |  | 16236.82 | 0 |  | 15732.5601 | 0 |  | 16797.0279 | 0 |  | 15682.36 | 0 |  | 15165.9832 | 0 |  | 22900.8 | 0 |  | 21631.1657 | 0 |  | 20968.6276 | 0 |  | 22290.1794 | 0 |  | 21021.7136 | 0 |  | 20338.4315 | 0 |  | 21684.7461 | 0 |  | 20379.3657 | 0 |  | 19717.1362 | 0 |  | 21271.22 | 0 |  | 19995.3292 | 0 |  | 19327.339 | 0 |  | 20860.44 | 0 |  | 19575.3873 | 0 |  | 18921.9 | 0 |  | 20267.7199 | 0 |  | 18990.427 | 0 |  | 18301.7753 | 0 |  | 19644.47 | 0 |  | 18375.7993 | 0 |  | 17709.7816 | 0 |  | 26934.35 | 0 |  | 25402.3948 | 0 |  | 24645.7764 | 0 |  | 26264 | 0 |  | 24729.8821 | 0 |  | 23995.5973 | 0 |  | 25599.03 | 0 |  | 24064.7321 | 0 |  | 23305.1 | 0 |  | 25143.6 | 0 |  | 23640.7935 | 0 |  | 22850.0065 | 0 |  | 24735.6 | 0 |  | 23174.0834 | 0 |  | 22399.08 | 0 |  | 24039.2775 | 0 |  | 22526.3469 | 0 |  | 21730.49 | 0 |  | 23392.8397 | 0 |  | 21842.5197 | 0 |  | 21071.1997 | 0 |  | 4099.9793 | 0 |  | 4022.9587 | 0 |  | 3985.2946 | 0 |  | 3818.9074 | 0 |  | 3738.1388 | 0 |  | 3702.3504 | 0 |  | 4994.6762 | 0 |  | 4867.5961 | 0 |  | 4874.2559 | 0 |  | 4658.8466 | 0 |  | 4536.5041 | 0 |  | 4539.8391 | 0 |  | 6319.4362 | 0 |  | 6172.3067 | 0 |  | 6178.3641 | 0 |  | 5937.08 | 0 |  | 5793.9044 | 0 |  | 5795.0096 | 0 |  | 5562.55 | 0 |  | 5413.1923 | 0 |  | 5416.1749 | 0 |  | 7789.6899 | 0 |  | 7659.202 | 0 |  | 7601.7335 | 0 |  | 7355.3577 | 0 |  | 7227.7806 | 0 |  | 7163.6361 | 0 |  | 6929.14 | 0 |  | 6798.7546 | 0 |  | 6736.5092 | 0 |  | 9944.9 | 0 |  | 9764.1693 | 0 |  | 9678.5083 | 0 |  | 9466.28 | 0 |  | 9286.0091 | 0 |  | 9200.1952 | 0 |  | 8995.1567 | 0 |  | 8807.7448 | 0 |  | 8722.4362 | 0 |  | 8679.46 | 0 |  | 8497.3461 | 0 |  | 8409.8458 | 0 |  | 8367.4662 | 0 |  | 8182.5519 | 0 |  | 8093.2698 | 0 |  | 13143.2 | 0 |  | 13530.6515 | 0 |  | 13432.4324 | 0 |  | 13143.2 | 0 |  | 12959.5713 | 0 |  | 12845.3166 | 0 |  | 12569.8187 | 0 |  | 12371.5484 | 0 |  | 12268.9847 | 0 |  | 12183.84 | 0 |  | 12002.1819 | 0 |  | 11882.2842 | 0 |  | 11813.58 | 0 |  | 11624.5358 | 0 |  | 11500.7912 | 0 |  | 18114.27 | 0 |  | 17777.6769 | 0 |  | 17677.4635 | 0 |  | 17429.61 | 0 |  | 17102.3729 | 0 |  | 16979.1623 | 0 |  | 16769.8377 | 0 |  | 16419.3504 | 0 |  | 16309.8537 | 0 |  | 16312.2387 | 0 |  | 15980.9017 | 0 |  | 15863.8056 | 0 |  | 15874.6351 | 0 |  | 15530.3771 | 0 |  | 15422.6307 | 0 |  | 15216.9377 | 0 |  | 14871.5602 | 0 |  | 14746.2722 | 0 |  | 23104.5865 | 0 |  | 22723.8843 | 0 |  | 22521.2356 | 0 |  | 22337.45 | 0 |  | 21942.0949 | 0 |  | 21754.8971 | 0 |  | 21556.1 | 0 |  | 21170.1675 | 0 |  | 20976.1423 | 0 |  | 21046.9499 | 0 |  | 20639.6106 | 0 |  | 20455.9451 | 0 |  | 20541.287 | 0 |  | 20135.2754 | 0 |  | 19941.0032 | 0 |  | 19779.4789 | 0 |  | 19386.8826 | 0 |  | 19188.6259 | 0 |  | 28692.69 | 0 |  | 28132.95 | 0 |  | 27978.2281 | 0 |  | 27796.8985 | 0 |  | 27271.8797 | 0 |  | 27105.3863 | 0 |  | 26936.8 | 0 |  | 26392.32 | 0 |  | 26215.1957 | 0 |  | 26358.77 | 0 |  | 25811.7197 | 0 |  | 25646.4248 | 0 |  | 25784.3581 | 0 |  | 25235.7177 | 0 |  | 25055.6336 | 0 |  | 24917.1199 | 0 |  | 24380.3053 | 0 |  | 24192.8404 | 0 |  | 34827.958 | 0 |  | 34174.44 | 0 |  | 33945.4121 | 0 |  | 33858.7076 | 0 |  | 33175.1576 | 0 |  | 32965.1103 | 0 |  | 32864.44 | 0 |  | 32220.1178 | 0 |  | 31995.6827 | 0 |  | 32217.45 | 0 |  | 31566.73 | 0 |  | 31355.4139 | 0 |  | 31605.54 | 0 |  | 30918.2 | 0 |  | 30719.9403 | 0 |  | 30631.5572 | 0 |  | 29954.47 | 0 |  | 29744.0925 | 0 |  | 41534.19 | 0 |  | 40825.5545 | 0 |  | 40443.5163 | 0 |  | 40463.4 | 0 |  | 39755.9375 | 0 |  | 39353.1555 | 0 |  | 39400.3499 | 0 |  | 38655.9696 | 0 |  | 38274.24 | 0 |  | 38683.16 | 0 |  | 37968.2667 | 0 |  | 37561.2965 | 0 |  | 37969.84 | 0 |  | 37245.7894 | 0 |  | 36853.4022 | 0 |  | 36925.4396 | 0 |  | 36209.1466 | 0 |  | 35800.9949 | 0 |  | 35853.0565 | 0 |  | 35145.3811 | 0 |  | 34759.8634 | 0 |  | 48850.6 | 0 |  | 47930.6461 | 0 |  | 47531.0277 | 0 |  | 47677.6794 | 0 |  | 46755.5571 | 0 |  | 46378.27 | 0 |  | 46512.6784 | 0 |  | 45590.3755 | 0 |  | 45187.74 | 0 |  | 45725.3 | 0 |  | 44834.4963 | 0 |  | 44400.7093 | 0 |  | 44986.49 | 0 |  | 44036.9765 | 0 |  | 43618.9775 | 0 |  | 43796.0765 | 0 |  | 42895.146 | 0 |  | 42456.29 | 0 |  | 42658.0894 | 0 |  | 41719.7695 | 0 |  | 41305.4495 | 0 |  | 1350.1168 | 0 |  | 1131.2649 | 0 |  | 1024.6432 | 0 |  | 1219.5184 | 0 |  | 1006.0788 | 0 |  | 904.3486 | 0 |  | 1809.6537 | 0 |  | 1517.5457 | 0 |  | 1382.5274 | 0 |  | 1656.5857 | 0 |  | 1374.2197 | 0 |  | 1244.5774 | 0 |  | 1593.5755 | 0 |  | 1300.8934 | 0 |  | 1160.7036 | 0 |  | 2213.6305 | 0 |  | 1872.3403 | 0 |  | 1699.0169 | 0 |  | 2092.2021 | 0 |  | 1751.7378 | 0 |  | 1569.9278 | 0 |  | 1966.006 | 0 |  | 1627.5511 | 0 |  | 1446.765 | 0 |  | 3045.6563 | 0 |  | 2584.0077 | 0 |  | 2341.4789 | 0 |  | 2905.3937 | 0 |  | 2439.7172 | 0 |  | 2206.763 | 0 |  | 2768.3903 | 0 |  | 2300.2483 | 0 |  | 2065.4577 | 0 |  | 2682.3966 | 0 |  | 2217.1599 | 0 |  | 1977.9896 | 0 |  | 2587.2803 | 0 |  | 2125.1974 | 0 |  | 1882.0597 | 0 |  | 4135.3152 | 0 |  | 3518.4854 | 0 |  | 3206.4095 | 0 |  | 3978.079 | 0 |  | 3352.8261 | 0 |  | 3035.7504 | 0 |  | 3808.3939 | 0 |  | 3191.6511 | 0 |  | 2870.5482 | 0 |  | 3702.1545 | 0 |  | 3086.6673 | 0 |  | 2758.3596 | 0 |  | 3597.2698 | 0 |  | 2969.0131 | 0 |  | 2648.7848 | 0 |  | 5380.0703 | 0 |  | 4581.849 | 0 |  | 4183.0524 | 0 |  | 5193.8633 | 0 |  | 4381.0496 | 0 |  | 3974.1404 | 0 |  | 5010.3894 | 0 |  | 4185.3057 | 0 |  | 3791.7216 | 0 |  | 4883.1752 | 0 |  | 4057.5932 | 0 |  | 3652.9703 | 0 |  | 4757.4438 | 0 |  | 3932.0898 | 0 |  | 3517.2148 | 0 |  | 4562.5219 | 0 |  | 3747.944 | 0 |  | 3328.5519 | 0 |  | 6803.2065 | 0 |  | 5777.3547 | 0 |  | 5266.4438 | 0 |  | 6561.0681 | 0 |  | 5566.0249 | 0 |  | 5043.6935 | 0 |  | 6348.2204 | 0 |  | 5333.4502 | 0 |  | 4826.4454 | 0 |  | 6199.8005 | 0 |  | 5181.5012 | 0 |  | 4684.645 | 0 |  | 6052.9891 | 0 |  | 5056.4424 | 0 |  | 4520.5498 | 0 |  | 5847.3734 | 0 |  | 4836.0776 | 0 |  | 4292.6818 | 0 |  | 7285.346 | 0 |  | 6031.8859 | 0 |  | 5387.9779 | 0 |  | 8104.5728 | 0 |  | 6838.8555 | 0 |  | 6241.4021 | 0 |  | 7860.9574 | 0 |  | 6599.8405 | 0 |  | 5987.3054 | 0 |  | 7690.2171 | 0 |  | 6422.5103 | 0 |  | 5821.2566 | 0 |  | 7521.2136 | 0 |  | 6278.0801 | 0 |  | 5657.8693 | 0 |  | 7285.346 | 0 |  | 6020.4059 | 0 |  | 5387.9779 | 0 |  | 10045.2972 | 0 |  | 8558.2787 | 0 |  | 7819.8238 | 0 |  | 9767.7784 | 0 |  | 8280.3704 | 0 |  | 7521.2774 | 0 |  | 9493.5639 | 0 |  | 8007.3744 | 0 |  | 7267.6205 | 0 |  | 9300.4242 | 0 |  | 7803.3169 | 0 |  | 7076.0665 | 0 |  | 9109.1468 | 0 |  | 7638.7792 | 0 |  | 6887.428 | 0 |  | 8843.1828 | 0 |  | 7341.7765 | 0 |  | 6609.9036 | 0 |  | 11885.3923 | 0 |  | 10140.641 | 0 |  | 9240.5454 | 0 |  | 11576.5197 | 0 |  | 9827.9123 | 0 |  | 8948.411 | 0 |  | 11271.1399 | 0 |  | 9520.4727 | 0 |  | 8616.0991 | 0 |  | 11055.0344 | 0 |  | 9333.179 | 0 |  | 8443.2114 | 0 |  | 10883.5977 | 0 |  | 9147.7628 | 0 |  | 8228.145 | 0 |  | 10585.9672 | 0 |  | 8809.3065 | 0 |  | 7911.4547 | 0 |  | 10291.775 | 0 |  | 8519.5852 | 0 |  | 7601.8104 | 0 |  | 13880.0518 | 0 |  | 11882.6271 | 0 |  | 10842.4555 | 0 |  | 13539.2262 | 0 |  | 11532.9901 | 0 |  | 10460.9501 | 0 |  | 13202.082 | 0 |  | 11189.0248 | 0 |  | 10140.3109 | 0 |  | 13013.2447 | 0 |  | 10980.1132 | 0 |  | 9947.0675 | 0 |  | 12774.9528 | 0 |  | 10722.1494 | 0 |  | 9704.1566 | 0 |  | 12445.9664 | 0 |  | 10391.6525 | 0 |  | 9346.1755 | 0 |  | 12120.6066 | 0 |  | 10066.7124 | 0 |  | 9045.24 | 0 |  | 2938.4895 | 0 |  | 2747.3576 | 0 |  | 2668.4559 | 0 |  | 2671.3261 | 0 |  | 2485.6065 | 0 |  | 2411.5963 | 0 |  | 3930.34 | 0 |  | 3675.1936 | 0 |  | 3577.0152 | 0 |  | 3620.9165 | 0 |  | 3375.5105 | 0 |  | 3284.8682 | 0 |  | 3498.2475 | 0 |  | 3242.5254 | 0 |  | 3139.1755 | 0 |  | 4807.7286 | 0 |  | 4521.8785 | 0 |  | 4381.675 | 0 |  | 4563.3069 | 0 |  | 4278.2826 | 0 |  | 4143.5318 | 0 |  | 4315.81 | 0 |  | 4032.7991 | 0 |  | 3885.1329 | 0 |  | 6600.897 | 0 |  | 6206.4485 | 0 |  | 6000.0397 | 0 |  | 6323.5 | 0 |  | 5925.0274 | 0 |  | 5728.1932 | 0 |  | 6051.0664 | 0 |  | 5650.1245 | 0 |  | 5451.4539 | 0 |  | 5875.7259 | 0 |  | 5477.6892 | 0 |  | 5274.6389 | 0 |  | 5692.0167 | 0 |  | 5297.1338 | 0 |  | 5090.1161 | 0 |  | 8962.53 | 0 |  | 8450.9417 | 0 |  | 8190.4657 | 0 |  | 8639.89 | 0 |  | 8119.8775 | 0 |  | 7854.4018 | 0 |  | 8306.4969 | 0 |  | 7794.9941 | 0 |  | 7525.4912 | 0 |  | 8092.06 | 0 |  | 7581.81 | 0 |  | 7305.1061 | 0 |  | 7879.73 | 0 |  | 7356.7172 | 0 |  | 7088.0888 | 0 |  | 11660.308 | 0 |  | 10975.1267 | 0 |  | 10651.6901 | 0 |  | 11280.42 | 0 |  | 10580.6481 | 0 |  | 10249.0989 | 0 |  | 10904.9652 | 0 |  | 10192.9215 | 0 |  | 9874.6974 | 0 |  | 10650.705 | 0 |  | 9938.1629 | 0 |  | 9608.9001 | 0 |  | 10398.68 | 0 |  | 9686.3676 | 0 |  | 9346.8525 | 0 |  | 10015.7354 | 0 |  | 9314.1974 | 0 |  | 8970.1654 | 0 |  | 14713.91 | 0 |  | 13838.7799 | 0 |  | 13410.4289 | 0 |  | 14249.8197 | 0 |  | 13405.4965 | 0 |  | 12965.7252 | 0 |  | 13816.715 | 0 |  | 12952.6648 | 0 |  | 12528.22 | 0 |  | 13522.3996 | 0 |  | 12654.8202 | 0 |  | 12240.524 | 0 |  | 13230.4466 | 0 |  | 12384.6199 | 0 |  | 11931.2873 | 0 |  | 12808.53 | 0 |  | 11947.9564 | 0 |  | 11487.1206 | 0 |  | 18062.12 | 0 |  | 16997.7601 | 0 |  | 16503.9908 | 0 |  | 17565.16 | 0 |  | 16471.0463 | 0 |  | 15993.5929 | 0 |  | 17073.0168 | 0 |  | 15983.4999 | 0 |  | 15490.9648 | 0 |  | 16737.53 | 0 |  | 15641.42 | 0 |  | 15160.1709 | 0 |  | 16404.5368 | 0 |  | 15333 | 0 |  | 14832.7924 | 0 |  | 15924.0961 | 0 |  | 14830.7561 | 0 |  | 14318.3281 | 0 |  | 21725.8753 | 0 |  | 20444.7768 | 0 |  | 19850.3219 | 0 |  | 21169.85 | 0 |  | 19888.3664 | 0 |  | 19273.2734 | 0 |  | 20618.83 | 0 |  | 19338.56 | 0 |  | 18742.8107 | 0 |  | 20242.0998 | 0 |  | 18950.91 | 0 |  | 18367.6621 | 0 |  | 19867.98 | 0 |  | 18603.53 | 0 |  | 17996.1829 | 0 |  | 19329.17 | 0 |  | 18033.68 | 0 |  | 17445.8111 | 0 |  | 25705.6159 | 0 |  | 24224.8646 | 0 |  | 23456.769 | 0 |  | 25089.9668 | 0 |  | 23605.3594 | 0 |  | 22857.8581 | 0 |  | 24479.5069 | 0 |  | 22992.8398 | 0 |  | 22220.4662 | 0 |  | 24060.9572 | 0 |  | 22603.1019 | 0 |  | 21845.1342 | 0 |  | 23687.83 | 0 |  | 22215.9954 | 0 |  | 21428.3775 | 0 |  | 23089.0781 | 0 |  | 21576.4174 | 0 |  | 20810.5656 | 0 |  | 22495.46 | 0 |  | 20987.2709 | 0 |  | 20201.4961 | 0 |  | 30019.6469 | 0 |  | 28310.2223 | 0 |  | 27438.0506 | 0 |  | 29343.77 | 0 |  | 27625.5343 | 0 |  | 26721.49 | 0 |  | 28673.27 | 0 |  | 26948.2147 | 0 |  | 26067.5 | 0 |  | 28263.14 | 0 |  | 26518.0093 | 0 |  | 25652.96 | 0 |  | 27804.3091 | 0 |  | 26039.5057 | 0 |  | 25189.51 | 0 |  | 27145.9267 | 0 |  | 25379.6127 | 0 |  | 24502.1358 | 0 |  | 26492.8673 | 0 |  | 24726.9731 | 0 |  | 23873.5 | 0 |  | 5349.87 | 0 |  | 5211.9216 | 0 |  | 5191.925 | 0 |  | 5017.61 | 0 |  | 4745.323 | 0 |  | 4873.3504 | 0 |  | 7147.4093 | 0 |  | 6963.6404 | 0 |  | 6943.75 | 0 |  | 6762.24 | 0 |  | 6429.4217 | 0 |  | 6421.6544 | 0 |  | 6391.26 | 0 |  | 6206.9483 | 0 |  | 6189.9007 | 0 |  | 8737.82 | 0 |  | 8573.7622 | 0 |  | 8495.6623 | 0 |  | 8308.9 | 0 |  | 8145.6475 | 0 |  | 8059.0899 | 0 |  | 7879.45 | 0 |  | 7718.1826 | 0 |  | 7632.6848 | 0 |  | 11979.439 | 0 |  | 11722.5347 | 0 |  | 11592.8808 | 0 |  | 11496.34 | 0 |  | 11235.4178 | 0 |  | 11115.3386 | 0 |  | 11020.74 | 0 |  | 10757.3638 | 0 |  | 10635.4481 | 0 |  | 10711.3786 | 0 |  | 10450.9081 | 0 |  | 10324.6128 | 0 |  | 10394.77 | 0 |  | 10137.4633 | 0 |  | 10007.2007 | 0 |  | 16255.33 | 0 |  | 15967.376 | 0 |  | 15816.5501 | 0 |  | 15684.58 | 0 |  | 15388.2046 | 0 |  | 15232.3788 | 0 |  | 15105.6263 | 0 |  | 14817.7586 | 0 |  | 14657.9056 | 0 |  | 14728.8959 | 0 |  | 14442.2836 | 0 |  | 14275.2259 | 0 |  | 14355.4 | 0 |  | 14056.0233 | 0 |  | 13897.0449 | 0 |  | 21151.31 | 0 |  | 20706.3433 | 0 |  | 20543.0466 | 0 |  | 20480.9096 | 0 |  | 20021.3459 | 0 |  | 19849.9367 | 0 |  | 19817.4789 | 0 |  | 19345.6451 | 0 |  | 19187.5611 | 0 |  | 19372.6497 | 0 |  | 18900.3176 | 0 |  | 18731.1947 | 0 |  | 18931.1882 | 0 |  | 18459.0842 | 0 |  | 18279.7092 | 0 |  | 18266.2055 | 0 |  | 17804.8776 | 0 |  | 17620.9855 | 0 |  | 26674.1694 | 0 |  | 26119.3177 | 0 |  | 25866.4067 | 0 |  | 25877.1472 | 0 |  | 25353.104 | 0 |  | 25088.7726 | 0 |  | 25113.6569 | 0 |  | 24569.8867 | 0 |  | 24320.8819 | 0 |  | 24600.4981 | 0 |  | 24053.1988 | 0 |  | 23814.3426 | 0 |  | 24090.83 | 0 |  | 23565.2861 | 0 |  | 23287.3935 | 0 |  | 23344.47 | 0 |  | 22804.1746 | 0 |  | 22518.7788 | 0 |  | 32746.1 | 0 |  | 32046.3881 | 0 |  | 31807.6188 | 0 |  | 31873.7998 | 0 |  | 31144.33 | 0 |  | 30921.8791 | 0 |  | 31008.8559 | 0 |  | 30283.989 | 0 |  | 30046.454 | 0 |  | 30426.25 | 0 |  | 29694.796 | 0 |  | 29468.5423 | 0 |  | 29847.27 | 0 |  | 29140.3879 | 0 |  | 28895.1772 | 0 |  | 28999.97 | 0 |  | 28271.28 | 0 |  | 28013.8534 | 0 |  | 39388.04 | 0 |  | 38544.52 | 0 |  | 38256.0691 | 0 |  | 38414.2683 | 0 |  | 37647.7411 | 0 |  | 37261.2673 | 0 |  | 37448.0395 | 0 |  | 36605.35 | 0 |  | 36315.596 | 0 |  | 36795.91 | 0 |  | 35942.3058 | 0 |  | 35665.0554 | 0 |  | 36147.53 | 0 |  | 35320.6664 | 0 |  | 35019.3152 | 0 |  | 35199.45 | 0 |  | 34341.5453 | 0 |  | 34059.6724 | 0 |  | 46600.95 | 0 |  | 45681.2001 | 0 |  | 45193.6044 | 0 |  | 45525.1374 | 0 |  | 44601.53 | 0 |  | 44134.5287 | 0 |  | 44457.0575 | 0 |  | 43531.3903 | 0 |  | 43039.5167 | 0 |  | 43734.84 | 0 |  | 42837.9861 | 0 |  | 42360.5184 | 0 |  | 43059.1791 | 0 |  | 42148.3442 | 0 |  | 41641.2264 | 0 |  | 42008.74 | 0 |  | 41057.0838 | 0 |  | 40571.732 | 0 |  | 40965.9892 | 0 |  | 40018.7995 | 0 |  | 39513.5247 | 0 |  | 54424.0396 | 0 |  | 53326.6149 | 0 |  | 52811.44 | 0 |  | 53245.5869 | 0 |  | 52139.3507 | 0 |  | 51592.31 | 0 |  | 52075.0567 | 0 |  | 50961.9995 | 0 |  | 50438.2855 | 0 |  | 51332.98 | 0 |  | 50199.8534 | 0 |  | 49691.8077 | 0 |  | 50543.34 | 0 |  | 49390.5401 | 0 |  | 48897.5473 | 0 |  | 49390.8671 | 0 |  | 48236.5532 | 0 |  | 47716.0762 | 0 |  | 48246.2585 | 0 |  | 47092.3643 | 0 |  | 46595.89 | 0
Mmax時 |  |  | Mmax時 |  |  | Mmax時 |  |  | Mmax時 |  |  | Mmax時 |  |  | Mmax時 |  |  | Mmax時 |  |  | Mmax時 |  |  | Mmax時 |  |  | Mmax時 |  |  | Mmax時 |  |  | Mmax時 |  |  | Mmax時 |  |  | Mmax時 |  |  | Mmax時 |  |  | Mmax時 |  |  | Mmax時 |  |  | Mmax時 |  |  | Mmax時 |  |  | Mmax時 |  |  | Mmax時 |  |  | Mmax時 |  |  | Mmax時 |  |  | Mmax時 |  |  | Mmax時 |  |  | Mmax時 |  |  | Mmax時 |  |  | Mmax時 |  |  | Mmax時 |  |  | Mmax時 |  |  | Mmax時 |  |  | Mmax時 |  |  | Mmax時 |  |  | Mmax時 |  |  | Mmax時 |  |  | Mmax時 |  |  | Mmax時 |  |  | Mmax時 |  |  | Mmax時 |  |  | Mmax時 |  |  | Mmax時 |  |  | Mmax時 |  |  | Mmax時 |  |  | Mmax時 |  |  | Mmax時 |  |  | Mmax時 |  |  | Mmax時 |  |  | Mmax時 |  |  | Mmax時 |  |  | Mmax時 |  |  | Mmax時 |  |  | Mmax時 |  |  | Mmax時 |  |  | Mmax時 |  |  | Mmax時 |  |  | Mmax時 |  |  | Mmax時 |  |  | Mmax時 |  |  | Mmax時 |  |  | Mmax時 |  |  | Mmax時 |  |  | Mmax時 |  |  | Mmax時 |  |  | Mmax時 |  |  | Mmax時 |  |  | Mmax時 |  |  | Mmax時 |  |  | Mmax時 |  |  | Mmax時 |  |  | Mmax時 |  |  | Mmax時 |  |  | Mmax時 |  |  | Mmax時 |  |  | Mmax時 |  |  | Mmax時 |  |  | Mmax時 |  |  | Mmax時 |  |  | Mmax時 |  |  | Mmax時 |  |  | Mmax時 |  |  | Mmax時 |  |  | Mmax時 |  |  | Mmax時 |  |  | Mmax時 |  |  | Mmax時 |  |  | Mmax時 |  |  | Mmax時 |  |  | Mmax時 |  |  | Mmax時 |  |  | Mmax時 |  |  | Mmax時 |  |  | Mmax時 |  |  | Mmax時 |  |  | Mmax時 |  |  | Mmax時 |  |  | Mmax時 |  |  | Mmax時 |  |  | Mmax時 |  |  | Mmax時 |  |  | Mmax時 |  |  | Mmax時 |  |  | Mmax時 |  |  | Mmax時 |  |  | Mmax時 |  |  | Mmax時 |  |  | Mmax時 |  |  | Mmax時 |  |  | Mmax時 |  |  | Mmax時 |  |  | Mmax時 |  |  | Mmax時 |  |  | Mmax時 |  |  | Mmax時 |  |  | Mmax時 |  |  | Mmax時 |  |  | Mmax時 |  |  | Mmax時 |  |  | Mmax時 |  |  | Mmax時 |  |  | Mmax時 |  |  | Mmax時 |  |  | Mmax時 |  |  | Mmax時 |  |  | Mmax時 |  |  | Mmax時 |  |  | Mmax時 |  |  | Mmax時 |  |  | Mmax時 |  |  | Mmax時 |  |  | Mmax時 |  |  | Mmax時 |  |  | Mmax時 |  |  | Mmax時 |  |  | Mmax時 |  |  | Mmax時 |  |  | Mmax時 |  |  | Mmax時 |  |  | Mmax時 |  |  | Mmax時 |  |  | Mmax時 |  |  | Mmax時 |  |  | Mmax時 |  |  | Mmax時 |  |  | Mmax時 |  |  | Mmax時 |  |  | Mmax時 |  |  | Mmax時 |  |  | Mmax時 |  |  | Mmax時 |  |  | Mmax時 |  |  | Mmax時 |  |  | Mmax時 |  |  | Mmax時 |  |  | Mmax時 |  |  | Mmax時 |  |  | Mmax時 |  |  | Mmax時 |  |  | Mmax時 |  |  | Mmax時 |  |  | Mmax時 |  |  | Mmax時 |  |  | Mmax時 |  |  | Mmax時 |  |  | Mmax時 |  |  | Mmax時 |  |  | Mmax時 |  |  | Mmax時 |  |  | Mmax時 |  |  | Mmax時 |  |  | Mmax時 |  |  | Mmax時 |  |  | Mmax時 |  |  | Mmax時 |  |  | Mmax時 |  |  | Mmax時 |  |  | Mmax時 |  |  | Mmax時 |  |  | Mmax時 |  |  | Mmax時 |  |  | Mmax時 |  |  | Mmax時 |  |  | Mmax時 |  |  | Mmax時 |  |  | Mmax時 |  |  | Mmax時 |  |  | Mmax時 |  |  | Mmax時 |  |  | Mmax時 |  |  | Mmax時 |  |  | Mmax時 |  |  | Mmax時 |  |  | Mmax時 |  |  | Mmax時 |  |  | Mmax時 |  |  | Mmax時 |  |  | Mmax時 |  |  | Mmax時 |  |  | Mmax時 |  |  | Mmax時 |  |  | Mmax時 |  |  | Mmax時 |  |  | Mmax時 |  |  | Mmax時 |  |  | Mmax時 |  |  | Mmax時 |  |  | Mmax時 |  |  | Mmax時 |  |  | Mmax時 |  |  | Mmax時 |  |  | Mmax時 |  |  | Mmax時 |  |  | Mmax時 |  |  | Mmax時 |  |  | Mmax時 |  |  | Mmax時 |  |  | Mmax時 |  |  | Mmax時 |  |  | Mmax時 |  |  | Mmax時 |  |  | Mmax時 |  |  | Mmax時 |  |  | Mmax時 |  |  | Mmax時 |  |  | Mmax時 |  |  | Mmax時 |  |  | Mmax時 |  |  | Mmax時 |  |  | Mmax時 |  |  | Mmax時 |  |  | Mmax時 |  |  | Mmax時 |  |  | Mmax時 |  |  | Mmax時 |  |  | Mmax時 |  |  | Mmax時 |  |  | Mmax時 |  |  | Mmax時 |  |  | Mmax時 |  |  | Mmax時 |  |  | Mmax時 |  |  | Mmax時 |  |  | Mmax時 |  |  | Mmax時 |  |  | Mmax時 |  |  | Mmax時 |  |  | Mmax時 |  |  | Mmax時 |  |  | Mmax時 |  |  | Mmax時 |  |  | Mmax時 |  |  | Mmax時 |  |  | Mmax時 |  |  | Mmax時 |  |  | Mmax時 |  |  | Mmax時 |  |  | Mmax時 |  |  | Mmax時 |  |  | Mmax時 |  |  | Mmax時 |  |  | Mmax時 |  |  | Mmax時 |  |  | Mmax時 |  |  | Mmax時 |  |  | Mmax時 |  |  | Mmax時 |  |  | Mmax時 |  |  | Mmax時 |  |  | Mmax時 |  |  | Mmax時 |  |  | Mmax時 |  |  | Mmax時 |  |  | Mmax時 |  |  | Mmax時 |  |  | Mmax時 |  |  | Mmax時 |  |  | Mmax時 |  |  | Mmax時 |  |  | Mmax時 |  |  | Mmax時 |  |  | Mmax時 |  |  | Mmax時 |  |  | Mmax時 |  |  | Mmax時 |  |  | Mmax時 |  |  | Mmax時 |  |  | Mmax時 |  |  | Mmax時 |  |  | Mmax時 |  |  | Mmax時 |  |  | Mmax時 |  |  | Mmax時 |  |  | Mmax時 |  |  | Mmax時 |  |  | Mmax時 |  |  | Mmax時 |  |  | Mmax時 |  |  | Mmax時 |  |  | Mmax時 |  |  | Mmax時 |  |  | Mmax時 |  |  | Mmax時 |  |  | Mmax時 |  |  | Mmax時 |  |  | Mmax時 |  |  | Mmax時 |  |  | Mmax時 |  |  | Mmax時 |  |  | Mmax時 |  |  | Mmax時 |  |  | Mmax時 |  |  | Mmax時 |  |  | Mmax時 |  |  | Mmax時 |  |  | Mmax時 |  |  | Mmax時 |  |  | Mmax時 |  |  | Mmax時 |  |  | Mmax時 |  |  | Mmax時 |  |  | Mmax時 |  |  | Mmax時 |  |  | Mmax時 |  |  | Mmax時 |  |  | Mmax時 |  |  | Mmax時 |  |  | Mmax時 |  |  | Mmax時 |  |  | Mmax時 |  |  | Mmax時 |  |  | Mmax時 |  |  | Mmax時 |  |  | Mmax時 |  |  | Mmax時 |  |  | Mmax時 |  |  | Mmax時 |  |  | Mmax時 |  |  | Mmax時 |  |  | Mmax時 |  |  | Mmax時 |  |  | Mmax時 |  |  | Mmax時 |  |  | Mmax時 |  |  | Mmax時 |  |  | Mmax時 |  |  | Mmax時 |  |  | Mmax時 |  |  | Mmax時 |  |  | Mmax時 |  |  | Mmax時 |  |  | Mmax時 |  |  | Mmax時 |  |  | Mmax時 |  |  | Mmax時 |  |  | Mmax時 |  |  | Mmax時 |  |  | Mmax時 |  |  | Mmax時 |  |  | Mmax時 |  |  | Mmax時 |  |  | Mmax時 |  |  | Mmax時 |  |  | Mmax時 |  |  | Mmax時 |  |  | Mmax時 |  |  | Mmax時 |  |  | Mmax時 |  |  | Mmax時 |  |  | Mmax時 |  |  | Mmax時 |  |  | Mmax時 |  |  | Mmax時 |  |  | Mmax時 |  |  | Mmax時 |  |  | Mmax時 |  |  | Mmax時 |  |  | Mmax時 |  |  | Mmax時 |  |  | Mmax時 |  |  | Mmax時 |  |  | Mmax時 |  |  | Mmax時 |  |  | Mmax時 |  |  | Mmax時 |  |  | Mmax時 |  |  | Mmax時 |  |  | Mmax時 |  |  | Mmax時 |  |  | Mmax時 |  |  | Mmax時 |  |  | Mmax時 |  |  | Mmax時 |  |  | Mmax時 |  |  | Mmax時 |  |  | Mmax時 |  |  | Mmax時 |  |  | Mmax時 |  |  | Mmax時 |  |  | Mmax時 |  |  | Mmax時 |  |  | Mmax時 |  |  | Mmax時 |  |  | Mmax時 |  |  | Mmax時 |  |  | Mmax時 |  |  | Mmax時 |  |  | Mmax時 |  |  | Mmax時 |  |  | Mmax時 |  |  | Mmax時 |  |  | Mmax時 |  |  | Mmax時 |  |  | Mmax時 |  |  | Mmax時 |  |  | Mmax時 |  |  | Mmax時 |  |  | Mmax時 |  |  | Mmax時 |  |  | Mmax時 |  |  | Mmax時 |  |  | Mmax時 |  |  | Mmax時 |  |  | Mmax時 |  |  | Mmax時 |  |  | Mmax時 |  |  | Mmax時 |  |  | Mmax時 |  |  | Mmax時 |  |  | Mmax時 |  |  | Mmax時 |  |  | Mmax時 |  |  | Mmax時 |  |  | Mmax時 |  |  | Mmax時 |  |  | Mmax時 |  |  | Mmax時 |  |  | Mmax時 |  |  | Mmax時 |  |  | Mmax時 |  |  | Mmax時 |  |  | Mmax時 |  |  | Mmax時 |  |  | Mmax時 |  |  | Mmax時 |  |  | Mmax時 |  |  | Mmax時 |  |  | Mmax時 |  |  | Mmax時 |  |  | Mmax時 |  |  | Mmax時 |  |  | Mmax時 |  |  | Mmax時 |  |  | Mmax時 |  |  | Mmax時 |  |  | Mmax時 |  |  | Mmax時 |  |  | Mmax時 |  |  | Mmax時 |  |  | Mmax時 |  |  | Mmax時 |  |  | Mmax時 |  |  | Mmax時 |  |  | Mmax時 |  |  | Mmax時 |  |  | Mmax時 |  |  | Mmax時 |  |  | Mmax時 |  |  | Mmax時 |  |  | Mmax時 |  |  | Mmax時 |  |  | Mmax時 |  |  | Mmax時 |  |  | Mmax時 |  |  | Mmax時 |  |  | Mmax時 |  |  | Mmax時 |  |  | Mmax時 |  |  | Mmax時 |  |  | Mmax時 |  |  | Mmax時 |  |  | Mmax時 |  |  | Mmax時 |  |  | Mmax時 |  |  | Mmax時 |  |  | Mmax時 |  |  | Mmax時 |  |  | Mmax時 |  |  | Mmax時 |  |  | Mmax時 |  |  | Mmax時 |  |  | Mmax時 |  |  | Mmax時 |  |  | Mmax時 |  |  | Mmax時 |  |  | Mmax時 |  |  | Mmax時 |  |  | Mmax時 |  |  | Mmax時 |  |  | Mmax時 |  |  | Mmax時 |  |  | Mmax時 |  |  | Mmax時 |  |  | Mmax時 |  |  | Mmax時 |  |  | Mmax時 |  |  | Mmax時 |  |  | Mmax時 |  |  | Mmax時 |  |  | Mmax時 |  |  | Mmax時 |  |  | Mmax時 |  |  | Mmax時 |  |  | Mmax時 |  |  | Mmax時 |  |  | Mmax時 |  |  | Mmax時 |  |  | Mmax時 |  |  | Mmax時 |  |  | Mmax時 |  |  | Mmax時 |  |  | Mmax時 |  |  | Mmax時 |  |  | Mmax時 |  |  | Mmax時 |  |  | Mmax時 |  |  | Mmax時 |  |  | Mmax時 |  |  | Mmax時 |  |  | Mmax時 |  |  | Mmax時 |  |  | Mmax時 |  |  | Mmax時 |  |  | Mmax時 |  |  | Mmax時 |  |  | Mmax時 |  |  | Mmax時 |  |  | Mmax時 |  |  | Mmax時 |  |  | Mmax時 |  |  | Mmax時 |  |  | Mmax時 |  |  | Mmax時 |  |  | Mmax時 |  |  | Mmax時 |  |  | Mmax時 |  |  | Mmax時 |  |  | Mmax時 |  |  | Mmax時 |  |  | Mmax時 |  |  | Mmax時 |  |  | Mmax時 |  |  | Mmax時 |  |  | Mmax時 |  |  | Mmax時 |  |  | Mmax時 |  |  | Mmax時 |  |  | Mmax時 |  |  | Mmax時 |  |  | Mmax時 |  |  | Mmax時 |  |  | Mmax時 |  |  | Mmax時 |  |  | Mmax時 |  |  | Mmax時 |  |  | Mmax時 |  |  | Mmax時 |  |  | Mmax時 |  |  | Mmax時 |  |  | Mmax時 |  |  | Mmax時 |  |  | Mmax時 |  |  | Mmax時 |  |  | Mmax時 |  |  | Mmax時 |  |  | Mmax時 |  |  | Mmax時 |  |  | Mmax時 |  |  | Mmax時 |  |  | Mmax時 |  |  | Mmax時 |  |  | Mmax時 |  |  | Mmax時 |  |  | Mmax時 |  |  | Mmax時 |  |  | Mmax時 |  |  | Mmax時 |  |  | Mmax時 |  |  | Mmax時 |  |  | Mmax時 |  |  | Mmax時 |  |  | Mmax時 |  |  | Mmax時 |  |  | Mmax時 |  |  | Mmax時 |  |  | Mmax時 |  |  | Mmax時 |  |  | Mmax時 |  |  | Mmax時 |  |  | Mmax時 |  |  | Mmax時 |  |  | Mmax時 |  |  | Mmax時 |  |  | Mmax時 |  |  | Mmax時 |  |  | Mmax時 |  |  | Mmax時 |  |  | Mmax時 |  |  | Mmax時 |  |  | Mmax時 |  |  | Mmax時 |  |  | Mmax時 |  |  | Mmax時 |  |  | Mmax時 |  |  | Mmax時 |  |  | Mmax時 |  |  | Mmax時 |  |  | Mmax時 |  |  | Mmax時 |  |  | Mmax時 |  |  | Mmax時 |  |  | Mmax時 |  |  | Mmax時 |  |  | Mmax時 |  |  | Mmax時 |  |  | Mmax時 |  |  | Mmax時 |  |  | Mmax時 |  |  | Mmax時 |  |  | Mmax時 |  |  | Mmax時 |  |  | Mmax時 |  |  | Mmax時 |  |  | Mmax時 |  |  | Mmax時 |  |  | Mmax時 |  |  | Mmax時 |  |  | Mmax時 |  |  | Mmax時 |  |  | Mmax時 |  |  | Mmax時 |  |  | Mmax時 |  |  | Mmax時 |  |  | Mmax時 |  |  | Mmax時 |  |  | Mmax時 |  |  | Mmax時 |  |  | Mmax時 |  |  | Mmax時 |  |  | Mmax時 |  |  | Mmax時 |  |  | Mmax時 |  |  | Mmax時 |  |  | Mmax時 |  |  | Mmax時 |  |  | Mmax時 |  |  | Mmax時 |  |  | Mmax時 |  |  | Mmax時 |  |  | Mmax時 |  |  | Mmax時 |  |  | Mmax時 |  |  | Mmax時 |  |  | Mmax時 |  |  | Mmax時 |  |  | Mmax時 |  |  | Mmax時 |  |  | Mmax時 |  |  | Mmax時 |  |  | Mmax時 |  |  | Mmax時 |  |  | Mmax時 |  |  | Mmax時 |  |  | Mmax時 |  |  | Mmax時 |  |  | Mmax時 |  |  | Mmax時 |  |  | Mmax時 |  |  | Mmax時 |  |  | Mmax時 |  |  | Mmax時 |  |  | Mmax時 |  |  | Mmax時 |  |  | Mmax時 |  |  | Mmax時 |  |  | Mmax時 |  |  | Mmax時 |  |  | Mmax時 |  |  | Mmax時 |  |  | Mmax時 |  |  | Mmax時 |  |  | Mmax時 |  |  | Mmax時 |  |  | Mmax時 |  |  | Mmax時 |  |  | Mmax時 |  |  | Mmax時 |  |  | Mmax時 |  |  | Mmax時 |  |  | Mmax時 |  |  | Mmax時 |  |  | Mmax時 |  |  | Mmax時 |  |  | Mmax時 |  |  | Mmax時 |  |  | Mmax時 |  |  | Mmax時 |  |  | Mmax時 |  |  | Mmax時 |  |  | Mmax時 |  |  | Mmax時 |  |  | Mmax時 |  |  | Mmax時 |  |  | Mmax時 |  |  | Mmax時 |  |  | Mmax時 |  |  | Mmax時 |  |  | Mmax時 |  |  | Mmax時 |  |  | Mmax時 |  |  | Mmax時 |  |  | Mmax時 |  |  | Mmax時 |  |  | Mmax時 |  |  | Mmax時 |  |  | Mmax時 |  |  | Mmax時 |  |  | Mmax時 |  |  | Mmax時 |  |  | Mmax時 |  |  | Mmax時 |  |  | Mmax時 |  |  | Mmax時 |  |  | Mmax時 |  |  | Mmax時 |  |  | Mmax時 |  |  | Mmax時 |  |  | Mmax時 |  |  | Mmax時 |  |  | Mmax時 |  |  | Mmax時 |  |  | Mmax時 |  |  | Mmax時 |  |  | Mmax時 |  |  | Mmax時 |  |  | Mmax時 |  |  | Mmax時 |  |  | Mmax時 |  |  | Mmax時 |  |  | Mmax時 |  |  | Mmax時 |  |  | Mmax時 |  |  | Mmax時 |  |  | Mmax時 |  |  | Mmax時 |  |  | Mmax時 |  |  | Mmax時 |  |  | Mmax時 |  |  | Mmax時 |  |  | Mmax時 |  |  | Mmax時 |  |  | Mmax時 |  |  | Mmax時 |  |  | Mmax時 |  |  | Mmax時 |  |  | Mmax時 |  |  | Mmax時 |  |  | Mmax時 |  |  | Mmax時 |  |  | Mmax時 |  |  | Mmax時 |  |  | Mmax時 |  |  | Mmax時 |  |  | Mmax時 |  |  | Mmax時 |  |  | Mmax時 |  |  | Mmax時 |  |  | Mmax時 |  |  | Mmax時 |  |  | Mmax時 |  |  | Mmax時 |  |  | Mmax時 |  |  | Mmax時 |  |  | Mmax時 |  |  | Mmax時 |  |  | Mmax時 |  |  | Mmax時 |  |  | Mmax時 |  |  | Mmax時 |  |  | Mmax時 |  |  | Mmax時 |  |  | Mmax時 |  |  | Mmax時 |  |  | Mmax時 |  |  | Mmax時 |  |  | Mmax時 |  |  | Mmax時 |  |  | Mmax時 |  |  | Mmax時 |  |  | Mmax時 |  |  | Mmax時 |  |  | Mmax時 |  |  | Mmax時 |  |  | Mmax時 |  |  | Mmax時 |  |  | Mmax時 |  |  | Mmax時 |  |  | Mmax時 |  |  | Mmax時 |  |  | Mmax時 |  |  | Mmax時 |  |  | Mmax時 |  |  | Mmax時 |  |  | Mmax時 |  |  | Mmax時 |  |  | Mmax時 |  |  | Mmax時 |  |  | Mmax時 |  |  | Mmax時 |  |  | Mmax時 |  |  | Mmax時 |  |  | Mmax時 |  |  | Mmax時 |  |  | Mmax時 |  |  | Mmax時 |  |  | Mmax時 |  |  | Mmax時 |  |  | Mmax時 |  |  | Mmax時 |  |  | Mmax時 |  |  | Mmax時 |  |  | Mmax時 |  |  | Mmax時 |  |  | Mmax時 |  |  | Mmax時 |  |  | Mmax時 |  |  | Mmax時 |  |  | Mmax時 |  |  | Mmax時 |  |  | Mmax時 |  |  | Mmax時 |  |  | Mmax時 |  |  | Mmax時 |  |  | Mmax時 |  |  | Mmax時 |  |  | Mmax時 |  |  | Mmax時 |  |  | Mmax時 |  |  | Mmax時 |  |  | Mmax時 |  |  | Mmax時 |  |  | Mmax時 |  |  | Mmax時 |  |  | Mmax時 |  |  | Mmax時 |  |  | Mmax時 |  |  | Mmax時 |  |  | Mmax時 |  |  | Mmax時 |  |  | Mmax時 |  |  | Mmax時 |  |  | Mmax時 |  |  | Mmax時 |  |  | Mmax時 |  |  | Mmax時 |  |  | Mmax時 |  |  | Mmax時 |  |  | Mmax時 |  |  | Mmax時 |  |  | Mmax時 |  |  | Mmax時 |  |  | Mmax時 |  |  | Mmax時 |  |  | Mmax時 |  |  | Mmax時 |  |  | Mmax時 |  |  | Mmax時 |  |  | Mmax時 |  |  | Mmax時 |  |  | Mmax時 |  |  | Mmax時 |  |  | Mmax時 |  |  | Mmax時 |  |  | Mmax時 |  |  | Mmax時 |  |  | Mmax時 |  |  | Mmax時 |  |  | Mmax時 |  |  | Mmax時 |  |  | Mmax時 |  |  | Mmax時 |  |  | Mmax時 |  |  | Mmax時 |  |  | Mmax時 |  |  | Mmax時 |  |  | Mmax時 |  |  | Mmax時 |  |  | Mmax時 |  |  | Mmax時 |  |  | Mmax時 |  |  | Mmax時 |  |  | Mmax時 |  |  | Mmax時 |  |  | Mmax時 |  |  | Mmax時 |  |  | Mmax時 |  |  | Mmax時 |  |  | Mmax時 |  |  | Mmax時 |  |  | Mmax時 |  |  | Mmax時 |  |  | Mmax時 |  |  | Mmax時 |  |  | Mmax時 |  |  | Mmax時 |  |  | Mmax時 |  |  | Mmax時 |  |  | Mmax時 |  |  | Mmax時 |  |  | Mmax時 |  |  | Mmax時 |  |  | Mmax時 |  |  | Mmax時 |  |  | Mmax時 |  |  | Mmax時 |  |  | Mmax時 |  |  | Mmax時 |  |  | Mmax時 |  |  | Mmax時 |  |  | Mmax時 |  |  | Mmax時 |  |  | Mmax時 |  |  | Mmax時 |  |  | Mmax時 |  |  | Mmax時 |  |  | Mmax時 |  |  | Mmax時 |  |  | Mmax時 |  |  | Mmax時 |  |  | Mmax時 |  |  | Mmax時 |  |  | Mmax時 |  |  | Mmax時 |  |  | Mmax時 |  |  | Mmax時 |  |  | Mmax時 |  |  | Mmax時 |  |  | Mmax時 |  |  | Mmax時 |  |  | Mmax時 |  |  | Mmax時 |  |  | Mmax時 |  |  | Mmax時 |  |  | Mmax時 |  |  | Mmax時 |  |  | Mmax時 |  |  | Mmax時 |  |  | Mmax時 |  |  | Mmax時 |  |  | Mmax時 |  |  | Mmax時 |  |  | Mmax時 |  |  | Mmax時 |  |  | Mmax時 |  |  | Mmax時 |  |  | Mmax時 |  |  | Mmax時 |  |  | Mmax時 |  |  | Mmax時 |  |  | Mmax時 |  |  | Mmax時 |  |  | Mmax時 |  |  | Mmax時 |  |  | Mmax時 |  |  | Mmax時 |  |  | Mmax時 |  |  | Mmax時 |  |  | Mmax時 |  |  | Mmax時 |  |  | Mmax時 |  |  | Mmax時 |  |  | Mmax時 |  |  | Mmax時 |  |  | Mmax時 |  |  | Mmax時 |  |  | Mmax時 |  |  | Mmax時 |  |  | Mmax時 |  |  | Mmax時 |  |  | Mmax時 |  |  | Mmax時 |  |  | Mmax時 |  |  | Mmax時 |  |  | Mmax時 |  |  | Mmax時 |  |  | Mmax時 |  |  | Mmax時 |  |  | Mmax時 |  |  | Mmax時 |  |  | Mmax時 |  |  | Mmax時 |  |  | Mmax時 |  |  | Mmax時 |  |  | Mmax時 |  |  | Mmax時 |  |  | Mmax時 |  |  | Mmax時 |  |  | Mmax時 |  |  | Mmax時 |  |  | Mmax時 |  |  | Mmax時 |  |  | Mmax時 |  |  | Mmax時 |  |  | Mmax時 |  |  | Mmax時 |  |  | Mmax時 |  |  | Mmax時 |  |  | Mmax時 |  |  | Mmax時 |  |  | Mmax時 |  |  | Mmax時 |  |  | Mmax時 |  |  | Mmax時 |  |  | Mmax時 |  |  | Mmax時 |  |  | Mmax時 |  |  | Mmax時 |  |  | Mmax時 |  |  | Mmax時 |  |  | Mmax時 |  |  | Mmax時 |  |  | Mmax時 |  |  | Mmax時 |  |  | Mmax時 |  |  | Mmax時 |  |  | Mmax時 |  |  | Mmax時 |  |  | Mmax時 |  |  | Mmax時 |  |  | Mmax時 |  |  | Mmax時 |  |  | Mmax時 |  |  | Mmax時 |  |  | Mmax時 |  |  | Mmax時 |  |  | Mmax時 |  |  | Mmax時 |  |  | Mmax時 |  |  | Mmax時 |  |  | Mmax時 |  |  | Mmax時 |  |  | Mmax時 |  |  | Mmax時 |  |  | Mmax時 |  |  | Mmax時 |  |  | Mmax時 |  |  | Mmax時 |  |  | Mmax時 |  |  | Mmax時 |  |  | Mmax時 |  |  | Mmax時 |  |  | Mmax時 |  |  | Mmax時 |  |  | Mmax時 |  |  | Mmax時 |  |  | Mmax時 |  |  | Mmax時 |  |  | Mmax時 |  |  | Mmax時 |  |  | Mmax時 |  |  | Mmax時 |  |  | Mmax時 |  |  | Mmax時 |  |  | Mmax時 |  |  | Mmax時 |  |  | Mmax時 |  |  | Mmax時 |  |  | Mmax時 |  |  | Mmax時 |  |  | Mmax時 |  |  | Mmax時 |  |  | Mmax時 |  |  | Mmax時 |  |  | Mmax時 |  |  | Mmax時 |  |  | Mmax時 |  |  | Mmax時 |  |  | Mmax時 |  |  | Mmax時 |  |  | Mmax時 |  |  | Mmax時 |  |  | Mmax時 |  |  | Mmax時 |  |  | Mmax時 |  |  | Mmax時 |  |  | Mmax時 |  |  | Mmax時 |  |  | Mmax時 |  |  | Mmax時 |  |  | Mmax時 |  |  | Mmax時 |  |  | Mmax時 |  |  | Mmax時 |  |  | Mmax時 |  |  | Mmax時 |  |  | Mmax時 |  |  | Mmax時 |  |  | Mmax時 |  |  | Mmax時 |  |  | Mmax時 |  |  | Mmax時 |  |  | Mmax時 |  |  | Mmax時 |  |  | Mmax時 |  |  | Mmax時 |  |  | Mmax時 |  |  | Mmax時 |  |  | Mmax時 |  |  | Mmax時 |  |  | Mmax時 |  |  | Mmax時 |  |  | Mmax時 |  |  | Mmax時 |  |  | Mmax時 |  |  | Mmax時 |  |  | Mmax時 |  |  | Mmax時 |  |  | Mmax時 |  |  | Mmax時 |  |  | Mmax時 |  |  | Mmax時 |  |  | Mmax時 |  |  | Mmax時 |  |  | Mmax時 |  |  | Mmax時 |  |  | Mmax時 |  |  | Mmax時 |  |  | Mmax時 |  |  | Mmax時 |  |  | Mmax時 |  |  | Mmax時 |  |  | Mmax時 |  |  | Mmax時 |  |  | Mmax時 |  |  | Mmax時 |  |  | Mmax時 |  |  | Mmax時 |  |  | Mmax時 |  |  | Mmax時 |  |  | Mmax時 |  |  | Mmax時 |  |  | Mmax時 |  |  | Mmax時 |  |  | Mmax時 |  |  | Mmax時 |  |  | Mmax時 |  |  | Mmax時 |  |  | Mmax時 |  |  | Mmax時 |  |  | Mmax時 |  |  | Mmax時 |  |  | Mmax時 |  |  | Mmax時 |  |  | Mmax時 |  |  | Mmax時 |  |  | Mmax時 |  |  | Mmax時 |  |  | Mmax時 |  |  | Mmax時 |  |  | Mmax時 |  |  | Mmax時 |  |  | Mmax時 |  |  | Mmax時 |  |  | Mmax時 |  |  | Mmax時 |  |  | Mmax時 |  |  | Mmax時 |  |  | Mmax時 |  |  | Mmax時 |  |  | Mmax時 |  |  | Mmax時 |  |  | Mmax時 |  |  | Mmax時 |  |  | Mmax時 |  |  | Mmax時 |  |  | Mmax時 |  |  | Mmax時 |  |  | Mmax時 |  |  | Mmax時 |  |  | Mmax時 |  |  | Mmax時 |  |  | Mmax時 |  |  | Mmax時 |  |  | Mmax時 |  |  | Mmax時 |  |  | Mmax時 |  |  | Mmax時 |  |  | Mmax時 |  |  | Mmax時 |  |  | Mmax時 |  |  | Mmax時 |  |  | Mmax時 |  |  | Mmax時 |  |  | Mmax時 |  |  | Mmax時 |  |  | Mmax時 |  |  | Mmax時 |  |  | Mmax時 |  |  | Mmax時 |  |  | Mmax時 |  |  | Mmax時 |  |  | Mmax時 |  |  | Mmax時 |  |  | Mmax時 |  |  | Mmax時 |  |  | Mmax時 |  |  | Mmax時 |  |  | Mmax時 |  |  | Mmax時 |  |  | Mmax時 |  |  | Mmax時 |  |  | Mmax時 |  |  | Mmax時 |  |  | Mmax時 |  |  | Mmax時 |  |  | Mmax時 |  |  | Mmax時 |  |  | Mmax時 |  |  | Mmax時 |  |  | Mmax時 |  |  | Mmax時 |  |  | Mmax時 |  |  | Mmax時 |  |  | Mmax時 |  |  | Mmax時 |  |  | Mmax時 |  |  | Mmax時 |  |  | Mmax時 |  |  | Mmax時 |  |  | Mmax時 |  |  | Mmax時 |  |  | Mmax時 |  |  | Mmax時 |  |  | Mmax時 |  |  | Mmax時 |  |  | Mmax時 |  |  | Mmax時 |  |  | Mmax時 |  |  | Mmax時 |  |  | Mmax時 |  |  | Mmax時 |  |  | Mmax時 |  |  | Mmax時 |  |  | Mmax時 |  |  | Mmax時 |  |  | Mmax時 |  |  | Mmax時 |  |  | Mmax時 |  |  | Mmax時 |  |  | Mmax時 |  |  | Mmax時 |  |  | Mmax時 |  |  | Mmax時 |  |  | Mmax時 |  |  | Mmax時 |  |  | Mmax時 |  |  | Mmax時 |  |  | Mmax時 |  |  | Mmax時 |  |  | Mmax時 |  |  | Mmax時 |  |  | Mmax時 |  |  | Mmax時 |  |  | Mmax時 |  |  | Mmax時 |  |  | Mmax時 |  |  | Mmax時 |  |  | Mmax時 |  |  | Mmax時 |  |  | Mmax時 |  |  | Mmax時 |  |  | Mmax時 |  |  | Mmax時 |  |  | Mmax時 |  |  | Mmax時 |  |  | Mmax時 |  |  | Mmax時 |  |  | Mmax時 |  |  | Mmax時 |  |  | Mmax時 |  |  | Mmax時 |  |  | Mmax時 |  |  | Mmax時 |  |  | Mmax時 |  |  | Mmax時 |  |  | Mmax時 |  |  | Mmax時 |  |  | Mmax時 |  |  | Mmax時 |  |  | Mmax時 |  |  | Mmax時 |  |  | Mmax時 |  |  | Mmax時 |  |  | Mmax時 |  |  | Mmax時 |  |  | Mmax時 |  |  | Mmax時 |  |  | Mmax時 |  |  | Mmax時 |  |  | Mmax時 |  |  | Mmax時 |  |  | Mmax時 |  |  | Mmax時 |  |  | Mmax時 |  |  | Mmax時 |  |  | Mmax時 |  |  | Mmax時 |  |  | Mmax時 |  |  | Mmax時 |  |  | Mmax時 |  |  | Mmax時 |  |  | Mmax時 |  |  | Mmax時 |  |  | Mmax時 |  |  | Mmax時 |  |  | Mmax時 |  |  | Mmax時 |  |  | Mmax時 |  |  | Mmax時 |  |  | Mmax時 |  |  | Mmax時 |  |  | Mmax時 |  |  | Mmax時 |  |  | Mmax時 |  |  | Mmax時 |  |  | Mmax時 |  |  | Mmax時 |  |  | Mmax時 |  |  | Mmax時 |  |  | Mmax時 |  |  | Mmax時 |  |  | Mmax時 |  |  | Mmax時 |  |  | Mmax時 |  |  | Mmax時 |  |  | Mmax時 |  |  | Mmax時 |  |  | Mmax時 |  |  | Mmax時 |  |  | Mmax時 |  |  | Mmax時 |  |  | Mmax時 |  |  | Mmax時 |  |  | Mmax時 |  |  | Mmax時 |  |  | Mmax時 |  |  | Mmax時 |  |  | Mmax時 |  |  | Mmax時 |  |  | Mmax時 |  |  | Mmax時 |  |  | Mmax時 |  |  | Mmax時 |  |  | Mmax時 |  |  | Mmax時 |  |  | Mmax時 |  |  | Mmax時 |  |  | Mmax時 |  |  | Mmax時 |  |  | Mmax時 |  |  | Mmax時 |  |  | Mmax時 |  |  | Mmax時 |  |  | Mmax時 |  |  | Mmax時 |  |  | Mmax時 |  |  | Mmax時 |  |  | Mmax時 |  |  | Mmax時 |  |  | Mmax時 |  |  | Mmax時 |  |  | Mmax時 |  |  | Mmax時 |  |  | Mmax時 |  |  | Mmax時 |  |  | Mmax時 |  |  | Mmax時 |  |  | Mmax時 |  |  | Mmax時 |  |  | Mmax時 |  |  | Mmax時 |  |  | Mmax時 |  |  | Mmax時 |  |  | Mmax時 |  |  | Mmax時 |  |  | Mmax時 |  |  | Mmax時 |  |  | Mmax時 |  |  | Mmax時 |  |  | Mmax時 |  |  | Mmax時 |  |  | Mmax時 |  |  | Mmax時 |  |  | Mmax時 |  |  | Mmax時 |  |  | Mmax時 |  |  | Mmax時 |  |  | Mmax時 |  |  | Mmax時 |  |  | Mmax時 |  |  | Mmax時 |  |  | Mmax時 |  |  | Mmax時 |  |  | Mmax時 |  |  | Mmax時 |  |  | Mmax時 |  |  | Mmax時 |  |  | Mmax時 |  |  | Mmax時 |  |  | Mmax時 |  |  | Mmax時 |  |  | Mmax時 |  |  | Mmax時 |  |  | Mmax時 |  |  | Mmax時 |  |  | Mmax時 |  |  | Mmax時 |  |  | Mmax時 |  |  | Mmax時 |  |  | Mmax時 |  |  | Mmax時 |  |  | Mmax時 |  |  | Mmax時 |  |  | Mmax時 |  |  | Mmax時 |  |  | Mmax時 |  |  | Mmax時 |  |  | Mmax時 |  |  | Mmax時 |  |  | Mmax時 |  |  | Mmax時 |  |  | Mmax時 |  |  | Mmax時 |  |  | Mmax時 |  |  | Mmax時 |  |  | Mmax時 |  |  | Mmax時 |  |  | Mmax時 |  |  | Mmax時 |  |  | Mmax時 |  |  | Mmax時 |  |  | Mmax時 |  |  | Mmax時 |  |  | Mmax時 |  |  | Mmax時 |  |  | Mmax時 |  |  | Mmax時 |  |  | Mmax時 |  |  | Mmax時 |  |  | Mmax時 |  |  | Mmax時 |  |  | Mmax時 |  |  | Mmax時 |  |  | Mmax時 |  |  | Mmax時 |  |  | Mmax時 |  |  | Mmax時 |  |  | Mmax時 |  |  | Mmax時 |  |  | Mmax時 |  |  | Mmax時 |  |  | Mmax時 |  |  | Mmax時 |  |  | Mmax時 |  |  | Mmax時 |  |  | Mmax時 |  |  | Mmax時 |  |  | Mmax時 |  |  | Mmax時 |  |  | Mmax時 |  |  | Mmax時 |  |  | Mmax時 |  |  | Mmax時 |  |  | Mmax時 |  |  | Mmax時 |  |  | Mmax時 |  |  | Mmax時 |  |  | Mmax時 |  |  | Mmax時 |  |  | Mmax時 |  |  | Mmax時 |  |  | Mmax時 |  |  | Mmax時 |  |  | Mmax時 |  |  | Mmax時 |  |  | Mmax時 |  |  | Mmax時 |  |  | Mmax時 |  |  | Mmax時 |  |  | Mmax時 |  |  | Mmax時 |  |  | Mmax時 |  |  | Mmax時 |  |  | Mmax時 |  |  | Mmax時 |  |  | Mmax時 |  |  | Mmax時 |  |  | Mmax時 |  |  | Mmax時 |  |  | Mmax時 |  |  | Mmax時 |  |  | Mmax時 |  |  | Mmax時 |  |  | Mmax時 |  |  | Mmax時 |  |  | Mmax時 |  |  | Mmax時 |  |  | Mmax時 |  |  | Mmax時 |  |  | Mmax時 |  |  | Mmax時 |  |  | Mmax時 |  |  | Mmax時 |  |  | Mmax時 |  |  | Mmax時 |  |  | Mmax時 |  |  | Mmax時 |  |  | Mmax時 |  |  | Mmax時 |  |  | Mmax時 |  |  | Mmax時 |  |  | Mmax時 |  |  | Mmax時 |  |  | Mmax時 |  |  | Mmax時 |  |  | Mmax時 |  |  | Mmax時 |  |  | Mmax時 |  |  | Mmax時 |  |  | Mmax時 |  |  | Mmax時 |  |  | Mmax時 |  |  | Mmax時 |  |  | Mmax時 |  |  | Mmax時 |  |  | Mmax時 |  |  | Mmax時 |  |  | Mmax時 |  |  | Mmax時 |  |  | Mmax時 |  |  | Mmax時 |  |  | Mmax時 |  |  | Mmax時 |  |  | Mmax時 |  |  | Mmax時 |  |  | Mmax時 |  |  | Mmax時 |  |  | Mmax時 |  |  | Mmax時 |  |  | Mmax時 |  |  | Mmax時 |  |  | Mmax時 |  |  | Mmax時 |  |  | Mmax時 |  |  | Mmax時 |  |  | Mmax時 |  |  | Mmax時 |  |  | Mmax時 |  |  | Mmax時 |  |  | Mmax時 |  |  | Mmax時 |  |  | Mmax時 |  |  | Mmax時 |  |  | Mmax時 |  |  | Mmax時 |  |  | Mmax時 |  |  | Mmax時 |  |  | Mmax時 |  |  | Mmax時 |  |  | Mmax時 |  |  | Mmax時 |  |  | Mmax時 |  |  | Mmax時 |  |  | Mmax時 |  |  | Mmax時 |  |  | Mmax時 |  |  | Mmax時 |  |  | Mmax時 |  |  | Mmax時 |  |  | Mmax時 |  |  | Mmax時 |  |  | Mmax時 |  |  | Mmax時 |  |  | Mmax時 |  |  | Mmax時 |  |  | Mmax時 |  |  | Mmax時 |  |  | Mmax時 |  |  | Mmax時 |  |  | Mmax時 |  |  | Mmax時 |  |  | Mmax時 |  |  | Mmax時 |  |  | Mmax時 |  |  | Mmax時 |  |  | Mmax時 |  |  | Mmax時 |  |  | Mmax時 |  |  | Mmax時 |  |  | Mmax時 |  |  | Mmax時 |  |  | Mmax時 |  |  | Mmax時 |  |  | Mmax時 |  |  | Mmax時 |  |  | Mmax時 |  |  | Mmax時 |  |  | Mmax時 |  |  | Mmax時 |  |  | Mmax時 |  |  | Mmax時 |  |  | Mmax時 |  |  | Mmax時 |  |  | Mmax時 |  |  | Mmax時 |  |  | Mmax時 |  |  | Mmax時 |  |  | Mmax時 |  |  | Mmax時 |  |  | Mmax時 |  |  | Mmax時 |  |  | Mmax時 |  |  | Mmax時 |  |  | Mmax時 |  |  | Mmax時 |  |  | Mmax時 |  |  | Mmax時 |  |  | Mmax時 |  |  | Mmax時 |  |  | Mmax時 |  |  | Mmax時 |  |  | Mmax時 |  |  | Mmax時 |  |  | Mmax時 |  |  | Mmax時 |  |  | Mmax時 |  |  | Mmax時 |  |  | Mmax時 |  |  | Mmax時 |  |  | Mmax時 |  |  | Mmax時 |  |  | Mmax時 |  |  | Mmax時 |  |  | Mmax時 |  |  | Mmax時 |  |  | Mmax時 |  |  | Mmax時 |  |  | Mmax時 |  |  | Mmax時 |  |  | Mmax時 |  |  | Mmax時 |  |  | Mmax時 |  |  | Mmax時 |  |  | Mmax時 |  |  | Mmax時 |  |  | Mmax時 |  |  | Mmax時 |  |  | Mmax時 |  |  | Mmax時 |  |  | Mmax時 |  |  | Mmax時 |  |  | Mmax時 |  |  | Mmax時 |  |  | Mmax時 |  |  | Mmax時 |  |  | Mmax時 |  |  | Mmax時 |  |  | Mmax時 |  |  | Mmax時 |  |  | Mmax時 |  |  | Mmax時 |  |  | Mmax時 |  |  | Mmax時 |  |  | Mmax時 |  |  | Mmax時 |  |  | Mmax時 |  |  | Mmax時 |  |  | Mmax時 |  |  | Mmax時 |  |  | Mmax時 |  |  | Mmax時 |  |  | Mmax時 |  |  | Mmax時 |  |  | Mmax時 |  |  | Mmax時 |  |  | Mmax時 |  |  | Mmax時 |  |  | Mmax時 |  |  | Mmax時 |  |  | Mmax時 |  |  | Mmax時 |  |  | Mmax時 |  |  | Mmax時 |  |  | Mmax時 |  |  | Mmax時 |  |  | Mmax時 |  |  | Mmax時 |  |  | Mmax時 |  |  | Mmax時 |  |  | Mmax時 |  |  | Mmax時 |  |  | Mmax時 |  |  | Mmax時 |  |  | Mmax時 |  |  | Mmax時 |  |  | Mmax時 |  |  | Mmax時 |  |  | Mmax時 |  |  | Mmax時 |  |  | Mmax時 |  |  | Mmax時 |  |  | Mmax時 |  |  | Mmax時 |  |  | Mmax時 |  |  | Mmax時 |  |  | Mmax時 |  |  | Mmax時 |  |  | Mmax時 |  |  | Mmax時 |  |  | Mmax時 |  |  | Mmax時 |  |  | Mmax時 |  |  | Mmax時 |  |  | Mmax時 |  |  | Mmax時 |  |  | Mmax時 |  |  | Mmax時 |  |  | Mmax時 |  |  | Mmax時 |  |  | Mmax時 |  |  | Mmax時 |  |  | Mmax時 |  |  | Mmax時 |  |  | Mmax時 |  |  | Mmax時 |  |  | Mmax時 |  |  | Mmax時 |  |  | Mmax時 |  |  | Mmax時 |  |  | Mmax時 |  |  | Mmax時 |  |  | Mmax時 |  |  | Mmax時 |  |  | Mmax時 |  |  | Mmax時 |  |  | Mmax時 |  |  | Mmax時 |  |  | Mmax時 |  |  | Mmax時 |  |  | Mmax時 |  |  | Mmax時 |  |  | Mmax時 |  |  | Mmax時 |  |  | Mmax時 |  |  | Mmax時 |  |  | Mmax時 |  |  | Mmax時 |  |  | Mmax時 |  |  | Mmax時 |  |  | Mmax時 |  |  | Mmax時 |  |  | Mmax時 |  |  | Mmax時 |  |  | Mmax時 |  |  | Mmax時 |  |  | Mmax時 |  |  | Mmax時 |  |  | Mmax時 |  |  | Mmax時 |  |  | Mmax時 |  |  | Mmax時 |  |  | Mmax時 |  |  | Mmax時 |  |  | Mmax時 |  |  | Mmax時 |  |  | Mmax時 |  |  | Mmax時 |  |  | Mmax時 |  |  | Mmax時 |  |  | Mmax時 |  |  | Mmax時 |  |  | Mmax時 |  |  | Mmax時 |  |  | Mmax時 |  |  | Mmax時 |  |  | Mmax時 |  |  | Mmax時 |  |  | Mmax時 |  |  | Mmax時 |  |  | Mmax時 |  |  | Mmax時 |  |  | Mmax時 |  |  | Mmax時 |  |  | Mmax時 |  |  | Mmax時 |  |  | Mmax時 |  |  | Mmax時 |  |  | Mmax時 |  |  | Mmax時 |  |  | Mmax時 |  |  | Mmax時 |  |  | Mmax時 |  |  | Mmax時 |  |  | Mmax時 |  |  | Mmax時 |  |  | Mmax時 |  |  | Mmax時 |  |  | Mmax時 |  |  | Mmax時 |  |  | Mmax時 |  |  | Mmax時 |  |  | Mmax時 |  |  | Mmax時 |  |  | Mmax時 |  |  | Mmax時 |  |  | Mmax時 |  |  | Mmax時 |  |  | Mmax時 |  |  | Mmax時 |  |  | Mmax時 |  |  | Mmax時 |  |  | Mmax時 |  |  | Mmax時 |  |  | Mmax時 |  |  | Mmax時 |  |  | Mmax時 |  |  | Mmax時 |  |  | Mmax時 |  |  | Mmax時 |  |  | Mmax時 |  |  | Mmax時 |  |  | Mmax時 |  |  | Mmax時 |  |  | Mmax時 |  |  | Mmax時 |  |  | Mmax時 |  |  | Mmax時 |  |  | Mmax時 |  |  | Mmax時 |  |  | Mmax時 |  |  | Mmax時 |  |  | Mmax時 |  |  | Mmax時 |  |  | Mmax時 |  |  | Mmax時 |  |  | Mmax時 |  |  | Mmax時 |  |  | Mmax時 |  |  | Mmax時 |  |  | Mmax時 |  |  | Mmax時 |  |  | Mmax時 |  |  | Mmax時 |  |  | Mmax時 |  |  | Mmax時 |  |  | Mmax時 |  |  | Mmax時 |  |  | Mmax時 |  |  | Mmax時 |  |  | Mmax時 |  |  | Mmax時 |  |  | Mmax時 |  |  | Mmax時 |  |  | Mmax時 |  |  | Mmax時 |  |  | Mmax時 |  |  | Mmax時 |  |  | Mmax時 |  |  | Mmax時 |  |  | Mmax時 |  |  | Mmax時 |  |  | Mmax時 |  |  | Mmax時 |  |  | Mmax時 |  |  | Mmax時 |  |  | Mmax時 |  |  | Mmax時 |  |  | Mmax時 |  |  | Mmax時 |  |  | Mmax時 |  |  | Mmax時 |  |  | Mmax時 |  |  | Mmax時 |  |  | Mmax時 |  |  | Mmax時 |  |  | Mmax時 |  |  | Mmax時 |  |  | Mmax時 |  |  | Mmax時 |  |  | Mmax時 |  |  | Mmax時 |  |  | Mmax時 |  |  | Mmax時 |  |  | Mmax時 |  |  | Mmax時 |  |  | Mmax時 |  |  | Mmax時 |  |  | Mmax時 |  |  | Mmax時 |  |  | Mmax時 |  |  | Mmax時 |  |  | Mmax時 |  |  | Mmax時 |  |  | Mmax時 |  |  | Mmax時 |  |  | Mmax時 |  |  | Mmax時 |  |  | Mmax時 |  |  | Mmax時 |  |  | Mmax時 |  |  | Mmax時 |  |  | Mmax時 |  |  | Mmax時 |  |  | Mmax時 |  |  | Mmax時 |  |  | Mmax時 |  |  | Mmax時 |  |  | Mmax時 |  |  | Mmax時 |  |  | Mmax時 |  |  | Mmax時 |  |  | Mmax時 |  |  | Mmax時 |  |  | Mmax時 |  |  | Mmax時 |  |  | Mmax時 |  |  | Mmax時 |  |  | Mmax時 |  |  | Mmax時 |  |  | Mmax時 |  |  | Mmax時 |  |  | Mmax時 |  |  | Mmax時 |  |  | Mmax時 |  |  | Mmax時 |  |  | Mmax時 |  |  | Mmax時 |  |  | Mmax時 |  |  | Mmax時 |  |  | Mmax時 |  |  | Mmax時 |  |  | Mmax時 |  |  | Mmax時 |  |  | Mmax時 |  |  | Mmax時 |  |  | Mmax時 |  |  | Mmax時 |  |  | Mmax時 |  |  | Mmax時 |  |  | Mmax時 |  |  | Mmax時 |  |  | Mmax時 |  |  | Mmax時 |  |  | Mmax時 |  |  | Mmax時 |  |  | Mmax時 |  |  | Mmax時 |  |  | Mmax時 |  |  | Mmax時 |  |  | Mmax時 |  |  | Mmax時 |  |  | Mmax時 |  |  | Mmax時 |  |  | Mmax時 |  |  | Mmax時 |  |  | Mmax時 |  |  | Mmax時 |  |  | Mmax時 |  |  | Mmax時 |  |  | Mmax時 |  |  | Mmax時 |  |  | Mmax時 |  |  | Mmax時 |  |  | Mmax時 |  |  | Mmax時 |  |  | Mmax時 |  |  | Mmax時 |  |  | Mmax時 |  |  | Mmax時 |  |  | Mmax時 |  |  | Mmax時 |  |  | Mmax時 |  |  | Mmax時 |  |  | Mmax時 |  |  | Mmax時 |  |  | Mmax時 |  |  | Mmax時 |  |  | Mmax時 |  |  | Mmax時 |  |  | Mmax時 |  |  | Mmax時 |  |  | Mmax時 |  |  | Mmax時 |  |  | Mmax時 |  |  | Mmax時 |  |  | Mmax時 |  |  | Mmax時 |  |  | Mmax時 |  |  | Mmax時 |  |  | Mmax時 |  |  | Mmax時 |  |  | Mmax時 |  |  | Mmax時 |  |  | Mmax時 |  |  | Mmax時 |  |  | Mmax時 |  |  | Mmax時 |  |  | Mmax時 |  |  | Mmax時 |  |  | Mmax時 |  |  | Mmax時 |  |  | Mmax時 |  |  | Mmax時 |  |  | Mmax時 |  |  | Mmax時 |  |  | Mmax時 |  |  | Mmax時 |  |  | Mmax時 |  |  | Mmax時 |  |  | Mmax時 |  |  | Mmax時 |  |  | Mmax時 |  |  | Mmax時 |  |  | Mmax時 |  |  | Mmax時 |  |  | Mmax時 |  |  | Mmax時 |  |  | Mmax時 |  |  | Mmax時 |  |  | Mmax時 |  |  | Mmax時 |  |  | Mmax時 |  |  | Mmax時 |  |  | Mmax時 |  |  | Mmax時 |  |  | Mmax時 |  |  | Mmax時 |  |  | Mmax時 |  |  | Mmax時 |  |  | Mmax時 |  |  | Mmax時 |  |  | Mmax時 |  |  | Mmax時 |  |  | Mmax時
-95.0451 | 87.706 |  | -289.028 | 89.5947 |  | -389.4891 | 90.7255 |  | -206.3942 | 118.9011 |  | -408.2913 | 120.8017 |  | -508.5789 | 121.9371 |  | -91.3417 | 124.7367 |  | -329.0422 | 127.0938 |  | -453.7925 | 129.4506 |  | -228.577 | 167.9721 |  | -458.365 | 170.3409 |  | -591.5033 | 172.7093 |  | -86.3554 | 170.8258 |  | -378.5786 | 174.3809 |  | -542.6081 | 177.924 |  | -230.9639 | 228.0557 |  | -533.0814 | 231.6262 |  | -696.4702 | 235.1846 |  | -386.8864 | 283.1494 |  | -689.6228 | 286.7354 |  | -846.3713 | 290.3091 |  | -67.4048 | 226.1739 |  | -434.5067 | 232.4455 |  | -625.3078 | 236.1921 |  | -239.2429 | 299.3652 |  | -604.0186 | 305.6608 |  | -792.9488 | 309.4217 |  | -413.7339 | 370.0836 |  | -777.1597 | 376.4034 |  | -953.0883 | 378.6706 |  | -44.4269 | 295.0983 |  | -508.1134 | 303.8444 |  | -753.707 | 308.5453 |  | -231.9354 | 386.163 |  | -705.7204 | 394.939 |  | -932.6839 | 399.6561 |  | -423.4429 | 474.6099 |  | -895.6625 | 483.4161 |  | -1128.3756 | 488.1494 |  | -564.4688 | 532.0124 |  | -986.8214 | 538.7758 |  | -1233.6142 | 543.4911 |  | -683.674 | 588.221 |  | -1129.7022 | 594.6661 |  | -1350.2839 | 599.3921 |  | 6.8755 | 457.9136 |  | -636.766 | 474.5786 |  | -966.4053 | 482.7498 |  | -212.681 | 590.783 |  | -865.1518 | 607.4956 |  | -1187.8667 | 615.69 |  | -461.3004 | 720.3539 |  | -1085.8302 | 737.1142 |  | -1415.8198 | 745.3319 |  | -606.6006 | 804.8743 |  | -1214.1058 | 818.7033 |  | -1537.7529 | 826.8866 |  | -772.3947 | 887.8984 |  | -1359.4019 | 901.2593 |  | -1674.0227 | 909.4582 |  | 68.0125 | 668.8184 |  | -744.8005 | 689.9051 |  | -1195.5312 | 703.9624 |  | -182.0153 | 851.2512 |  | -999.2867 | 872.3894 |  | -1440.1928 | 886.4809 |  | -469.769 | 1029.7502 |  | -1275.6637 | 1050.9399 |  | -1696.2911 | 1065.0657 |  | -636.1979 | 1146.7085 |  | -1456.0761 | 1167.9328 |  | -1867.6454 | 1182.0816 |  | -828.5518 | 1261.8397 |  | -1626.3891 | 1283.0986 |  | -2058.2051 | 1297.2706 |  | -1094.3221 | 1431.4559 |  | -1915.9814 | 1452.7671 |  | -2342.8105 | 1466.9738 |  | 167.9836 | 932.6112 |  | -878.3964 | 964.9766 |  | -1433.3233 | 982.7053 |  | -140.1759 | 1172.494 |  | -1187.8181 | 1204.9284 |  | -1727.0796 | 1222.6947 |  | -431.4141 | 1407.891 |  | -1497.1899 | 1440.3947 |  | -2044.6406 | 1458.199 |  | -614.0938 | 1557.2177 |  | -1658.9727 | 1589.5696 |  | -2195.0816 | 1607.2908 |  | -828.2679 | 1709.0621 |  | -1845.1728 | 1741.46 |  | -2366.4585 | 1759.2064 |  | -1122.0699 | 1932.8464 |  | -2166.9756 | 1965.314 |  | -2680.2868 | 1983.0984 |  | 256.2706 | 1252.9584 |  | -1009.9385 | 1294.635 |  | -1695.9676 | 1323.778 |  | -85.5282 | 1558.0305 |  | -1345.335 | 1599.786 |  | -2047.8002 | 1628.9842 |  | -408.0956 | 1858.0244 |  | -1683.2014 | 1899.8591 |  | -2351.9084 | 1929.1124 |  | -611.8223 | 2049.4045 |  | -1904.9771 | 2097.4534 |  | -2556.6998 | 2120.1497 |  | -804.7946 | 2243.0599 |  | -2160.9774 | 2292.3347 |  | -2790.5085 | 2313.895 |  | -11974.0797 | 119061.1865 |  | -2478.0327 | 2580.7162 |  | -3090.8581 | 2600.5958 |  | 397.7262 | 1634.9036 |  | -1156.884 | 1690.7354 |  | -1976.5047 | 1729.7762 |  | 27.0504 | 2012.9586 |  | -1515.386 | 2068.8853 |  | -2350.1403 | 2107.9927 |  | -372.1641 | 2385.9048 |  | -1930.2195 | 2441.9269 |  | -2721.8565 | 2481.1006 |  | -544.0803 | 2623.6042 |  | -2172.4929 | 2687.1462 |  | -2944.0086 | 2718.3292 |  | -807.2779 | 2865.2394 |  | -2400.0385 | 2930.3073 |  | -3143.4138 | 2960.0718 |  | -1164.404 | 3222.7536 |  | -2803.0463 | 3290.0822 |  | -3525.3035 | 3317.7484 |  | 560.8131 | 2084.1668 |  | -1329.297 | 2164.8035 |  | -2271.872 | 2205.1218 |  | 108.8147 | 2543.5278 |  | -1762.8886 | 2624.2889 |  | -2664.4819 | 2664.6691 |  | -269.3755 | 2996.5457 |  | -2154.9343 | 3077.4317 |  | -3117.5135 | 3117.8749 |  | -511.6059 | 3286.1402 |  | -2354.2226 | 3366.6176 |  | -3294.0108 | 3406.8565 |  | -800.1984 | 3580.3775 |  | -2655.2495 | 3660.9381 |  | -3568.0303 | 3701.2183 |  | -1189.901 | 4016.1056 |  | -3017.8608 | 4096.7909 |  | -3982.976 | 4137.1341 |  | -1636.6436 | 4446.7565 |  | -3421.2808 | 4527.5667 |  | -4365.4728 | 4567.9723 |  | 685.4373 | 2608.4861 |  | -1500.2229 | 2706.3619 |  | -2603.2961 | 2763.4543 |  | 257.4877 | 3156.7364 |  | -1896.7383 | 3254.7502 |  | -3075.076 | 3311.9241 |  | -211.2614 | 3697.8328 |  | -2374.728 | 3795.9854 |  | -3491.8901 | 3853.2395 |  | -473.4731 | 4044.8572 |  | -2583.1986 | 4142.5059 |  | -3811.0431 | 4210.717 |  | -714.2499 | 4396.4005 |  | -2907.324 | 4494.1423 |  | -4112.1457 | 4564.5351 |  | -1209.2901 | 4919.4144 |  | -3371.4855 | 5017.2946 |  | -4569.7169 | 5090.9346 |  | -1614.5718 | 5435.1465 |  | -3809.4048 | 5533.1661 |  | -4991.6885 | 5610.0101 |  | 341.3603 | 162.6818 |  | 150.315 | 165.8261 |  | 51.6125 | 167.7088 |  | 253.4863 | 214.9499 |  | 54.3854 | 218.1147 |  | -44.23 | 220.01 |  | 445.9523 | 232.0631 |  | 211.1706 | 235.9901 |  | 89.3386 | 239.917 |  | 338.5562 | 304.3659 |  | 111.5643 | 308.3128 |  | -18.7769 | 312.2597 |  | 586.8926 | 319.4556 |  | 298.6061 | 325.3777 |  | 138.5 | 331.28 |  | 477.8473 | 415.1289 |  | 179.5242 | 421.0773 |  | 19.917 | 427.0063 |  | 353.0385 | 507.3866 |  | 53.9532 | 513.3615 |  | -99.1572 | 519.3169 |  | 753.5962 | 425.2676 |  | 392.3637 | 435.7207 |  | 205.0693 | 441.9654 |  | 623.5397 | 547.4765 |  | 264.4444 | 557.9705 |  | 79.1297 | 564.2251 |  | 486.5754 | 665.6893 |  | 128.6402 | 676.2247 |  | -63.2736 | 682.5185 |  | 978.9042 | 559.4395 |  | 522.2988 | 574.0221 |  | 280.5115 | 581.8603 |  | 839.131 | 711.3812 |  | 372.2205 | 726.0151 |  | 148.9529 | 733.8808 |  | 687.8751 | 859.8804 |  | 222.3234 | 874.566 |  | -6.8052 | 882.4594 |  | 573.0131 | 955.9384 |  | 133.6625 | 970.6584 |  | -109.9087 | 978.5705 |  | 478.3949 | 1049.9915 |  | 16.4366 | 1063.8407 |  | -205.0837 | 1072.677 |  | 1405.6543 | 874.8537 |  | 773.1464 | 902.6445 |  | 448.9663 | 916.2706 |  | 1243.6831 | 1097.0012 |  | 602.0785 | 1124.8733 |  | 284.6911 | 1138.5392 |  | 1046.185 | 1314.4622 |  | 432.2511 | 1342.4159 |  | 107.4568 | 1356.1218 |  | 937.777 | 1454.9043 |  | 311.6206 | 1482.9127 |  | -7.3299 | 1496.6454 |  | 804.4136 | 1593.6831 |  | 195.0967 | 1621.7462 |  | -114.9171 | 1635.5058 |  | 1898.8744 | 1286.288 |  | 1093.4852 | 1321.9968 |  | 650.7506 | 1345.4412 |  | 1712.6797 | 1591.9512 |  | 907.1551 | 1627.2058 |  | 474.0801 | 1650.7087 |  | 1490.1358 | 1890.3294 |  | 695.7401 | 1925.6722 |  | 282.7789 | 1949.234 |  | 1362.6784 | 2086.6821 |  | 554.1336 | 2122.084 |  | 150.1201 | 2145.6851 |  | 1213.7694 | 2277.8928 |  | 427.0994 | 2313.3539 |  | 2.7283 | 2336.9946 |  | 1004.7246 | 2561.4186 |  | 193.9826 | 2596.969 |  | -225.5686 | 2620.669 |  | 2476.0438 | 1804.9881 |  | 1445.6887 | 1858.9685 |  | 899.5399 | 1888.5374 |  | 2250.7405 | 2205.2443 |  | 1214.4405 | 2260.6964 |  | 683.7996 | 2290.3299 |  | 2029.7795 | 2600.7389 |  | 979.4533 | 2654.9556 |  | 440.4652 | 2684.6539 |  | 1861.0613 | 2856.8381 |  | 830.2437 | 2911.134 |  | 301.8371 | 2940.8756 |  | 1684.9031 | 3113.978 |  | 681.8647 | 3168.3531 |  | 168.1747 | 3198.1381 |  | 1450.4433 | 3490.8955 |  | 419.1105 | 3545.3901 |  | -86.7659 | 3575.2405 |  | 3101.9676 | 2436.7129 |  | 1854.0349 | 2506.2257 |  | 1180.7864 | 2554.8358 |  | 2851.0562 | 2946.8106 |  | 1609.2352 | 3016.4581 |  | 919.3478 | 3065.1625 |  | 2615.7402 | 3448.3868 |  | 1358.329 | 3518.1697 |  | 701.9959 | 3566.9685 |  | 2417.7869 | 3780.8629 |  | 1187.514 | 3850.7362 |  | 500.3363 | 3899.5983 |  | 2279.1091 | 4104.3736 |  | 990.8787 | 4174.3376 |  | 320.4876 | 4223.2631 |  | 1975.6656 | 4586.3363 |  | 752.3971 | 4656.4365 |  | 90.6324 | 4705.4572 |  | 3833.1635 | 3194.6604 |  | 2300.5128 | 3287.7865 |  | 1496.2481 | 3352.9092 |  | 3564.487 | 3826.7983 |  | 2043.6965 | 3920.0866 |  | 1224.079 | 3985.3229 |  | 3259.9097 | 4452.1851 |  | 1723.1859 | 4545.6364 |  | 946.4661 | 4610.9864 |  | 3103.7593 | 4860.2493 |  | 1547.9349 | 4953.8095 |  | 736.9524 | 5019.2357 |  | 2891.6706 | 5269.1324 |  | 1377.1509 | 5362.8015 |  | 588.295 | 5428.304 |  | 2621.0939 | 5867.9333 |  | 1059.9166 | 5966.1576 |  | 283.1836 | 6031.7747 |  | 4637.563 | 4089.6531 |  | 2775.4687 | 4224.1895 |  | 1846.9017 | 4291.4577 |  | 4296.1604 | 4859.1165 |  | 2452.1084 | 4993.8656 |  | 1564.3404 | 5061.2402 |  | 4023.9077 | 5618.4756 |  | 2165.6333 | 5753.4381 |  | 1225.0272 | 5817.3551 |  | 3799.0315 | 6115.1984 |  | 1981.3647 | 6250.3034 |  | 1054.0508 | 6317.856 |  | 3575.1838 | 6609.1024 |  | 1744.8352 | 6744.3504 |  | 844.4056 | 6811.9744 |  | 3276.8924 | 7341.9782 |  | 1473.2631 | 7477.4409 |  | 520.3133 | 7545.1723 |  | 2910.6671 | 8070.2022 |  | 1149.9869 | 8205.8801 |  | 217.7738 | 8273.7192 |  | 5458.3793 | 5137.2202 |  | 3303.1572 | 5300.5515 |  | 2217.8393 | 5395.8277 |  | 5150.8062 | 6056.227 |  | 3026.6531 | 6219.7946 |  | 1875.4819 | 6312.35 |  | 4806.4106 | 6958.7099 |  | 2672.6508 | 7122.5146 |  | 1572.818 | 7218.067 |  | 4552.5911 | 7559.5439 |  | 2470.0472 | 7723.5068 |  | 1325.9063 | 7819.1516 |  | 4387.2161 | 8147.4806 |  | 2221.0765 | 8311.6023 |  | 1106.8739 | 8407.3396 |  | 3986.4989 | 9031.4545 |  | 1850.8669 | 9195.8144 |  | 753.6025 | 9291.6908 |  | 3686.4232 | 9894.6377 |  | 1517.7807 | 10059.2367 |  | 446.7834 | 10155.2524 |  | 1725.9936 | 307.2245 |  | 1541.7265 | 315.8871 |  | 1439.2017 | 320.9065 |  | 1556.2132 | 379.307 |  | 1372.5647 | 387.8603 |  | 1273.2375 | 392.9422 |  | 2080.3156 | 439.3003 |  | 1872.6429 | 448.9454 |  | 1716.0634 | 462.6873 |  | 1883.1021 | 538.8533 |  | 1678.3236 | 548.7146 |  | 1522.3278 | 562.4764 |  | 2644.8583 | 612.0467 |  | 2377.3731 | 627.3314 |  | 2185.0353 | 645.0886 |  | 2421.8403 | 743.7275 |  | 2150.9041 | 758.8382 |  | 1968.7531 | 776.9007 |  | 2208.6028 | 871.7323 |  | 1935.7895 | 886.8446 |  | 1770.4331 | 905.2204 |  | 3291.9352 | 822.4549 |  | 2930.5357 | 852.4491 |  | 2738.9056 | 869.2779 |  | 3035.7473 | 990.0349 |  | 2676.0597 | 1020.4192 |  | 2492.4481 | 1037.5083 |  | 2784.8413 | 1153.8503 |  | 2437.9431 | 1184.4641 |  | 2245.6469 | 1201.4404 |  | 4268.6958 | 1101.8245 |  | 3840.3316 | 1140.4215 |  | 3606.9796 | 1161.9408 |  | 3975.3939 | 1309.565 |  | 3545.819 | 1348.0336 |  | 3328.2494 | 1370.5467 |  | 3704.8725 | 1513.4887 |  | 3271.5244 | 1552.1727 |  | 3043.0372 | 1574.574 |  | 3506.7766 | 1646.3652 |  | 3082.6959 | 1686.3377 |  | 2862.7353 | 1708.1265 |  | 3346.0314 | 1778.2323 |  | 2903.0071 | 1817.0172 |  | 2676.0291 | 1840.0875 |  | 5942.7845 | 1748.817 |  | 5311.5328 | 1826.312 |  | 4980.916 | 1864.6071 |  | 5586.0058 | 2050.7107 |  | 4959.9616 | 2128.6475 |  | 4629.7406 | 2167.6886 |  | 5226.093 | 2347.0695 |  | 4615.6384 | 2426.9503 |  | 4303.6501 | 2465.8809 |  | 4996.8728 | 2542.9871 |  | 4406.235 | 2622.4591 |  | 4079.5397 | 2661.8244 |  | 4793.3559 | 2735.3717 |  | 4176.9427 | 2815.9716 |  | 3859.2581 | 2855.9221 |  | 7887.8788 | 2605.7389 |  | 7137.6959 | 2699.0478 |  | 6668.804 | 2766.504 |  | 7461.4183 | 3019.0584 |  | 6709.3636 | 3112.8289 |  | 6265.5011 | 3181.7532 |  | 7041.8329 | 3425.805 |  | 6306.269 | 3520.7028 |  | 5861.6385 | 3591.524 |  | 6801.6806 | 3695.7886 |  | 6043.3956 | 3789.9443 |  | 5608.4197 | 3861.6595 |  | 6528.4342 | 3961.334 |  | 5792.8595 | 4057.1333 |  | 5339.0918 | 4127.7497 |  | 6145.0102 | 4356.1091 |  | 5380.9463 | 4450.4049 |  | 4944.9117 | 4521.6882 |  | 10052.4761 | 3703.208 |  | 9061.2815 | 3848.7509 |  | 8532.6732 | 3929.75 |  | 9558.1149 | 4244.0701 |  | 8588.9395 | 4390.7939 |  | 8055.045 | 4473.5715 |  | 9086.428 | 4781.6183 |  | 8097.2075 | 4927.8674 |  | 7600.8443 | 5010.5895 |  | 8766.9136 | 5134.7099 |  | 7795.6259 | 5282.6628 |  | 7279.3347 | 5366.4057 |  | 8476.6351 | 5485.5259 |  | 7489.1533 | 5635.834 |  | 7011.446 | 5720.8691 |  | 8033.1158 | 6007.7298 |  | 7059.1349 | 6156.2695 |  | 6544.3804 | 6242.188 |  | 12471.767 | 5053.2073 |  | 11348.6991 | 5235.1685 |  | 10588.4548 | 5376.2101 |  | 11917.5133 | 5739.7544 |  | 10797.8974 | 5923.303 |  | 10055.1432 | 6065.2266 |  | 11382.5111 | 6423.4545 |  | 10246.5012 | 6606.5792 |  | 9523.8392 | 6752.3742 |  | 11043.0354 | 6873.6715 |  | 9919.0412 | 7059.225 |  | 9193.7136 | 7203.253 |  | 10721.2516 | 7324.326 |  | 9544.2547 | 7505.3855 |  | 8869.3492 | 7651.4076 |  | 10183.8164 | 7987.5916 |  | 9077.4727 | 8174.3612 |  | 8366.0879 | 8321.6409 |  | 15187.9468 | 6685.3979 |  | 13836.0572 | 6926.1969 |  | 12956.6655 | 7115.0545 |  | 14575.3066 | 7535.1615 |  | 13221.643 | 7778.2656 |  | 12320.4281 | 7968.6331 |  | 13979.6231 | 8379.1357 |  | 12611.7749 | 8621.4237 |  | 11749.9732 | 8817.4679 |  | 13602.0821 | 8941.6187 |  | 12211.3045 | 9182.7161 |  | 11346.1857 | 9376.6493 |  | 13202.4512 | 9497.4806 |  | 11843.7147 | 9742.6328 |  | 10968.4098 | 9939.1585 |  | 12646.3974 | 10327.5963 |  | 11289.3615 | 10569.573 |  | 10428.4359 | 10768.2701 |  | 18214.0997 | 8626.01 |  | 16491.0308 | 8981.268 |  | 15611.1571 | 9159.3503 |  | 17489.2245 | 9651.9227 |  | 15790.648 | 10011.3052 |  | 14926.9345 | 10194.4322 |  | 16847.9682 | 10680.5317 |  | 15139.9322 | 11040.5679 |  | 14259.5261 | 11218.6558 |  | 16393.0097 | 11358.4187 |  | 14724.552 | 11723.3258 |  | 13868.4434 | 11904.0002 |  | 15960.6185 | 12033.7127 |  | 14275.3677 | 12398.0272 |  | 13411.7086 | 12581.8219 |  | 15332.169 | 13043.6416 |  | 13662.5191 | 13411.7611 |  | 12828.2823 | 13590.406 |  | 14760.757 | 14039.492 |  | 13046.296 | 14412.9334 |  | 12202.2809 | 14594.1007 |  | 21420.8271 | 10913.8362 |  | 19543.3799 | 11331.5741 |  | 18387.4406 | 11617.7073 |  | 20678.6274 | 12141.8126 |  | 18786.1098 | 12565.308 |  | 17652.8497 | 12820.4913 |  | 19948.656 | 13362.7644 |  | 18024 | 13786.5408 |  | 16978.984 | 14049.8836 |  | 19433.5849 | 14172.1789 |  | 17570.7666 | 14602.3801 |  | 16501.506 | 14861.4635 |  | 19004.1262 | 14986.1847 |  | 17060.8838 | 15407.746 |  | 16013.6646 | 15670.937 |  | 18308.554 | 16186.6037 |  | 16429.4385 | 16611.997 |  | 15368.0194 | 16877.9841 |  | 17650.6342 | 17387.1404 |  | 15667.4301 | 17809.3265 |  | 14687.6 | 18079.15 |  | -85.4841 | 126.2726 |  | -341.5821 | 128.6298 |  | -471.3731 | 130.9865 |  | -221.4257 | 169.4988 |  | -469.1464 | 171.8676 |  | -606.9716 | 174.236 |  | -72.8929 | 175.0094 |  | -409.5157 | 178.5647 |  | -586.0428 | 182.1078 |  | -225.3876 | 232.2181 |  | -560.7176 | 235.7887 |  | -734.971 | 239.3472 |  | -380.573 | 287.2905 |  | -715.5463 | 290.8766 |  | -894.9749 | 294.4504 |  | -62.3224 | 231.9549 |  | -470.2822 | 238.2267 |  | -675.4413 | 241.9734 |  | -232.3241 | 305.1218 |  | -635.8786 | 311.4175 |  | -851.4814 | 315.1785 |  | -405.8987 | 375.8156 |  | -806.9428 | 382.1355 |  | -1013.6675 | 385.9109 |  | -31.1523 | 307.5318 |  | -573.4363 | 316.2782 |  | -867.6042 | 320.9794 |  | -230.6851 | 398.5444 |  | -761.2161 | 407.3207 |  | -1050.6576 | 412.038 |  | -420.3632 | 486.939 |  | -963.0876 | 495.7455 |  | -1240.2012 | 500.479 |  | -541.3579 | 544.3064 |  | -1094.7552 | 553.1332 |  | -1366.4448 | 557.8775 |  | -680.0937 | 600.4801 |  | -1192.1936 | 607.0185 |  | -1477.9597 | 611.7449 |  | 27.2267 | 478.5023 |  | -718.4055 | 495.1678 |  | -1088.601 | 503.3392 |  | -208.173 | 611.3068 |  | -934.2299 | 628.0198 |  | -1316.1363 | 636.2144 |  | -431.3628 | 740.8122 |  | -1170.5566 | 757.5731 |  | -1533.7347 | 765.791 |  | -573.447 | 825.289 |  | -1325.1455 | 842.0818 |  | -1707.2786 | 850.3156 |  | -738.5288 | 908.2694 |  | -1437.5546 | 921.7705 |  | -1809.2149 | 929.9698 |  | 120.8665 | 699.6855 |  | -842.2364 | 720.7732 |  | -1344.7398 | 734.8307 |  | -146.7616 | 882.0406 |  | -1110.9777 | 903.1797 |  | -1597.8765 | 917.2715 |  | -431.6121 | 1060.4615 |  | -1380.683 | 1081.6521 |  | -1873.7151 | 1095.7783 |  | -594.0828 | 1177.3676 |  | -1557.6151 | 1198.5928 |  | -2040.32 | 1212.742 |  | -785.4831 | 1292.4466 |  | -1724.4161 | 1313.7064 |  | -2229.1042 | 1327.8788 |  | -1048.297 | 1461.9841 |  | -2013.2063 | 1483.2962 |  | -2473.9643 | 1497.5031 |  | 202.7648 | 975.943 |  | -993.486 | 1008.3095 |  | -1608.7791 | 1026.0386 |  | -98.3827 | 1215.7352 |  | -1288.3919 | 1248.1706 |  | -1917.565 | 1265.9376 |  | -421.4186 | 1451.0417 |  | -1586.7194 | 1483.5461 |  | -2183.9808 | 1501.3508 |  | -603.5531 | 1605.2596 |  | -1782.9546 | 1637.8104 |  | -2407.6272 | 1655.6407 |  | -775.6544 | 1752.3508 |  | -1964.1829 | 1784.7499 |  | -2572.1297 | 1802.4969 |  | -1065.8869 | 1976.044 |  | -2238.5339 | 2008.5125 |  | -2837.6867 | 2026.2975 |  | 334.3739 | 1310.8076 |  | -1144.7964 | 1352.4859 |  | -1899.9867 | 1381.6295 |  | -38.8528 | 1615.7767 |  | -1463.441 | 1657.5336 |  | -2231.0461 | 1686.7324 |  | -353.2682 | 1915.6674 |  | -1788.5291 | 1957.5034 |  | -2561.722 | 1986.7575 |  | -600.9502 | 2113.14 |  | -2052.3543 | 2155.029 |  | -2809.2668 | 2184.32 |  | -792.4287 | 2300.898 |  | -2255.8982 | 2349.8407 |  | -2936.9147 | 2371.7344 |  | -1115.7722 | 2587.3605 |  | -2618.9603 | 2638.1188 |  | -3279.6526 | 2658.3318 |  | 442.9326 | 1709.3122 |  | -1266.1764 | 1765.1453 |  | -2211.279 | 1804.1873 |  | 81.5033 | 2087.2515 |  | -1653.2999 | 2143.1794 |  | -2561.4016 | 2182.2879 |  | -312.9634 | 2460.082 |  | -2058.1491 | 2516.1057 |  | -2914.0805 | 2555.2799 |  | -530.1527 | 2705.1601 |  | -2292.2297 | 2761.2476 |  | -3182.2773 | 2800.4667 |  | -738.4316 | 2939.6764 |  | -2511.5624 | 3004.3312 |  | -3373.7053 | 3034.5114 |  | -1154.1146 | 3297.075 |  | -2908.9988 | 3363.9897 |  | -3749.2525 | 3392.0718 |  | 612.7098 | 2177.4613 |  | -1454.2094 | 2258.0997 |  | -2538.8624 | 2298.4194 |  | 225.134 | 2636.6937 |  | -1867.3832 | 2717.4569 |  | -2905.2192 | 2757.8383 |  | -201.7511 | 3089.5838 |  | -2303.1457 | 3170.4718 |  | -3342.0034 | 3210.9157 |  | -499.7929 | 3387.9304 |  | -2553.0662 | 3468.9014 |  | -3565.1516 | 3509.3868 |  | -726.7835 | 3673.7498 |  | -2788.1473 | 3754.3123 |  | -3837.3096 | 3794.5938 |  | -1111.072 | 4109.3492 |  | -3139.4325 | 4190.0365 |  | -4245.0697 | 4230.381 |  | -1557.4045 | 4539.8712 |  | -3614.4794 | 4620.684 |  | -4620.31 | 4661.0902 |  | 802.0893 | 2723.1106 |  | -1641.4558 | 2820.989 |  | -2839.0855 | 2878.0825 |  | 322.22 | 3271.2207 |  | -2078.8703 | 3369.237 |  | -3282.7947 | 3426.4112 |  | -140.5522 | 3812.176 |  | -2544.4083 | 3910.3311 |  | -3745.6281 | 3967.5861 |  | -389.2086 | 4169.412 |  | -2809.224 | 4267.6599 |  | -4054.6096 | 4324.9694 |  | -631.5506 | 4511.1617 |  | -3060.031 | 4608.906 |  | -4345.5215 | 4678.6933 |  | -1126.0893 | 5034.0344 |  | -3517.1621 | 5131.9171 |  | -4790.5317 | 5204.951 |  | -1525.3194 | 5549.6249 |  | -3948.0065 | 5647.6469 |  | -5199.8983 | 5723.8845 |  | 477.1241 | 235.781 |  | 223.9443 | 239.708 |  | 97.0722 | 243.635 |  | 370.8764 | 308.067 |  | 125.9525 | 312.0139 |  | -9.0766 | 315.9608 |  | 659.4754 | 329.5303 |  | 326.7886 | 335.4525 |  | 154.1906 | 341.3551 |  | 542.2532 | 425.1648 |  | 210.7171 | 431.1132 |  | 40.2457 | 437.0423 |  | 417.8902 | 517.3835 |  | 86.5686 | 523.3584 |  | -89.2212 | 529.3138 |  | 828.2668 | 439.0434 |  | 426.176 | 449.4965 |  | 224.5236 | 455.7412 |  | 697.9007 | 561.6154 |  | 302.1065 | 571.6881 |  | 87.8177 | 578.3787 |  | 563.4143 | 679.3756 |  | 167.8601 | 689.911 |  | -35.5842 | 696.2049 |  | 1136.2404 | 589.559 |  | 601.0383 | 604.1417 |  | 310.6762 | 611.9799 |  | 983.8638 | 741.4056 |  | 460.2083 | 756.0396 |  | 174.4626 | 763.9053 |  | 833.8583 | 889.8092 |  | 301.612 | 903.7679 |  | 28.0972 | 911.6599 |  | 738.6422 | 985.803 |  | 191.7738 | 1000.5232 |  | -76.4064 | 1008.4352 |  | 624.107 | 1079.7919 |  | 91.1443 | 1094.5467 |  | -191.476 | 1102.4775 |  | 1611.7698 | 923.8995 |  | 877.271 | 951.6905 |  | 512.5344 | 965.3166 |  | 1433.3704 | 1145.9287 |  | 718.1749 | 1173.8002 |  | 341.6131 | 1187.466 |  | 1260.719 | 1363.2708 |  | 532.1214 | 1391.2246 |  | 174.1385 | 1404.9305 |  | 1155.136 | 1503.6333 |  | 413.8532 | 1531.6417 |  | 36.827 | 1545.3745 |  | 1022.0966 | 1642.3322 |  | 299.7256 | 1670.3955 |  | -67.3277 | 1684.1551 |  | 2175.0326 | 1359.5496 |  | 1223.923 | 1394.7164 |  | 729.415 | 1418.1608 |  | 1975.2193 | 1664.5293 |  | 1022.7499 | 1699.784 |  | 543.6823 | 1723.287 |  | 1754.9922 | 1962.7656 |  | 817.4206 | 1998.1086 |  | 332.0548 | 2021.6704 |  | 1639.794 | 2157.2822 |  | 678.9035 | 2194.4254 |  | 203.754 | 2218.0266 |  | 1482.753 | 2350.1389 |  | 554.9874 | 2385.6002 |  | 57.7443 | 2409.2409 |  | 1269.4847 | 2635.763 |  | 315.4924 | 2671.3135 |  | -137.9875 | 2695.0137 |  | 2781.2966 | 1906.2613 |  | 1601.0711 | 1960.242 |  | 994.556 | 1989.8109 |  | 2558.0221 | 2307.7072 |  | 1388.2705 | 2360.4551 |  | 763.1984 | 2391.4392 |  | 2309.0687 | 2701.6832 |  | 1159.2171 | 2755.9001 |  | 570.4187 | 2785.5984 |  | 1159.4219 | 3686.3861 |  | -11.5456 | 3742.8703 |  | -609.778 | 3773.8105 |  | 2004.6201 | 3214.7016 |  | 829.9579 | 3269.077 |  | 229.6067 | 3298.8622 |  | 1773.1397 | 3591.453 |  | 614.0656 | 3645.9477 |  | 22.348 | 3675.7983 |  | 3492.9478 | 2571.1291 |  | 2032.0536 | 2640.6422 |  | 1289.6441 | 2689.2523 |  | 3210.0199 | 3081.04 |  | 1803.4187 | 3150.6878 |  | 1048.3914 | 3199.3923 |  | 2982.2647 | 3582.4289 |  | 1564.6983 | 3652.212 |  | 803.8794 | 3701.011 |  | 2785.3451 | 3914.7798 |  | 1362.2103 | 3981.7748 |  | 606.7663 | 4033.5155 |  | 2600.7969 | 4238.165 |  | 1206.8703 | 4308.1292 |  | 483.4031 | 4357.0547 |  | 2347.8613 | 4719.9389 |  | 921.7893 | 4790.0394 |  | 210.5698 | 4839.0602 |  | 4233.5506 | 3366.7921 |  | 2546.4009 | 3459.9184 |  | 1616.6545 | 3525.0413 |  | 3973.5336 | 3998.7208 |  | 2260.371 | 4092.0095 |  | 1367.4111 | 4157.2458 |  | 3673.1117 | 4623.8978 |  | 1949.2573 | 4717.3494 |  | 1108.2431 | 4782.6996 |  | 3522.7588 | 5031.8218 |  | 1781.8166 | 5125.3807 |  | 906.5266 | 5190.8086 |  | 3311.9572 | 5440.5644 |  | 1618.8404 | 5534.2339 |  | 709.444 | 5599.7366 |  | 2973.006 | 6043.5454 |  | 1306.5877 | 6137.3788 |  | 410.0862 | 6202.9962 |  | 5087.5538 | 4304.6671 |  | 3048.6505 | 4439.2037 |  | 1978.0058 | 4506.4722 |  | 4809.9866 | 5073.8987 |  | 2745.1199 | 5208.6482 |  | 1721.1094 | 5276.023 |  | 4488.4465 | 5833.0256 |  | 2414.3369 | 5967.9885 |  | 1389.1212 | 6035.47 |  | 4265.0875 | 6329.5931 |  | 2238.8537 | 6464.6986 |  | 1240.2885 | 6532.2513 |  | 4042.7668 | 6823.3418 |  | 2006.105 | 6958.5901 |  | 969.2946 | 7026.2143 |  | 3749.3014 | 7555.9839 |  | 1745.2715 | 7691.447 |  | 651.7996 | 7759.1787 |  | 3382.8954 | 8283.9737 |  | 1349.7781 | 8419.6521 |  | 355.9262 | 8487.4913 |  | 6016.9345 | 5400.5541 |  | 3603.8279 | 5563.8858 |  | 2423.9536 | 5659.1623 |  | 5656.8516 | 6319.3066 |  | 3285.8347 | 6482.8746 |  | 2099.4526 | 6578.289 |  | 5317.843 | 7221.5344 |  | 2943.6934 | 7385.3395 |  | 1759.8024 | 7480.8921 |  | 5141.4181 | 7822.1978 |  | 2750.8653 | 7986.1613 |  | 1522.6658 | 8081.8063 |  | 4907.7044 | 8409.964 |  | 2506.1591 | 8574.0861 |  | 1313.4273 | 8669.8235 |  | 4506.8993 | 9293.6813 |  | 2142.3896 | 9458.0418 |  | 972.1256 | 9553.9183 |  | 4212.2845 | 10156.6074 |  | 1815.789 | 10321.207 |  | 677.3204 | 10417.2228 |  | 2256.031 | 451.2978 |  | 2037.3943 | 460.3759 |  | 1885.568 | 474.0425 |  | 2054.3658 | 550.6783 |  | 1838.7296 | 559.9759 |  | 1688.6833 | 573.637 |  | 3049.1392 | 644.2878 |  | 2762.7374 | 658.0907 |  | 2575.8044 | 675.56 |  | 2813.1228 | 775.2554 |  | 2523.5498 | 788.7339 |  | 2348.5353 | 806.8796 |  | 2594.4181 | 902.8869 |  | 2300.0672 | 916.7425 |  | 2123.2109 | 934.4765 |  | 3755.0586 | 865.188 |  | 3382.8806 | 893.6388 |  | 3180.5265 | 909.9419 |  | 3490.9878 | 1032.1585 |  | 3125.6964 | 1060.9882 |  | 2922.6022 | 1077.0565 |  | 3230.9119 | 1195.6578 |  | 2835.0204 | 1224.9059 |  | 2664.3361 | 1245.5379 |  | 5245.6448 | 1198.6109 |  | 4778.187 | 1233.5095 |  | 4536.1103 | 1252.7822 |  | 4933.5997 | 1404.3447 |  | 4488.0854 | 1439.9404 |  | 4242.4309 | 1459.5134 |  | 4650.3364 | 1607.2413 |  | 4193.1444 | 1642.263 |  | 3956.8052 | 1662.5203 |  | 4465.2985 | 1740.4791 |  | 4006.5468 | 1774.9535 |  | 3763.3114 | 1795.5257 |  | 4270.2459 | 1871.2601 |  | 3756.7103 | 1915.6298 |  | 3537.8703 | 1936.8366 |  | 7162.2647 | 1901.1697 |  | 6494.528 | 1973.4531 |  | 6156.4842 | 2009.6685 |  | 6784.435 | 2200.2615 |  | 6126.0972 | 2274.1435 |  | 5793.1688 | 2309.9683 |  | 6418.433 | 2496.4556 |  | 5762.4096 | 2569.8193 |  | 5448.2349 | 2606.9029 |  | 6222.8174 | 2691.8008 |  | 5552.0357 | 2764.4965 |  | 5209.9174 | 2800.5125 |  | 5962.3333 | 2883.428 |  | 5332.9123 | 2957.3872 |  | 4993.296 | 2994.0669 |  | 9351.061 | 2827.6185 |  | 8563.8414 | 2910.9135 |  | 8078.248 | 2975.8524 |  | 8909.3988 | 3237.4276 |  | 8116.5301 | 3320.803 |  | 7648.4409 | 3387.4666 |  | 8485.8218 | 3642.2018 |  | 7695.1874 | 3726.7523 |  | 7230.1996 | 3793.4087 |  | 8223.1305 | 3911.47 |  | 7417.3542 | 3994.9702 |  | 6952.7225 | 4062.5519 |  | 7956.0606 | 4176.015 |  | 7163.6289 | 4261.4015 |  | 6693.8921 | 4327.4753 |  | 7580.8562 | 4569.7927 |  | 6765.5635 | 4653.1824 |  | 6301.7542 | 4722.7575 |  | 11766.0402 | 4005.5416 |  | 10745.396 | 4140.15 |  | 10184.8706 | 4216.8187 |  | 11249.9987 | 4543.5354 |  | 10242.259 | 4679.261 |  | 9678.414 | 4755.3736 |  | 10771.3966 | 5076.0783 |  | 9753.9584 | 5214.1478 |  | 9195.5012 | 5293.0684 |  | 10467.7255 | 5430.6804 |  | 9426.3668 | 5567.812 |  | 8892.5992 | 5644.6817 |  | 10158.4754 | 5780.1854 |  | 9149.1854 | 5916.5673 |  | 8575.3314 | 5994.8725 |  | 9707.8541 | 6301.0646 |  | 8696.3259 | 6438.9392 |  | 8145.3639 | 6518.0998 |  | 14459.8078 | 5452.0362 |  | 13264.2846 | 5615.7862 |  | 12512.3898 | 5752.97 |  | 13889.9126 | 6132.1309 |  | 12673.6017 | 6300.6609 |  | 11929.747 | 6438.3072 |  | 13348.7229 | 6813.4836 |  | 12139.5457 | 6981.4233 |  | 11382.5316 | 7119.4976 |  | 12977.6794 | 7261.7619 |  | 11768.3747 | 7428.1424 |  | 11011.3788 | 7568.28 |  | 12626.2208 | 7707.0053 |  | 11440.0568 | 7877.1845 |  | 10684.2606 | 8019.5425 |  | 12138.4771 | 8372.3914 |  | 10922.2183 | 8539.6341 |  | 10210.001 | 8683.7013 |  | 17429.3595 | 7187.4778 |  | 16001.447 | 7412.5774 |  | 15077.2128 | 7592.4241 |  | 16769.9815 | 8033.2282 |  | 15341.7319 | 8256.5659 |  | 14461.6342 | 8441.8057 |  | 16136.0932 | 8873.4153 |  | 14633.7366 | 9133.7057 |  | 13848.84 | 9287.62 |  | 15800.2567 | 9434.6143 |  | 14337.5914 | 9655.5799 |  | 13432.7958 | 9844.7223 |  | 15354.2731 | 9988.4718 |  | 13908.3226 | 10214.3986 |  | 13043.6291 | 10400.5213 |  | 14798.6319 | 10810.1812 |  | 13327.0046 | 11038.8864 |  | 12471.8238 | 11227.0217 |  | 20676.3154 | 9247.1024 |  | 18899.9096 | 9583.7304 |  | 17974.4112 | 9747.0108 |  | 19973.2017 | 10273.2503 |  | 18177.2395 | 10609.0593 |  | 17285.7033 | 10777.8482 |  | 19288.6661 | 11292.849 |  | 17486.9872 | 11628.5878 |  | 16587.3271 | 11797.739 |  | 18817.1615 | 11968.0127 |  | 17046.166 | 12309.5443 |  | 16173.6989 | 12481.949 |  | 18412.7941 | 12640.9823 |  | 16609.8819 | 12981.7126 |  | 15729.6095 | 13149.9552 |  | 17752.8221 | 13648.6694 |  | 16019.4466 | 13993.7218 |  | 15092.234 | 14155.5878 |  | 20282.5917 | 18120.4191 |  | 18250.505 | 18511.3936 |  | 17193.27 | 18801.8384 |  | 24171.1503 | 11673.8835 |  | 22162.0359 | 12060.8468 |  | 21032.9527 | 12338.3301 |  | 23369.3179 | 12890.4779 |  | 21397.509 | 13282.9892 |  | 20327.9498 | 13535.1878 |  | 22622.7094 | 14106.4796 |  | 20572.187 | 14499.1828 |  | 19522.2635 | 14753.026 |  | 22151.7581 | 14921.7331 |  | 20155.8607 | 15313.1255 |  | 19027.8066 | 15561.9756 |  | 21671.5696 | 15725.6152 |  | 19658.5927 | 16115.651 |  | 18544.9838 | 16369.4973 |  | 20955.2849 | 16921.8214 |  | 17845.4048 | 17573.8955 |  | 18958.0521 | 17316.522 |  | 20282.5917 | 18120.4191 |  | 18250.505 | 18511.3936 |  | 17210.49 | 18773.38 |  | 402.1495 | 31.5199 |  | 203.5713 | 33.2758 |  | 98.9283 | 34.2443 |  | 364.177 | 29.1922 |  | 163.2082 | 30.8888 |  | 61.0872 | 31.8295 |  | 494.1146 | 47.3491 |  | 246.6438 | 49.7961 |  | 125.5857 | 51.5082 |  | 444.04 | 44.0689 |  | 202.8661 | 46.4267 |  | 79.3686 | 48.103 |  | 625.2145 | 69.7168 |  | 318.7673 | 73.3489 |  | 165.7027 | 75.8951 |  | 571.2613 | 65.3557 |  | 270.5621 | 68.8688 |  | 113.5029 | 71.367 |  | 520.0167 | 61.1105 |  | 214.9011 | 64.5091 |  | 60.67 | 66.9619 |  | 778.1561 | 98.1413 |  | 402.3551 | 103.7442 |  | 211.9925 | 106.8438 |  | 714.8648 | 92.5454 |  | 344.0496 | 98.0016 |  | 147.9999 | 101.032 |  | 654.5705 | 87.0798 |  | 283.0006 | 92.3945 |  | 89.8177 | 95.3584 |  | 993.8585 | 138.3394 |  | 523.3375 | 146.1968 |  | 280.076 | 150.3344 |  | 928.9251 | 131.417 |  | 461.1399 | 139.0934 |  | 218.8683 | 143.1431 |  | 866.3686 | 124.641 |  | 393.6923 | 132.1421 |  | 153.0546 | 136.1068 |  | 820.2121 | 120.2037 |  | 354.3125 | 127.5912 |  | 112.2276 | 131.5009 |  | 775.4807 | 115.8297 |  | 308.2501 | 123.1061 |  | 65.1218 | 126.9621 |  | 1384.8996 | 233.7704 |  | 738.1971 | 247.7642 |  | 415.9573 | 254.8488 |  | 1302.6097 | 223.6172 |  | 668.8449 | 237.35 |  | 331.948 | 244.305 |  | 1223.0794 | 213.6391 |  | 577.4041 | 227.118 |  | 253.5624 | 233.9469 |  | 1163.4958 | 207.0831 |  | 536.2335 | 220.3965 |  | 195.9595 | 227.1434 |  | 1117.3526 | 200.603 |  | 484.4962 | 213.7541 |  | 141.2707 | 220.4205 |  | 1827.6561 | 365.221 |  | 987.9298 | 385.1539 |  | 565.659 | 396.6912 |  | 1727.2599 | 351.2218 |  | 900.1194 | 370.7748 |  | 456.4653 | 382.136 |  | 1646.633 | 337.4264 |  | 799.4445 | 356.6074 |  | 371.1041 | 367.7967 |  | 1572.2895 | 328.3414 |  | 746.3687 | 347.2788 |  | 311.4877 | 358.3557 |  | 1515.6669 | 319.3452 |  | 678.9299 | 338.0423 |  | 254.4511 | 349.0088 |  | 1425.1762 | 306.0156 |  | 590.4535 | 324.3588 |  | 149.9998 | 335.1629 |  | 2330.7442 | 538.1507 |  | 1284.4058 | 568.0066 |  | 720.655 | 583.8337 |  | 2233.1694 | 519.6879 |  | 1175.8754 | 549.0441 |  | 629.4252 | 564.6283 |  | 2116.2634 | 501.4576 |  | 1072.0611 | 530.3231 |  | 520.619 | 545.669 |  | 2047.2278 | 489.432 |  | 984.0541 | 517.9754 |  | 444.1874 | 533.1649 |  | 1979.4086 | 477.5079 |  | 919.9817 | 505.7331 |  | 370.7178 | 520.7682 |  | 1870.1015 | 459.8103 |  | 827.6948 | 487.5656 |  | 276.2489 | 502.373 |  | 2919.8602 | 757.4869 |  | 1590.6086 | 798.0023 |  | 923.5849 | 821.8919 |  | 2778.9205 | 733.938 |  | 1488.5614 | 773.8033 |  | 811.8528 | 797.3924 |  | 2668.5626 | 710.6504 |  | 1362.8813 | 749.8753 |  | 677.6118 | 773.1693 |  | 2587.5111 | 695.2692 |  | 1282.0068 | 734.0727 |  | 609.9407 | 757.1729 |  | 2507.8042 | 680.0021 |  | 1203.4446 | 718.3886 |  | 517.9559 | 741.2973 |  | 2378.3611 | 657.3139 |  | 1089.9036 | 695.0831 |  | 399.0722 | 717.709 |  | 3544.3708 | 1028.6202 |  | 1965.475 | 1083.3217 |  | 1120.6997 | 1115.5328 |  | 3415.2687 | 999.3629 |  | 1810.9796 | 1053.2521 |  | 987.5087 | 1085.0867 |  | 3256.0341 | 970.3954 |  | 1695.5838 | 1023.4832 |  | 860.0319 | 1054.9473 |  | 3162.8875 | 951.2434 |  | 1599.1032 | 1003.8031 |  | 778.1968 | 1035.0233 |  | 3102.5501 | 932.2183 |  | 1505.1886 | 984.2547 |  | 698.8637 | 1015.2337 |  | 2951.6516 | 903.9169 |  | 1369.0951 | 955.1773 |  | 552.9265 | 985.7993 |  | 4227.209 | 1357.5794 |  | 2347.5684 | 1432.444 |  | 1376.7281 | 1470.6046 |  | 4081.8641 | 1321.9945 |  | 2208.5069 | 1395.8836 |  | 1219.4791 | 1433.5604 |  | 3939.1355 | 1286.7281 |  | 2033.9484 | 1359.6538 |  | 1068.5156 | 1396.853 |  | 3832.6528 | 1263.3928 |  | 1960.3264 | 1335.6829 |  | 971.3399 | 1372.5671 |  | 3727.7685 | 1240.197 |  | 1849.6429 | 1311.857 |  | 876.9201 | 1348.4289 |  | 3591.7478 | 1205.6634 |  | 1726.4025 | 1276.3882 |  | 740.4245 | 1312.4967 |  | 3422.6308 | 1171.4394 |  | 1570.8934 | 1241.2411 |  | 610.0447 | 1276.8923 |  | 4971.7531 | 1750.5828 |  | 2756.849 | 1844.755 |  | 1618.157 | 1895.9157 |  | 4809.5663 | 1708.0548 |  | 2598.081 | 1801.0465 |  | 1484.5146 | 1851.6376 |  | 4650.1844 | 1665.8738 |  | 2444.0743 | 1757.6982 |  | 1307.9393 | 1807.7265 |  | 4530.3784 | 1637.9447 |  | 2359.453 | 1728.9981 |  | 1194.0065 | 1778.655 |  | 4456.8651 | 1610.1678 |  | 2230.9039 | 1700.4561 |  | 1083.0833 | 1749.7446 |  | 4260.1251 | 1568.7864 |  | 2088.2412 | 1657.9378 |  | 922.3086 | 1706.6793 |  | 4110.6983 | 1527.7433 |  | 1906.8866 | 1615.7708 |  | 768.2208 | 1663.9719 |  | 991.1564 | 63.0397 |  | 785.2036 | 66.5517 |  | 677.7644 | 68.4885 |  | 914.236 | 58.3844 |  | 707.2357 | 61.7776 |  | 602.9899 | 63.659 |  | 1210.5809 | 94.6982 |  | 951.3403 | 99.5923 |  | 830.4033 | 103.0164 |  | 1114.7254 | 88.1378 |  | 863.3604 | 92.8534 |  | 740.7733 | 96.206 |  | 1531.7756 | 139.4336 |  | 1211.3156 | 146.6978 |  | 1059.1977 | 151.7903 |  | 1425.2086 | 130.7113 |  | 1112.3109 | 137.7375 |  | 957.1055 | 142.7341 |  | 1322.1701 | 122.2209 |  | 1006.6421 | 129.0181 |  | 855.1577 | 133.9238 |  | 1895.311 | 196.2827 |  | 1506.8594 | 207.4884 |  | 1311.9535 | 213.6876 |  | 1772.5728 | 185.0908 |  | 1391.1569 | 196.0032 |  | 1191.5889 | 202.064 |  | 1653.6517 | 174.1597 |  | 1273.5028 | 184.789 |  | 1077.8123 | 190.7169 |  | 2420.6851 | 276.6788 |  | 1932.3232 | 292.3937 |  | 1680.4562 | 300.6688 |  | 2289.4719 | 262.834 |  | 1806.1313 | 278.1868 |  | 1556.397 | 286.2861 |  | 2161.4556 | 249.2819 |  | 1675.4811 | 264.2842 |  | 1428.5093 | 272.2136 |  | 2072.1148 | 240.4074 |  | 1594.4061 | 255.1824 |  | 1346.7318 | 263.0018 |  | 1984.5635 | 231.6593 |  | 1507.0003 | 246.2121 |  | 1259.0208 | 253.9241 |  | 3353.6293 | 467.5407 |  | 2688.1516 | 495.5283 |  | 2354.7412 | 509.6976 |  | 3191.3938 | 447.2344 |  | 2541.6105 | 474.7 |  | 2194.9213 | 488.6101 |  | 3032.7378 | 427.2782 |  | 2373.7725 | 454.2359 |  | 2041.5028 | 467.8938 |  | 2920.8592 | 414.1662 |  | 2288.259 | 442.0637 |  | 1934.3098 | 454.2868 |  | 2822.7855 | 401.206 |  | 2180.2331 | 427.5082 |  | 1830.3765 | 440.8409 |  | 4425.7946 | 730.4419 |  | 3549.2294 | 770.3077 |  | 3115.7611 | 793.3824 |  | 4231.7869 | 702.4435 |  | 3371.0353 | 741.5496 |  | 2917.7977 | 764.272 |  | 4058.3683 | 674.8528 |  | 3180.7685 | 713.2148 |  | 2744.4445 | 735.5933 |  | 3922.6192 | 656.6829 |  | 3068.4045 | 694.5575 |  | 2626.5986 | 716.7114 |  | 3804.9555 | 638.6904 |  | 2942.0294 | 676.0846 |  | 2511.6781 | 698.0176 |  | 3623.5864 | 612.0311 |  | 2765.8084 | 648.7175 |  | 2321.049 | 670.3259 |  | 5644.0571 | 1076.3013 |  | 4553.8025 | 1136.0132 |  | 3969.5096 | 1167.6675 |  | 5439.2048 | 1039.3757 |  | 4341.6938 | 1098.0882 |  | 3776.5511 | 1129.2566 |  | 5215.8412 | 1002.9152 |  | 4135.0929 | 1060.6463 |  | 3566.7937 | 1091.3379 |  | 5076.2894 | 978.8641 |  | 3979.0012 | 1035.9508 |  | 3423.4934 | 1066.3298 |  | 4938.3184 | 955.0159 |  | 3847.1961 | 1011.4662 |  | 3283.5005 | 1041.5365 |  | 4724.4669 | 919.6207 |  | 3653.9699 | 975.1311 |  | 3089.8947 | 1004.746 |  | 7030.3429 | 1514.9737 |  | 5639.4306 | 1596.0047 |  | 4955.1065 | 1643.7837 |  | 6768.4598 | 1467.8761 |  | 5420.6104 | 1547.6065 |  | 4728.6866 | 1594.7848 |  | 6537.9784 | 1421.3008 |  | 5178.949 | 1499.7506 |  | 4480.5354 | 1546.3386 |  | 6377.3001 | 1390.5383 |  | 5021.1934 | 1468.1454 |  | 4337.3561 | 1514.3457 |  | 6218.3308 | 1360.0042 |  | 4866.102 | 1436.7772 |  | 4170.2087 | 1482.5946 |  | 5970.6775 | 1314.6279 |  | 4638.4269 | 1390.1661 |  | 3939.2291 | 1435.4179 |  | 8534.019 | 2057.2405 |  | 6879.1623 | 2166.6434 |  | 6012.6426 | 2231.0656 |  | 8270.3075 | 1998.7258 |  | 6594.6993 | 2106.5042 |  | 5751.8048 | 2170.1735 |  | 7977.2835 | 1940.7908 |  | 6350.1275 | 2046.9664 |  | 5497.4587 | 2109.8945 |  | 7795.3995 | 1902.4868 |  | 6167.9693 | 2007.6062 |  | 5331.4761 | 2070.0466 |  | 7646.689 | 1864.4367 |  | 5988.7291 | 1968.5094 |  | 5168.341 | 2030.4673 |  | 7363.9144 | 1807.8338 |  | 5725.3069 | 1910.3546 |  | 4897.3487 | 1971.5985 |  | 10178.1342 | 2715.1587 |  | 8216.4893 | 2864.888 |  | 7201.3469 | 2941.2092 |  | 9884.514 | 2643.9891 |  | 7934.2654 | 2791.7672 |  | 6903.492 | 2867.1208 |  | 9594.3301 | 2573.4562 |  | 7617.3363 | 2719.3075 |  | 6612.7001 | 2793.7059 |  | 9389.9993 | 2526.7856 |  | 7449.2403 | 2671.3658 |  | 6429.2175 | 2748.0458 |  | 9187.6314 | 2480.394 |  | 7244.4347 | 2623.714 |  | 6242.2763 | 2699.7803 |  | 8906.0686 | 2411.3268 |  | 6980.6708 | 2552.7764 |  | 5961.3666 | 2624.9934 |  | 8592.2294 | 2342.8789 |  | 6685.43 | 2482.4823 |  | 5693.7502 | 2553.7846 |  | 11970.8229 | 3501.1656 |  | 9648.9717 | 3689.5101 |  | 8464.206 | 3791.8314 |  | 11646.6949 | 3416.1096 |  | 9333.8466 | 3602.0931 |  | 8176.9987 | 3703.2753 |  | 11326.1917 | 3331.7477 |  | 9024.2745 | 3515.3964 |  | 7847.6359 | 3615.4531 |  | 11099.427 | 3275.8894 |  | 8836.3827 | 3457.9963 |  | 7632.2768 | 3557.31 |  | 10919.3195 | 3220.3357 |  | 8604.9151 | 3400.9123 |  | 7420.2728 | 3499.4892 |  | 10563.3715 | 3137.5728 |  | 8308.5343 | 3315.8757 |  | 7108.525 | 3413.3585 |  | 10255.5565 | 3055.4866 |  | 7974.2532 | 3231.5416 |  | 6804.2416 | 3327.9438 |  | 1611.9927 | 137.2057 |  | 1423.2643 | 141.1033 |  | 1321.3428 | 143.3223 |  | 1497.0419 | 126.9115 |  | 1302.4008 | 130.9157 |  | 1198.9592 | 133.2021 |  | 1984.0856 | 204.4632 |  | 1749.397 | 209.0785 |  | 1613.6734 | 214.7152 |  | 1837.5223 | 190.0565 |  | 1604.4025 | 194.788 |  | 1462.5177 | 200.587 |  | 2517.349 | 300.1228 |  | 2222.187 | 307.0799 |  | 2057.2975 | 314.9901 |  | 2351.4233 | 280.9848 |  | 2062.7163 | 288.0933 |  | 1882.1045 | 296.2016 |  | 2190.6439 | 262.444 |  | 1892.1657 | 269.7197 |  | 1710.1136 | 278.0538 |  | 3115.261 | 421.3628 |  | 2747.512 | 434.5847 |  | 2546.9186 | 442.008 |  | 2925.0728 | 396.9379 |  | 2555.7882 | 410.4246 |  | 2350.5892 | 418.0223 |  | 2738.859 | 372.9424 |  | 2363.1112 | 386.7168 |  | 2146.0513 | 394.5059 |  | 3972.6672 | 595.0389 |  | 3517.6407 | 612.7349 |  | 3270.8587 | 622.655 |  | 3774.7476 | 564.7114 |  | 3313.9822 | 582.7125 |  | 3058.6245 | 592.8297 |  | 3570.6401 | 534.9529 |  | 3096.8722 | 553.282 |  | 2844.2772 | 563.615 |  | 3437.4257 | 515.5195 |  | 2962.7873 | 534.0817 |  | 2699.7726 | 544.5688 |  | 3297.711 | 496.3878 |  | 2814.1067 | 515.1944 |  | 2550.7846 | 525.8446 |  | 5268.1094 | 956.9158 |  | 4883.9776 | 1035.5781 |  | 4558.1549 | 1052.8543 |  | 5268.1094 | 956.9158 |  | 4642.2592 | 991.7731 |  | 4288.2502 | 1009.352 |  | 5027.8226 | 913.1792 |  | 4366.147 | 948.5651 |  | 4026.3268 | 966.4606 |  | 4855.5653 | 884.4573 |  | 4208.1123 | 920.2235 |  | 3839.0344 | 938.3482 |  | 4697.5779 | 856.0662 |  | 4040.7047 | 892.2127 |  | 3656.5666 | 910.5734 |  | 7305.8434 | 1560.6108 |  | 6475.3126 | 1603.9497 |  | 6035.8074 | 1633.5277 |  | 6998.3243 | 1499.6542 |  | 6191.6697 | 1543.5398 |  | 5723.402 | 1573.5489 |  | 6719.5341 | 1439.1404 |  | 5877.2638 | 1483.5991 |  | 5416.8643 | 1514.0709 |  | 6512.2929 | 1399.5371 |  | 5684.374 | 1444.3809 |  | 5218.7756 | 1475.1644 |  | 6331.7983 | 1360.4058 |  | 5478.654 | 1405.6742 |  | 5007.1721 | 1436.8026 |  | 6040.4037 | 1302.2249 |  | 5176.3144 | 1348.1387 |  | 4674.0419 | 1379.803 |  | 9307.2838 | 2295.9737 |  | 8289.3621 | 2362.6071 |  | 7706.8315 | 2399.9646 |  | 8982.1706 | 2215.9263 |  | 7932.1262 | 2283.2988 |  | 7356.0671 | 2321.1423 |  | 8635.4614 | 2135.7677 |  | 7590.3051 | 2203.9364 |  | 7011.2987 | 2242.305 |  | 8422.7987 | 2083.3557 |  | 7339.217 | 2152.0606 |  | 6772.8189 | 2190.7815 |  | 8191.5701 | 2031.4283 |  | 7113.6111 | 2100.6854 |  | 6516.244 | 2139.7709 |  | 7870.9074 | 1954.8899 |  | 6793.8102 | 2025.0302 |  | 6175.0465 | 2064.7111 |  | 11588.3737 | 3227.0269 |  | 10299.2702 | 3312.7694 |  | 9576.4377 | 3374.1678 |  | 11187.5518 | 3124.5289 |  | 9925.0427 | 3211.1086 |  | 9195.4871 | 3273.2087 |  | 10820.3929 | 3023.6614 |  | 9531.1219 | 3111.1503 |  | 8795.8916 | 3174.017 |  | 10575.8871 | 2956.3884 |  | 9261.7776 | 3044.4948 |  | 8541.2235 | 3107.8792 |  | 10308.0888 | 2889.7388 |  | 8996.6374 | 2978.476 |  | 8235.8903 | 3042.3994 |  | 9939.6022 | 2791.8115 |  | 8622.4715 | 2881.5327 |  | 7832.5322 | 2946.3016 |  | 14083.3382 | 4377.3043 |  | 12552.6559 | 4492.0667 |  | 11640.1939 | 4574.2312 |  | 13663.5932 | 4250.2825 |  | 12092.3029 | 4366.0786 |  | 11204.3075 | 4449.1092 |  | 13212.9086 | 4123.5782 |  | 11671.2232 | 4240.4665 |  | 10774.2472 | 4324.4211 |  | 12939.3817 | 4040.6482 |  | 11363.6413 | 4158.2734 |  | 10482.8225 | 4242.8505 |  | 12665.4997 | 3957.3238 |  | 11090.5658 | 4075.7097 |  | 10192.9658 | 4160.9312 |  | 12246.6537 | 3834.907 |  | 10626.794 | 3954.4495 |  | 9721.661 | 4040.6636 |  | 16812.9406 | 5772.4694 |  | 14962.2807 | 5938.7192 |  | 13971.1745 | 6023.7635 |  | 16344.5938 | 5617.7467 |  | 14482.6697 | 5785.3787 |  | 13474.9599 | 5871.2533 |  | 15878.6453 | 5463.5273 |  | 13968.4407 | 5632.5699 |  | 12964.7906 | 5719.3061 |  | 15571.0457 | 5361.7666 |  | 13657.2555 | 5531.8084 |  | 12651.6612 | 5619.1424 |  | 15227.2079 | 5260.1533 |  | 13349.1589 | 5431.2158 |  | 12320.8133 | 5519.1564 |  | 14793.9551 | 5110.3855 |  | 12857.2969 | 5282.9833 |  | 11816.6847 | 5371.8513 |  | 14294.021 | 4962.2003 |  | 12376.054 | 5136.3989 |  | 11324.0157 | 5226.2363 |  | 19762.4124 | 7438.4521 |  | 17590.1124 | 7640.4657 |  | 16385.6536 | 7761.0349 |  | 19244.6877 | 7253.1509 |  | 17054.4651 | 7456.7017 |  | 15877.7875 | 7578.3665 |  | 18755.0384 | 7069.558 |  | 16527.2201 | 7274.6939 |  | 15330.53 | 7397.4737 |  | 18367.9089 | 6946.6622 |  | 16223.9833 | 7152.9241 |  | 15000.7905 | 7276.4713 |  | 18076.6717 | 6826.1442 |  | 15834.5494 | 7033.513 |  | 14630.0255 | 7157.8365 |  | 17554.0348 | 6646.6034 |  | 15326.7111 | 6855.7117 |  | 14059.3773 | 6981.2521 |  | 17038.2369 | 6468.6314 |  | 14783.4143 | 6679.5072 |  | 13546.7691 | 6806.3106 |  | 529.4576 | 49.4014 |  | 269.3488 | 51.9146 |  | 134.2447 | 53.6598 |  | 469.4178 | 45.3558 |  | 216.9974 | 47.7552 |  | 87.9228 | 49.4522 |  | 713.9649 | 75.2395 |  | 366.8001 | 79.0497 |  | 193.8464 | 81.6851 |  | 641.6814 | 69.9451 |  | 306.8646 | 73.6062 |  | 139.4199 | 76.2619 |  | 609.495 | 66.8094 |  | 265.3564 | 70.3919 |  | 89.0312 | 72.9366 |  | 873.3464 | 105.654 |  | 459.2533 | 111.4992 |  | 245.9103 | 114.72 |  | 815.4646 | 100.1624 |  | 404.2472 | 105.8643 |  | 183.4426 | 109.0176 |  | 751.9385 | 94.8041 |  | 344.7522 | 100.368 |  | 125.9823 | 103.4565 |  | 1208.7819 | 154.7519 |  | 652.0393 | 163.1388 |  | 359.7585 | 167.5411 |  | 1139.3701 | 148.0338 |  | 580.885 | 156.2462 |  | 299.3216 | 160.5639 |  | 1072.3409 | 141.4672 |  | 513.6477 | 149.5111 |  | 231.3764 | 153.7472 |  | 1032.5098 | 137.1726 |  | 478.211 | 145.1074 |  | 192.3045 | 149.2908 |  | 983.1665 | 132.9436 |  | 433.498 | 140.772 |  | 144.3625 | 144.904 |  | 1641.2535 | 260.3371 |  | 887.8421 | 275.1879 |  | 506.7124 | 282.701 |  | 1569.4765 | 250.4579 |  | 810.3987 | 265.0565 |  | 425.6475 | 272.4444 |  | 1484.374 | 240.7594 |  | 736.5349 | 255.113 |  | 349.1207 | 262.3794 |  | 1434.0361 | 234.393 |  | 689.2558 | 248.5874 |  | 295.5385 | 255.7747 |  | 1384.6634 | 228.1052 |  | 628.9042 | 242.1435 |  | 244.1617 | 249.2534 |  | 2135.2808 | 404.4258 |  | 1172.1009 | 425.6234 |  | 679.207 | 437.7931 |  | 2049.1414 | 390.7716 |  | 1074.5971 | 411.6004 |  | 575.2045 | 423.5995 |  | 1964.8586 | 377.3272 |  | 981.2439 | 397.7953 |  | 496.7764 | 409.6282 |  | 1903.2848 | 368.4798 |  | 921.2893 | 388.7119 |  | 426.8416 | 400.4362 |  | 1842.8043 | 359.7239 |  | 863.1417 | 379.7235 |  | 359.4943 | 391.3413 |  | 1745.0283 | 346.7602 |  | 779.2755 | 366.4178 |  | 272.678 | 377.8791 |  | 2716.0088 | 592.4811 |  | 1477.9279 | 624.0896 |  | 855.1184 | 640.793 |  | 2588.5464 | 574.4351 |  | 1384.9733 | 605.5574 |  | 752.593 | 622.0246 |  | 2489.4982 | 556.6282 |  | 1269.8691 | 587.2734 |  | 654.6508 | 603.5091 |  | 2416.4577 | 544.8885 |  | 1195.731 | 575.2207 |  | 591.8772 | 591.3047 |  | 2344.6361 | 533.2532 |  | 1148.0811 | 563.2766 |  | 506.4004 | 579.2109 |  | 2250.7747 | 515.9946 |  | 1043.0756 | 545.5622 |  | 395.6941 | 561.2758 |  | 2821.9917 | 731.4293 |  | 1324.0725 | 773.211 |  | 550.7049 | 795.4105 |  | 3216.6009 | 806.3728 |  | 1701.687 | 848.5746 |  | 958.9654 | 873.332 |  | 3101.3933 | 783.5813 |  | 1595.2221 | 825.1588 |  | 839.4899 | 849.6291 |  | 3015.7714 | 768.5346 |  | 1505.756 | 809.7015 |  | 762.678 | 833.9834 |  | 2931.4966 | 753.6051 |  | 1448.7877 | 794.3659 |  | 688.1192 | 818.4618 |  | 2821.9917 | 731.4293 |  | 1321.5525 | 771.5892 |  | 550.7049 | 795.4105 |  | 4010.3318 | 1120.6709 |  | 2218.813 | 1178.3418 |  | 1303.304 | 1212.0376 |  | 3876.7058 | 1091.976 |  | 2089.4393 | 1148.8527 |  | 1155.6129 | 1182.1812 |  | 3745.5076 | 1063.5779 |  | 1964.073 | 1119.6716 |  | 1051.8924 | 1152.6386 |  | 3647.2252 | 1044.8093 |  | 1857.9326 | 1100.3873 |  | 959.7856 | 1133.1166 |  | 3550.4155 | 1026.1709 |  | 1790.91 | 1081.238 |  | 870.1858 | 1113.7323 |  | 3425.4226 | 998.4555 |  | 1639.4258 | 1052.7655 |  | 740.4537 | 1084.9123 |  | 4744.9434 | 1472.2267 |  | 2629.0551 | 1550.7897 |  | 1540.0909 | 1590.7994 |  | 4594.572 | 1437.2776 |  | 2479.9405 | 1514.8855 |  | 1414.1271 | 1554.4217 |  | 4446.8169 | 1402.6541 |  | 2335.2103 | 1479.3193 |  | 1247.067 | 1518.3882 |  | 4335.3076 | 1379.7513 |  | 2255.8869 | 1455.7949 |  | 1183.8365 | 1494.5558 |  | 4268.0775 | 1356.9913 |  | 2178.0388 | 1432.4189 |  | 1078.019 | 1470.8745 |  | 4126.0266 | 1323.1175 |  | 2000.1807 | 1397.6312 |  | 924.4363 | 1435.6341 |  | 3986.5373 | 1289.5609 |  | 1870.1529 | 1363.173 |  | 776.9806 | 1400.7294 |  | 5541.261 | 1890.3185 |  | 3121.2431 | 1988.9984 |  | 1853.1748 | 2042.4128 |  | 5373.545 | 1848.4998 |  | 2950.2998 | 1946.0221 |  | 1653.1553 | 1998.8784 |  | 5208.6339 | 1807.0354 |  | 2784.1235 | 1903.4134 |  | 1513.083 | 1955.7185 |  | 5134.1317 | 1779.5881 |  | 2693.2353 | 1875.2106 |  | 1439.7071 | 1927.1521 |  | 5009.7854 | 1752.2963 |  | 2552.8927 | 1847.1694 |  | 1316.2553 | 1898.7502 |  | 4850.9869 | 1711.6488 |  | 2398.0736 | 1805.4086 |  | 1136.697 | 1856.4543 |  | 4694.9385 | 1671.3471 |  | 2247.9066 | 1764.007 |  | 1013.26 | 1814.52 |  | 1297.171 | 98.8028 |  | 1023.5254 | 103.8292 |  | 887.6589 | 107.3196 |  | 1171.1249 | 90.7117 |  | 907.4436 | 95.5103 |  | 778.7446 | 98.9044 |  | 1738.9641 | 150.479 |  | 1373.7025 | 158.0995 |  | 1199.6534 | 163.3702 |  | 1591.108 | 139.8901 |  | 1240.8003 | 147.2125 |  | 1074.5532 | 152.5238 |  | 1530.0865 | 133.6189 |  | 1171.4513 | 140.7837 |  | 995.8309 | 145.8732 |  | 2127.1605 | 211.308 |  | 1695.7044 | 222.9984 |  | 1475.462 | 229.44 |  | 2009.8319 | 200.3248 |  | 1583.3014 | 211.7286 |  | 1361.2016 | 218.8173 |  | 1887.6791 | 189.6082 |  | 1467.2012 | 200.7359 |  | 1243.5677 | 206.9129 |  | 2927.1482 | 309.5038 |  | 2342.5117 | 326.2775 |  | 2036.5988 | 335.0822 |  | 2791.4567 | 296.0676 |  | 2207.3632 | 312.4925 |  | 1913.3104 | 321.1278 |  | 2658.9677 | 282.9344 |  | 2076.9232 | 299.0223 |  | 1783.2913 | 307.4945 |  | 2575.9523 | 274.3451 |  | 1999.7913 | 290.2149 |  | 1703.2688 | 298.5817 |  | 2483.7891 | 265.8871 |  | 1913.7349 | 281.544 |  | 1614.7217 | 289.8081 |  | 3974.408 | 520.6743 |  | 3189.655 | 550.3758 |  | 2791.0715 | 565.4021 |  | 3822.6853 | 500.9157 |  | 3035.0227 | 530.113 |  | 2634.1961 | 544.8888 |  | 3658.4571 | 481.5187 |  | 2884.7616 | 510.2261 |  | 2482.6363 | 524.7588 |  | 3555.8243 | 468.786 |  | 2786.9909 | 497.1747 |  | 2379.464 | 511.5494 |  | 3454.521 | 456.2105 |  | 2676.4995 | 484.287 |  | 2278.8428 | 498.5068 |  | 5170.729 | 808.8517 |  | 4155.6305 | 851.2469 |  | 3643.9992 | 875.5862 |  | 4990.978 | 781.5431 |  | 3967.7431 | 823.2008 |  | 3451.2272 | 847.199 |  | 4813.9036 | 754.6544 |  | 3784.7979 | 795.5907 |  | 3284.8069 | 819.2564 |  | 4690.9242 | 736.9596 |  | 3665.5552 | 777.4238 |  | 3156.6428 | 800.8725 |  | 4569.4026 | 719.4478 |  | 3548.4713 | 759.4471 |  | 3031.4116 | 782.6825 |  | 4380.7481 | 693.5204 |  | 3376.8604 | 732.8355 |  | 2858.4175 | 755.7582 |  | 6539.5163 | 1184.9621 |  | 5239.9264 | 1248.1792 |  | 4587.7783 | 1281.5861 |  | 6304.7764 | 1148.8703 |  | 5043.3934 | 1211.1148 |  | 4383.5242 | 1244.0492 |  | 6099.2706 | 1113.2564 |  | 4825.5026 | 1174.5468 |  | 4184.6309 | 1207.0182 |  | 5955.7139 | 1089.7769 |  | 4683.2799 | 1150.4415 |  | 4054.9884 | 1182.6094 |  | 5813.7405 | 1066.5064 |  | 4567.8973 | 1126.5532 |  | 3902.9884 | 1158.4217 |  | 5615.3348 | 1031.9891 |  | 4361.9523 | 1091.1243 |  | 3693.1453 | 1122.5516 |  | 8027.6101 | 1658.8643 |  | 6456.5135 | 1744.5369 |  | 5668.0372 | 1794.6368 |  | 7789.2198 | 1612.7455 |  | 6196.7094 | 1697.1492 |  | 5428.7195 | 1746.664 |  | 7553.8887 | 1567.1625 |  | 5974.2632 | 1650.3176 |  | 5195.3338 | 1699.2582 |  | 7388.64 | 1537.0691 |  | 5807.916 | 1619.403 |  | 5043.0137 | 1667.9667 |  | 7225.1028 | 1507.2103 |  | 5674.4185 | 1588.7318 |  | 4893.2923 | 1636.9236 |  | 6997.3876 | 1462.8586 |  | 5433.0493 | 1543.1784 |  | 4643.7821 | 1590.8211 |  | 9655.9446 | 2241.3419 |  | 7765.8455 | 2356.6836 |  | 6817.2823 | 2424.0752 |  | 9387.7092 | 2183.9521 |  | 7506.5041 | 2297.7055 |  | 6541.9444 | 2364.3623 |  | 9122.7216 | 2127.1557 |  | 7251.9617 | 2239.3431 |  | 6311.3546 | 2305.2771 |  | 8935.7017 | 2089.6187 |  | 7060.1438 | 2200.7746 |  | 6135.1002 | 2266.2333 |  | 8750.519 | 2052.3418 |  | 6907.7956 | 2162.476 |  | 5961.6984 | 2227.4647 |  | 8493.6499 | 1996.9109 |  | 6628.9827 | 2105.531 |  | 5706.9113 | 2169.8245 |  | 11424.7182 | 2944.4534 |  | 9201.6928 | 3101.5793 |  | 8055.8601 | 3181.5988 |  | 11126.0714 | 2874.5553 |  | 8909.4158 | 3029.771 |  | 7789.2904 | 3108.8434 |  | 10830.861 | 2805.3081 |  | 8622.3149 | 2958.6385 |  | 7482.4019 | 3036.7764 |  | 10621.5036 | 2759.5026 |  | 8448.5175 | 2911.5898 |  | 7326.3845 | 2989.1117 |  | 10456.7899 | 2713.9826 |  | 8276.5473 | 2864.8377 |  | 7128.1256 | 2941.749 |  | 10169.1969 | 2646.2351 |  | 7958.1658 | 2795.2624 |  | 6836.5288 | 2871.2683 |  | 9884.9854 | 2579.1219 |  | 7688.4062 | 2726.346 |  | 6551.8366 | 2801.4587 |  | 13342.0653 | 3780.637 |  | 10787.4541 | 3977.9967 |  | 9459.4892 | 4084.8256 |  | 13012.4081 | 3696.9997 |  | 10460.1538 | 3892.0441 |  | 9105.9048 | 3997.7568 |  | 12686.3757 | 3614.0708 |  | 10138.4121 | 3806.8268 |  | 8813.0451 | 3911.4371 |  | 12504.9148 | 3559.1761 |  | 9944.2535 | 3750.4213 |  | 8638.2428 | 3854.3042 |  | 12273.9743 | 3504.5926 |  | 9700.9923 | 3694.3387 |  | 8413.7102 | 3797.5005 |  | 11955.9677 | 3423.2975 |  | 9392.4551 | 3610.8173 |  | 8083.1788 | 3712.9086 |  | 11641.5312 | 3342.6942 |  | 9089.3617 | 3528.014 |  | 7809.55 | 3629.05 |  | 2115.3784 | 214.2814 |  | 1872.8855 | 218.8849 |  | 1729.5947 | 223.8399 |  | 1975.2972 | 199.9861 |  | 1681.408 | 200.8674 |  | 1582.0484 | 210.4589 |  | 2836.4521 | 326.5192 |  | 2505.2467 | 333.4447 |  | 2329.38 | 340.84 |  | 2667.7402 | 307.6499 |  | 2291.5593 | 309.8383 |  | 2109.6276 | 317.8656 |  | 2517.2125 | 289.3545 |  | 2183.0744 | 296.5719 |  | 1985.6248 | 304.7815 |  | 3479.3784 | 457.0455 |  | 3077.1949 | 470.192 |  | 2869.1451 | 477.5407 |  | 3293.5371 | 432.7867 |  | 2895.4074 | 446.1794 |  | 2670.9997 | 453.6808 |  | 3113.2321 | 409.2459 |  | 2712.0242 | 422.8977 |  | 2481.6405 | 430.5661 |  | 4743.6642 | 673.9377 |  | 4218.1277 | 691.5333 |  | 3928.6095 | 701.3408 |  | 4543.3519 | 644.2191 |  | 4004.1188 | 662.0874 |  | 3725.9964 | 672.0608 |  | 4346.8108 | 615.1921 |  | 3796.4605 | 633.3496 |  | 3518.2766 | 643.4997 |  | 4209.6156 | 596.1746 |  | 3676.4393 | 614.5339 |  | 3382.9021 | 624.8093 |  | 4075.9944 | 577.5552 |  | 3536.7082 | 596.123 |  | 3240.5716 | 606.5273 |  | 6491.7241 | 1127.4804 |  | 5778.5497 | 1161.5848 |  | 5404.2362 | 1178.6346 |  | 6260.3226 | 1083.8794 |  | 5525.8207 | 1118.4425 |  | 5130.7372 | 1135.744 |  | 6016.3021 | 1040.9748 |  | 5278.611 | 1076.0098 |  | 4882.1384 | 1093.5743 |  | 5845.9182 | 1012.9437 |  | 5112.3178 | 1048.3101 |  | 4710.2007 | 1066.0608 |  | 5693.0887 | 985.2919 |  | 4942.4542 | 1020.9839 |  | 4541.9897 | 1038.9232 |  | 8476.8911 | 1745.4504 |  | 7573.1123 | 1788.4774 |  | 7074.0564 | 1817.6958 |  | 8202.3338 | 1685.2131 |  | 7266.208 | 1728.738 |  | 6762.006 | 1758.3252 |  | 7910.9908 | 1626.0598 |  | 6966.7226 | 1670.0971 |  | 6478.7493 | 1700.0707 |  | 7726.1669 | 1587.1285 |  | 6784.7382 | 1631.5052 |  | 6266.4545 | 1661.7413 |  | 7543.0616 | 1548.6519 |  | 6584.7079 | 1593.4059 |  | 6058.2827 | 1623.9264 |  | 7243.0261 | 1491.562 |  | 6300.0993 | 1536.8788 |  | 5772.6217 | 1567.8325 |  | 10733.517 | 2550.6655 |  | 9549.6563 | 2616.7794 |  | 8939.7453 | 2653.6712 |  | 10361.7158 | 2470.9573 |  | 9213.2185 | 2537.7471 |  | 8594.4276 | 2575.0513 |  | 10048.1441 | 2392.6794 |  | 8858.686 | 2460.1814 |  | 8257.7082 | 2497.9256 |  | 9832.7347 | 2341.0704 |  | 8644.08 | 2409.0484 |  | 8028.1945 | 2447.0951 |  | 9594.6646 | 2289.9828 |  | 8430.7701 | 2358.4508 |  | 7777.7274 | 2396.8005 |  | 9291.0822 | 2214.5189 |  | 8093.7117 | 2283.7538 |  | 7410.438 | 2322.5946 |  | 13170.3441 | 3562.6117 |  | 11772.738 | 3647.7041 |  | 11006.6756 | 3708.3606 |  | 12807.5421 | 3460.9466 |  | 11351.9171 | 3546.7942 |  | 10605.6697 | 3608.054 |  | 12449.6625 | 3361.0081 |  | 10972.165 | 3447.685 |  | 10214.2599 | 3509.6085 |  | 12202.7315 | 3294.9748 |  | 10723.4916 | 3382.2117 |  | 9946.4563 | 3444.5735 |  | 11928.6086 | 3229.8366 |  | 10477.2812 | 3317.6299 |  | 9683.7203 | 3380.4465 |  | 11579.2434 | 3132.4152 |  | 10113.2675 | 3221.0801 |  | 9280.8775 | 3284.6109 |  | 15869.7122 | 4804.115 |  | 14189.893 | 4918.0291 |  | 13269.6424 | 4999.2477 |  | 15464.096 | 4678.4647 |  | 13727.5708 | 4804.7124 |  | 12812.3943 | 4875.2869 |  | 15062.3773 | 4554.289 |  | 13316.6669 | 4670.1397 |  | 12402.5446 | 4752.9044 |  | 14745.1947 | 4471.4725 |  | 13030.961 | 4588.0047 |  | 12092.5221 | 4671.3043 |  | 14468.8644 | 4389.6638 |  | 12747.9162 | 4506.8718 |  | 11787.9655 | 4590.7237 |  | 14076.7441 | 4268.457 |  | 12332.6826 | 4386.6999 |  | 11359.5979 | 4471.3985 |  | 18805.4195 | 6301.8884 |  | 16789.6013 | 6466.9026 |  | 15716.9431 | 6550.995 |  | 18353.99 | 6148.7758 |  | 16294.2745 | 6315.0662 |  | 15245.4191 | 6399.8752 |  | 17906.5495 | 5997.2044 |  | 15806.8988 | 6164.7861 |  | 14736.3233 | 6250.3301 |  | 17550.1296 | 5896.2197 |  | 15529.6677 | 6064.7176 |  | 14429.1203 | 6150.7685 |  | 17286.2131 | 5797.1433 |  | 15234.992 | 5966.5467 |  | 14131.0448 | 6053.1325 |  | 16848.0566 | 5648.9215 |  | 14743.0983 | 5819.6979 |  | 13642.4464 | 5907.0879 |  | 16393.3654 | 5502.2062 |  | 14279.7813 | 5674.392 |  | 13118.8458 | 5762.6268 |  | 21984.6165 | 8081.1644 |  | 19667.8423 | 8281.7258 |  | 18371.7751 | 8400.9939 |  | 21487.0524 | 7898.008 |  | 19114.4061 | 8100.0072 |  | 17848.1201 | 8220.2136 |  | 20941.8844 | 7716.6148 |  | 18623.9758 | 7920.0584 |  | 17329.8441 | 8041.2431 |  | 20655.5423 | 7599.024 |  | 18269.56 | 7803.4771 |  | 16993.4354 | 7925.3255 |  | 20310.1952 | 7477.9671 |  | 17910.9217 | 7683.437 |  | 16599.4055 | 7805.9721 |  | 19802.4377 | 7300.3408 |  | 17384.0182 | 7507.378 |  | 16050.465 | 7630.9808 |  | 19299.8714 | 7124.3875 |  | 16865.3863 | 7332.9968 |  | 15561.23 | 7457.72
-1233.7115 | 0 |  | -1467.6323 | 0 |  | -1592.0066 | 0 |  | -1811.0882 | 0 |  | -2052.7367 | 0 |  | -2176.7722 | 0 |  | -1457.7738 | 0 |  | -1735.4093 | 0 |  | -1900.0948 | 0 |  | -2144.5894 | 0 |  | -2414.1352 | 0 |  | -2587.0312 | 0 |  | -1703.5232 | 0 |  | -2049.057 | 0 |  | -2266.2238 | 0 |  | -2481.3612 | 0 |  | -2836.5828 | 0 |  | -3052.9041 | 0 |  | -3256.1627 | 0 |  | -3611.7961 | 0 |  | -3821.271 | 0 |  | -1946.0408 | 0 |  | -2393.0665 | 0 |  | -2631.6143 | 0 |  | -2834.4017 | 0 |  | -3278.827 | 0 |  | -3515.34 | 0 |  | -3711.4317 | 0 |  | -4154.2302 | 0 |  | -4396.8417 | 0 |  | -2222.6368 | 0 |  | -2783.1595 | 0 |  | -3080.8023 | 0 |  | -3210.2174 | 0 |  | -3780.5401 | 0 |  | -4059.392 | 0 |  | -4187.5873 | 0 |  | -4756.0434 | 0 |  | -5040.4833 | 0 |  | -4844.5101 | 0 |  | -5344.6643 | 0 |  | -5642.7763 | 0 |  | -5473.3207 | 0 |  | -5993.9194 | 0 |  | -6265.7121 | 0 |  | -2755.3119 | 0 |  | -3550.6741 | 0 |  | -3954.7029 | 0 |  | -3941.9026 | 0 |  | -4745.7044 | 0 |  | -5142.6184 | 0 |  | -5143.3469 | 0 |  | -5918.8173 | 0 |  | -6322.8143 | 0 |  | -5916.0223 | 0 |  | -6652.4257 | 0 |  | -7049.5229 | 0 |  | -6702.7096 | 0 |  | -7414.6674 | 0 |  | -7802.6103 | 0 |  | -3337.099 | 0 |  | -4312.9308 | 0 |  | -4872.3399 | 0 |  | -4721.292 | 0 |  | -5701.2243 | 0 |  | -6250.5711 | 0 |  | -6128.8232 | 0 |  | -7097.0198 | 0 |  | -7625.8486 | 0 |  | -7033.8918 | 0 |  | -8015.8315 | 0 |  | -8535.442 | 0 |  | -7958.5939 | 0 |  | -8918.2519 | 0 |  | -9457.9483 | 0 |  | -9310.839 | 0 |  | -10293.9561 | 0 |  | -10828.4239 | 0 |  | -3933.5842 | 0 |  | -5197.3747 | 0 |  | -5871.3927 | 0 |  | -5543.0273 | 0 |  | -6807.6635 | 0 |  | -7465.7881 | 0 |  | -7121.154 | 0 |  | -8403.5058 | 0 |  | -9069.5906 | 0 |  | -8126.6951 | 0 |  | -9386.615 | 0 |  | -10040.5171 | 0 |  | -9179.4362 | 0 |  | -10411.1034 | 0 |  | -11050.0296 | 0 |  | -10719.358 | 0 |  | -11978.6065 | 0 |  | -12609.3283 | 0 |  | -4584.498 | 0 |  | -6098.285 | 0 |  | -6957.4456 | 0 |  | -6394.5445 | 0 |  | -7901.5083 | 0 |  | -8776.8105 | 0 |  | -8171.1482 | 0 |  | -9692.9884 | 0 |  | -10534.2371 | 0 |  | -9306.1046 | 0 |  | -10875.6807 | 0 |  | -11667.347 | 0 |  | -10448.3421 | 0 |  | -12086.3291 | 0 |  | -12849.9426 | 0 |  | -12235.0368 | 0 |  | -13823.6484 | 0 |  | -14561.8262 | 0 |  | -5225.4042 | 0 |  | -7077.1509 | 0 |  | -8104.5593 | 0 |  | -7231.3056 | 0 |  | -9070.4241 | 0 |  | -10112.6486 | 0 |  | -9251.4734 | 0 |  | -11105.7552 | 0 |  | -12104.5436 | 0 |  | -10463.4614 | 0 |  | -12420.4613 | 0 |  | -13363.3309 | 0 |  | -11786.69 | 0 |  | -13714.0592 | 0 |  | -14622.2516 | 0 |  | -13721.9967 | 0 |  | -15704.2095 | 0 |  | -16581.5463 | 0 |  | -5885.9876 | 0 |  | -8156.8622 | 0 |  | -9289.8195 | 0 |  | -8140.3329 | 0 |  | -10392.2708 | 0 |  | -11483.9816 | 0 |  | -10306.478 | 0 |  | -12571.741 | 0 |  | -13724.1724 | 0 |  | -11697.5639 | 0 |  | -13917.3277 | 0 |  | -15045.6896 | 0 |  | -13156.8498 | 0 |  | -15388.6946 | 0 |  | -16489.8722 | 0 |  | -15290.9173 | 0 |  | -17495.1397 | 0 |  | -18648.386 | 0 |  | -17467.469 | 0 |  | -19627.8358 | 0 |  | -20759.8928 | 0 |  | -6642.597 | 0 |  | -9243.4726 | 0 |  | -10588.755 | 0 |  | -9039.8497 | 0 |  | -11608.7619 | 0 |  | -13028.9999 | 0 |  | -11463.7037 | 0 |  | -14041.326 | 0 |  | -15400.0786 | 0 |  | -12983.6018 | 0 |  | -15504.7257 | 0 |  | -17013.9854 | 0 |  | -14505.9512 | 0 |  | -17110.0706 | 0 |  | -18603.7454 | 0 |  | -16911.0465 | 0 |  | -19483.7568 | 0 |  | -20981.925 | 0 |  | -19212.5175 | 0 |  | -21817.3333 | 0 |  | -23310.555 | 0 |  | -1755.0543 | 0 |  | -2013.3021 | 0 |  | -2152.24 | 0 |  | -2622.5317 | 0 |  | -2888.5197 | 0 |  | -3027.1 | 0 |  | -2072.1304 | 0 |  | -2374.1055 | 0 |  | -2563.13 | 0 |  | -3099.9021 | 0 |  | -3393.7874 | 0 |  | -3591.02 | 0 |  | -2410.7731 | 0 |  | -2788.7595 | 0 |  | -3038.27 | 0 |  | -3580.543 | 0 |  | -3968.2174 | 0 |  | -4216.886 | 0 |  | -4741.1205 | 0 |  | -5129.2067 | 0 |  | -5371.0288 | 0 |  | -2746.2918 | 0 |  | -3241.9966 | 0 |  | -3509.6253 | 0 |  | -4077.3447 | 0 |  | -4570.449 | 0 |  | -4836.04 | 0 |  | -5391.1267 | 0 |  | -5882.6043 | 0 |  | -6154.2967 | 0 |  | -3115.781 | 0 |  | -3735.3085 | 0 |  | -4064.6665 | 0 |  | -4597.0296 | 0 |  | -5226.3572 | 0 |  | -5536.92 | 0 |  | -6062.0195 | 0 |  | -6689.4805 | 0 |  | -7005.6355 | 0 |  | -7040.5663 | 0 |  | -7641.4858 | 0 |  | -7971.9 | 0 |  | -7988.3009 | 0 |  | -8615.5708 | 0 |  | -8919.6661 | 0 |  | -3834.3504 | 0 |  | -4722.1185 | 0 |  | -5171.45 | 0 |  | -5616.3451 | 0 |  | -6512.5528 | 0 |  | -6954.77 | 0 |  | -7407.1455 | 0 |  | -8275.0217 | 0 |  | -8724.326 | 0 |  | -8569.3768 | 0 |  | -9449.0335 | 0 |  | -9892.2771 | 0 |  | -9742.8122 | 0 |  | -10605.1852 | 0 |  | -11039.27 | 0 |  | -4612.0416 | 0 |  | -5687.128 | 0 |  | -6312.707 | 0 |  | -6693.4826 | 0 |  | -7772.6696 | 0 |  | -8388.1862 | 0 |  | -8792.1058 | 0 |  | -9859.5571 | 0 |  | -10454.5556 | 0 |  | -10154.5544 | 0 |  | -11235.7488 | 0 |  | -11821.529 | 0 |  | -11533.9365 | 0 |  | -12592.8492 | 0 |  | -13198.7153 | 0 |  | -13563.0176 | 0 |  | -14645.3894 | 0 |  | -15246.027 | 0 |  | -5411.1717 | 0 |  | -6807.3018 | 0 |  | -7553.81 | 0 |  | -7819.7068 | 0 |  | -9216.6826 | 0 |  | -9947.2988 | 0 |  | -10190.7695 | 0 |  | -11605.4609 | 0 |  | -12344.0373 | 0 |  | -11788.0854 | 0 |  | -13182.7955 | 0 |  | -13910.53 | 0 |  | -13373.0064 | 0 |  | -14739.4639 | 0 |  | -15452.22 | 0 |  | -15706.0283 | 0 |  | -17100.067 | 0 |  | -17804.62 | 0 |  | -6264.8384 | 0 |  | -7929.2986 | 0 |  | -8893.82 | 0 |  | -8975.7129 | 0 |  | -10633.3499 | 0 |  | -11614.0179 | 0 |  | -11647.0966 | 0 |  | -13319.61 | 0 |  | -14266.22 | 0 |  | -13450.4324 | 0 |  | -15095.33 | 0 |  | -16072.4553 | 0 |  | -15193.93 | 0 |  | -16896.3067 | 0 |  | -17856.31 | 0 |  | -17877.4547 | 0 |  | -19514.1499 | 0 |  | -20465.02 | 0 |  | -7108.4975 | 0 |  | -9141.05 | 0 |  | -10294.8994 | 0 |  | -10116.9628 | 0 |  | -12136.8892 | 0 |  | -13305.55 | 0 |  | -13133.6467 | 0 |  | -15168.7362 | 0 |  | -16293.96 | 0 |  | -15090.7267 | 0 |  | -17144.4 | 0 |  | -18303.53 | 0 |  | -17084.4054 | 0 |  | -19096.26 | 0 |  | -20232.9 | 0 |  | -20020.1621 | 0 |  | -22068.67 | 0 |  | -23192.6483 | 0 |  | -7972.0445 | 0 |  | -10474.724 | 0 |  | -11723.58 | 0 |  | -11330.7978 | 0 |  | -13814.5406 | 0 |  | -15022.15 | 0 |  | -14595.1949 | 0 |  | -17092.2627 | 0 |  | -18360.5966 | 0 |  | -16807.9814 | 0 |  | -19263.8428 | 0 |  | -20510.25 | 0 |  | -19006.7974 | 0 |  | -21474.7398 | 0 |  | -22693.9661 | 0 |  | -22245.0449 | 0 |  | -24685.3648 | 0 |  | -25956.6599 | 0 |  | -25519.3965 | 0 |  | -27915.861 | 0 |  | -29165.9667 | 0 |  | -8940.4683 | 0 |  | -11794.2219 | 0 |  | -13287.0165 | 0 |  | -12543.8649 | 0 |  | -15365.6551 | 0 |  | -16933.4053 | 0 |  | -16167.815 | 0 |  | -18998.3153 | 0 |  | -20504.58 | 0 |  | -18586.1862 | 0 |  | -21364.871 | 0 |  | -22915.09 | 0 |  | -20917.2556 | 0 |  | -23778.936 | 0 |  | -25298.87 | 0 |  | -24530.0409 | 0 |  | -27360.3122 | 0 |  | -28862.78 | 0 |  | -28033.1519 | 0 |  | -30895.5287 | 0 |  | -32371.2 | 0 |  | -1986.015 | 0 |  | -2314.035 | 0 |  | -2497.215 | 0 |  | -2946.26 | 0 |  | -3274.28 | 0 |  | -3457.46 | 0 |  | -2380.61 | 0 |  | -2742.795 | 0 |  | -3062.21 | 0 |  | -3509.2375 | 0 |  | -3871.4225 | 0 |  | -4190.8375 | 0 |  | -2774.8475 | 0 |  | -3256.7425 | 0 |  | -3626.8475 | 0 |  | -4072.215 | 0 |  | -4554.11 | 0 |  | -4924.215 | 0 |  | -5349.205 | 0 |  | -5831.1 | 0 |  | -6224.729 | 0 |  | -3156.6625 | 0 |  | -3825.4825 | 0 |  | -4191.84 | 0 |  | -4622.055 | 0 |  | -5290.875 | 0 |  | -5657.23 | 0 |  | -6067.785 | 0 |  | -6736.605 | 0 |  | -7102.965 | 0 |  | -3549.48 | 0 |  | -4329.06 | 0 |  | -4756.48 | 0 |  | -5183.6125 | 0 |  | -5963.1925 | 0 |  | -6390.61 | 0 |  | -6797.725 | 0 |  | -7577.305 | 0 |  | -8004.725 | 0 |  | -7862.36 | 0 |  | -8641.94 | 0 |  | -9069.36 | 0 |  | -8918.0575 | 0 |  | -9697.6375 | 0 |  | -10125.0575 | 0 |  | -4380.0075 | 0 |  | -5559.5125 | 0 |  | -6170.11 | 0 |  | -6350.905 | 0 |  | -7530.41 | 0 |  | -8141.01 | 0 |  | -8301.7825 | 0 |  | -9481.2875 | 0 |  | -10091.8875 | 0 |  | -9591.285 | 0 |  | -10770.79 | 0 |  | -11381.39 | 0 |  | -10871.4925 | 0 |  | -12050.9975 | 0 |  | -12661.5975 | 0 |  | -5229.385 | 0 |  | -6567.025 | 0 |  | -7458.78 | 0 |  | -7537.405 | 0 |  | -8875.045 | 0 |  | -9766.805 | 0 |  | -9825.0475 | 0 |  | -11162.6875 | 0 |  | -12054.4475 | 0 |  | -11339.06 | 0 |  | -12676.7 | 0 |  | -13568.46 | 0 |  | -12844.135 | 0 |  | -14181.775 | 0 |  | -15073.53 | 0 |  | -15084.5875 | 0 |  | -16422.2275 | 0 |  | -17313.9875 | 0 |  | -6236.54 | 0 |  | -8020.06 | 0 |  | -8997.02 | 0 |  | -8881.6825 | 0 |  | -10665.2025 | 0 |  | -11642.16 | 0 |  | -11506.4475 | 0 |  | -13289.9675 | 0 |  | -14266.9275 | 0 |  | -13244.97 | 0 |  | -15028.49 | 0 |  | -16005.45 | 0 |  | -14974.555 | 0 |  | -16758.075 | 0 |  | -17735.03 | 0 |  | -17552.13 | 0 |  | -19335.65 | 0 |  | -20312.61 | 0 |  | -7244.0525 | 0 |  | -9274.65 | 0 |  | -10694.65 | 0 |  | -10225.96 | 0 |  | -12256.56 | 0 |  | -13676.56 | 0 |  | -13187.8475 | 0 |  | -15218.4475 | 0 |  | -16638.4475 | 0 |  | -15150.88 | 0 |  | -17181.48 | 0 |  | -18601.48 | 0 |  | -17104.975 | 0 |  | -19135.575 | 0 |  | -20555.575 | 0 |  | -20019.6725 | 0 |  | -22050.27 | 0 |  | -23470.27 | 0 |  | -8251.565 | 0 |  | -10688.28 | 0 |  | -12392.28 | 0 |  | -11570.2375 | 0 |  | -14006.9575 | 0 |  | -15710.9575 | 0 |  | -14868.89 | 0 |  | -17305.61 | 0 |  | -19009.61 | 0 |  | -17056.79 | 0 |  | -19493.51 | 0 |  | -21197.51 | 0 |  | -19235.7525 | 0 |  | -21672.47 | 0 |  | -23376.47 | 0 |  | -22487.215 | 0 |  | -24923.935 | 0 |  | -26627.935 | 0 |  | -9261.9175 | 0 |  | -12385.9175 | 0 |  | -13947.9175 | 0 |  | -12917.7125 | 0 |  | -16041.7125 | 0 |  | -17603.71 | 0 |  | -16553.13 | 0 |  | -19677.13 | 0 |  | -21239.13 | 0 |  | -18965.54 | 0 |  | -22089.54 | 0 |  | -23651.54 | 0 |  | -21369.0125 | 0 |  | -24493.0125 | 0 |  | -26055.01 | 0 |  | -24957.5975 | 0 |  | -28081.5975 | 0 |  | -29643.5975 | 0 |  | -28525.4475 | 0 |  | -31649.4475 | 0 |  | -33211.4475 | 0 |  | -10391.55 | 0 |  | -13799.55 | 0 |  | -15929.55 | 0 |  | -14384.11 | 0 |  | -17792.11 | 0 |  | -19780.11 | 0 |  | -18356.65 | 0 |  | -21764.65 | 0 |  | -23752.65 | 0 |  | -20993.57 | 0 |  | -24401.57 | 0 |  | -26389.57 | 0 |  | -23621.91 | 0 |  | -27029.91 | 0 |  | -29017.91 | 0 |  | -27546.9025 | 0 |  | -30954.9025 | 0 |  | -32942.9 | 0 |  | -31452.2325 | 0 |  | -34860.2325 | 0 |  | -36848.23 | 0 |  | -1468.0232 | 0 |  | -1764.0565 | 0 |  | -1933.7824 | 0 |  | -2153.4251 | 0 |  | -2440.9038 | 0 |  | -2618.4868 | 0 |  | -1728.0277 | 0 |  | -2117.9607 | 0 |  | -2347.6253 | 0 |  | -2513.5111 | 0 |  | -2901.946 | 0 |  | -3129.1314 | 0 |  | -3287.3356 | 0 |  | -3675.2053 | 0 |  | -3907.3597 | 0 |  | -1986.5286 | 0 |  | -2474.4117 | 0 |  | -2727.3174 | 0 |  | -2872.8104 | 0 |  | -3356.014 | 0 |  | -3619.1995 | 0 |  | -3748.6811 | 0 |  | -4229.0987 | 0 |  | -4483.2407 | 0 |  | -2300.7856 | 0 |  | -2939.9051 | 0 |  | -3286.1227 | 0 |  | -3299.9144 | 0 |  | -3926.9825 | 0 |  | -4268.3123 | 0 |  | -4274.9773 | 0 |  | -4913.9385 | 0 |  | -5242.779 | 0 |  | -4911.5504 | 0 |  | -5560.9826 | 0 |  | -5884.291 | 0 |  | -5559.5719 | 0 |  | -6147.0904 | 0 |  | -6484.0676 | 0 |  | -2856.6013 | 0 |  | -3753.9546 | 0 |  | -4198.5398 | 0 |  | -4058.5518 | 0 |  | -4935.9401 | 0 |  | -5392.0456 | 0 |  | -5234.0818 | 0 |  | -6124.216 | 0 |  | -6561.4015 | 0 |  | -6003.2185 | 0 |  | -6905.5956 | 0 |  | -7361.6076 | 0 |  | -6788.8697 | 0 |  | -7613.8816 | 0 |  | -8058.8641 | 0 |  | -3436.6247 | 0 |  | -4562.7461 | 0 |  | -5173.9284 | 0 |  | -4837.9302 | 0 |  | -5964.8074 | 0 |  | -6560.1467 | 0 |  | -6242.0691 | 0 |  | -7353.442 | 0 |  | -7954.6753 | 0 |  | -7142.8528 | 0 |  | -8268.4467 | 0 |  | -8859.1928 | 0 |  | -8066.2756 | 0 |  | -9167.0292 | 0 |  | -9779.5978 | 0 |  | -9415.0739 | 0 |  | -10541.441 | 0 |  | -11109.8377 | 0 |  | -4082.4502 | 0 |  | -5496.1116 | 0 |  | -6230.4959 | 0 |  | -5684.3896 | 0 |  | -7091.393 | 0 |  | -7839.4292 | 0 |  | -7293.8226 | 0 |  | -8675.6996 | 0 |  | -9391.5949 | 0 |  | -8325.5884 | 0 |  | -9721.2865 | 0 |  | -10464.44 | 0 |  | -9310.2358 | 0 |  | -10713.5265 | 0 |  | -11439.114 | 0 |  | -10846.0947 | 0 |  | -12233.0845 | 0 |  | -12949.648 | 0 |  | -4721.2201 | 0 |  | -6447.9685 | 0 |  | -7376.2901 | 0 |  | -6562.2018 | 0 |  | -8233.9457 | 0 |  | -9174.3877 | 0 |  | -8330.1594 | 0 |  | -10012.1547 | 0 |  | -10957.8892 | 0 |  | -9538.711 | 0 |  | -11236.5669 | 0 |  | -12165.8234 | 0 |  | -10650.7456 | 0 |  | -12394.4288 | 0 |  | -13211.1183 | 0 |  | -12385.8459 | 0 |  | -14177.2607 | 0 |  | -14964.8933 | 0 |  | -5426.1459 | 0 |  | -7432.3912 | 0 |  | -8585.2815 | 0 |  | -7422.3047 | 0 |  | -9453.7953 | 0 |  | -10569.362 | 0 |  | -9437.2309 | 0 |  | -11478.643 | 0 |  | -12541.726 | 0 |  | -10726.8277 | 0 |  | -12784.8265 | 0 |  | -13881.8124 | 0 |  | -11963.9146 | 0 |  | -14069.8811 | 0 |  | -15098.6138 | 0 |  | -13957.2801 | 0 |  | -16053.963 | 0 |  | -17051.068 | 0 |  | -6111.7568 | 0 |  | -8559.4405 | 0 |  | -9834.4757 | 0 |  | -8301.1825 | 0 |  | -10773.9346 | 0 |  | -12001.8884 | 0 |  | -10515.5274 | 0 |  | -12996.6262 | 0 |  | -14225.3359 | 0 |  | -11997.2869 | 0 |  | -14429.9098 | 0 |  | -15631.6697 | 0 |  | -13361.4029 | 0 |  | -15799.5607 | 0 |  | -17037.1196 | 0 |  | -15489.5579 | 0 |  | -17894.1809 | 0 |  | -19187.9493 | 0 |  | -17665.1998 | 0 |  | -20098.0046 | 0 |  | -21291.7001 | 0 |  | -6836.1191 | 0 |  | -9694.8797 | 0 |  | -11134.7185 | 0 |  | -9284.7938 | 0 |  | -12100.5702 | 0 |  | -13546.395 | 0 |  | -11702.1732 | 0 |  | -14520.1849 | 0 |  | -15962.9956 | 0 |  | -13245.8139 | 0 |  | -16079.6302 | 0 |  | -17566.3999 | 0 |  | -14733.9083 | 0 |  | -17573.4341 | 0 |  | -19145.6377 | 0 |  | -17138.0033 | 0 |  | -19939.5904 | 0 |  | -21510.7582 | 0 |  | -19432.9221 | 0 |  | -22265.5915 | 0 |  | -23826.2836 | 0 |  | -2082.3799 | 0 |  | -2402.7527 | 0 |  | -2596.8181 | 0 |  | -3108.7378 | 0 |  | -3420.556 | 0 |  | -3622.4785 | 0 |  | -2435.2775 | 0 |  | -2857.6633 | 0 |  | -3119.6752 | 0 |  | -3612.693 | 0 |  | -4033.5805 | 0 |  | -4293.11 | 0 |  | -4772.2935 | 0 |  | -5192.6158 | 0 |  | -5457.1176 | 0 |  | -2786.7796 | 0 |  | -3323.3418 | 0 |  | -3605.3284 | 0 |  | -4115.7534 | 0 |  | -4647.636 | 0 |  | -4939.9 | 0 |  | -5428.3762 | 0 |  | -5957.4727 | 0 |  | -6240.6957 | 0 |  | -3193.9298 | 0 |  | -3892.0541 | 0 |  | -4269.9869 | 0 |  | -4686.7266 | 0 |  | -5372.7995 | 0 |  | -5745.84 | 0 |  | -6149.4095 | 0 |  | -6847.3756 | 0 |  | -7207.93 | 0 |  | -7107.6066 | 0 |  | -7816.0437 | 0 |  | -8171.0672 | 0 |  | -8074.5521 | 0 |  | -8768.7418 | 0 |  | -9138.02 | 0 |  | -3935.6398 | 0 |  | -4925.399 | 0 |  | -5415.29 | 0 |  | -5732.9943 | 0 |  | -6702.7885 | 0 |  | -7204.2 | 0 |  | -7497.8804 | 0 |  | -8480.4204 | 0 |  | -8962.91 | 0 |  | -8656.573 | 0 |  | -9651.356 | 0 |  | -10152.6753 | 0 |  | -9828.9723 | 0 |  | -10804.3994 | 0 |  | -11295.5283 | 0 |  | -4711.5673 | 0 |  | -5936.9433 | 0 |  | -6614.2955 | 0 |  | -6810.1208 | 0 |  | -8036.2527 | 0 |  | -8697.76 | 0 |  | -8905.3517 | 0 |  | -10115.9793 | 0 |  | -10783.38 | 0 |  | -10263.5154 | 0 |  | -11488.364 | 0 |  | -12145.2798 | 0 |  | -11641.6182 | 0 |  | -12841.6265 | 0 |  | -13520.36 | 0 |  | -13667.2526 | 0 |  | -14892.8743 | 0 |  | -15527.44 | 0 |  | -5560.0377 | 0 |  | -7106.0386 | 0 |  | -7912.91 | 0 |  | -7961.0691 | 0 |  | -9500.4121 | 0 |  | -10320.94 | 0 |  | -10363.4381 | 0 |  | -11877.6546 | 0 |  | -12666.04 | 0 |  | -16739.4322 | 0 |  | -18285.7197 | 0 |  | -19089.54 | 0 |  | -13503.8061 | 0 |  | -15041.887 | 0 |  | -15841.3086 | 0 |  | -15832.7649 | 0 |  | -17354.545 | 0 |  | -18144.94 | 0 |  | -6401.5605 | 0 |  | -8278.98 | 0 |  | -9312.6695 | 0 |  | -9143.3702 | 0 |  | -10965.7873 | 0 |  | -12011.5951 | 0 |  | -11806.1078 | 0 |  | -13638.7763 | 0 |  | -14689.8767 | 0 |  | -13607.6873 | 0 |  | -15456.2164 | 0 |  | -16490.8388 | 0 |  | -15396.3334 | 0 |  | -17204.4063 | 0 |  | -18217.4866 | 0 |  | -18028.2637 | 0 |  | -19867.76 | 0 |  | -20868.09 | 0 |  | -7309.2391 | 0 |  | -9496.29 | 0 |  | -10775.62 | 0 |  | -10307.962 | 0 |  | -12520.26 | 0 |  | -13762.2661 | 0 |  | -13319.4042 | 0 |  | -15541.62 | 0 |  | -16731.1461 | 0 |  | -15269.961 | 0 |  | -17508.7676 | 0 |  | -18732.19 | 0 |  | -17261.6299 | 0 |  | -19452.08 | 0 |  | -20709.2657 | 0 |  | -20255.4455 | 0 |  | -22418.42 | 0 |  | -23662.1699 | 0 |  | -8197.8136 | 0 |  | -10877.3023 | 0 |  | -12268.2399 | 0 |  | -11491.6473 | 0 |  | -14196.2044 | 0 |  | -15540.06 | 0 |  | -14804.2442 | 0 |  | -17517.1479 | 0 |  | -18861.76 | 0 |  | -17014.7878 | 0 |  | -19679.2155 | 0 |  | -20996.8779 | 0 |  | -19211.3504 | 0 |  | -21885.6058 | 0 |  | -23241.21 | 0 |  | -22443.6855 | 0 |  | -25084.406 | 0 |  | -26496.22 | 0 |  | -25717.1274 | 0 |  | -28386.0297 | 0 |  | -29697.77 | 0 |  | -9133.9904 | 0 |  | -12245.6289 | 0 |  | -13832.98 | 0 |  | -12788.809 | 0 |  | -15857.4634 | 0 |  | -17450.8 | 0 |  | -16406.2844 | 0 |  | -19477.1742 | 0 |  | -21067.497 | 0 |  | -18746.5331 | 0 |  | -21833.2275 | 0 |  | -23467.5094 | 0 |  | -21145.2127 | 0 |  | -24242.2995 | 0 |  | -25840.76 | 0 |  | -24756.9977 | 0 |  | -27816.1457 | 0 |  | -29391.6157 | 0 |  | -28253.5564 | 0 |  | -31343.7869 | 0 |  | -32886.93 | 0 |  | -2380.61 | 0 |  | -2742.795 | 0 |  | -3062.21 | 0 |  | -3509.2375 | 0 |  | -3871.4225 | 0 |  | -4190.8375 | 0 |  | -2774.8475 | 0 |  | -3256.7425 | 0 |  | -3626.8475 | 0 |  | -4072.215 | 0 |  | -4554.11 | 0 |  | -4924.215 | 0 |  | -5349.205 | 0 |  | -5831.1 | 0 |  | -6201.2 | 0 |  | -3156.6625 | 0 |  | -3825.4825 | 0 |  | -4191.84 | 0 |  | -4622.055 | 0 |  | -5290.875 | 0 |  | -5657.23 | 0 |  | -6098.895 | 0 |  | -6798.825 | 0 |  | -7202.66 | 0 |  | -3549.48 | 0 |  | -4329.06 | 0 |  | -4756.48 | 0 |  | -5183.6125 | 0 |  | -5963.1925 | 0 |  | -6390.61 | 0 |  | -6797.725 | 0 |  | -7577.305 | 0 |  | -8004.725 | 0 |  | -7862.36 | 0 |  | -8641.94 | 0 |  | -9069.36 | 0 |  | -8953.6425 | 0 |  | -9885.3675 | 0 |  | -10302.34 | 0 |  | -4380.0075 | 0 |  | -5559.5125 | 0 |  | -6170.11 | 0 |  | -6350.905 | 0 |  | -7530.41 | 0 |  | -8141.01 | 0 |  | -8301.7825 | 0 |  | -9481.2875 | 0 |  | -10091.8875 | 0 |  | -9591.285 | 0 |  | -10770.79 | 0 |  | -11381.39 | 0 |  | -10871.4925 | 0 |  | -12050.9975 | 0 |  | -12661.5975 | 0 |  | -5229.385 | 0 |  | -6567.025 | 0 |  | -7458.78 | 0 |  | -7537.405 | 0 |  | -8875.045 | 0 |  | -9766.805 | 0 |  | -9825.0475 | 0 |  | -11162.6875 | 0 |  | -12054.4475 | 0 |  | -11339.06 | 0 |  | -12676.7 | 0 |  | -13568.46 | 0 |  | -12844.135 | 0 |  | -14181.775 | 0 |  | -15073.53 | 0 |  | -15084.5875 | 0 |  | -16422.2275 | 0 |  | -17313.9875 | 0 |  | -6236.54 | 0 |  | -8020.06 | 0 |  | -8997.02 | 0 |  | -8881.6825 | 0 |  | -10665.2025 | 0 |  | -11642.16 | 0 |  | -11506.4475 | 0 |  | -13289.9675 | 0 |  | -14266.9275 | 0 |  | -13244.97 | 0 |  | -15028.49 | 0 |  | -16005.45 | 0 |  | -14974.555 | 0 |  | -16758.075 | 0 |  | -17735.03 | 0 |  | -17552.13 | 0 |  | -19335.65 | 0 |  | -20312.61 | 0 |  | -7244.0525 | 0 |  | -9274.65 | 0 |  | -10694.65 | 0 |  | -10225.96 | 0 |  | -12256.56 | 0 |  | -13676.56 | 0 |  | -13187.8475 | 0 |  | -15218.4475 | 0 |  | -16638.4475 | 0 |  | -15150.88 | 0 |  | -17181.48 | 0 |  | -18601.48 | 0 |  | -17104.975 | 0 |  | -19135.575 | 0 |  | -20555.575 | 0 |  | -20019.6725 | 0 |  | -22050.27 | 0 |  | -23470.27 | 0 |  | -8251.565 | 0 |  | -10688.28 | 0 |  | -12392.28 | 0 |  | -11570.2375 | 0 |  | -14006.9575 | 0 |  | -15710.9575 | 0 |  | -14868.89 | 0 |  | -17544.17 | 0 |  | -19009.61 | 0 |  | -17056.79 | 0 |  | -19493.51 | 0 |  | -21197.51 | 0 |  | -19235.7525 | 0 |  | -21672.47 | 0 |  | -23376.47 | 0 |  | -22487.215 | 0 |  | -24923.935 | 0 |  | -26627.935 | 0 |  | -9261.9175 | 0 |  | -12385.9175 | 0 |  | -13947.9175 | 0 |  | -12917.7125 | 0 |  | -16041.7125 | 0 |  | -17603.71 | 0 |  | -16553.13 | 0 |  | -19677.13 | 0 |  | -21239.13 | 0 |  | -18965.54 | 0 |  | -22089.54 | 0 |  | -23651.54 | 0 |  | -21369.0125 | 0 |  | -24493.0125 | 0 |  | -26055.01 | 0 |  | -24957.5975 | 0 |  | -28081.5975 | 0 |  | -29643.5975 | 0 |  | -31452.2325 | 0 |  | -34860.2325 | 0 |  | -36990.23 | 0 |  | -10391.55 | 0 |  | -13799.55 | 0 |  | -15929.55 | 0 |  | -14384.11 | 0 |  | -17792.11 | 0 |  | -19780.11 | 0 |  | -18356.65 | 0 |  | -21764.65 | 0 |  | -23752.65 | 0 |  | -20993.57 | 0 |  | -24401.57 | 0 |  | -26389.57 | 0 |  | -23621.91 | 0 |  | -27029.91 | 0 |  | -29017.91 | 0 |  | -27546.9025 | 0 |  | -32942.9 | 0 |  | -30954.9025 | 0 |  | -31452.2325 | 0 |  | -34860.2325 | 0 |  | -36848.23 | 0 |  | -227.4785 | 0 |  | -461.1513 | 0 |  | -585.1506 | 0 |  | -223.8171 | 0 |  | -458.5374 | 0 |  | -579.3432 | 0 |  | -271.7631 | 0 |  | -558.7237 | 0 |  | -707.3806 | 0 |  | -272.8996 | 0 |  | -551.9845 | 0 |  | -702.2916 | 0 |  | -343.868 | 0 |  | -701.288 | 0 |  | -890.2459 | 0 |  | -341.5789 | 0 |  | -691.4365 | 0 |  | -883.482 | 0 |  | -337.4576 | 0 |  | -689.9457 | 0 |  | -878.2701 | 0 |  | -416.0439 | 0 |  | -859.9355 | 0 |  | -1087.9614 | 0 |  | -415.7887 | 0 |  | -852.6446 | 0 |  | -1085.3326 | 0 |  | -413.4129 | 0 |  | -849.0018 | 0 |  | -1077.8123 | 0 |  | -531.3699 | 0 |  | -1086.9318 | 0 |  | -1374.9187 | 0 |  | -525.4526 | 0 |  | -1075.9931 | 0 |  | -1361.8474 | 0 |  | -518.0348 | 0 |  | -1071.2093 | 0 |  | -1354.3011 | 0 |  | -518.0287 | 0 |  | -1062.9374 | 0 |  | -1346.7318 | 0 |  | -516.9871 | 0 |  | -1061.7502 | 0 |  | -1345.8498 | 0 |  | -719.6047 | 0 |  | -1490.3224 | 0 |  | -1875.3328 | 0 |  | -716.4353 | 0 |  | -1471.4587 | 0 |  | -1869.7478 | 0 |  | -711.3829 | 0 |  | -1475.5883 | 0 |  | -1859.458 | 0 |  | -715.0651 | 0 |  | -1459.0541 | 0 |  | -1858.4545 | 0 |  | -705.6964 | 0 |  | -1453.4887 | 0 |  | -1854.9453 | 0 |  | -949.6644 | 0 |  | -1939.2697 | 0 |  | -2448.098 | 0 |  | -949.993 | 0 |  | -1923.7845 | 0 |  | -2452.3821 | 0 |  | -931.4288 | 0 |  | -1922.0686 | 0 |  | -2433.7526 | 0 |  | -940.1319 | 0 |  | -1907.3866 | 0 |  | -2424.5525 | 0 |  | -931.5036 | 0 |  | -1907.4696 | 0 |  | -2413.1809 | 0 |  | -924.8484 | 0 |  | -1895.6664 | 0 |  | -2415.7857 | 0 |  | -1211.073 | 0 |  | -2452.0475 | 0 |  | -3118.9004 | 0 |  | -1193.9718 | 0 |  | -2442.2028 | 0 |  | -3089.9054 | 0 |  | -1197.0783 | 0 |  | -2428.5466 | 0 |  | -3079.4058 | 0 |  | -1190.7345 | 0 |  | -2438.7427 | 0 |  | -3076.8105 | 0 |  | -1183.5639 | 0 |  | -2425.4062 | 0 |  | -3071.6618 | 0 |  | -1181.1167 | 0 |  | -2402.3338 | 0 |  | -3048.969 | 0 |  | -1474.1042 | 0 |  | -3036.6165 | 0 |  | -3840.9406 | 0 |  | -1485.7595 | 0 |  | -3005.2089 | 0 |  | -3817.1326 | 0 |  | -1467.7094 | 0 |  | -2998.3389 | 0 |  | -3816.7524 | 0 |  | -1463.6426 | 0 |  | -2991.3493 | 0 |  | -3795.1866 | 0 |  | -1458.6208 | 0 |  | -2982.4496 | 0 |  | -3798.3429 | 0 |  | -1461.7011 | 0 |  | -2965.5516 | 0 |  | -3784.7495 | 0 |  | -1789.3911 | 0 |  | -3650.1678 | 0 |  | -4660.6875 | 0 |  | -1774.6004 | 0 |  | -3656.1286 | 0 |  | -4643.0231 | 0 |  | -1790.8187 | 0 |  | -3623.8947 | 0 |  | -4620.5635 | 0 |  | -1789.1081 | 0 |  | -3622.4582 | 0 |  | -4602.9514 | 0 |  | -1754.9778 | 0 |  | -3618.8577 | 0 |  | -4583.2458 | 0 |  | -1764.9051 | 0 |  | -3609.4326 | 0 |  | -4581.3908 | 0 |  | -2134.1249 | 0 |  | -4359.7698 | 0 |  | -5506.9123 | 0 |  | -2120.9686 | 0 |  | -4335.2172 | 0 |  | -5497.9906 | 0 |  | -2106.0725 | 0 |  | -4347.0663 | 0 |  | -5483.7025 | 0 |  | -2107.959 | 0 |  | -4312.7181 | 0 |  | -5471.2208 | 0 |  | -2108.6367 | 0 |  | -4315.8334 | 0 |  | -5456.3918 | 0 |  | -2089.0778 | 0 |  | -4278.4756 | 0 |  | -5429.7798 | 0 |  | -2103.4918 | 0 |  | -4274.2913 | 0 |  | -5397.971 | 0 |  | -2510.0113 | 0 |  | -5119.8625 | 0 |  | -6472.6282 | 0 |  | -2499.0884 | 0 |  | -5099.9368 | 0 |  | -6424.7847 | 0 |  | -2486.2372 | 0 |  | -5076.1544 | 0 |  | -6420.793 | 0 |  | -2491.7081 | 0 |  | -5042.7524 | 0 |  | -6414.8584 | 0 |  | -2451.2758 | 0 |  | -5053.6803 | 0 |  | -6406.3225 | 0 |  | -2477.8279 | 0 |  | -5020.6651 | 0 |  | -6388.6744 | 0 |  | -2457.9433 | 0 |  | -5027.2466 | 0 |  | -6365.2583 | 0 |  | -268.0997 | 0 |  | -544.2417 | 0 |  | -690.39 | 0 |  | -261.7522 | 0 |  | -536.2556 | 0 |  | -677.87 | 0 |  | -321.1745 | 0 |  | -659.3946 | 0 |  | -835.5293 | 0 |  | -319.1537 | 0 |  | -646.3409 | 0 |  | -822.547 | 0 |  | -406.3895 | 0 |  | -828.7949 | 0 |  | -1052.6996 | 0 |  | -400.4718 | 0 |  | -811.6864 | 0 |  | -1036.86 | 0 |  | -392.7786 | 0 |  | -803.0515 | 0 |  | -1022.72 | 0 |  | -493.089 | 0 |  | -1017.7218 | 0 |  | -1287.95 | 0 |  | -488.7341 | 0 |  | -1002.2313 | 0 |  | -1275.076 | 0 |  | -482.3151 | 0 |  | -990.5022 | 0 |  | -1257.4477 | 0 |  | -629.7717 | 0 |  | -1288.2155 | 0 |  | -1629.53 | 0 |  | -619.2834 | 0 |  | -1268.1348 | 0 |  | -1605.03 | 0 |  | -607.3512 | 0 |  | -1254.3219 | 0 |  | -1586.2 | 0 |  | -604.3668 | 0 |  | -1240.0936 | 0 |  | -1571.187 | 0 |  | -600.3721 | 0 |  | -1233.0003 | 0 |  | -1562.92 | 0 |  | -855.3791 | 0 |  | -1768.8873 | 0 |  | -2227.839 | 0 |  | -846.6963 | 0 |  | -1738.9966 | 0 |  | -2208.47 | 0 |  | -836.187 | 0 |  | -1732.2123 | 0 |  | -2184.538 | 0 |  | -836.2626 | 0 |  | -1713.0682 | 0 |  | -2174.5182 | 0 |  | -823.3124 | 0 |  | -1695.7369 | 0 |  | -2162.0555 | 0 |  | -1128.8464 | 0 |  | -2305.1696 | 0 |  | -2911.75 | 0 |  | -1122.719 | 0 |  | -2276.7725 | 0 |  | -2899.8971 | 0 |  | -1097.7554 | 0 |  | -2262.2578 | 0 |  | -2865.2691 | 0 |  | -1102.2236 | 0 |  | -2239.106 | 0 |  | -2845.48 | 0 |  | -1089.3856 | 0 |  | -2230.7696 | 0 |  | -2823.5859 | 0 |  | -1076.4629 | 0 |  | -2206.4314 | 0 |  | -2810.52 | 0 |  | -1439.5773 | 0 |  | -2919.1042 | 0 |  | -3709.6 | 0 |  | -1415.0777 | 0 |  | -2894.4625 | 0 |  | -3662.11 | 0 |  | -1410.8423 | 0 |  | -2866.1226 | 0 |  | -3633.2557 | 0 |  | -1399.6353 | 0 |  | -2866.5923 | 0 |  | -3618.5 | 0 |  | -1387.6267 | 0 |  | -2843.5797 | 0 |  | -3601.2587 | 0 |  | -1377.9695 | 0 |  | -2806.0874 | 0 |  | -3560.54 | 0 |  | -1757.5857 | 0 |  | -3615.0196 | 0 |  | -4573.94 | 0 |  | -1760.9001 | 0 |  | -3566.93 | 0 |  | -4529.28 | 0 |  | -1734.5657 | 0 |  | -3543.49 | 0 |  | -4508.19 | 0 |  | -1725.0074 | 0 |  | -3525.5188 | 0 |  | -4472.8985 | 0 |  | -1714.5192 | 0 |  | -3505.6864 | 0 |  | -4462.3889 | 0 |  | -1709.4471 | 0 |  | -3472.48 | 0 |  | -4428.41 | 0 |  | -2133.5048 | 0 |  | -4352.1231 | 0 |  | -5550.13 | 0 |  | -2109.4307 | 0 |  | -4339.5172 | 0 |  | -5509.2588 | 0 |  | -2116.4221 | 0 |  | -4288.8295 | 0 |  | -5463.73 | 0 |  | -2108.5917 | 0 |  | -4275.15 | 0 |  | -5430.82 | 0 |  | -2068.3667 | 0 |  | -4259.36 | 0 |  | -5395.878 | 0 |  | -2069.1991 | 0 |  | -4231.7486 | 0 |  | -5371.2857 | 0 |  | -2544.5336 | 0 |  | -5198.1871 | 0 |  | -6565.93 | 0 |  | -2521.1514 | 0 |  | -5153.1827 | 0 |  | -6531.4475 | 0 |  | -2496.0859 | 0 |  | -5144.6931 | 0 |  | -6491.736 | 0 |  | -2491.2243 | 0 |  | -5096.8486 | 0 |  | -6468.9 | 0 |  | -2485.179 | 0 |  | -5086.518 | 0 |  | -6437.3474 | 0 |  | -2455.5827 | 0 |  | -5029.0854 | 0 |  | -6379.04 | 0 |  | -2460.0159 | 0 |  | -5004.9394 | 0 |  | -6322.28 | 0 |  | -2992.7057 | 0 |  | -6104.4515 | 0 |  | -7717.36 | 0 |  | -2970.6145 | 0 |  | -6062.189 | 0 |  | -7641.5999 | 0 |  | -2946.6515 | 0 |  | -6016.183 | 0 |  | -7609.8288 | 0 |  | -2944.746 | 0 |  | -5968.0281 | 0 |  | -7585.45 | 0 |  | -2896.9623 | 0 |  | -5964.2533 | 0 |  | -7558.5388 | 0 |  | -2912.5345 | 0 |  | -5909.2784 | 0 |  | -7513.44 | 0 |  | -2881.7266 | 0 |  | -5894.0133 | 0 |  | -7462.7166 | 0 |  | -340.8 | 0 |  | -668.82 | 0 |  | -852 | 0 |  | -340.8 | 0 |  | -668.82 | 0 |  | -852 | 0 |  | -454.4 | 0 |  | -816.585 | 0 |  | -1136 | 0 |  | -454.4 | 0 |  | -816.585 | 0 |  | -1136 | 0 |  | -568 | 0 |  | -1049.895 | 0 |  | -1443.52 | 0 |  | -568 | 0 |  | -1049.895 | 0 |  | -1443.52 | 0 |  | -568 | 0 |  | -1049.895 | 0 |  | -1443.52 | 0 |  | -668.82 | 0 |  | -1337.64 | 0 |  | -1704 | 0 |  | -668.82 | 0 |  | -1337.64 | 0 |  | -1704 | 0 |  | -668.82 | 0 |  | -1337.64 | 0 |  | -1704 | 0 |  | -781 | 0 |  | -1560.58 | 0 |  | -1988 | 0 |  | -781 | 0 |  | -1560.58 | 0 |  | -1988 | 0 |  | -781 | 0 |  | -1560.58 | 0 |  | -1988 | 0 |  | -781 | 0 |  | -1560.58 | 0 |  | -1988 | 0 |  | -781 | 0 |  | -1560.58 | 0 |  | -1988 | 0 |  | -1049.895 | 0 |  | -2229.4 | 0 |  | -2840 | 0 |  | -1049.895 | 0 |  | -2229.4 | 0 |  | -2840 | 0 |  | -1049.895 | 0 |  | -2229.4 | 0 |  | -2840 | 0 |  | -1049.895 | 0 |  | -2229.4 | 0 |  | -2840 | 0 |  | -1049.895 | 0 |  | -2229.4 | 0 |  | -2840 | 0 |  | -1337.64 | 0 |  | -2675.28 | 0 |  | -3567.04 | 0 |  | -1337.64 | 0 |  | -2675.28 | 0 |  | -3567.04 | 0 |  | -1337.64 | 0 |  | -2675.28 | 0 |  | -3567.04 | 0 |  | -1337.64 | 0 |  | -2675.28 | 0 |  | -3567.04 | 0 |  | -1337.64 | 0 |  | -2675.28 | 0 |  | -3567.04 | 0 |  | -1337.64 | 0 |  | -2675.28 | 0 |  | -3567.04 | 0 |  | -1783.52 | 0 |  | -3567.04 | 0 |  | -4544 | 0 |  | -1783.52 | 0 |  | -3567.04 | 0 |  | -4544 | 0 |  | -1783.52 | 0 |  | -3567.04 | 0 |  | -4544 | 0 |  | -1783.52 | 0 |  | -3567.04 | 0 |  | -4544 | 0 |  | -1783.52 | 0 |  | -3567.04 | 0 |  | -4544 | 0 |  | -1783.52 | 0 |  | -3567.04 | 0 |  | -4544 | 0 |  | -2229.4 | 0 |  | -4260 | 0 |  | -5680 | 0 |  | -2229.4 | 0 |  | -4260 | 0 |  | -5680 | 0 |  | -2229.4 | 0 |  | -4260 | 0 |  | -5680 | 0 |  | -2229.4 | 0 |  | -4260 | 0 |  | -5680 | 0 |  | -2229.4 | 0 |  | -4260 | 0 |  | -5680 | 0 |  | -2229.4 | 0 |  | -4260 | 0 |  | -5680 | 0 |  | -2675.28 | 0 |  | -5112 | 0 |  | -6816 | 0 |  | -2675.28 | 0 |  | -5112 | 0 |  | -6816 | 0 |  | -2675.28 | 0 |  | -5112 | 0 |  | -6816 | 0 |  | -2675.28 | 0 |  | -5112 | 0 |  | -6816 | 0 |  | -2675.28 | 0 |  | -5112 | 0 |  | -6816 | 0 |  | -2675.28 | 0 |  | -5112 | 0 |  | -6816 | 0 |  | -3124 | 0 |  | -6248 | 0 |  | -7810 | 0 |  | -3124 | 0 |  | -6248 | 0 |  | -7810 | 0 |  | -3124 | 0 |  | -6248 | 0 |  | -7810 | 0 |  | -3124 | 0 |  | -6248 | 0 |  | -7810 | 0 |  | -3124 | 0 |  | -6248 | 0 |  | -7810 | 0 |  | -3124 | 0 |  | -6248 | 0 |  | -7810 | 0 |  | -3124 | 0 |  | -6248 | 0 |  | -7810 | 0 |  | -3692 | 0 |  | -7100 | 0 |  | -9088 | 0 |  | -3692 | 0 |  | -7100 | 0 |  | -9088 | 0 |  | -3692 | 0 |  | -7100 | 0 |  | -9088 | 0 |  | -3692 | 0 |  | -7100 | 0 |  | -9088 | 0 |  | -3692 | 0 |  | -7100 | 0 |  | -9088 | 0 |  | -3692 | 0 |  | -7100 | 0 |  | -9088 | 0 |  | -3692 | 0 |  | -7100 | 0 |  | -9088 | 0 |  | -291.2017 | 0 |  | -592.5673 | 0 |  | -756.1538 | 0 |  | -280.6828 | 0 |  | -572.084 | 0 |  | -728.503 | 0 |  | -381.7238 | 0 |  | -783.9454 | 0 |  | -994.8345 | 0 |  | -373.2229 | 0 |  | -760.4905 | 0 |  | -965.7377 | 0 |  | -374.5855 | 0 |  | -770.1807 | 0 |  | -982.6411 | 0 |  | -466.9377 | 0 |  | -953.8337 | 0 |  | -1207.1962 | 0 |  | -461.2729 | 0 |  | -943.2434 | 0 |  | -1203.0425 | 0 |  | -462.1289 | 0 |  | -938.0467 | 0 |  | -1194.8003 | 0 |  | -628.0925 | 0 |  | -1279.9291 | 0 |  | -1621.9619 | 0 |  | -626.6535 | 0 |  | -1277.9471 | 0 |  | -1608.1198 | 0 |  | -623.7085 | 0 |  | -1272.953 | 0 |  | -1602.7049 | 0 |  | -617.377 | 0 |  | -1260.738 | 0 |  | -1593.3805 | 0 |  | -620.9473 | 0 |  | -1258.2014 | 0 |  | -1593.3347 | 0 |  | -852.8082 | 0 |  | -1742.8012 | 0 |  | -2192.9847 | 0 |  | -839.126 | 0 |  | -1732.0287 | 0 |  | -2184.4553 | 0 |  | -839.6459 | 0 |  | -1718.5814 | 0 |  | -2172.3067 | 0 |  | -834.0822 | 0 |  | -1708.1557 | 0 |  | -2167.2825 | 0 |  | -827.9431 | 0 |  | -1711.2046 | 0 |  | -2160.4613 | 0 |  | -1109.5087 | 0 |  | -2237.6472 | 0 |  | -2824.6385 | 0 |  | -1095.5805 | 0 |  | -2231.8555 | 0 |  | -2823.7313 | 0 |  | -1080.6722 | 0 |  | -2222.8178 | 0 |  | -2798.1689 | 0 |  | -1076.6056 | 0 |  | -2215.0146 | 0 |  | -2799.287 | 0 |  | -1071.8352 | 0 |  | -2205.8065 | 0 |  | -2798.2261 | 0 |  | -1072.4653 | 0 |  | -2189.393 | 0 |  | -2783.196 | 0 |  | -1371.1889 | 0 |  | -2821.4988 | 0 |  | -3556.2069 | 0 |  | -1383.9753 | 0 |  | -2796.0782 | 0 |  | -3538.5075 | 0 |  | -1369.224 | 0 |  | -2793.712 | 0 |  | -3517.1437 | 0 |  | -1366.8852 | 0 |  | -2790.0391 | 0 |  | -3500.8906 | 0 |  | -1363.7169 | 0 |  | -2760.2802 | 0 |  | -3507.7491 | 0 |  | -1345.824 | 0 |  | -2749.9265 | 0 |  | -3501.2936 | 0 |  | -1641.3625 | 0 |  | -3383.7409 | 0 |  | -4286.5681 | 0 |  | -1671.371 | 0 |  | -3435.4814 | 0 |  | -4323.4713 | 0 |  | -1658.1707 | 0 |  | -3409.3963 | 0 |  | -4308.3256 | 0 |  | -1658.6743 | 0 |  | -3410.9983 | 0 |  | -4295.9006 | 0 |  | -1658.2203 | 0 |  | -3380.5046 | 0 |  | -4281.6308 | 0 |  | -1641.3625 | 0 |  | -3377.3009 | 0 |  | -4286.5681 | 0 |  | -2024.6335 | 0 |  | -4120.6527 | 0 |  | -5213.2159 | 0 |  | -2014.3668 | 0 |  | -4101.4919 | 0 |  | -5210.0515 | 0 |  | -2002.5486 | 0 |  | -4079.2285 | 0 |  | -5163.8356 | 0 |  | -2005.9739 | 0 |  | -4087.4517 | 0 |  | -5156.4953 | 0 |  | -2008.3158 | 0 |  | -4056.9593 | 0 |  | -5147.0564 | 0 |  | -1992.3376 | 0 |  | -4062.9249 | 0 |  | -5128.9962 | 0 |  | -2395.5054 | 0 |  | -4882.5309 | 0 |  | -6160.3636 | 0 |  | -2387.3757 | 0 |  | -4868.0313 | 0 |  | -6120.1567 | 0 |  | -2377.5061 | 0 |  | -4850.0521 | 0 |  | -6121.9652 | 0 |  | -2384.4192 | 0 |  | -4821.4053 | 0 |  | -6075.5383 | 0 |  | -2347.4426 | 0 |  | -4791.6853 | 0 |  | -6072.107 | 0 |  | -2333.914 | 0 |  | -4808.9451 | 0 |  | -6062.5821 | 0 |  | -2318.7003 | 0 |  | -4779.2795 | 0 |  | -6047.8491 | 0 |  | -2797.5298 | 0 |  | -5640.141 | 0 |  | -7136.1059 | 0 |  | -2792.1362 | 0 |  | -5632.3905 | 0 |  | -7154.6395 | 0 |  | -2784.8142 | 0 |  | -5620.7777 | 0 |  | -7114.1448 | 0 |  | -2744.9813 | 0 |  | -5593.6426 | 0 |  | -7067.6532 | 0 |  | -2755.382 | 0 |  | -5616.364 | 0 |  | -7071.646 | 0 |  | -2743.9926 | 0 |  | -5595.5052 | 0 |  | -7072.7815 | 0 |  | -2730.7295 | 0 |  | -5570.8991 | 0 |  | -7018.71 | 0 |  | -344.1474 | 0 |  | -700.3068 | 0 |  | -893.1382 | 0 |  | -329.0764 | 0 |  | -670.7192 | 0 |  | -854.107 | 0 |  | -452.4134 | 0 |  | -927.7886 | 0 |  | -1177.7085 | 0 |  | -438.7005 | 0 |  | -893.9099 | 0 |  | -1135.76 | 0 |  | -438.0746 | 0 |  | -899.6228 | 0 |  | -1147.51 | 0 |  | -553.4076 | 0 |  | -1130.4696 | 0 |  | -1430.75 | 0 |  | -543.6431 | 0 |  | -1111.6797 | 0 |  | -1421.1287 | 0 |  | -540.4558 | 0 |  | -1098.3966 | 0 |  | -1397.9976 | 0 |  | -746.6006 | 0 |  | -1521.4251 | 0 |  | -1926.84 | 0 |  | -740.5906 | 0 |  | -1510.3011 | 0 |  | -1901.57 | 0 |  | -733.131 | 0 |  | -1496.278 | 0 |  | -1884.87 | 0 |  | -723.8213 | 0 |  | -1478.1066 | 0 |  | -1868.1 | 0 |  | -724.4385 | 0 |  | -1469.6639 | 0 |  | -1860.67 | 0 |  | -1013.7154 | 0 |  | -2071.6316 | 0 |  | -2608.32 | 0 |  | -994.5198 | 0 |  | -2049.8321 | 0 |  | -2586.0096 | 0 |  | -989.5827 | 0 |  | -2025.4709 | 0 |  | -2560.2186 | 0 |  | -980.4125 | 0 |  | -2007.83 | 0 |  | -2546.1781 | 0 |  | -970.6919 | 0 |  | -2003.7182 | 0 |  | -2530.4 | 0 |  | -1318.8499 | 0 |  | -2663.8657 | 0 |  | -3363.69 | 0 |  | -1298.4658 | 0 |  | -2645.162 | 0 |  | -3346.64 | 0 |  | -1277.1581 | 0 |  | -2623.3256 | 0 |  | -3305.08 | 0 |  | -1268.8566 | 0 |  | -2607.0526 | 0 |  | -3295.61 | 0 |  | -1259.8764 | 0 |  | -2589.425 | 0 |  | -3284.0293 | 0 |  | -1254.2391 | 0 |  | -2560.4766 | 0 |  | -3253.33 | 0 |  | -1634.8791 | 0 |  | -3358.9272 | 0 |  | -4234.87 | 0 |  | -1640.267 | 0 |  | -3318.7097 | 0 |  | -4198.6768 | 0 |  | -1618.1738 | 0 |  | -3301.6597 | 0 |  | -4158.9583 | 0 |  | -1610.9718 | 0 |  | -3288.2604 | 0 |  | -4130.5472 | 0 |  | -1602.9655 | 0 |  | -3248.8253 | 0 |  | -4125.31 | 0 |  | -1577.8627 | 0 |  | -3224.0517 | 0 |  | -4100.83 | 0 |  | -2006.9025 | 0 |  | -4084.733 | 0 |  | -5167.9163 | 0 |  | -1986.7241 | 0 |  | -4077.6274 | 0 |  | -5136.15 | 0 |  | -1965.2393 | 0 |  | -4034.97 | 0 |  | -5100.2972 | 0 |  | -1960.2514 | 0 |  | -4025.59 | 0 |  | -5074.14 | 0 |  | -1954.3311 | 0 |  | -3984.1662 | 0 |  | -5046.2077 | 0 |  | -1929.3209 | 0 |  | -3964.6576 | 0 |  | -5030.76 | 0 |  | -2413.9861 | 0 |  | -4913.0859 | 0 |  | -6215.7574 | 0 |  | -2394.436 | 0 |  | -4875.3583 | 0 |  | -6189.38 | 0 |  | -2373.391 | 0 |  | -4834.64 | 0 |  | -6120.1 | 0 |  | -2370.6964 | 0 |  | -4830.62 | 0 |  | -6097.46 | 0 |  | -2366.9437 | 0 |  | -4787.94 | 0 |  | -6072.786 | 0 |  | -2341.8705 | 0 |  | -4775.7187 | 0 |  | -6031.9885 | 0 |  | -2856.1795 | 0 |  | -5821.4791 | 0 |  | -7345.0489 | 0 |  | -2837.8239 | 0 |  | -5786.5278 | 0 |  | -7279.2773 | 0 |  | -2817.785 | 0 |  | -5748.2099 | 0 |  | -7255.66 | 0 |  | -2817.9499 | 0 |  | -5706.0668 | 0 |  | -7192.3652 | 0 |  | -2774.2504 | 0 |  | -5662.9008 | 0 |  | -7172.1264 | 0 |  | -2750.6844 | 0 |  | -5660.0858 | 0 |  | -7137.508 | 0 |  | -2725.4898 | 0 |  | -5610.4586 | 0 |  | -7097.82 | 0 |  | -3335.5163 | 0 |  | -6735.314 | 0 |  | -8519.07 | 0 |  | -3318.9543 | 0 |  | -6705.2268 | 0 |  | -8509.68 | 0 |  | -3300.5205 | 0 |  | -6671.3904 | 0 |  | -8441.41 | 0 |  | -3253.3112 | 0 |  | -6629.5023 | 0 |  | -8376.4779 | 0 |  | -3256.3605 | 0 |  | -6637.5211 | 0 |  | -8362.09 | 0 |  | -3233.9913 | 0 |  | -6594.7025 | 0 |  | -8335.7782 | 0 |  | -3209.8049 | 0 |  | -6548.2498 | 0 |  | -8254.4 | 0 |  | -454.4 | 0 |  | -816.585 | 0 |  | -1091.86 | 0 |  | -454.4 | 0 |  | -816.585 | 0 |  | -1136 | 0 |  | -568 | 0 |  | -1049.895 | 0 |  | -1420 | 0 |  | -568 | 0 |  | -1049.895 | 0 |  | -1443.52 | 0 |  | -568 | 0 |  | -1049.895 | 0 |  | -1443.52 | 0 |  | -668.82 | 0 |  | -1337.64 | 0 |  | -1704 | 0 |  | -668.82 | 0 |  | -1337.64 | 0 |  | -1704 | 0 |  | -668.82 | 0 |  | -1337.64 | 0 |  | -1704 | 0 |  | -781 | 0 |  | -1560.58 | 0 |  | -1988 | 0 |  | -781 | 0 |  | -1560.58 | 0 |  | -1988 | 0 |  | -781 | 0 |  | -1560.58 | 0 |  | -1988 | 0 |  | -781 | 0 |  | -1560.58 | 0 |  | -1988 | 0 |  | -781 | 0 |  | -1560.58 | 0 |  | -1988 | 0 |  | -1049.895 | 0 |  | -2229.4 | 0 |  | -2840 | 0 |  | -1049.895 | 0 |  | -2229.4 | 0 |  | -2840 | 0 |  | -1049.895 | 0 |  | -2229.4 | 0 |  | -2840 | 0 |  | -1049.895 | 0 |  | -2229.4 | 0 |  | -2840 | 0 |  | -1049.895 | 0 |  | -2229.4 | 0 |  | -2840 | 0 |  | -1337.64 | 0 |  | -2675.28 | 0 |  | -3567.04 | 0 |  | -1337.64 | 0 |  | -2675.28 | 0 |  | -3567.04 | 0 |  | -1337.64 | 0 |  | -2675.28 | 0 |  | -3567.04 | 0 |  | -1337.64 | 0 |  | -2675.28 | 0 |  | -3567.04 | 0 |  | -1337.64 | 0 |  | -2675.28 | 0 |  | -3567.04 | 0 |  | -1337.64 | 0 |  | -2675.28 | 0 |  | -3567.04 | 0 |  | -1783.52 | 0 |  | -3567.04 | 0 |  | -4544 | 0 |  | -1783.52 | 0 |  | -3567.04 | 0 |  | -4544 | 0 |  | -1783.52 | 0 |  | -3567.04 | 0 |  | -4544 | 0 |  | -1783.52 | 0 |  | -3567.04 | 0 |  | -4544 | 0 |  | -1783.52 | 0 |  | -3567.04 | 0 |  | -4544 | 0 |  | -1783.52 | 0 |  | -3567.04 | 0 |  | -4544 | 0 |  | -2229.4 | 0 |  | -4260 | 0 |  | -5680 | 0 |  | -2229.4 | 0 |  | -4260 | 0 |  | -5680 | 0 |  | -2229.4 | 0 |  | -4260 | 0 |  | -5680 | 0 |  | -2229.4 | 0 |  | -4260 | 0 |  | -5680 | 0 |  | -2229.4 | 0 |  | -4260 | 0 |  | -5680 | 0 |  | -2229.4 | 0 |  | -4260 | 0 |  | -5680 | 0 |  | -2675.28 | 0 |  | -5112 | 0 |  | -6816 | 0 |  | -2675.28 | 0 |  | -5350.56 | 0 |  | -6816 | 0 |  | -2675.28 | 0 |  | -5112 | 0 |  | -6816 | 0 |  | -2675.28 | 0 |  | -5112 | 0 |  | -6816 | 0 |  | -2675.28 | 0 |  | -5112 | 0 |  | -6816 | 0 |  | -2675.28 | 0 |  | -5112 | 0 |  | -6816 | 0 |  | -3124 | 0 |  | -6248 | 0 |  | -7810 | 0 |  | -3124 | 0 |  | -6248 | 0 |  | -7810 | 0 |  | -3124 | 0 |  | -6248 | 0 |  | -7810 | 0 |  | -3124 | 0 |  | -6248 | 0 |  | -7810 | 0 |  | -3124 | 0 |  | -6248 | 0 |  | -7810 | 0 |  | -3124 | 0 |  | -6248 | 0 |  | -7810 | 0 |  | -3124 | 0 |  | -6248 | 0 |  | -7810 | 0 |  | -3692 | 0 |  | -7100 | 0 |  | -9088 | 0 |  | -3692 | 0 |  | -7100 | 0 |  | -9088 | 0 |  | -3692 | 0 |  | -7100 | 0 |  | -9088 | 0 |  | -3692 | 0 |  | -7100 | 0 |  | -9088 | 0 |  | -3692 | 0 |  | -7100 | 0 |  | -9088 | 0 |  | -3692 | 0 |  | -7100 | 0 |  | -9088 | 0 |  | -3692 | 0 |  | -7100 | 0 |  | -9088 | 0
-1203.9744 | 0.90392 |  | -1437.1294 | 1.3799 |  | -1561.0452 | 1.5978 |  | -1733.3083 | 2.919 |  | -1973.4243 | 3.1111 |  | -2096.5443 | 3.2133 |  | -1422.3223 | 1.2479 |  | -1699.1916 | 1.8989 |  | -1863.1108 | 2.1901 |  | -2052.1715 | 4.1218 |  | -2320.1849 | 4.3665 |  | -2491.5484 | 4.5464 |  | -1661.0653 | 1.7267 |  | -2005.5774 | 2.5065 |  | -2221.7258 | 2.9041 |  | -2371.7136 | 5.7643 |  | -2724.8919 | 6.1181 |  | -2939.1765 | 6.3718 |  | -3122.1719 | 6.3064 |  | -3475.762 | 6.7145 |  | -3683.2002 | 6.9919 |  | -1896.1488 | 2.3162 |  | -2341.642 | 3.2922 |  | -2579.2742 | 3.7718 |  | -2770.5423 | 3.964 |  | -3148.0433 | 8.3058 |  | -3382.7253 | 8.5924 |  | -3556.1531 | 8.4856 |  | -3995.8867 | 9.0748 |  | -4236.6671 | 9.4031 |  | -2163.2643 | 3.2268 |  | -2721.9294 | 4.3829 |  | -3018.5738 | 4.9751 |  | -3135.2692 | 4.0667 |  | -3703.7343 | 6.6151 |  | -3981.5878 | 7.6288 |  | -4006.9211 | 11.4772 |  | -4571.6621 | 12.2711 |  | -4854.1051 | 12.6748 |  | -4643.5489 | 12.0488 |  | -5140.8232 | 12.875 |  | -5436.95 | 13.3154 |  | -5252.2348 | 12.5795 |  | -5770.0717 | 13.4826 |  | -6039.8793 | 13.9168 |  | -2678.5771 | 5.3288 |  | -3471.0303 | 7.0078 |  | -3873.6327 | 7.8479 |  | -3846.3823 | 5.7566 |  | -4647.275 | 8.9824 |  | -5042.7627 | 10.4075 |  | -4915.1168 | 18.2367 |  | -5684.7691 | 19.5403 |  | -6085.9133 | 20.201 |  | -5536.8045 | 37.0848 |  | -6394.8126 | 20.4688 |  | -6789.074 | 21.1591 |  | -6425.4933 | 19.8807 |  | -7132.7931 | 21.3476 |  | -7517.9001 | 22.0628 |  | -3240.9904 | 8.2707 |  | -4213.6975 | 10.4104 |  | -4771.0235 | 11.6326 |  | -4603.1845 | 8.3125 |  | -5579.9922 | 12.2579 |  | -6127.2559 | 14.2154 |  | -5988.9111 | 12.1915 |  | -6953.9831 | 19.4632 |  | -7480.7288 | 22.2576 |  | -6725.2062 | 28.2935 |  | -7700.8966 | 30.1585 |  | -8216.3408 | 31.2245 |  | -7621.2172 | 29.4407 |  | -8574.6258 | 31.386 |  | -9110.156 | 32.5339 |  | -8930.7526 | 31.0834 |  | -9907.6204 | 33.2069 |  | -10437.922 | 34.4202 |  | -3816.1931 | 12.1168 |  | -5075.8174 | 14.9759 |  | -5747.5533 | 16.518 |  | -5400.4241 | 11.8349 |  | -6660.8941 | 16.7845 |  | -7316.7365 | 19.2011 |  | -6953.533 | 14.124 |  | -8231.7186 | 22.8154 |  | -8895.5212 | 26.6333 |  | -7943.1691 | 20.2371 |  | -9198.9473 | 32.339 |  | -9850.5807 | 37.0549 |  | -8779.6067 | 41.5818 |  | -10002.9905 | 44.3444 |  | -10637.3792 | 45.7961 |  | -10270.6808 | 43.7869 |  | -11521.6458 | 46.7966 |  | -12147.8302 | 48.3334 |  | -4444.1246 | 17.0809 |  | -5953.1681 | 20.603 |  | -6809.0116 | 22.6712 |  | -6225.7491 | 16.4113 |  | -7727.9695 | 22.3097 |  | -8599.9546 | 25.5223 |  | -7974.1217 | 17.9065 |  | -9491.2185 | 27.7285 |  | -10329.1501 | 32.1895 |  | -9091.121 | 22.1166 |  | -10655.2002 | 36.3753 |  | -11444.3503 | 41.1638 |  | -9981.3428 | 56.3529 |  | -11608.1172 | 59.9881 |  | -12366.9171 | 62.1852 |  | -11712.8009 | 59.2655 |  | -13289.8738 | 63.0586 |  | -14023.5641 | 65.3935 |  | -5060.352 | 23.1455 |  | -6906.4065 | 27.5709 |  | -7929.8344 | 30.1567 |  | -7034.6215 | 21.9605 |  | -8868.0479 | 29.1677 |  | -9906.2919 | 33.0691 |  | -9023.3483 | 23.0128 |  | -10871.938 | 34.4981 |  | -11866.7459 | 39.7617 |  | -10215.3237 | 25.6081 |  | -12165.7902 | 42.0201 |  | -13105.5776 | 47.9427 |  | -11249.1211 | 74.2009 |  | -13163.1796 | 78.8429 |  | -14065.4513 | 81.6651 |  | -13122.8091 | 77.7513 |  | -15091.3475 | 82.8149 |  | -15963.1274 | 85.8099 |  | -5694.5535 | 30.5483 |  | -7958.1305 | 36.1978 |  | -9087.439 | 39.1266 |  | -7914.0537 | 29.009 |  | -10158.694 | 37.8699 |  | -11246.756 | 42.0942 |  | -10045.5479 | 29.0578 |  | -12303.5133 | 42.5733 |  | -13452.296 | 49.0393 |  | -11414.5691 | 31.3866 |  | -13627.0783 | 48.4558 |  | -14751.8129 | 56.3322 |  | -12851.0809 | 37.467 |  | -14762.6475 | 101.5987 |  | -15856.5705 | 104.6924 |  | -14611.372 | 99.6962 |  | -16801.0851 | 106.3569 |  | -17947.0768 | 109.7707 |  | -16720.3092 | 104.0664 |  | -18866.1668 | 111.0414 |  | -19990.9691 | 114.6148 |  | -6422.8059 | 39.5805 |  | -9015.7205 | 46.2412 |  | -10356.359 | 49.9077 |  | -8782.0035 | 37.3069 |  | -11342.9548 | 47.5445 |  | -12758.5489 | 53.1637 |  | -11167.9935 | 36.9952 |  | -13737.6548 | 52.2284 |  | -15091.7635 | 59.734 |  | -12663.7765 | 38.7882 |  | -15176.9862 | 57.672 |  | -16680.5365 | 67.9989 |  | -14161.221 | 42.5478 |  | -16757.4263 | 68.2828 |  | -18245.2446 | 81.3271 |  | -16147.2033 | 125.444 |  | -18704.0853 | 133.56 |  | -20190.1015 | 137.9915 |  | -18374.6642 | 130.4958 |  | -20963.6517 | 139.1946 |  | -22444.2844 | 143.8019 |  | -1700.842 | 1.5114 |  | -1957.8035 | 1.805 |  | -2095.9714 | 1.9572 |  | -2552.9413 | 1.5316 |  | -2817.6425 | 2.071 |  | -2955.45 | 2.87 |  | -2007.428 | 2.3572 |  | -2308.1162 | 2.742 |  | -2495.8539 | 2.971 |  | -3017.1258 | 2.1827 |  | -3309.7243 | 2.868 |  | -3505.6701 | 3.2408 |  | -2332.9952 | 3.1793 |  | -2709.2658 | 3.6898 |  | -2957.07 | 4.02 |  | -3481.989 | 2.8299 |  | -3867.9476 | 3.7662 |  | -4012.926 | 13.253 |  | -4622.1168 | 3.1624 |  | -5008.4872 | 4.7682 |  | -5248.5991 | 6.722 |  | -2654.5844 | 4.6855 |  | -3147.7155 | 5.3763 |  | -3413.8067 | 5.7473 |  | -3962.1705 | 3.9731 |  | -4452.7011 | 5.1292 |  | -4716.7546 | 7.2731 |  | -5252.8007 | 3.9606 |  | -5741.7045 | 5.8382 |  | -6011.8594 | 8.7158 |  | -3006.0501 | 6.8669 |  | -3622.458 | 7.7247 |  | -3950.1392 | 8.1831 |  | -4461.1297 | 5.7383 |  | -5087.3377 | 9.1513 |  | -5396.2237 | 9.7607 |  | -5900.2712 | 6.2076 |  | -6524.6126 | 10.4419 |  | -6839.0908 | 11.267 |  | -6861.769 | 6.4628 |  | -7459.5688 | 9.0027 |  | -7788.3063 | 10.2675 |  | -7792.5976 | 7.0944 |  | -8416.748 | 10.7023 |  | -8719.1664 | 12.0949 |  | -3691.7712 | 10.813 |  | -4574.6537 | 12.1784 |  | -5021.5898 | 12.8775 |  | -5442.204 | 9.7299 |  | -6333.5261 | 14.7021 |  | -6773.3479 | 15.6394 |  | -7201.763 | 10.2096 |  | -8064.7537 | 16.1664 |  | -8511.6625 | 17.4141 |  | -8343.3442 | 8.9491 |  | -9218.1153 | 12.7063 |  | -9658.9635 | 14.4398 |  | -9496.2783 | 9.5333 |  | -10353.7659 | 14.2189 |  | -10785.4553 | 16.2954 |  | -4432.6919 | 17.4599 |  | -5502.5307 | 19.1822 |  | -6124.6112 | 20.2325 |  | -6477.1723 | 16.0568 |  | -7551.1116 | 18.6698 |  | -8163.1298 | 20.1361 |  | -8539.1612 | 14.8497 |  | -9601.3648 | 18.5129 |  | -10192.8649 | 20.4018 |  | -9877.3644 | 15.3728 |  | -10953.3112 | 19.8993 |  | -11535.593 | 22.0703 |  | -11232.6443 | 13.8312 |  | -12286.3093 | 19.6432 |  | -12888.6771 | 22.459 |  | -13225.8468 | 15.5173 |  | -14302.9709 | 24.2142 |  | -14900.1101 | 27.8129 |  | -5191.3022 | 25.9416 |  | -6580.4354 | 28.3166 |  | -7323.111 | 29.636 |  | -7557.478 | 27.6373 |  | -8947.457 | 31.0136 |  | -9674.2406 | 32.7799 |  | -9886.5078 | 28.3333 |  | -11294.2023 | 32.8599 |  | -12028.9461 | 35.1571 |  | -11455.983 | 20.3031 |  | -12843.6963 | 26.3066 |  | -13567.5981 | 29.2411 |  | -13013.2065 | 22.2277 |  | -14372.6671 | 29.0769 |  | -15081.5906 | 32.3623 |  | -15304.9511 | 22.9647 |  | -16691.9929 | 32.3256 |  | -17392.7133 | 36.4331 |  | -6001.0505 | 35.0168 |  | -7657.5445 | 37.997 |  | -8616.4953 | 39.8753 |  | -8664.1728 | 37.8724 |  | -10313.8436 | 36.8091 |  | -11288.9409 | 44.5889 |  | -10929.1531 | 109.7898 |  | -12952.6721 | 36.0561 |  | -13893.7114 | 47.3342 |  | -13060.0247 | 31.9545 |  | -14696.9561 | 38.8692 |  | -15668.5107 | 42.7238 |  | -14772.2294 | 27.7961 |  | -16466.64 | 36.7829 |  | -17421.0726 | 41.2882 |  | -17409.0782 | 27.8001 |  | -19037.8073 | 39.1924 |  | -19983.1067 | 44.7591 |  | -6797.3983 | 47.5035 |  | -8820.3914 | 51.2897 |  | -9967.5559 | 53.6684 |  | -9752.7185 | 51.2752 |  | -11763.0854 | 49.7571 |  | -12925.0614 | 59.7249 |  | -12716.5777 | 52.5368 |  | -14742.1079 | 51.3199 |  | -15860.6468 | 63.2698 |  | -14638.6208 | 39.4452 |  | -16682.7347 | 48.4718 |  | -17835.1798 | 53.2729 |  | -16597.4056 | 41.5694 |  | -18599.7008 | 51.7716 |  | -19729.6559 | 57.0598 |  | -19481.0934 | 42.2825 |  | -21520.0419 | 55.433 |  | -22637.3353 | 61.6989 |  | -7610.2299 | 62.7259 |  | -10100.6538 | 67.726 |  | -11343.382 | 70.3639 |  | -10910.4393 | 66.1208 |  | -13381.9265 | 72.998 |  | -14583.4082 | 76.407 |  | -14116.619 | 67.3746 |  | -16601.4311 | 76.2327 |  | -17863.6372 | 80.7 |  | -16290.7731 | 54.3042 |  | -18734.3789 | 65.0969 |  | -19974.6583 | 70.4455 |  | -18451.0999 | 50.9442 |  | -20906.7867 | 63.7656 |  | -22119.8853 | 69.8423 |  | -21631.8799 | 48.7944 |  | -24059.9442 | 64.8122 |  | -25325.1115 | 72.7259 |  | -24849.0961 | 53.568 |  | -27233.3049 | 72.5305 |  | -28477.2828 | 81.7689 |  | -8524.0774 | 81.0486 |  | -11364.4613 | 87.0045 |  | -12849.4569 | 90.4219 |  | -12063.5372 | 85.2683 |  | -14871.9577 | 93.3611 |  | -16431.9089 | 92.5919 |  | -15623.8711 | 87.0151 |  | -18441.0017 | 97.3481 |  | -19939.4674 | 88.3755 |  | -18000.0148 | 73.9321 |  | -20765.3298 | 86.2402 |  | -22307.7498 | 92.9849 |  | -20288.9939 | 66.1798 |  | -23137.3046 | 81.2611 |  | -24649.4396 | 88.9467 |  | -23838.9245 | 69.4926 |  | -26655.826 | 87.5458 |  | -28150.4948 | 96.52 |  | -27279.4956 | 61.702 |  | -30128.5026 | 85.3825 |  | -31596.3749 | 96.2749 |  | -1907.7353 | 10.2628 |  | -2232.2591 | 9.9158 |  | -2413.4017 | 9.6905 |  | -2851.5404 | 12.5169 |  | -3176.1411 | 12.2222 |  | -3357.2811 | 12.0006 |  | -2286.3246 | 14.1316 |  | -2645.2137 | 16.1387 |  | -2960.265 | 13.1592 |  | -3395.7117 | 17.3193 |  | -3754.52 | 19.2877 |  | -4069.6523 | 16.3493 |  | -2660.2463 | 19.6084 |  | -3137.5015 | 22.519 |  | -3502.6795 | 18.2036 |  | -3935.3801 | 23.7179 |  | -4412.7324 | 26.6792 |  | -4777.902 | 22.4024 |  | -5190.5775 | 27.7584 |  | -5667.9341 | 30.703 |  | -6056.1669 | 31.3376 |  | -3020.4277 | 26.3977 |  | -3681.8395 | 25.2556 |  | -4044.0212 | 24.5878 |  | -4460.805 | 31.7708 |  | -5122.1903 | 30.6164 |  | -5484.3497 | 29.9171 |  | -5881.8613 | 36.936 |  | -6543.23 | 35.7852 |  | -6905.4559 | 35.1396 |  | -3384.6019 | 36.0974 |  | -4155.8908 | 34.9258 |  | -4578.6819 | 34.2735 |  | -4990.8079 | 42.7555 |  | -5762.195 | 41.6929 |  | -6184.7956 | 40.883 |  | -6577.3549 | 49.2173 |  | -7348.7235 | 48.1665 |  | -7771.3825 | 47.4056 |  | -7623.931 | 53.512 |  | -8395.0342 | 52.2512 |  | -8817.8358 | 51.6148 |  | -8661.4952 | 57.5225 |  | -9432.862 | 56.5052 |  | -9855.4004 | 55.6576 |  | -4162.924 | 62.5692 |  | -5328.8817 | 54.5394 |  | -5932.6547 | 53.2894 |  | -6100.0949 | 72.2905 |  | -7266.137 | 64.3928 |  | -7869.8413 | 63.0265 |  | -8017.8574 | 81.711 |  | -9183.6163 | 73.8056 |  | -9787.3914 | 72.5066 |  | -9285.2568 | 87.8678 |  | -10451.1334 | 80.026 |  | -11054.848 | 78.663 |  | -10543.7163 | 93.8989 |  | -11709.4201 | 86.0343 |  | -12313.0431 | 84.5778 |  | -4677.2402 | 186.1173 |  | -6276.9094 | 96.7966 |  | -7158.3908 | 99.3472 |  | -7221.7834 | 106.5867 |  | -8545.4212 | 110.2003 |  | -9426.807 | 112.7979 |  | -9470.5815 | 119.5249 |  | -10794.1019 | 123.1774 |  | -11675.2825 | 125.8236 |  | -10958.6212 | 128.0827 |  | -12282.2791 | 131.7153 |  | -13163.3674 | 134.3813 |  | -12438.1266 | 136.4242 |  | -13761.5616 | 140.0971 |  | -14642.8459 | 142.7293 |  | -14640.2734 | 148.8272 |  | -15963.943 | 152.456 |  | -16845.18 | 155.0945 |  | -5893.3957 | 118.868 |  | -7657.8182 | 114.6346 |  | -8624.1346 | 112.3787 |  | -8493.4429 | 136.9041 |  | -10257.8738 | 132.6782 |  | -11224.0288 | 130.125 |  | -11073.2708 | 154.0001 |  | -12837.8789 | 150.0781 |  | -13804.116 | 147.5975 |  | -12782.2974 | 165.5092 |  | -14546.7057 | 161.3324 |  | -15512.8344 | 158.709 |  | -14482.4963 | 176.9079 |  | -16246.6221 | 172.3776 |  | -17212.5961 | 169.5569 |  | -17015.9881 | 193.2234 |  | -18780.3896 | 189.1272 |  | -19746.2865 | 186.2131 |  | -6828.4347 | 161.3338 |  | -8838.0381 | 186.9578 |  | -10241.3627 | 151.7095 |  | -9759.4626 | 184.332 |  | -11769.0003 | 209.5026 |  | -13172.4862 | 174.6195 |  | -12670.5991 | 206.092 |  | -14680.2856 | 231.3898 |  | -16083.431 | 196.1118 |  | -14600.3242 | 220.9606 |  | -16609.7345 | 245.918 |  | -18013.185 | 210.9993 |  | -16520.747 | 234.6083 |  | -18530.7322 | 259.9575 |  | -19934.0115 | 225.3615 |  | -19386.0492 | 256.2243 |  | -21395.3751 | 280.9664 |  | -22798.5631 | 245.8548 |  | -7757.436 | 212.5042 |  | -10169.3102 | 246.8682 |  | -11853.2638 | 200.3482 |  | -11019.3971 | 241.0101 |  | -13431.1499 | 274.9083 |  | -15115.2517 | 228.5802 |  | -14261.9439 | 269.0526 |  | -16673.8485 | 302.2815 |  | -18357.5159 | 256.0356 |  | -16412.1927 | 286.4198 |  | -18824.2831 | 320.1097 |  | -20508.2896 | 274.3558 |  | -18554.1038 | 304.5191 |  | -20965.7735 | 337.9834 |  | -22649.555 | 291.3855 |  | -21749.8856 | 330.4361 |  | -24161.9244 | 364.1214 |  | -25845.5792 | 317.8239 |  | -8683.4859 | 274.1634 |  | -11774.6071 | 265.6221 |  | -13320.1428 | 261.9127 |  | -12277.2553 | 309.9781 |  | -15368.1871 | 300.8947 |  | -16913.308 | 296.2814 |  | -15850.2366 | 342.8249 |  | -18941.3017 | 334.1064 |  | -20487.0322 | 330.3966 |  | -18221.6807 | 365.134 |  | -21312.3337 | 355.7024 |  | -22857.845 | 351.6336 |  | -20584.2813 | 387.1285 |  | -23675.0551 | 377.9316 |  | -25220.2921 | 373.383 |  | -24111.3935 | 418.6498 |  | -27201.8911 | 409.108 |  | -28747.6512 | 405.4732 |  | -27618.674 | 451.0114 |  | -30708.733 | 440.7481 |  | -32254.2813 | 436.7818 |  | -9721.716 | 346.3733 |  | -13095.0838 | 338.6513 |  | -15200.8825 | 330.6139 |  | -13645.8892 | 387.9916 |  | -17018.9373 | 379.7215 |  | -18985.7658 | 452.7733 |  | -17550.7715 | 428.5131 |  | -20923.9067 | 420.3669 |  | -22890.1203 | 492.646 |  | -20142.9096 | 455.3535 |  | -23515.5267 | 446.2766 |  | -25482.1799 | 518.8595 |  | -22725.8191 | 479.9733 |  | -26099.2661 | 472.6144 |  | -28065.6164 | 544.4736 |  | -26584.2858 | 519.556 |  | -29957.4187 | 511.5633 |  | -31923.5919 | 583.0777 |  | -30422.5075 | 556.4482 |  | -33795.9615 | 549.2889 |  | -35761.87 | 620.94 |  | -1431.5115 | 1.2754 |  | -1726.7785 | 1.9045 |  | -1895.7381 | 2.1894 |  | -2058.8867 | 4.2994 |  | -2344.8329 | 4.5481 |  | -2520.8834 | 4.7268 |  | -1683.1193 | 1.8597 |  | -2072.0306 | 2.6122 |  | -2300.6769 | 2.9938 |  | -2398.9626 | 6.2424 |  | -2785.3542 | 6.5985 |  | -3010.5029 | 6.8486 |  | -3148.444 | 6.7847 |  | -3534.2703 | 7.1984 |  | -3764.3881 | 7.4836 |  | -1933.8091 | 2.5517 |  | -2420.1598 | 3.4838 |  | -2672.1499 | 3.9404 |  | -2806.1236 | 3.3487 |  | -3287.7947 | 5.4091 |  | -3550.0647 | 6.3133 |  | -3587.7477 | 9.1087 |  | -4065.1003 | 9.7049 |  | -4234.4965 | 18.5146 |  | -2235.3812 | 3.8465 |  | -2872.6431 | 4.9204 |  | -3217.8623 | 5.497 |  | -3218.9343 | 4.0706 |  | -3844.1448 | 6.1237 |  | -4184.4762 | 7.1548 |  | -4178.6124 | 7.1186 |  | -4717.4935 | 13.7572 |  | -5044.3371 | 14.1713 |  | -4698.5254 | 13.514 |  | -5344.2425 | 14.3794 |  | -5665.554 | 14.8175 |  | -5326.4223 | 14.0651 |  | -5911.1789 | 14.9765 |  | -6246.171 | 15.4501 |  | -2772.3267 | 6.3176 |  | -3666.7709 | 7.9123 |  | -4109.9297 | 8.7058 |  | -3955.4916 | 6.3065 |  | -4829.9709 | 9.0903 |  | -5284.65 | 10.4644 |  | -5112.427 | 8.3146 |  | -5875.0881 | 21.7748 |  | -6309.4209 | 22.4259 |  | -5735.327 | 21.2675 |  | -6631.886 | 22.7048 |  | -7085.0453 | 23.4203 |  | -6496.5738 | 22.0864 |  | -7316.9277 | 23.5969 |  | -7759.0743 | 24.336 |  | -3331.4683 | 9.6558 |  | -4454.465 | 11.7554 |  | -5063.5642 | 12.9224 |  | -4710.775 | 9.3076 |  | -5834.5275 | 13.0126 |  | -6427.7837 | 14.8233 |  | -6093.1093 | 10.801 |  | -7049.273 | 32.003 |  | -7646.3401 | 33.0358 |  | -6816.0716 | 31.3949 |  | -7935.4162 | 33.3079 |  | -8521.996 | 34.3991 |  | -7710.8033 | 32.5399 |  | -8805.3076 | 34.5467 |  | -9413.7099 | 35.7261 |  | -9016.8921 | 34.1792 |  | -10137.0098 | 36.3826 |  | -10701.2402 | 37.5831 |  | -3954.5033 | 14.0705 |  | -5363.9985 | 16.8395 |  | -6096.1007 | 18.3199 |  | -5531.2307 | 13.4059 |  | -6934.0679 | 18.0399 |  | -7679.8219 | 20.425 |  | -7115.6458 | 14.427 |  | -8493.3566 | 21.7854 |  | -9206.9697 | 25.2242 |  | -8130.841 | 17.0162 |  | -9522.3727 | 27.5035 |  | -10263.2441 | 32.2697 |  | -8889.2949 | 45.7239 |  | -10284.302 | 48.5644 |  | -11005.3521 | 50.058 |  | -10376.3059 | 47.927 |  | -11755.0123 | 50.9693 |  | -12467.0384 | 52.5604 |  | -4568.783 | 19.5513 |  | -6290.7879 | 23.0569 |  | -7215.7925 | 25.0581 |  | -6381.3427 | 18.6118 |  | -8048.3432 | 24.2173 |  | -8985.4681 | 27.2672 |  | -8121.0691 | 18.916 |  | -9798.3211 | 27.7979 |  | -10740.7385 | 32.228 |  | -9310.9101 | 21.1415 |  | -11004.0226 | 33.3845 |  | -11929.9621 | 38.8391 |  | -10159.6188 | 61.761 |  | -11892.0895 | 65.3493 |  | -12703.9654 | 67.5215 |  | -11839.4826 | 64.5998 |  | -13619.3587 | 68.5258 |  | -14121.3091 | 129.0725 |  | -5247.5219 | 26.357 |  | -7248.0752 | 30.5969 |  | -8396.985 | 33.2007 |  | -7212.049 | 24.8733 |  | -9237.8474 | 31.7976 |  | -10349.4337 | 35.5321 |  | -9195.5342 | 24.9154 |  | -11231.2542 | 35.5458 |  | -12290.3566 | 40.5002 |  | -10464.277 | 26.1738 |  | -12516.5837 | 40.4358 |  | -13609.5892 | 46.8281 |  | -11681.5584 | 29.8171 |  | -13491.8581 | 85.5545 |  | -14514.6701 | 88.436 |  | -13644.1147 | 48.4162 |  | -15413.9577 | 89.5499 |  | -16405.5057 | 92.625 |  | -5905.243 | 34.5095 |  | -8345.6292 | 39.9552 |  | -9617.0155 | 42.9168 |  | -8059.8236 | 32.484 |  | -10525.2782 | 41.0821 |  | -11749.5831 | 45.3458 |  | -10239.5176 | 31.9104 |  | -12713.3189 | 44.6647 |  | -13938.3798 | 50.7146 |  | -11698.2833 | 33.1053 |  | -14123.6086 | 49.1988 |  | -15321.7198 | 56.5794 |  | -13040.5543 | 36.095 |  | -15143.3543 | 109.8144 |  | -16373.6586 | 112.9887 |  | -14779.8533 | 107.8807 |  | -17169.967 | 114.6036 |  | -18456.4808 | 118.1209 |  | -16887.8807 | 112.2544 |  | -19306.1762 | 119.4712 |  | -20492.6171 | 123.017 |  | -6599.7404 | 44.2397 |  | -9450.5399 | 50.8078 |  | -10885.7349 | 54.388 |  | -9010.3601 | 41.847 |  | -11818.1755 | 51.8489 |  | -13259.3564 | 57.0292 |  | -11389.8753 | 40.7814 |  | -14199.9261 | 55.3304 |  | -15638.0928 | 62.4493 |  | -12908.3823 | 41.0065 |  | -15734.2377 | 59.67 |  | -17216.3634 | 68.7266 |  | -14372.5905 | 43.2342 |  | -17204.2021 | 66.6479 |  | -18770.5493 | 78.2885 |  | -16340.9849 | 135.2835 |  | -19126.7437 | 143.4787 |  | -20685.7595 | 147.879 |  | -18561.8935 | 140.3411 |  | -21378.7347 | 149.1466 |  | -22926.8379 | 153.7242 |  | -2015.5569 | 2.8854 |  | -2334.6428 | 3.2506 |  | -2527.4214 | 3.4676 |  | -3023.841 | 3.2729 |  | -3334.3723 | 3.8413 |  | -3447.5375 | 9.7273 |  | -2352.5987 | 4.2945 |  | -2773.2686 | 4.7744 |  | -3033.5703 | 5.0758 |  | -3509.2381 | 4.684 |  | -3928.4098 | 5.4394 |  | -4186.2292 | 5.8605 |  | -4648.389 | 5.3213 |  | -5066.9954 | 6.3915 |  | -5329.787 | 6.8415 |  | -2689.4173 | 5.9632 |  | -3223.4058 | 6.614 |  | -3503.8549 | 6.9608 |  | -3994.9244 | 6.3236 |  | -4524.2333 | 7.3062 |  | -4814.9598 | 7.8271 |  | -5284.3952 | 6.9674 |  | -5810.9181 | 8.3221 |  | -6092.6035 | 8.9926 |  | -3072.1351 | 8.8574 |  | -3767.1399 | 9.6588 |  | -4143.3958 | 10.1006 |  | -4538.7629 | 9.0601 |  | -5221.7163 | 10.2459 |  | -5593.08 | 10.8829 |  | -5975.5975 | 9.7925 |  | -6670.444 | 11.426 |  | -6850.7132 | 29.2541 |  | -6916.7455 | 10.2455 |  | -7622.063 | 12.2397 |  | -7975.4097 | 13.182 |  | -7866.7852 | 11.1423 |  | -8557.8552 | 10.4009 |  | -8925.4566 | 11.8107 |  | -3777.9809 | 14.2454 |  | -4762.8545 | 15.5185 |  | -5250.3502 | 16.1671 |  | -5543.7735 | 14.5806 |  | -6508.6821 | 16.4045 |  | -7007.6982 | 17.3408 |  | -7277.4182 | 15.2908 |  | -8255.0727 | 17.7427 |  | -8735.1669 | 18.9145 |  | -8415.4608 | 15.9424 |  | -9405.3582 | 18.8715 |  | -9904.2822 | 20.2954 |  | -9567.3589 | 16.8315 |  | -10537.9004 | 14.5738 |  | -11026.6339 | 16.5297 |  | -4514.122 | 21.7709 |  | -5734.2504 | 23.4283 |  | -6408.1041 | 24.4156 |  | -6575.7149 | 21.7865 |  | -7796.5991 | 24.2465 |  | -8454.6081 | 25.5935 |  | -8634.3115 | 22.8487 |  | -9839.6914 | 26.0795 |  | -10223.8076 | 66.9896 |  | -9672.9443 | 67.231 |  | -11187.8308 | 27.022 |  | -11841.2482 | 28.9946 |  | -11322.2305 | 24.3367 |  | -12516.991 | 28.7488 |  | -13192.2262 | 31.0773 |  | -12956.7198 | 75.1015 |  | -14532.3603 | 31.9582 |  | -15163.4276 | 34.5017 |  | -5319.0567 | 30.9034 |  | -6858.0608 | 33.1776 |  | -7661.0996 | 34.4335 |  | -7677.7289 | 30.9215 |  | -9210.075 | 34.2232 |  | -10026.7702 | 35.9998 |  | -10038.0649 | 32.3746 |  | -11545.2846 | 36.621 |  | -12329.8373 | 38.8021 |  | -15445.6663 | 305.4618 |  | -16531.7306 | 382.4034 |  | -17762.1475 | 311.2024 |  | -13122.8946 | 25.5253 |  | -14653.9787 | 32.0716 |  | -15449.5676 | 35.2882 |  | -15410.5763 | 25.4099 |  | -16925.3595 | 33.7631 |  | -17711.9218 | 37.7469 |  | -6113.6452 | 42.8559 |  | -7983.0986 | 45.7333 |  | -9011.2173 | 47.5072 |  | -8807.7027 | 43.0868 |  | -10622.1536 | 47.1738 |  | -11662.3907 | 49.609 |  | -11423.0086 | 43.8205 |  | -13247.711 | 49.2102 |  | -14293.2406 | 52.2873 |  | -13193.1522 | 44.3805 |  | -15033.7152 | 50.7451 |  | -16062.7668 | 54.2041 |  | -14950.5054 | 32.5237 |  | -16750.6122 | 53.5419 |  | -17758.1218 | 44.8269 |  | -17535.7598 | 31.2933 |  | -19367.29 | 57.4714 |  | -20362.0492 | 47.0736 |  | -6970.9965 | 57.4775 |  | -9148.4881 | 61.0196 |  | -10421.1332 | 63.3334 |  | -9916.5743 | 56.5253 |  | -12119.3129 | 61.7344 |  | -13354.6341 | 64.8104 |  | -12875.1919 | 57.5611 |  | -15087.8483 | 64.383 |  | -16270.6895 | 68.0655 |  | -14311.4623 | 163.4355 |  | -17019.9589 | 65.9942 |  | -18236.6964 | 70.2899 |  | -16747.4867 | 47.5191 |  | -18928.3774 | 69.4702 |  | -20178.8783 | 62.5119 |  | -19689.2334 | 48.1084 |  | -21842.6486 | 74.1562 |  | -23079.7136 | 66.2171 |  | -7805.8398 | 73.6726 |  | -10473.0728 | 79.7509 |  | -11857.8826 | 82.3359 |  | -11041.1296 | 74.0376 |  | -13733.4311 | 80.7856 |  | -15071.1589 | 84.2186 |  | -14295.509 | 75.3296 |  | -16996.1571 | 84.0129 |  | -18334.6413 | 88.325 |  | -16467.4202 | 76.1307 |  | -19119.5923 | 85.9725 |  | -20431.1269 | 90.7961 |  | -18625.4937 | 58.3361 |  | -21287.4935 | 70.6419 |  | -22636.9699 | 76.722 |  | -21800.3612 | 55.5259 |  | -24428.8261 | 70.6426 |  | -25834.5123 | 78.4537 |  | -25016.6676 | 59.4139 |  | -27673.3143 | 77.7173 |  | -28978.9268 | 86.1577 |  | -8684.4243 | 94.2855 |  | -11782.6931 | 100.0302 |  | -13362.2452 | 103.3107 |  | -12275.3062 | 94.9528 |  | -15330.5908 | 102.9282 |  | -16916.1284 | 107.2816 |  | -15829.1654 | 94.3647 |  | -18886.6854 | 104.6112 |  | -20469.2092 | 110.0089 |  | -18127.1865 | 94.9851 |  | -21200.5111 | 106.8282 |  | -22826.9939 | 113.0907 |  | -20483.7759 | 75.288 |  | -23567.4929 | 89.865 |  | -25158.1544 | 116.5822 |  | -24032.706 | 78.1334 |  | -27078.4843 | 95.4254 |  | -28646.1552 | 124.1297 |  | -27466.7249 | 69.1871 |  | -30543.5856 | 91.3189 |  | -32078.9297 | 132.6004 |  | -2282.7161 | 14.8207 |  | -2641.7891 | 16.7452 |  | -2956.891 | 13.9827 |  | -3392.0891 | 17.9952 |  | -3751.0767 | 19.892 |  | -4066.256 | 17.1644 |  | -2651.9148 | 21.4244 |  | -3129.614 | 24.1213 |  | -3494.917 | 20.3653 |  | -3927.1251 | 25.6105 |  | -4404.7446 | 28.2822 |  | -4770.0877 | 24.5512 |  | -5182.3127 | 29.6352 |  | -5659.9917 | 32.2942 |  | -6025.3146 | 28.6307 |  | -3010.9366 | 28.8466 |  | -3672.7571 | 27.9644 |  | -4035.0822 | 27.382 |  | -4451.2931 | 34.204 |  | -5113.0663 | 33.3173 |  | -5475.4923 | 32.8092 |  | -5903.2164 | 41.9082 |  | -6595.8383 | 43.0209 |  | -6994.4947 | 43.7281 |  | -3364.2719 | 41.6232 |  | -4136.3468 | 40.8422 |  | -4559.6236 | 40.4262 |  | -4970.5934 | 48.3396 |  | -5742.5479 | 47.5396 |  | -6165.7733 | 47.1143 |  | -6557.1174 | 54.7792 |  | -7329.1909 | 54.0652 |  | -7752.2939 | 53.5949 |  | -7603.4899 | 58.915 |  | -8375.6683 | 58.2696 |  | -8798.716 | 57.7838 |  | -8676.5729 | 65.8778 |  | -9598.6528 | 67.5146 |  | -10010.875 | 68.2695 |  | -4137.5475 | 70.0963 |  | -5304.5252 | 63.6564 |  | -5908.7037 | 62.6734 |  | -6074.872 | 79.7963 |  | -7241.65 | 73.4811 |  | -7845.9462 | 72.5873 |  | -7992.3754 | 89.2259 |  | -9159.2809 | 83.0405 |  | -9763.3879 | 82.0333 |  | -9259.7394 | 95.3682 |  | -10426.7673 | 89.2192 |  | -11031.0626 | 88.3533 |  | -10518.1885 | 101.3747 |  | -11685.0229 | 95.2211 |  | -12289.2162 | 94.2969 |  | -4922.6406 | 103.7575 |  | -6247.7403 | 107.0255 |  | -7129.7394 | 109.4722 |  | -7191.2826 | 117.0922 |  | -8516.3897 | 120.4125 |  | -9398.2355 | 122.9249 |  | -9440.0467 | 130.0137 |  | -10764.9989 | 133.3816 |  | -11646.9035 | 135.8964 |  | -10928.0436 | 138.5627 |  | -12253.138 | 141.9093 |  | -13134.9377 | 144.4484 |  | -12407.5361 | 146.8814 |  | -13732.3821 | 150.2792 |  | -14614.3951 | 152.7793 |  | -14609.6485 | 159.2493 |  | -15934.7506 | 162.5954 |  | -16816.3269 | 165.1796 |  | -5857.9392 | 134.5743 |  | -7623.8604 | 131.6115 |  | -8590.7805 | 129.7812 |  | -8457.9114 | 152.5917 |  | -10223.766 | 149.6592 |  | -11190.8201 | 147.9521 |  | -11038.0524 | 170.0688 |  | -12803.6557 | 166.9753 |  | -13770.3909 | 165.003 |  | -12746.6755 | 181.0776 |  | -14512.4171 | 178.1772 |  | -15479.4248 | 176.4662 |  | -14446.8592 | 192.3872 |  | -16212.7012 | 189.5988 |  | -17179.5418 | 187.7704 |  | -16980.3103 | 208.6671 |  | -18745.9893 | 205.8238 |  | -19712.7446 | 203.933 |  | -6787.5789 | 181.07 |  | -8799.312 | 204.4533 |  | -10203.3281 | 174.2364 |  | -9718.9161 | 204.6079 |  | -11730.1017 | 227.0789 |  | -13134.239 | 197.3218 |  | -12629.9663 | 226.383 |  | -14641.2543 | 248.9885 |  | -16045.4446 | 219.4241 |  | -14559.6737 | 241.1397 |  | -16571.1203 | 263.4042 |  | -17975.1458 | 234.2201 |  | -16480.5481 | 255.4637 |  | -18491.5901 | 277.539 |  | -19895.4002 | 247.9419 |  | -19345.3343 | 276.2535 |  | -21356.6882 | 298.3958 |  | -22760.3707 | 269.0739 |  | -7711.9425 | 237.8706 |  | -10125.3617 | 268.8216 |  | -11810.5701 | 228.4569 |  | -10973.8062 | 266.4779 |  | -13387.4828 | 296.8535 |  | -15072.318 | 257.0219 |  | -14216.3006 | 294.4177 |  | -16864.7876 | 288.8109 |  | -18314.39 | 284.53 |  | -16366.4842 | 311.8502 |  | -18780.4259 | 342.0914 |  | -20465.0753 | 302.7433 |  | -18508.3751 | 329.8479 |  | -20921.8308 | 359.977 |  | -22606.8178 | 320.6305 |  | -21704.7376 | 356.6012 |  | -24117.921 | 386.0826 |  | -25802.7736 | 346.9886 |  | -8632.9648 | 305.0463 |  | -11725.8541 | 298.1356 |  | -13272.8107 | 295.7136 |  | -12226.0851 | 340.0076 |  | -15319.225 | 333.6095 |  | -16865.7083 | 330.5533 |  | -15799.5484 | 373.8607 |  | -18892.7718 | 367.6792 |  | -20439.2651 | 364.6135 |  | -18170.97 | 396.0472 |  | -21263.7087 | 389.2989 |  | -22809.9325 | 385.9319 |  | -20533.5481 | 417.934 |  | -23626.385 | 411.3735 |  | -25172.9858 | 408.4781 |  | -24060.6011 | 449.4489 |  | -27153.1027 | 442.6244 |  | -28700.2681 | 440.4912 |  | -30366.6549 | 593.5708 |  | -33742.3875 | 588.8174 |  | -35848.6776 | 581.2129 |  | -9665.5946 | 382.2649 |  | -13041.5412 | 377.138 |  | -15148.2859 | 370.2347 |  | -13590.282 | 425.2761 |  | -16965.7988 | 419.5823 |  | -18932.8831 | 484.728 |  | -17495.0995 | 465.7647 |  | -20870.6387 | 460.1969 |  | -22837.6929 | 524.4907 |  | -20086.4564 | 491.2615 |  | -23462.1536 | 486.1818 |  | -25429.6474 | 550.7373 |  | -22670.042 | 517.2684 |  | -26045.8431 | 512.3615 |  | -28012.9787 | 576.3657 |  | -26528.4987 | 556.5988 |  | -31870.8236 | 614.992 |  | -29903.9204 | 551.1567 |  | -30366.6549 | 593.5708 |  | -33742.3875 | 588.8174 |  | -35708.97 | 652.85 |  | -214.886 | 0.6304 |  | -447.8569 | 0.66552 |  | -571.469 | 0.68489 |  | -212.0572 | 0.58384 |  | -446.1025 | 0.61778 |  | -566.5346 | 0.63659 |  | -256.4455 | 0.94698 |  | -542.6163 | 0.99592 |  | -690.7213 | 1.0302 |  | -258.5608 | 0.88138 |  | -536.8875 | 0.92853 |  | -686.6584 | 0.96206 |  | -324.4864 | 1.3943 |  | -680.8869 | 1.467 |  | -869.127 | 1.5179 |  | -323.3221 | 1.3071 |  | -672.1966 | 1.3774 |  | -863.5423 | 1.4273 |  | -320.3082 | 1.2222 |  | -671.8487 | 1.2902 |  | -859.4913 | 1.3392 |  | -392.1599 | 1.9628 |  | -834.6897 | 2.0749 |  | -1061.9623 | 2.1369 |  | -393.1756 | 1.8509 |  | -828.7107 | 1.96 |  | -1060.6659 | 2.0206 |  | -392.0533 | 1.7416 |  | -826.3618 | 1.8479 |  | -1054.4597 | 1.9072 |  | -500.8653 | 2.7668 |  | -1054.7264 | 2.9239 |  | -1341.8188 | 3.0067 |  | -496.365 | 2.6283 |  | -1045.2505 | 2.7819 |  | -1330.2331 | 2.8629 |  | -490.3467 | 2.4928 |  | -1041.9112 | 2.6428 |  | -1324.1539 | 2.7221 |  | -491.2639 | 2.4041 |  | -1034.5924 | 2.5518 |  | -1317.5526 | 2.63 |  | -491.1378 | 2.3166 |  | -1034.3502 | 2.4621 |  | -1317.6304 | 2.5392 |  | -677.5146 | 4.6754 |  | -1445.752 | 4.9553 |  | -1829.507 | 5.097 |  | -676.0544 | 4.4723 |  | -1428.6526 | 4.747 |  | -1825.7139 | 4.8861 |  | -672.6937 | 4.2728 |  | -1434.5284 | 4.5424 |  | -1817.1975 | 4.6789 |  | -677.4939 | 4.1417 |  | -1419.1483 | 4.4079 |  | -1817.3662 | 4.5429 |  | -669.2354 | 4.0121 |  | -1414.729 | 4.2751 |  | -1815.021 | 4.4084 |  | -894.118 | 7.3044 |  | -1880.7257 | 7.7031 |  | -2387.8228 | 7.9338 |  | -896.4479 | 7.0244 |  | -1867.3065 | 7.4155 |  | -2394.2052 | 7.6427 |  | -879.8676 | 6.7485 |  | -1867.6384 | 7.1321 |  | -2377.6555 | 7.3559 |  | -889.8835 | 6.5668 |  | -1854.3115 | 6.9456 |  | -2369.8317 | 7.1671 |  | -882.5602 | 6.3869 |  | -1855.7416 | 6.7608 |  | -2359.8283 | 6.9802 |  | -877.8479 | 6.1203 |  | -1845.944 | 6.4872 |  | -2364.47 | 6.7033 |  | -1140.2366 | 10.763 |  | -2377.3185 | 11.3601 |  | -3042.1093 | 11.6767 |  | -1125.429 | 10.3938 |  | -2369.8412 | 10.9809 |  | -3015.5188 | 11.2926 |  | -1130.8115 | 10.0292 |  | -2358.5344 | 10.6065 |  | -3007.4053 | 10.9134 |  | -1125.9753 | 9.7886 |  | -2370.2867 | 10.3595 |  | -3006.3906 | 10.6633 |  | -1120.3045 | 9.5502 |  | -2358.4985 | 10.1147 |  | -3002.8142 | 10.4154 |  | -1120.0924 | 9.1962 |  | -2337.7332 | 9.7513 |  | -2982.4646 | 10.0475 |  | -1386.2249 | 15.1497 |  | -2944.072 | 15.96 |  | -3745.65 | 16.4378 |  | -1400.4659 | 14.6788 |  | -2915.3335 | 15.4761 |  | -3724.5529 | 15.9478 |  | -1384.984 | 14.213 |  | -2911.1145 | 14.9975 |  | -3726.8651 | 15.4634 |  | -1382.6196 | 13.9054 |  | -2905.8822 | 14.6815 |  | -3707.0841 | 15.1435 |  | -1379.2923 | 13.6 |  | -2898.7317 | 14.3678 |  | -3712.0169 | 14.8259 |  | -1384.8999 | 13.1463 |  | -2884.4425 | 13.9017 |  | -3701.0731 | 14.3542 |  | -1682.7158 | 20.5724 |  | -3537.8549 | 21.6664 |  | -4545.0597 | 22.3107 |  | -1670.803 | 19.9873 |  | -3546.7865 | 21.065 |  | -4530.4125 | 21.7017 |  | -1689.8817 | 19.4079 |  | -3517.5052 | 20.4697 |  | -4510.9516 | 21.0989 |  | -1690.0682 | 19.0249 |  | -3518.027 | 20.0761 |  | -4495.3285 | 20.7005 |  | -1657.8273 | 18.6444 |  | -3516.3768 | 19.6851 |  | -4477.6036 | 20.3047 |  | -1670.574 | 18.0783 |  | -3509.8621 | 19.1035 |  | -4478.7044 | 19.716 |  | -2006.8982 | 27.1516 |  | -4225.6231 | 28.6489 |  | -5369.2395 | 29.4121 |  | -1996.9119 | 26.4399 |  | -4204.3427 | 27.9177 |  | -5363.6412 | 28.6712 |  | -1985.1683 | 25.7346 |  | -4219.446 | 27.1931 |  | -5352.6581 | 27.9371 |  | -1989.1468 | 25.2679 |  | -4187.2572 | 26.7137 |  | -5342.3696 | 27.4513 |  | -1991.9086 | 24.8039 |  | -4192.5239 | 26.2371 |  | -5329.7255 | 26.9686 |  | -1975.4613 | 24.1133 |  | -4158.3781 | 25.5278 |  | -5306.3757 | 26.2499 |  | -1992.9694 | 23.4288 |  | -4157.3876 | 24.8248 |  | -5277.8107 | 25.5378 |  | -2360.376 | 35.0117 |  | -4962.3283 | 36.8951 |  | -6310.8124 | 37.9183 |  | -2352.9153 | 34.1611 |  | -4945.9764 | 36.0209 |  | -6266.5987 | 37.0328 |  | -2343.5088 | 33.3175 |  | -4925.7498 | 35.154 |  | -6266.2184 | 36.1545 |  | -2351.2664 | 32.7589 |  | -4894.7083 | 34.58 |  | -6262.6811 | 35.5731 |  | -2313.113 | 32.2034 |  | -4907.9886 | 34.0091 |  | -6256.5344 | 34.9949 |  | -2343.0688 | 31.3757 |  | -4878.487 | 33.1588 |  | -6242.4547 | 34.1336 |  | -2326.5705 | 30.5549 |  | -4888.5639 | 32.3154 |  | -6222.5887 | 33.2794 |  | -242.9146 | 1.2608 |  | -517.6528 | 1.331 |  | -663.0269 | 1.3699 |  | -238.2325 | 1.1677 |  | -511.3858 | 1.2356 |  | -652.2528 | 1.2732 |  | -290.5394 | 1.894 |  | -627.1799 | 1.9918 |  | -802.2106 | 2.0603 |  | -290.4762 | 1.7628 |  | -616.1468 | 1.8571 |  | -791.2806 | 1.9241 |  | -367.6262 | 2.7887 |  | -787.9927 | 2.934 |  | -1010.4616 | 3.0358 |  | -363.9582 | 2.6142 |  | -773.2064 | 2.7548 |  | -996.9806 | 2.855 |  | -358.4796 | 2.4444 |  | -766.8577 | 2.5804 |  | -985.1624 | 2.6786 |  | -445.321 | 3.9257 |  | -967.2302 | 4.1498 |  | -1235.9519 | 4.2741 |  | -443.5079 | 3.7018 |  | -954.3636 | 3.9201 |  | -1225.7427 | 4.0413 |  | -439.5957 | 3.4832 |  | -945.2221 | 3.6958 |  | -1210.7425 | 3.8143 |  | -568.7626 | 5.5336 |  | -1223.8047 | 5.8479 |  | -1563.3302 | 6.0137 |  | -561.1083 | 5.2567 |  | -1206.6494 | 5.5637 |  | -1541.8014 | 5.7261 |  | -551.975 | 4.9856 |  | -1195.7259 | 5.2857 |  | -1525.9058 | 5.4444 |  | -550.8372 | 4.8081 |  | -1183.4036 | 5.1036 |  | -1512.8287 | 5.26 |  | -548.6734 | 4.6332 |  | -1178.2003 | 4.9242 |  | -1506.4812 | 5.0787 |  | -771.199 | 9.3508 |  | -1679.7465 | 9.9106 |  | -2136.1874 | 10.194 |  | -765.9346 | 8.9447 |  | -1653.3845 | 9.494 |  | -2120.4022 | 9.7722 |  | -758.8085 | 8.5456 |  | -1650.0926 | 9.0847 |  | -2100.0172 | 9.3579 |  | -761.1202 | 8.2833 |  | -1633.0417 | 8.8413 |  | -2092.3416 | 9.0857 |  | -750.3905 | 8.0241 |  | -1618.2175 | 8.5502 |  | -2082.2068 | 8.8168 |  | -1017.7536 | 14.6088 |  | -2188.0816 | 15.4062 |  | -2791.1998 | 15.868 |  | -1015.6289 | 14.0489 |  | -2163.8164 | 14.831 |  | -2783.5432 | 15.2854 |  | -994.6329 | 13.4971 |  | -2153.3973 | 14.2643 |  | -2753.0748 | 14.7119 |  | -1001.7267 | 13.1337 |  | -2132.9558 | 13.8912 |  | -2736.0384 | 14.3345 |  | -991.4988 | 12.7738 |  | -2127.3136 | 13.5217 |  | -2716.8806 | 13.9604 |  | -982.4619 | 12.2406 |  | -2106.9866 | 12.9744 |  | -2707.8886 | 13.4068 |  | -1297.9046 | 21.526 |  | -2769.6461 | 22.7203 |  | -3556.0178 | 23.3535 |  | -1277.992 | 20.7875 |  | -2749.7394 | 21.9618 |  | -3513.3368 | 22.5852 |  | -1278.3087 | 20.0583 |  | -2726.0983 | 21.2129 |  | -3489.2547 | 21.8268 |  | -1270.1169 | 19.5773 |  | -2729.6804 | 20.719 |  | -3477.6601 | 21.327 |  | -1261.1078 | 19.1003 |  | -2709.7642 | 20.2293 |  | -3463.5635 | 20.8307 |  | -1255.9208 | 18.3924 |  | -2676.8862 | 19.5026 |  | -3427.5313 | 20.0951 |  | -1581.8272 | 30.2995 |  | -3429.9306 | 31.9201 |  | -4383.359 | 32.8764 |  | -1590.3129 | 29.3575 |  | -3387.1792 | 30.9522 |  | -4344.1206 | 31.8964 |  | -1569.1148 | 28.426 |  | -3369.0412 | 29.9952 |  | -4328.4155 | 30.9273 |  | -1562.9612 | 27.8108 |  | -3354.5845 | 29.3629 |  | -4296.6934 | 30.2869 |  | -1555.8622 | 27.2001 |  | -3338.2506 | 28.7355 |  | -4289.7369 | 29.6519 |  | -1555.8446 | 26.2926 |  | -3310.2618 | 27.8039 |  | -4261.0572 | 28.7091 |  | -1920.1543 | 41.1448 |  | -4127.4974 | 43.3329 |  | -5318.8745 | 44.6216 |  | -1901.8359 | 39.9745 |  | -4120.8328 | 42.1301 |  | -5284.0375 | 43.4035 |  | -1914.548 | 38.8158 |  | -4076.0504 | 40.9393 |  | -5244.5062 | 42.1983 |  | -1910.5118 | 38.0497 |  | -4066.2876 | 40.1528 |  | -5215.5741 | 41.401 |  | -1874.0656 | 37.2887 |  | -4054.3982 | 39.3708 |  | -5184.5937 | 40.6093 |  | -1880.5368 | 36.1567 |  | -4032.6075 | 38.2071 |  | -5165.913 | 39.432 |  | -2290.0802 | 54.3032 |  | -4929.8936 | 57.2978 |  | -6290.5844 | 58.825 |  | -2273.038 | 52.8798 |  | -4891.4337 | 55.8353 |  | -6262.7487 | 57.3424 |  | -2254.2776 | 51.4691 |  | -4889.4525 | 54.3862 |  | -6229.6473 | 55.8741 |  | -2253.5999 | 50.5357 |  | -4845.9268 | 53.4273 |  | -6210.9376 | 54.9618 |  | -2251.7228 | 49.6079 |  | -4839.8989 | 52.4743 |  | -6183.755 | 53.9956 |  | -2228.3497 | 48.2265 |  | -4788.8903 | 51.0555 |  | -6132.2318 | 52.5003 |  | -2238.971 | 46.8576 |  | -4771.132 | 49.6496 |  | -6081.9594 | 51.0759 |  | -2693.4352 | 70.0233 |  | -5789.383 | 73.7902 |  | -7393.7286 | 75.8376 |  | -2678.2684 | 68.3222 |  | -5754.2683 | 72.0419 |  | -7325.228 | 74.0655 |  | -2661.1947 | 66.6349 |  | -5715.3739 | 70.3079 |  | -7300.6795 | 72.3091 |  | -2663.8625 | 65.5178 |  | -5671.9399 | 69.1599 |  | -7281.0954 | 71.1469 |  | -2620.6367 | 64.4067 |  | -5672.8699 | 68.0182 |  | -7258.9626 | 69.9898 |  | -2643.0164 | 62.7515 |  | -5624.9221 | 66.3175 |  | -7221.0007 | 68.2674 |  | -2618.981 | 61.1097 |  | -5616.6479 | 64.6308 |  | -7177.3774 | 66.5589 |  | -296.3922 | 4.0512 |  | -621.9022 | 3.3449 |  | -803.6271 | 3.0939 |  | -299.2029 | 3.6306 |  | -624.7504 | 3.0521 |  | -806.4565 | 2.8094 |  | -399.9092 | 5.5171 |  | -759.7432 | 8.5878 |  | -1075.8974 | 4.4529 |  | -403.2675 | 5.0867 |  | -763.0541 | 7.8968 |  | -1079.2416 | 4.1296 |  | -499.1256 | 8.022 |  | -977.673 | 12.5165 |  | -1367.3012 | 12.7929 |  | -502.9492 | 7.3938 |  | -981.457 | 11.603 |  | -1371.1347 | 11.8852 |  | -506.6945 | 6.8808 |  | -985.2641 | 10.7382 |  | -1374.9231 | 11.0314 |  | -584.2349 | 11.4873 |  | -1247.6716 | 9.9606 |  | -1610.9427 | 9.2043 |  | -588.5782 | 10.6508 |  | -1251.9858 | 9.2596 |  | -1615.3236 | 8.5249 |  | -592.8404 | 9.9203 |  | -1256.2761 | 8.5631 |  | -1619.5949 | 8.046 |  | -673.741 | 17.3057 |  | -1447.3325 | 14.6754 |  | -1871.3349 | 13.6261 |  | -678.5272 | 16.1189 |  | -1452.1141 | 13.7951 |  | -1876.118 | 12.7516 |  | -683.2384 | 14.9861 |  | -1456.8968 | 12.916 |  | -1880.8956 | 11.8922 |  | -686.3954 | 14.3067 |  | -1460.0007 | 12.3462 |  | -1884.0215 | 11.3463 |  | -689.5153 | 13.6554 |  | -1463.1487 | 11.7681 |  | -1887.1873 | 10.875 |  | -907.9641 | 38.1721 |  | -2071.7995 | 24.422 |  | -2677.2757 | 22.6665 |  | -907.9641 | 38.1721 |  | -2077.5103 | 23.156 |  | -2683.1468 | 21.3821 |  | -913.6979 | 36.2059 |  | -2083.3905 | 21.8462 |  | -2688.9102 | 20.1366 |  | -917.5576 | 34.9374 |  | -2087.0842 | 21.0271 |  | -2692.7772 | 19.3349 |  | -921.2603 | 33.6846 |  | -2090.8606 | 20.1825 |  | -2696.5921 | 18.7055 |  | -1143.1209 | 62.4246 |  | -2470.7504 | 63.9986 |  | -3354.595 | 65.1583 |  | -1149.9675 | 59.6545 |  | -2477.5035 | 61.2192 |  | -3361.578 | 62.398 |  | -1156.5652 | 56.9463 |  | -2484.3337 | 58.5249 |  | -3368.2711 | 59.7365 |  | -1161.1412 | 55.1898 |  | -2488.7182 | 56.7737 |  | -3372.7315 | 58.0099 |  | -1165.5172 | 53.4638 |  | -2493.2234 | 55.0679 |  | -3377.1433 | 56.3432 |  | -1172.0942 | 50.9331 |  | -2499.8116 | 52.5766 |  | -3383.9069 | 53.8998 |  | -1534.6389 | 65.3919 |  | -3304.1308 | 55.8099 |  | -4273.3476 | 51.8838 |  | -1542.3103 | 62.1867 |  | -3311.9487 | 53.4731 |  | -4281.011 | 49.5984 |  | -1550.1238 | 59.3825 |  | -3319.6679 | 51.1752 |  | -4288.7986 | 47.3011 |  | -1555.2153 | 57.4378 |  | -3324.9735 | 49.584 |  | -4294.0005 | 45.7666 |  | -1560.2719 | 55.5364 |  | -3330.0168 | 48.0681 |  | -4299.15 | 44.2601 |  | -1567.89 | 52.8983 |  | -3337.5008 | 45.8353 |  | -4306.6737 | 42.1273 |  | -1920.1791 | 90.6129 |  | -3936.0705 | 130.6913 |  | -5343.4177 | 72.6181 |  | -1929.137 | 87.1031 |  | -3944.6812 | 126.0981 |  | -5352.1461 | 69.6633 |  | -1937.738 | 83.2221 |  | -3953.4768 | 121.633 |  | -5361.048 | 66.7118 |  | -1943.5183 | 80.8259 |  | -3959.2828 | 118.7116 |  | -5366.7358 | 64.8231 |  | -1949.2624 | 78.4749 |  | -3965.0428 | 115.839 |  | -5372.6437 | 62.8766 |  | -1957.9348 | 75.1888 |  | -3973.5969 | 111.6264 |  | -5381.2716 | 60.0833 |  | -2300.2476 | 123.244 |  | -4719.1356 | 176.4976 |  | -6408.3859 | 98.4522 |  | -2309.9401 | 118.3561 |  | -4729.1284 | 170.8413 |  | -6418.1889 | 94.7708 |  | -2319.8828 | 114.1711 |  | -4738.6788 | 165.3089 |  | -6427.8832 | 91.1729 |  | -2326.3527 | 111.1918 |  | -4745.2127 | 161.6838 |  | -6434.2859 | 88.7939 |  | -2332.4718 | 107.7585 |  | -4751.698 | 158.1128 |  | -6440.6406 | 86.4445 |  | -2342.2116 | 103.6885 |  | -4761.3353 | 152.848 |  | -6450.3991 | 82.8669 |  | -2677.4181 | 164.4606 |  | -5777.2645 | 141.1365 |  | -7327.4648 | 132.1143 |  | -2688.126 | 158.5731 |  | -5787.9606 | 136.6776 |  | -7338.3684 | 127.5578 |  | -2698.7565 | 152.7674 |  | -5798.9603 | 132.0679 |  | -7349.1576 | 123.0369 |  | -2705.9284 | 149.2112 |  | -5805.8373 | 129.203 |  | -7356.287 | 120.078 |  | -2713.0616 | 145.6749 |  | -5813.0621 | 126.1842 |  | -7363.366 | 117.1395 |  | -2723.5056 | 140.1146 |  | -5823.4285 | 121.8289 |  | -7373.8901 | 112.7701 |  | -2734.2294 | 135.2305 |  | -5834.0662 | 117.3546 |  | -7384.3014 | 108.478 |  | -3166.574 | 211.4771 |  | -6549.6935 | 183.8168 |  | -8521.8097 | 302.3228 |  | -3178.3032 | 204.5853 |  | -6561.4444 | 178.4234 |  | -8533.3373 | 294.4295 |  | -3189.9532 | 197.782 |  | -6573.0962 | 173.0588 |  | -8545.2426 | 286.665 |  | -3197.827 | 193.6227 |  | -6580.655 | 169.5898 |  | -8553.1129 | 281.5912 |  | -3205.2151 | 188.642 |  | -6588.6302 | 165.911 |  | -8560.9302 | 276.5762 |  | -3217.1192 | 182.9204 |  | -6600.0485 | 160.6557 |  | -8572.5571 | 269.2052 |  | -3228.4991 | 176.5787 |  | -6611.8023 | 155.2285 |  | -8584.0655 | 261.9893 |  | -274.7885 | 0.98803 |  | -575.329 | 1.0383 |  | -738.3459 | 1.0732 |  | -265.6808 | 0.90712 |  | -556.3024 | 0.9551 |  | -712.1745 | 0.98904 |  | -359.81 | 1.5048 |  | -760.9305 | 1.581 |  | -971.0609 | 1.6337 |  | -352.9248 | 1.3989 |  | -739.1434 | 1.4721 |  | -943.6345 | 1.5252 |  | -354.9039 | 1.3362 |  | -749.4699 | 1.4078 |  | -961.2076 | 1.4587 |  | -440.132 | 2.1131 |  | -925.572 | 2.23 |  | -1178.1341 | 2.2944 |  | -435.7382 | 2.0032 |  | -916.2936 | 2.1173 |  | -1175.3128 | 2.1804 |  | -437.8475 | 1.8961 |  | -912.3907 | 2.0074 |  | -1168.3846 | 2.0691 |  | -591.355 | 3.095 |  | -1241.2897 | 3.2628 |  | -1582.3275 | 3.3508 |  | -591.3331 | 2.9607 |  | -1240.7704 | 3.1249 |  | -1569.971 | 3.2113 |  | -589.7875 | 2.8293 |  | -1237.2209 | 2.9902 |  | -1566.0232 | 3.0749 |  | -584.3793 | 2.7435 |  | -1225.959 | 2.9021 |  | -1557.6668 | 2.9858 |  | -588.865 | 2.6589 |  | -1224.3674 | 2.8154 |  | -1558.5807 | 2.8981 |  | -802.927 | 5.2067 |  | -1690.1883 | 5.5038 |  | -2138.9908 | 5.654 |  | -790.954 | 5.0092 |  | -1681.1801 | 5.3011 |  | -2132.2532 | 5.4489 |  | -793.1655 | 4.8152 |  | -1669.4791 | 5.1023 |  | -2121.8782 | 5.2476 |  | -788.7199 | 4.6879 |  | -1660.2075 | 4.9717 |  | -2118.0261 | 5.1155 |  | -783.6909 | 4.5621 |  | -1664.4024 | 4.8429 |  | -2112.3689 | 4.9851 |  | -1044.6129 | 8.0885 |  | -2169.4522 | 8.5125 |  | -2754.5616 | 8.7559 |  | -1032.6861 | 7.8154 |  | -2165.7264 | 8.232 |  | -2755.7526 | 8.472 |  | -1019.7616 | 7.5465 |  | -2158.7366 | 7.9559 |  | -2732.27 | 8.1926 |  | -1017.0078 | 7.3696 |  | -2152.2885 | 7.7742 |  | -2734.7644 | 8.0087 |  | -1013.5424 | 7.1945 |  | -2144.4275 | 7.5945 |  | -2735.0717 | 7.8268 |  | -1016.1154 | 6.9352 |  | -2130.0196 | 7.3284 |  | -2722.0785 | 7.5576 |  | -1289.4449 | 11.8496 |  | -2735.5103 | 12.4818 |  | -3467.9804 | 12.8159 |  | -1304.5249 | 11.4887 |  | -2712.4572 | 12.1111 |  | -3452.6855 | 12.4405 |  | -1292.0496 | 11.1326 |  | -2712.4404 | 11.7455 |  | -3433.7078 | 12.0702 |  | -1291.2183 | 10.8978 |  | -2710.3237 | 11.5044 |  | -3419.0353 | 11.8261 |  | -1289.5499 | 10.6651 |  | -2682.1129 | 11.2655 |  | -3427.4661 | 11.5842 |  | -1273.8921 | 10.3199 |  | -2674.0664 | 10.9112 |  | -3423.3538 | 11.2255 |  | -1552.0954 | 14.6286 |  | -3289.5846 | 15.4642 |  | -4189.8226 | 15.9082 |  | -1573.6116 | 16.1275 |  | -3332.738 | 16.9715 |  | -4217.8225 | 17.4666 |  | -1562.9794 | 15.6716 |  | -3309.3039 | 16.5032 |  | -4205.3693 | 16.9926 |  | -1565.1854 | 15.3707 |  | -3312.6632 | 16.194 |  | -4194.729 | 16.6797 |  | -1566.426 | 15.0721 |  | -3283.9188 | 15.8873 |  | -4182.2358 | 16.3692 |  | -1552.0954 | 14.6286 |  | -3283.3238 | 15.4318 |  | -4189.8226 | 15.9082 |  | -1903.9342 | 22.4134 |  | -3993.8634 | 23.5668 |  | -5082.8855 | 24.2408 |  | -1896.5453 | 21.8395 |  | -3977.6733 | 22.9771 |  | -5082.7382 | 23.6436 |  | -1887.5875 | 21.2716 |  | -3958.3625 | 22.3934 |  | -5039.521 | 23.0528 |  | -1892.9099 | 20.8962 |  | -3968.544 | 22.0077 |  | -5034.1697 | 22.6623 |  | -1897.1412 | 20.5234 |  | -3940.0019 | 21.6248 |  | -5026.7116 | 22.2746 |  | -1883.9824 | 19.9691 |  | -3948.8778 | 21.0553 |  | -5011.6072 | 21.6982 |  | -2252.6965 | 29.4445 |  | -4732.2991 | 31.0158 |  | -6006.3545 | 31.816 |  | -2247.7367 | 28.7456 |  | -4721.0719 | 30.2977 |  | -5969.471 | 31.0884 |  | -2241.0196 | 28.0531 |  | -4706.3469 | 29.5864 |  | -5974.5845 | 30.3678 |  | -2250.0246 | 27.595 |  | -4679.8594 | 29.1159 |  | -5930.3508 | 29.8911 |  | -2215.1322 | 27.1398 |  | -4652.2908 | 28.6484 |  | -5929.1045 | 29.4175 |  | -2204.7152 | 26.4624 |  | -4672.7626 | 27.9526 |  | -5922.8418 | 28.7127 |  | -2192.5955 | 25.7912 |  | -4646.2909 | 27.2635 |  | -5911.3525 | 28.0146 |  | -2630.754 | 37.8064 |  | -5464.9133 | 39.78 |  | -6956.3203 | 40.8483 |  | -2628.8225 | 36.97 |  | -5460.7367 | 38.9204 |  | -6978.4836 | 39.9776 |  | -2624.9452 | 36.1407 |  | -5452.6797 | 38.0683 |  | -6941.6002 | 39.1144 |  | -2587.399 | 35.5918 |  | -5427.905 | 37.5042 |  | -6897.506 | 38.543 |  | -2600.0786 | 35.0459 |  | -5452.9788 | 36.9434 |  | -6903.888 | 37.975 |  | -2592.093 | 34.233 |  | -5435.6336 | 36.1082 |  | -6908.5919 | 37.1291 |  | -2582.2162 | 33.4269 |  | -5414.523 | 35.2801 |  | -6858.07 | 36.29 |  | -311.321 | 1.9761 |  | -665.8302 | 2.0766 |  | -857.5223 | 2.1464 |  | -299.0724 | 1.8142 |  | -639.156 | 1.9102 |  | -821.45 | 1.9781 |  | -408.5859 | 3.0096 |  | -881.7588 | 3.162 |  | -1130.1613 | 3.2674 |  | -398.1044 | 2.7978 |  | -851.2157 | 2.9442 |  | -1091.5537 | 3.0506 |  | -398.7113 | 2.6724 |  | -858.2013 | 2.8157 |  | -1104.6431 | 2.9177 |  | -499.7963 | 4.2262 |  | -1073.9461 | 4.46 |  | -1372.6257 | 4.5889 |  | -492.5736 | 4.0065 |  | -1057.7801 | 4.2346 |  | -1365.4821 | 4.3763 |  | -491.8932 | 3.7922 |  | -1047.0846 | 4.0147 |  | -1345.1663 | 4.1383 |  | -673.1256 | 6.1901 |  | -1444.1464 | 6.5256 |  | -1847.5712 | 6.7018 |  | -669.9496 | 5.9213 |  | -1435.9478 | 6.2498 |  | -1825.2724 | 6.4228 |  | -665.289 | 5.6587 |  | -1424.814 | 5.9804 |  | -1811.5068 | 6.15 |  | -657.8258 | 5.4869 |  | -1408.5487 | 5.8043 |  | -1796.6726 | 5.9717 |  | -660.2739 | 5.3177 |  | -1401.9959 | 5.6309 |  | -1791.1621 | 5.7964 |  | -913.953 | 10.4135 |  | -1966.4059 | 11.0075 |  | -2500.3321 | 11.3083 |  | -898.1757 | 10.0183 |  | -1948.135 | 10.6023 |  | -2481.6055 | 10.8978 |  | -896.6219 | 9.6304 |  | -1927.2663 | 10.2045 |  | -2459.3615 | 10.4952 |  | -889.6877 | 9.3757 |  | -1911.9336 | 9.9437 |  | -2447.6652 | 10.231 |  | -882.1876 | 9.1242 |  | -1910.1138 | 9.6857 |  | -2434.2151 | 9.9705 |  | -1189.0583 | 16.177 |  | -2527.4758 | 17.0249 |  | -3223.5362 | 17.5119 |  | -1172.677 | 15.6309 |  | -2512.9039 | 16.464 |  | -3210.6826 | 16.9445 |  | -1155.3369 | 15.0931 |  | -2495.1631 | 15.9118 |  | -3173.2822 | 16.3856 |  | -1149.6609 | 14.7392 |  | -2481.6004 | 15.5485 |  | -3166.5649 | 16.018 |  | -1143.2909 | 14.389 |  | -2466.6671 | 15.1889 |  | -3157.7205 | 15.6537 |  | -1141.5393 | 13.8704 |  | -2441.7298 | 14.6567 |  | -3131.095 | 15.1152 |  | -1471.3912 | 23.6992 |  | -3186.9501 | 24.9636 |  | -4058.417 | 25.6321 |  | -1481.3662 | 22.9774 |  | -3151.4676 | 24.2223 |  | -4027.0328 | 24.881 |  | -1463.8249 | 22.2651 |  | -3139.1164 | 23.4909 |  | -3992.0865 | 24.1404 |  | -1459.6381 | 21.7955 |  | -3128.8296 | 23.0088 |  | -3966.8365 | 23.6522 |  | -1454.6314 | 21.3301 |  | -3092.4909 | 22.5311 |  | -3964.744 | 23.1685 |  | -1433.9987 | 20.6398 |  | -3072.3316 | 21.8225 |  | -3944.9505 | 22.451 |  | -1806.2123 | 33.1773 |  | -3873.9081 | 34.8907 |  | -4951.1972 | 35.8927 |  | -1791.2052 | 32.2549 |  | -3872.1407 | 33.943 |  | -4924.8526 | 34.9339 |  | -1774.8568 | 31.3433 |  | -3834.7853 | 33.0069 |  | -4894.3846 | 33.9852 |  | -1773.2736 | 30.7414 |  | -3828.9199 | 32.3885 |  | -4871.7969 | 33.3599 |  | -1770.7424 | 30.1442 |  | -3790.9945 | 31.7746 |  | -4847.4177 | 32.7385 |  | -1750.7867 | 29.2572 |  | -3776.7034 | 30.8636 |  | -4837.2691 | 31.8171 |  | -2172.5875 | 44.8268 |  | -4659.5073 | 47.1337 |  | -5955.0966 | 48.4815 |  | -2158.7931 | 43.679 |  | -4627.7211 | 45.9541 |  | -5934.7535 | 47.2881 |  | -2143.4688 | 42.5431 |  | -4592.908 | 44.7871 |  | -5871.4709 | 46.1058 |  | -2144.5684 | 41.7924 |  | -4592.8047 | 44.0164 |  | -5852.8088 | 45.325 |  | -2144.5944 | 41.0468 |  | -4554.0253 | 43.2501 |  | -5832.0963 | 44.5493 |  | -2125.1601 | 39.9382 |  | -4547.6247 | 42.1106 |  | -5797.2105 | 43.3965 |  | -2570.5616 | 58.8891 |  | -5521.0157 | 62.0316 |  | -7037.0307 | 63.632 |  | -2558.546 | 57.4911 |  | -5492.6089 | 60.5954 |  | -6977.906 | 62.1769 |  | -2544.8121 | 56.1062 |  | -5460.7994 | 59.1728 |  | -6960.8987 | 60.736 |  | -2549.1609 | 55.1901 |  | -5422.9751 | 58.2318 |  | -6901.9902 | 59.7822 |  | -2509.6296 | 54.2797 |  | -5384.1118 | 57.2968 |  | -6886.1213 | 58.835 |  | -2492.2868 | 52.9247 |  | -5387.7208 | 55.9052 |  | -6858.0273 | 57.4254 |  | -2473.2803 | 51.5824 |  | -5344.4813 | 54.5269 |  | -6824.8268 | 56.0298 |  | -3001.9647 | 75.6127 |  | -6384.8586 | 79.5599 |  | -8159.4988 | 81.697 |  | -2992.3271 | 73.94 |  | -6361.9192 | 77.8409 |  | -8157.3683 | 79.9562 |  | -2980.7826 | 72.2814 |  | -6335.1943 | 76.1365 |  | -8096.3209 | 78.2289 |  | -2938.1467 | 71.1835 |  | -6298.0272 | 75.0084 |  | -8036.1835 | 77.0861 |  | -2945.7538 | 70.0919 |  | -6310.7508 | 73.8868 |  | -8026.574 | 75.9505 |  | -2930.1921 | 68.466 |  | -6274.9594 | 72.2163 |  | -8007.399 | 74.2582 |  | -2912.7782 | 66.8539 |  | -6235.4976 | 70.5603 |  | -7933.12 | 72.58 |  | -396.3573 | 6.1311 |  | -756.2999 | 9.1753 |  | -1029.0221 | 9.3288 |  | -399.6799 | 5.5968 |  | -760.9659 | 8.2459 |  | -1075.9065 | 4.4523 |  | -490.8459 | 9.6933 |  | -969.7596 | 14.0726 |  | -1336.36 | 7.51 |  | -494.6976 | 8.9664 |  | -975.1018 | 12.8424 |  | -1364.8683 | 13.0979 |  | -498.4074 | 8.228 |  | -977.3266 | 12.2462 |  | -1367.1858 | 12.5018 |  | -574.7536 | 13.7599 |  | -1238.526 | 11.4443 |  | -1602.0034 | 10.6417 |  | -579.0428 | 12.775 |  | -1242.8071 | 10.7507 |  | -1606.3691 | 9.9366 |  | -583.3373 | 11.8885 |  | -1247.0818 | 10.057 |  | -1610.6332 | 9.2543 |  | -653.3956 | 22.6721 |  | -1427.7489 | 18.4843 |  | -1852.1912 | 17.1439 |  | -658.2266 | 21.4196 |  | -1432.62 | 17.4441 |  | -1856.9666 | 16.2628 |  | -662.9826 | 20.1991 |  | -1437.4006 | 16.4931 |  | -1861.7655 | 15.3802 |  | -666.0762 | 19.3776 |  | -1440.4651 | 15.9309 |  | -1864.8739 | 14.8101 |  | -669.2423 | 18.6484 |  | -1443.5996 | 15.3583 |  | -1868.048 | 14.2281 |  | -876.8428 | 47.5664 |  | -2047.4322 | 29.8107 |  | -2653.4345 | 27.9583 |  | -882.5503 | 45.4606 |  | -2053.224 | 28.5376 |  | -2659.2762 | 26.6625 |  | -888.3398 | 43.4199 |  | -2058.9284 | 27.2747 |  | -2665.0209 | 25.3826 |  | -892.1071 | 42.0926 |  | -2062.6832 | 26.4471 |  | -2668.8477 | 24.5362 |  | -895.842 | 40.7907 |  | -2066.5458 | 25.5855 |  | -2672.6296 | 23.6921 |  | -1112.7505 | 72.7248 |  | -2441.4638 | 74.1671 |  | -3325.9391 | 75.2492 |  | -1119.4545 | 69.8634 |  | -2448.3137 | 71.29 |  | -3332.8702 | 72.373 |  | -1126.0888 | 67.0733 |  | -2455.0707 | 68.4925 |  | -3339.494 | 69.5969 |  | -1130.5371 | 65.249 |  | -2459.524 | 66.6709 |  | -3344.0577 | 67.7826 |  | -1134.9517 | 63.4618 |  | -2463.9364 | 64.8941 |  | -3348.5725 | 66.0216 |  | -1141.6015 | 60.8375 |  | -2470.4784 | 62.2958 |  | -3355.1597 | 63.4555 |  | -1498.9431 | 80.5448 |  | -3270.1764 | 65.9143 |  | -4239.8959 | 61.8936 |  | -1506.9133 | 77.5878 |  | -3277.8386 | 63.6258 |  | -4247.6723 | 59.5617 |  | -1514.5482 | 74.3083 |  | -3285.6707 | 61.3123 |  | -4255.3512 | 57.2736 |  | -1519.6798 | 72.2617 |  | -3290.8376 | 59.7717 |  | -4260.4166 | 55.7525 |  | -1524.7765 | 70.233 |  | -3295.7167 | 58.3125 |  | -4265.6861 | 54.1692 |  | -1532.2401 | 67.092 |  | -3303.3279 | 56.0538 |  | -4273.3722 | 51.8834 |  | -1879.645 | 110.6098 |  | -3896.9361 | 148.2523 |  | -5305.1238 | 85.5485 |  | -1888.368 | 106.4465 |  | -3905.9567 | 143.522 |  | -5313.9812 | 82.5302 |  | -1897.0174 | 102.3732 |  | -3914.5601 | 138.9175 |  | -5322.7355 | 79.5991 |  | -1902.8435 | 99.8476 |  | -3920.452 | 135.8941 |  | -5328.5146 | 77.6478 |  | -1908.6333 | 97.3383 |  | -3925.9961 | 132.9353 |  | -5334.2482 | 75.7122 |  | -1917.1063 | 93.3929 |  | -3934.6872 | 128.5634 |  | -5343.0615 | 72.7397 |  | -2254.6468 | 148.3217 |  | -4675.4348 | 198.4946 |  | -6365.2793 | 114.6683 |  | -2264.3845 | 143.2411 |  | -4920.577 | 118.5557 |  | -6375.2273 | 110.9151 |  | -2274.0468 | 138.2407 |  | -4694.8265 | 186.9972 |  | -6384.684 | 107.3786 |  | -2280.5681 | 135.155 |  | -4701.4569 | 183.2572 |  | -6391.1894 | 104.9317 |  | -2287.0519 | 132.0827 |  | -4707.6733 | 179.5899 |  | -6397.6468 | 102.5033 |  | -2296.5327 | 127.2046 |  | -4717.4645 | 174.1474 |  | -6407.2433 | 98.8889 |  | -2626.7505 | 195.0968 |  | -5728.708 | 161.3239 |  | -7279.964 | 152.0254 |  | -2637.5086 | 189.0206 |  | -5739.5047 | 156.853 |  | -7290.5547 | 147.5934 |  | -2648.1894 | 182.9975 |  | -5750.2061 | 152.3937 |  | -7301.5048 | 142.9881 |  | -2655.4116 | 179.3065 |  | -5757.1401 | 149.5237 |  | -7308.2948 | 140.1551 |  | -2662.1682 | 174.823 |  | -5764.0366 | 146.6587 |  | -7315.4877 | 137.1456 |  | -2672.6726 | 168.9736 |  | -5774.9492 | 142.0974 |  | -7326.1827 | 132.6502 |  | -2683.1001 | 163.1962 |  | -5785.332 | 137.7466 |  | -7336.7648 | 128.2018 |  | -3110.8396 | 248.1868 |  | -6495.7339 | 208.4924 |  | -8469.0056 | 334.3042 |  | -3122.6241 | 241.0707 |  | -6507.6065 | 203.0797 |  | -8481.1969 | 326.1288 |  | -3134.3294 | 234.0117 |  | -6519.38 | 197.6935 |  | -8492.7371 | 318.1575 |  | -3141.7502 | 228.6449 |  | -6527.0015 | 194.2191 |  | -8500.2019 | 312.969 |  | -3149.6466 | 224.3708 |  | -6535.0946 | 190.5079 |  | -8508.1445 | 307.7777 |  | -3161.1713 | 217.499 |  | -6546.6345 | 185.2276 |  | -8519.9592 | 300.1312 |  | -3172.6174 | 210.6931 |  | -6558.0764 | 179.9703 |  | -8531.16 | 292.71
-1174.2374 | 2.6085 |  | -1406.6266 | 2.7575 |  | -1530.0837 | 2.8406 |  | -1694.4183 | 5.6585 |  | -1933.768 | 5.8248 |  | -2056.4303 | 5.9186 |  | -1386.8708 | 3.684 |  | -1662.9739 | 3.8824 |  | -1826.1269 | 4.0284 |  | -2005.9626 | 7.9375 |  | -2273.2097 | 8.1484 |  | -2443.807 | 8.3282 |  | -1618.6073 | 5.1856 |  | -1962.0977 | 5.4596 |  | -2177.2279 | 5.6707 |  | -2316.8898 | 10.9547 |  | -2669.0465 | 11.2632 |  | -2882.3127 | 11.5227 |  | -3055.1765 | 12.6139 |  | -3407.745 | 12.9531 |  | -3614.1648 | 13.231 |  | -1846.2567 | 7.0372 |  | -2290.2175 | 7.4551 |  | -2526.9342 | 7.6927 |  | -2706.683 | 7.7879 |  | -3082.6514 | 15.1075 |  | -3316.418 | 15.3914 |  | -3478.5139 | 16.7422 |  | -3916.7149 | 17.2781 |  | -4156.5798 | 17.5884 |  | -2103.8917 | 9.6624 |  | -2660.6993 | 10.2148 |  | -2956.3453 | 10.5152 |  | -3060.3209 | 10.5991 |  | -3626.9286 | 11.2944 |  | -3903.7836 | 11.6469 |  | -3916.588 | 22.1962 |  | -4479.4715 | 22.9288 |  | -4760.916 | 23.3132 |  | -4543.0683 | 23.9238 |  | -5038.9026 | 24.6352 |  | -5334.0369 | 25.0386 |  | -5141.6918 | 25.604 |  | -5658.1478 | 26.3488 |  | -5926.9629 | 26.7504 |  | -2601.8423 | 15.5308 |  | -3391.3864 | 16.4685 |  | -3792.5626 | 16.9493 |  | -3750.8619 | 16.9177 |  | -4548.8456 | 18.087 |  | -4942.9069 | 18.6649 |  | -4801.0018 | 34.5539 |  | -5567.745 | 35.8397 |  | -5967.4629 | 36.4846 |  | -5410.3986 | 55.3456 |  | -6266.0061 | 38.373 |  | -6658.8496 | 39.0353 |  | -6286.8851 | 39.5788 |  | -6991.856 | 40.8937 |  | -7375.545 | 41.5711 |  | -3144.8818 | 23.3762 |  | -4114.4642 | 24.5718 |  | -4669.7071 | 25.3375 |  | -4485.0771 | 25.3103 |  | -5458.7601 | 26.8184 |  | -6003.9407 | 27.7379 |  | -5848.9991 | 27.1435 |  | -6810.9464 | 28.8667 |  | -7335.6089 | 29.8816 |  | -6570.8634 | 54.0603 |  | -7543.4291 | 55.8009 |  | -8056.7903 | 56.8782 |  | -7452.5288 | 57.5207 |  | -8402.8128 | 59.3089 |  | -8936.2598 | 60.4335 |  | -8740.7095 | 62.6027 |  | -9714.4526 | 64.482 |  | -10242.6711 | 65.6442 |  | -3698.802 | 33.4206 |  | -4954.2601 | 35.1426 |  | -5623.7138 | 36.1116 |  | -5257.8209 | 36.0323 |  | -6514.1247 | 38.1985 |  | -7167.685 | 39.3654 |  | -6785.9119 | 38.4363 |  | -8059.9313 | 40.95 |  | -8721.4517 | 42.284 |  | -7759.6431 | 40.0336 |  | -9011.2795 | 42.6801 |  | -9660.6442 | 44.0767 |  | -8579.6919 | 79.7255 |  | -9798.934 | 82.347 |  | -10431.054 | 83.7589 |  | -10046.3422 | 86.4577 |  | -11293.1654 | 89.2133 |  | -11917.0811 | 90.6751 |  | -4303.7511 | 45.9028 |  | -5808.0513 | 48.0681 |  | -6660.5777 | 49.5141 |  | -6056.9537 | 49.281 |  | -7554.4307 | 52.0181 |  | -8423.0987 | 53.7821 |  | -7777.0952 | 52.3765 |  | -9289.4485 | 55.5589 |  | -10124.0631 | 57.5089 |  | -8876.1374 | 54.4518 |  | -10434.7196 | 57.7965 |  | -11221.3537 | 59.9029 |  | -9747.8431 | 106.6071 |  | -11369.0113 | 110.175 |  | -12125.4043 | 112.2299 |  | -11451.6829 | 115.2663 |  | -13022.9866 | 118.9572 |  | -13754.4331 | 121.0719 |  | -4895.2997 | 61.0295 |  | -6735.6621 | 63.8299 |  | -7755.1096 | 65.7004 |  | -6837.9374 | 65.2636 |  | -8665.6718 | 68.816 |  | -9699.9353 | 71.0923 |  | -8795.2232 | 69.2187 |  | -10638.1208 | 73.3557 |  | -11628.9483 | 75.8705 |  | -9967.1861 | 71.7183 |  | -11911.1192 | 76.154 |  | -12847.8242 | 78.8611 |  | -10980.3366 | 138.5954 |  | -12887.7398 | 143.2333 |  | -13787.0511 | 145.9266 |  | -12823.2154 | 149.3615 |  | -14784.9165 | 154.2731 |  | -15653.9179 | 157.0474 |  | -5503.1193 | 79.2127 |  | -7759.3988 | 83.0769 |  | -8885.0585 | 85.1206 |  | -7687.7744 | 84.4497 |  | -9925.1172 | 89.2786 |  | -11009.5304 | 91.7082 |  | -9784.6178 | 89.1847 |  | -12035.2856 | 94.7583 |  | -13180.4195 | 97.5948 |  | -11131.5743 | 92.3225 |  | -13336.8289 | 98.1899 |  | -14457.9362 | 101.1608 |  | -12545.312 | 95.3567 |  | -14449.624 | 182.2731 |  | -15539.9196 | 185.3614 |  | -14271.5994 | 189.2134 |  | -16454.0578 | 195.6442 |  | -17596.4222 | 198.9167 |  | -16346.7293 | 202.2335 |  | -18485.3322 | 208.8459 |  | -19606.5073 | 212.2086 |  | -6203.0147 | 100.7609 |  | -8787.9683 | 105.4408 |  | -10123.9629 | 108.2007 |  | -8524.1574 | 107.0077 |  | -11077.1477 | 112.8083 |  | -12488.0979 | 116.1863 |  | -10872.2832 | 112.7631 |  | -13433.9835 | 119.4412 |  | -14783.4483 | 123.1693 |  | -12343.9512 | 116.5549 |  | -14849.2467 | 123.5774 |  | -16347.0876 | 127.6135 |  | -13816.4907 | 120.049 |  | -16404.7819 | 127.6424 |  | -17886.7438 | 131.8358 |  | -15765.2817 | 235.4261 |  | -18314.2496 | 243.2534 |  | -19794.1898 | 248.0519 |  | -17955.7376 | 250.8995 |  | -20536.8109 | 259.0451 |  | -22011.1491 | 263.9964 |  | -1646.6296 | 5.2422 |  | -1902.305 | 5.4061 |  | -2039.7027 | 5.501 |  | -2483.3509 | 6.113 |  | -2746.7653 | 6.3198 |  | -2883.8 | 6.65 |  | -1942.7255 | 7.5955 |  | -2242.1269 | 7.8104 |  | -2428.5777 | 7.9897 |  | -2934.3495 | 8.5906 |  | -3225.6611 | 8.8525 |  | -3420.3201 | 9.0696 |  | -2255.2172 | 10.3961 |  | -2629.772 | 10.6979 |  | -2875.86 | 10.96 |  | -3383.435 | 11.6541 |  | -3767.6778 | 12.0368 |  | -3910.946 | 22.5005 |  | -4503.1131 | 13.1073 |  | -4887.7677 | 13.5379 |  | -5126.1694 | 14.8797 |  | -2562.877 | 14.3391 |  | -3053.4344 | 14.8235 |  | -3317.988 | 15.1082 |  | -3846.9963 | 15.7194 |  | -4334.9533 | 16.316 |  | -4597.4693 | 17.6716 |  | -5114.4746 | 17.2438 |  | -5600.8047 | 17.9094 |  | -5869.4221 | 19.8126 |  | -2896.3192 | 19.7963 |  | -3509.6074 | 20.4426 |  | -3835.6119 | 20.7981 |  | -4325.2298 | 21.3602 |  | -4948.3182 | 23.1752 |  | -5255.5275 | 23.5924 |  | -5738.5229 | 24.237 |  | -6359.7447 | 25.8608 |  | -6672.5461 | 26.3253 |  | -6682.9716 | 25.6377 |  | -7277.6519 | 26.5607 |  | -7604.7125 | 27.0613 |  | -7596.8944 | 26.9882 |  | -8217.9251 | 27.9706 |  | -8518.6667 | 28.4703 |  | -3549.1919 | 31.0674 |  | -4427.1889 | 32.1997 |  | -4871.7297 | 32.7832 |  | -5268.0628 | 34.042 |  | -6154.4993 | 37.3422 |  | -6591.9258 | 38.0331 |  | -6996.3805 | 38.1523 |  | -7854.4856 | 40.8042 |  | -8298.9991 | 41.5763 |  | -8117.3117 | 38.6813 |  | -8987.1972 | 40.3251 |  | -9425.65 | 41.1403 |  | -9249.7445 | 40.4658 |  | -10102.3465 | 42.1635 |  | -10531.6406 | 43.0045 |  | -4253.3422 | 47.2746 |  | -5317.9333 | 48.6793 |  | -5936.5154 | 49.617 |  | -6260.8619 | 51.5725 |  | -7329.5537 | 53.3405 |  | -7938.0734 | 54.4678 |  | -8286.2167 | 55.4321 |  | -9343.1726 | 57.4249 |  | -9931.1743 | 58.6639 |  | -9600.1745 | 59.1837 |  | -10670.8736 | 61.2996 |  | -11249.657 | 62.5899 |  | -10931.3521 | 59.7604 |  | -11979.7695 | 61.9663 |  | -12578.6388 | 63.3352 |  | -12888.676 | 63.3853 |  | -13960.5525 | 65.7399 |  | -14554.1933 | 67.1704 |  | -4971.4327 | 67.7847 |  | -6353.5691 | 69.8228 |  | -7092.412 | 70.9922 |  | -7295.2492 | 75.4807 |  | -8678.2313 | 78.0415 |  | -9401.1823 | 79.4461 |  | -9582.2461 | 81.9536 |  | -10982.9438 | 84.8692 |  | -11713.8549 | 86.4461 |  | -11123.8806 | 80.7871 |  | -12504.597 | 83.8918 |  | -13224.6663 | 85.5617 |  | -12653.4065 | 86.8028 |  | -14005.8703 | 90.0096 |  | -14710.9612 | 91.7298 |  | -14903.8739 | 92.4567 |  | -16283.9189 | 95.8739 |  | -16980.8067 | 97.673 |  | -5737.2626 | 91.5116 |  | -7385.7905 | 94.059 |  | -8339.1706 | 95.8549 |  | -8352.6327 | 101.6196 |  | -9994.3373 | 101.9093 |  | -10963.8639 | 107.0268 |  | -10570.1814 | 188.1124 |  | -12585.7342 | 109.0463 |  | -13521.2029 | 115.8855 |  | -12669.617 | 113.0284 |  | -14298.5823 | 116.9366 |  | -15264.5661 | 119.5053 |  | -14350.5288 | 113.8663 |  | -16036.9733 | 118.0575 |  | -16985.8351 | 120.7315 |  | -16940.7018 | 120.1142 |  | -18561.4647 | 124.4777 |  | -19501.1933 | 127.2798 |  | -6486.2992 | 121.6244 |  | -8499.7329 | 124.9033 |  | -9640.2124 | 127.2268 |  | -9388.4741 | 134.7467 |  | -11389.2817 | 134.8032 |  | -12544.5728 | 141.7606 |  | -12299.5087 | 145.3671 |  | -14315.4796 | 146.6489 |  | -15427.3336 | 153.2973 |  | -14186.5148 | 144.3562 |  | -16221.0694 | 149.5465 |  | -17366.8296 | 152.8984 |  | -16110.4057 | 153.4764 |  | -18103.1416 | 158.8662 |  | -19226.4119 | 162.3283 |  | -18942.0247 | 163.8899 |  | -20971.4138 | 169.6508 |  | -22082.0223 | 173.2712 |  | -7248.4153 | 157.8299 |  | -9726.5835 | 162.4856 |  | -10963.184 | 164.9922 |  | -10490.0809 | 174.3167 |  | -12949.3125 | 180.1593 |  | -14144.6663 | 183.1385 |  | -13638.043 | 187.4705 |  | -16110.5995 | 194.1205 |  | -17366.6778 | 197.51 |  | -15773.5649 | 187.2217 |  | -18204.9151 | 194.2902 |  | -19439.0667 | 197.8739 |  | -17895.4025 | 192.0873 |  | -20338.8336 | 199.532 |  | -21545.8044 | 203.2522 |  | -21018.7149 | 201.5309 |  | -23434.5236 | 209.3811 |  | -24693.5631 | 213.3826 |  | -24178.7956 | 217.0068 |  | -26550.7487 | 225.1218 |  | -27788.5989 | 229.2559 |  | -8107.6866 | 200.6329 |  | -10934.7007 | 206.3199 |  | -12411.8972 | 209.796 |  | -11583.2096 | 217.2687 |  | -14378.2603 | 227.8226 |  | -15930.4125 | 228.5371 |  | -15079.9273 | 232.9743 |  | -17883.6881 | 240.9982 |  | -19374.3548 | 238.7475 |  | -17413.8433 | 239.2009 |  | -20165.7886 | 247.6735 |  | -21700.4096 | 252.5809 |  | -19660.7323 | 241.6475 |  | -22495.6732 | 250.6754 |  | -24000.0092 | 255.7777 |  | -23147.8081 | 259.7468 |  | -25951.3398 | 269.236 |  | -27438.2096 | 274.5691 |  | -26525.8393 | 264.2657 |  | -29361.4765 | 274.2985 |  | -30821.5499 | 279.8375 |  | -1829.4555 | 21.1006 |  | -2150.4832 | 21.1684 |  | -2329.5885 | 21.1736 |  | -2756.8207 | 25.627 |  | -3078.0021 | 25.7609 |  | -3257.1023 | 25.7789 |  | -2192.0393 | 29.3688 |  | -2547.6323 | 32.4473 |  | -2858.32 | 29.4071 |  | -3282.1859 | 35.7111 |  | -3637.6176 | 38.7531 |  | -3948.4671 | 35.7962 |  | -2545.6452 | 40.7689 |  | -3018.2605 | 45.312 |  | -3378.5116 | 40.7908 |  | -3798.5452 | 49.0802 |  | -4271.3549 | 53.644 |  | -4631.5891 | 49.2528 |  | -5031.9499 | 57.1167 |  | -5504.7683 | 61.6784 |  | -5887.6049 | 63.2936 |  | -2884.193 | 54.727 |  | -3538.1965 | 54.8504 |  | -3896.2024 | 54.8778 |  | -4299.555 | 65.4825 |  | -4953.5056 | 65.6543 |  | -5311.4694 | 65.6853 |  | -5695.9376 | 75.771 |  | -6349.855 | 75.9759 |  | -6707.9467 | 76.0729 |  | -3219.7238 | 74.1972 |  | -3982.7217 | 74.6395 |  | -4400.8838 | 74.8767 |  | -4798.0032 | 87.5829 |  | -5561.1975 | 88.1921 |  | -5978.9813 | 88.3292 |  | -6356.9848 | 100.4751 |  | -7120.1419 | 101.1304 |  | -7538.04 | 101.3322 |  | -7385.502 | 108.9051 |  | -8148.1284 | 109.3976 |  | -8566.3117 | 109.714 |  | -8404.9329 | 116.9943 |  | -9168.0865 | 117.703 |  | -9585.7434 | 117.8491 |  | -3945.8405 | 125.1159 |  | -5098.251 | 117.745 |  | -5695.1994 | 118.0263 |  | -5849.2848 | 144.6101 |  | -7001.8641 | 137.661 |  | -7598.6726 | 137.9069 |  | -7733.9324 | 163.4104 |  | -8885.945 | 156.6127 |  | -9482.8954 | 156.9575 |  | -8979.2286 | 175.728 |  | -10131.4769 | 168.9798 |  | -10728.306 | 169.289 |  | -10215.9401 | 187.7594 |  | -11367.8427 | 181.0199 |  | -11964.4888 | 181.2621 |  | -4401.1679 | 278.0398 |  | -5986.7937 | 194.161 |  | -6858.0016 | 199.9297 |  | -6906.1619 | 212.9316 |  | -8215.7973 | 221.0577 |  | -9086.8089 | 226.9929 |  | -9116.1155 | 238.8051 |  | -10425.5163 | 247.0323 |  | -11296.1174 | 253.1015 |  | -10578.1825 | 255.9114 |  | -11887.8581 | 264.0788 |  | -12758.2749 | 270.2024 |  | -12032.1181 | 272.5663 |  | -13341.3481 | 280.8475 |  | -14212.1618 | 286.873 |  | -14195.9594 | 297.3325 |  | -15505.6585 | 305.4896 |  | -16376.3726 | 311.5377 |  | -5550.2514 | 244.9276 |  | -7295.5763 | 246.4982 |  | -8251.2492 | 247.4426 |  | -8105.2033 | 281.2575 |  | -9850.5451 | 283.1157 |  | -10805.8977 | 283.9359 |  | -10640.0941 | 315.7295 |  | -12385.7903 | 318.0129 |  | -13341.3046 | 318.9834 |  | -12319.6249 | 338.4211 |  | -14064.9214 | 340.5578 |  | -15020.2188 | 341.4482 |  | -13990.4377 | 360.8937 |  | -15735.1691 | 362.7912 |  | -16690.1622 | 363.5472 |  | -16479.8461 | 393.5115 |  | -18225.1292 | 395.838 |  | -19179.963 | 396.5559 |  | -6412.8168 | 332.6403 |  | -8401.4263 | 375.025 |  | -9788.0754 | 335.6746 |  | -9292.9651 | 379.1843 |  | -11281.4406 | 420.4282 |  | -12668.4125 | 382.7284 |  | -12153.3508 | 423.2271 |  | -14142.1238 | 464.3353 |  | -15528.4146 | 426.9044 |  | -14049.7683 | 452.5276 |  | -16037.989 | 493.3606 |  | -17424.89 | 456.3968 |  | -15936.5191 | 480.3967 |  | -17925.8893 | 521.4137 |  | -19312.4479 | 485.0077 |  | -18752.426 | 522.7825 |  | -20740.4802 | 563.462 |  | -22126.8562 | 526.6018 |  | -6769.1779 | 660.0486 |  | -9650.3404 | 495.0547 |  | -11314.2476 | 442.7905 |  | -10468.5566 | 496.247 |  | -12855.3424 | 551.6334 |  | -14519.5459 | 501.3531 |  | -13654.9979 | 552.1301 |  | -16042.087 | 606.375 |  | -17705.4218 | 557.2198 |  | -15767.5955 | 587.5592 |  | -18155.0563 | 642.1589 |  | -19819.0692 | 593.6988 |  | -17872.4551 | 623.3753 |  | -20259.077 | 677.9074 |  | -21922.6401 | 628.7869 |  | -21012.5562 | 675.4354 |  | -23399.9137 | 730.0966 |  | -25063.2235 | 681.5101 |  | -8105.0542 | 564.37 |  | -11163.2966 | 569.6654 |  | -12692.3682 | 572.8902 |  | -11636.7981 | 636.3675 |  | -14694.6617 | 641.77 |  | -16222.906 | 644.4586 |  | -15147.3432 | 703.3303 |  | -18205.4734 | 709.4333 |  | -19734.9345 | 713.0466 |  | -17477.8214 | 747.546 |  | -20535.1274 | 753.2372 |  | -22064.15 | 756.6365 |  | -19799.5501 | 791.1453 |  | -22857.0977 | 797.1785 |  | -24385.5742 | 800.251 |  | -23265.1894 | 854.5525 |  | -26322.1846 | 860.4809 |  | -27851.7049 | 864.3794 |  | -26711.9005 | 918.2223 |  | -29768.0186 | 923.7004 |  | -31297.1152 | 927.3929 |  | -9051.882 | 712.3942 |  | -12390.6176 | 720.9718 |  | -14472.215 | 723.8168 |  | -12907.6683 | 797.8526 |  | -16245.7646 | 806.5791 |  | -18191.4216 | 909.17 |  | -16744.8929 | 879.1708 |  | -20083.1634 | 888.3908 |  | -22027.5907 | 989.8255 |  | -19292.2492 | 932.4041 |  | -22629.4833 | 941.0662 |  | -24574.7898 | 1042.5351 |  | -21829.7282 | 983.1027 |  | -25168.6222 | 993.3308 |  | -27113.3229 | 1094.0936 |  | -25621.6691 | 1060.8892 |  | -28959.935 | 1070.776 |  | -30904.2839 | 1171.2816 |  | -29392.7825 | 1135.5431 |  | -32731.6905 | 1146.2479 |  | -34675.5 | 1247.03 |  | -1394.9997 | 3.8624 |  | -1689.5005 | 4.0623 |  | -1857.6939 | 4.2065 |  | -2011.6175 | 8.2055 |  | -2296.7974 | 8.4179 |  | -2472.0817 | 8.5963 |  | -1638.2108 | 5.6573 |  | -2026.1006 | 5.9341 |  | -2253.7285 | 6.1401 |  | -2341.6884 | 11.668 |  | -2727.0583 | 11.9755 |  | -2951.1887 | 12.2304 |  | -3078.9982 | 13.3256 |  | -3463.8028 | 13.6669 |  | -3692.9022 | 13.9468 |  | -1881.0897 | 7.6575 |  | -2365.9078 | 8.0719 |  | -2616.9825 | 8.3047 |  | -2739.4368 | 8.4105 |  | -3219.5754 | 8.931 |  | -3480.93 | 9.224 |  | -3507.281 | 17.6696 |  | -3983.1011 | 18.2071 |  | -4151.5818 | 27.2694 |  | -2169.9768 | 11.1299 |  | -2805.3812 | 11.6675 |  | -3149.6019 | 11.9654 |  | -3137.9542 | 12.0804 |  | -3761.3072 | 12.7592 |  | -4100.6402 | 13.1287 |  | -4082.2474 | 12.9614 |  | -4619.271 | 25.1317 |  | -4945.1161 | 25.5186 |  | -4592.0129 | 26.1172 |  | -5235.8725 | 26.8862 |  | -5556.1855 | 27.288 |  | -5209.8475 | 27.8027 |  | -5793.2232 | 28.5509 |  | -6127.2227 | 28.9707 |  | -2688.0521 | 17.7359 |  | -3579.5872 | 18.6447 |  | -4021.3197 | 19.1094 |  | -3852.4315 | 19.1461 |  | -4724.0017 | 20.2873 |  | -5177.2544 | 20.8711 |  | -4990.7721 | 20.4473 |  | -5750.5242 | 39.1507 |  | -6183.4306 | 39.7854 |  | -5601.3813 | 40.3901 |  | -6495.0312 | 41.7454 |  | -6946.7642 | 42.4188 |  | -6350.4258 | 42.8781 |  | -7168.4507 | 44.2092 |  | -7609.1794 | 44.8961 |  | -3226.3119 | 26.4491 |  | -4346.1839 | 27.624 |  | -4953.2 | 28.3629 |  | -4583.6197 | 28.4105 |  | -5704.2476 | 29.9297 |  | -6295.4207 | 30.8305 |  | -5944.1495 | 30.2454 |  | -6897.1885 | 56.8515 |  | -7492.1725 | 57.8918 |  | -6652.6811 | 58.7003 |  | -7768.901 | 60.4562 |  | -8353.3976 | 61.5385 |  | -7533.0672 | 62.1549 |  | -8624.4467 | 63.9681 |  | -9230.7659 | 65.1032 |  | -8817.8011 | 67.2263 |  | -9934.7942 | 69.1437 |  | -10496.9414 | 70.2967 |  | -3826.5565 | 37.5329 |  | -5231.8854 | 39.2024 |  | -5961.7054 | 40.1393 |  | -5378.0718 | 40.1676 |  | -6776.7427 | 42.313 |  | -7520.2146 | 43.4883 |  | -6937.469 | 42.6203 |  | -8311.0135 | 45.0914 |  | -9022.3445 | 46.4064 |  | -7936.0935 | 44.1445 |  | -9323.459 | 46.8247 |  | -10062.0483 | 48.2664 |  | -8678.8244 | 85.9176 |  | -10069.6898 | 88.5665 |  | -10788.4711 | 89.9929 |  | -10141.4116 | 92.6398 |  | -11515.9762 | 95.4063 |  | -12225.7336 | 96.891 |  | -4416.3458 | 51.1624 |  | -6133.6073 | 53.2859 |  | -7055.2948 | 54.6817 |  | -6200.4836 | 54.599 |  | -7862.7406 | 57.3103 |  | -8796.5485 | 59.0383 |  | -7911.9789 | 57.7069 |  | -9584.4874 | 60.8891 |  | -10523.5878 | 62.8653 |  | -9083.1093 | 59.7486 |  | -10771.4784 | 63.209 |  | -11694.1008 | 65.2991 |  | -9914.0554 | 114.6169 |  | -11640.9198 | 118.1458 |  | -12450.3889 | 120.1733 |  | -11566.3009 | 123.23 |  | -13340.4077 | 126.9795 |  | -13840.1143 | 189.0808 |  | -5068.898 | 67.6304 |  | -7063.7592 | 70.3131 |  | -8208.6884 | 72.1503 |  | -7001.7932 | 71.9129 |  | -9021.8996 | 75.4295 |  | -10129.5053 | 77.6592 |  | -8953.8374 | 75.8891 |  | -10983.8653 | 80.0231 |  | -12038.9873 | 82.5014 |  | -10201.7264 | 78.3489 |  | -12248.341 | 82.845 |  | -13337.3659 | 85.5347 |  | -11399.2023 | 80.8814 |  | -13202.8467 | 153.2066 |  | -14222.6983 | 155.9106 |  | -13330.9492 | 84.5428 |  | -15093.955 | 164.2609 |  | -16082.7245 | 167.0614 |  | -5698.7292 | 87.2924 |  | -8131.8178 | 91.009 |  | -9399.5554 | 93.0322 |  | -7818.4647 | 92.5339 |  | -10276.6217 | 97.3135 |  | -11497.2779 | 99.7595 |  | -9963.5078 | 97.3512 |  | -12430.0115 | 102.9193 |  | -13651.4237 | 105.7208 |  | -11399.2797 | 100.4434 |  | -13817.3075 | 106.3785 |  | -15011.7699 | 109.3427 |  | -12719.7057 | 103.5368 |  | -14815.2511 | 194.4777 |  | -16041.9281 | 197.5924 |  | -14425.001 | 201.4261 |  | -16807.8601 | 207.868 |  | -18090.7465 | 211.1843 |  | -16499.2211 | 214.4387 |  | -18910.262 | 221.1609 |  | -20093.0756 | 224.5051 |  | -6363.3616 | 110.4222 |  | -9206.2002 | 114.9835 |  | -10636.7512 | 117.6685 |  | -8735.9264 | 116.7867 |  | -11535.7808 | 122.5419 |  | -12972.3178 | 125.794 |  | -11077.5775 | 122.5734 |  | -13879.6672 | 129.2534 |  | -15313.1901 | 132.9388 |  | -12570.9507 | 126.2062 |  | -15388.8451 | 133.4278 |  | -16866.327 | 137.4257 |  | -14011.2727 | 129.8793 |  | -16834.9702 | 137.5208 |  | -18395.4609 | 141.6802 |  | -15942.4757 | 250.1068 |  | -18720.3203 | 257.9536 |  | -20273.2601 | 262.7227 |  | -18126.3793 | 265.5701 |  | -20935.3063 | 273.7607 |  | -22477.115 | 278.6894 |  | -1948.7339 | 8.1254 |  | -2266.5329 | 8.3377 |  | -2458.0247 | 8.5126 |  | -2938.9441 | 9.2526 |  | -3248.1886 | 9.514 |  | -3360.0669 | 16.8737 |  | -2269.9198 | 11.7221 |  | -2688.874 | 12.0153 |  | -2947.4655 | 12.2619 |  | -3405.7833 | 13.2454 |  | -3823.2392 | 13.6208 |  | -4079.3483 | 13.923 |  | -4524.4844 | 15.0683 |  | -4941.3751 | 15.4933 |  | -5202.4564 | 15.8304 |  | -2592.055 | 15.9101 |  | -3123.4698 | 16.3775 |  | -3402.3814 | 16.651 |  | -3874.0953 | 17.981 |  | -4400.8305 | 18.5649 |  | -4690.0195 | 18.9037 |  | -5140.4142 | 20.0148 |  | -5664.3634 | 20.6705 |  | -5944.5114 | 21.0423 |  | -2950.3405 | 22.7267 |  | -3642.2256 | 23.335 |  | -4016.8047 | 23.6755 |  | -4390.7993 | 25.3176 |  | -5070.6331 | 26.0871 |  | -5440.32 | 26.5079 |  | -5801.7855 | 27.9083 |  | -6493.5124 | 28.7883 |  | -6672.1048 | 49.5503 |  | -6725.8845 | 29.4203 |  | -7428.0823 | 30.3607 |  | -7779.7522 | 30.8494 |  | -7659.0182 | 30.908 |  | -8346.9686 | 30.896 |  | -8712.8933 | 31.4199 |  | -3620.322 | 36.3625 |  | -4600.3101 | 37.4161 |  | -5085.4103 | 37.9622 |  | -5354.5526 | 39.666 |  | -6314.5758 | 41.0079 |  | -6811.1965 | 41.6905 |  | -7056.9561 | 43.6757 |  | -8029.725 | 45.2052 |  | -8507.4239 | 45.9603 |  | -8174.3486 | 46.0604 |  | -9159.3604 | 47.6906 |  | -9655.889 | 48.5016 |  | -9305.7454 | 48.4521 |  | -10271.4014 | 46.5682 |  | -10757.7395 | 47.4184 |  | -4316.6767 | 53.4277 |  | -5531.5575 | 55.5719 |  | -6201.9128 | 56.4498 |  | -6341.309 | 59.1751 |  | -7556.9456 | 60.9012 |  | -8211.4561 | 61.9849 |  | -8363.2714 | 63.7881 |  | -9563.4036 | 65.7632 |  | -9944.0214 | 113.3411 |  | -9377.6587 | 115.2632 |  | -10887.2976 | 69.3461 |  | -11537.2166 | 70.633 |  | -11002.8427 | 70.7068 |  | -12192.3556 | 72.9087 |  | -12864.0924 | 74.2726 |  | -12601.4534 | 132.5535 |  | -14171.8463 | 77.4651 |  | -14799.4152 | 78.8598 |  | -5078.0757 | 75.9942 |  | -6610.0829 | 77.9034 |  | -7409.2891 | 79.0062 |  | -7394.3886 | 82.342 |  | -8919.7379 | 84.837 |  | -9732.6004 | 86.222 |  | -9712.6918 | 90.2374 |  | -11212.9145 | 93.0791 |  | -11993.6346 | 94.6199 |  | -15014.4109 | 377.778 |  | -15654.736 | 534.6236 |  | -17319.6833 | 385.2604 |  | -12741.9832 | 95.0433 |  | -14266.0704 | 98.2755 |  | -15057.8267 | 100.009 |  | -14988.3876 | 100.683 |  | -16496.174 | 104.0997 |  | -17278.9037 | 105.9247 |  | -5825.7299 | 103.686 |  | -7687.2172 | 106.0759 |  | -8709.7651 | 107.7569 |  | -8472.0352 | 112.2255 |  | -10278.5199 | 115.3582 |  | -11313.1862 | 117.4617 |  | -11039.9094 | 120.4096 |  | -12856.6457 | 124.0451 |  | -13896.6046 | 126.4294 |  | -12778.617 | 126.6862 |  | -14611.2139 | 130.5847 |  | -15634.6948 | 133.0932 |  | -14504.6774 | 124.5307 |  | -16296.818 | 137.0421 |  | -17298.7569 | 131.2753 |  | -17043.2559 | 130.7114 |  | -18866.82 | 145.6066 |  | -19856.0084 | 137.9006 |  | -6632.754 | 137.0591 |  | -8800.6862 | 140.0851 |  | -10066.6464 | 142.2844 |  | -9525.1866 | 148.0073 |  | -11718.3658 | 152.0691 |  | -12947.0021 | 154.7951 |  | -12430.9795 | 158.6553 |  | -14634.0767 | 163.3887 |  | -15810.2329 | 166.4319 |  | -13832.213 | 279.6988 |  | -16531.1502 | 168.5363 |  | -17741.2029 | 171.8025 |  | -16233.3435 | 166.7622 |  | -18404.6749 | 176.9134 |  | -19648.4908 | 175.5889 |  | -19123.0214 | 177.243 |  | -21266.8772 | 187.7134 |  | -22497.2573 | 186.5699 |  | -7413.8659 | 176.9014 |  | -10068.8433 | 181.2359 |  | -11447.5253 | 183.6343 |  | -10590.6119 | 190.5099 |  | -13270.6577 | 196.1864 |  | -14602.2577 | 199.1177 |  | -13786.7738 | 200.1291 |  | -16475.1662 | 210.2876 |  | -17807.5226 | 213.6068 |  | -15920.0526 | 210.1797 |  | -18559.9692 | 217.1376 |  | -19865.3759 | 220.639 |  | -18039.637 | 208.3543 |  | -20689.3811 | 215.7543 |  | -22032.7298 | 219.5008 |  | -21157.037 | 217.786 |  | -23773.2462 | 225.6243 |  | -25172.8047 | 229.6747 |  | -24316.2078 | 233.2496 |  | -26960.5989 | 241.4929 |  | -28260.0837 | 245.586 |  | -8234.8582 | 223.6727 |  | -11319.7573 | 229.0386 |  | -12891.5104 | 232.3431 |  | -11761.8033 | 236.7644 |  | -14803.7182 | 243.6675 |  | -16381.4568 | 247.6911 |  | -15252.0463 | 252.5124 |  | -18296.1966 | 260.4315 |  | -19870.9214 | 264.943 |  | -17507.8398 | 264.5077 |  | -20567.7947 | 272.9562 |  | -22186.4785 | 277.7667 |  | -19822.3391 | 261.1929 |  | -22892.6863 | 270.1785 |  | -24475.5488 | 285.5591 |  | -23308.4144 | 279.2883 |  | -26340.8229 | 288.7731 |  | -27900.6948 | 302.3065 |  | -26679.8934 | 283.792 |  | -29743.3843 | 293.8507 |  | -31270.9294 | 318.958 |  | -2184.8223 | 30.6326 |  | -2540.7833 | 33.6191 |  | -2851.572 | 30.7912 |  | -3274.9407 | 36.9656 |  | -3630.7309 | 39.9263 |  | -3941.6744 | 37.173 |  | -2528.9822 | 44.1019 |  | -3002.4855 | 48.4042 |  | -3362.9866 | 44.4369 |  | -3782.0352 | 52.4937 |  | -4255.3792 | 56.747 |  | -4615.9605 | 52.8923 |  | -5015.4204 | 60.513 |  | -5488.8833 | 64.7656 |  | -5849.4293 | 60.9903 |  | -2865.2108 | 59.1313 |  | -3520.0317 | 59.4773 |  | -3878.3244 | 59.5789 |  | -4280.5312 | 69.8875 |  | -4935.2576 | 70.2871 |  | -5293.7546 | 70.4869 |  | -5707.5378 | 83.8576 |  | -6392.8516 | 86.47 |  | -6786.3294 | 88.2365 |  | -3179.0639 | 84.3499 |  | -3943.6336 | 85.1142 |  | -4362.7672 | 85.5461 |  | -4757.5743 | 97.8433 |  | -5521.9033 | 98.6591 |  | -5940.9367 | 99.1195 |  | -6316.5097 | 110.7215 |  | -7081.0768 | 111.6411 |  | -7499.8629 | 112.0855 |  | -7344.6199 | 119.0084 |  | -8109.3966 | 119.996 |  | -8528.072 | 120.4372 |  | -8399.5033 | 131.6301 |  | -9311.9381 | 135.4677 |  | -9719.41 | 137.302 |  | -3895.0875 | 139.8461 |  | -5049.5378 | 133.603 |  | -5647.2974 | 134.0954 |  | -5798.839 | 159.289 |  | -6952.89 | 153.5985 |  | -7550.8824 | 154.2363 |  | -7682.9683 | 178.1762 |  | -8837.2742 | 172.7013 |  | -9434.8883 | 173.2798 |  | -8928.1938 | 190.482 |  | -10082.7446 | 185.0277 |  | -10680.7352 | 185.7424 |  | -10164.8845 | 202.4793 |  | -11319.0482 | 197.0497 |  | -11916.835 | 197.729 |  | -4615.8962 | 206.8106 |  | -5928.4555 | 214.0491 |  | -6800.6988 | 219.5811 |  | -6845.1601 | 233.559 |  | -8157.7345 | 240.8984 |  | -9029.6659 | 246.5885 |  | -9055.0459 | 259.4399 |  | -10367.3102 | 266.9037 |  | -11239.3595 | 272.5982 |  | -10517.0272 | 276.5546 |  | -11829.5759 | 283.9571 |  | -12701.4154 | 289.7156 |  | -11970.9373 | 293.1779 |  | -13282.9892 | 300.713 |  | -14155.2602 | 306.3638 |  | -14134.7096 | 317.8989 |  | -15447.2737 | 325.2981 |  | -16318.6662 | 331.1743 |  | -5479.3384 | 273.3873 |  | -7227.6608 | 275.9158 |  | -8184.541 | 277.1687 |  | -8034.1403 | 309.9372 |  | -9782.3295 | 312.7945 |  | -10739.4802 | 314.2955 |  | -10569.6573 | 344.8232 |  | -12317.3439 | 347.7173 |  | -13273.8543 | 349.0818 |  | -12248.381 | 367.1132 |  | -13996.3441 | 370.2373 |  | -14953.3997 | 371.8586 |  | -13919.1634 | 389.518 |  | -15667.3273 | 392.7945 |  | -16624.0536 | 394.3471 |  | -16408.4906 | 422.104 |  | -18156.3285 | 425.3886 |  | -19112.8792 | 426.9264 |  | -6331.1053 | 368.764 |  | -8323.974 | 409.2526 |  | -9712.0062 | 373.9678 |  | -9211.8723 | 416.1056 |  | -11203.6434 | 454.6016 |  | -12591.918 | 421.5308 |  | -12072.085 | 460.3103 |  | -14064.0611 | 498.6076 |  | -15452.4416 | 466.3782 |  | -13968.4674 | 489.556 |  | -15960.7607 | 527.3627 |  | -17348.8117 | 495.8275 |  | -15856.1211 | 518.0134 |  | -17847.6053 | 555.7603 |  | -19235.2255 | 523.923 |  | -18670.9961 | 559.7082 |  | -20663.1064 | 597.4333 |  | -22050.4715 | 566.0444 |  | -7172.32 | 483.9063 |  | -9562.4434 | 538.214 |  | -11228.8602 | 490.5003 |  | -10377.3748 | 542.4595 |  | -12768.0081 | 594.3202 |  | -14433.6784 | 549.8423 |  | -13563.7113 | 598.4493 |  | -16185.4052 | 603.9342 |  | -17619.16 | 605.98 |  | -15676.1784 | 634.0183 |  | -18067.3418 | 684.9795 |  | -19732.6406 | 642.4213 |  | -17780.9978 | 669.7788 |  | -20171.1916 | 720.8052 |  | -21837.1656 | 678.2765 |  | -20922.2601 | 722.5473 |  | -23311.9069 | 772.9877 |  | -24977.6121 | 730.933 |  | -8004.0121 | 620.0905 |  | -11065.7907 | 626.312 |  | -12597.7038 | 630.4172 |  | -11534.4577 | 691.8059 |  | -14596.7375 | 699.1927 |  | -16127.7066 | 703.0513 |  | -15045.9668 | 759.8936 |  | -18108.4136 | 767.8359 |  | -19639.4002 | 771.8637 |  | -17376.4 | 804.0879 |  | -20437.8773 | 811.772 |  | -21968.325 | 815.651 |  | -19698.0837 | 847.6521 |  | -22759.7575 | 855.6282 |  | -24290.9616 | 859.9417 |  | -23163.6047 | 911.1085 |  | -26224.608 | 919.061 |  | -27756.9387 | 924.0247 |  | -29281.0773 | 1203.5581 |  | -32624.5424 | 1215.7784 |  | -34707.1252 | 1220.0602 |  | -8939.6392 | 778.2871 |  | -12283.5324 | 788.2434 |  | -14367.0218 | 791.9398 |  | -12796.454 | 865.3218 |  | -16139.4875 | 875.7254 |  | -18085.6562 | 971.9855 |  | -16633.5491 | 946.9428 |  | -19976.6273 | 957.8532 |  | -21922.7358 | 1052.1929 |  | -19179.3428 | 999.2353 |  | -22522.7372 | 1010.7608 |  | -24469.7248 | 1104.8484 |  | -21718.174 | 1051.1558 |  | -25061.7763 | 1062.9482 |  | -27008.0475 | 1156.3692 |  | -25510.0949 | 1128.775 |  | -30798.7473 | 1233.5682 |  | -28852.9384 | 1140.3316 |  | -29281.0773 | 1203.5581 |  | -32624.5424 | 1215.7784 |  | -34569.7 | 1309.39 |  | -202.2934 | 1.2608 |  | -434.5624 | 1.331 |  | -557.7874 | 1.3698 |  | -200.2973 | 1.1677 |  | -433.6676 | 1.2356 |  | -553.726 | 1.2732 |  | -241.1279 | 1.894 |  | -526.509 | 1.9918 |  | -674.062 | 2.0603 |  | -244.222 | 1.7628 |  | -521.7905 | 1.8571 |  | -671.0252 | 1.9241 |  | -305.1047 | 2.7887 |  | -660.4858 | 2.934 |  | -848.008 | 3.0358 |  | -305.0653 | 2.6142 |  | -652.9566 | 2.7548 |  | -843.6026 | 2.8547 |  | -303.1587 | 2.4444 |  | -653.7518 | 2.5804 |  | -840.7125 | 2.6785 |  | -368.2759 | 3.9257 |  | -809.4438 | 4.1498 |  | -1035.9632 | 4.2738 |  | -370.5625 | 3.7018 |  | -804.7768 | 3.9201 |  | -1035.9993 | 4.0413 |  | -370.6936 | 3.4832 |  | -803.7217 | 3.6958 |  | -1031.1071 | 3.8143 |  | -470.3608 | 5.5336 |  | -1022.521 | 5.8479 |  | -1308.7189 | 6.0134 |  | -467.2775 | 5.2567 |  | -1014.5078 | 5.5637 |  | -1298.6188 | 5.7257 |  | -462.6587 | 4.9856 |  | -1012.6132 | 5.2857 |  | -1294.0068 | 5.4443 |  | -464.4991 | 4.8081 |  | -1006.2474 | 5.1036 |  | -1288.3734 | 5.26 |  | -465.2884 | 4.6332 |  | -1006.9502 | 4.9242 |  | -1289.4109 | 5.0785 |  | -635.4245 | 9.3508 |  | -1401.1816 | 9.9106 |  | -1783.6812 | 10.194 |  | -635.6735 | 8.9447 |  | -1385.8465 | 9.494 |  | -1781.68 | 9.7722 |  | -634.0044 | 8.5456 |  | -1393.4686 | 9.0847 |  | -1774.9371 | 9.3579 |  | -639.9227 | 8.2833 |  | -1379.2426 | 8.8159 |  | -1776.2779 | 9.0857 |  | -632.7744 | 8.0241 |  | -1375.9693 | 8.5502 |  | -1775.0967 | 8.8168 |  | -838.5716 | 14.6088 |  | -1822.1817 | 15.4062 |  | -2327.5477 | 15.8676 |  | -842.9029 | 14.0489 |  | -1810.8284 | 14.831 |  | -2336.0282 | 15.2854 |  | -828.3063 | 13.4971 |  | -1813.2081 | 14.2643 |  | -2321.5584 | 14.7119 |  | -839.635 | 13.1337 |  | -1801.2364 | 13.8912 |  | -2315.1109 | 14.3342 |  | -833.6168 | 12.7738 |  | -1804.0137 | 13.5217 |  | -2306.4757 | 13.9604 |  | -830.8474 | 12.2406 |  | -1796.2216 | 12.9744 |  | -2313.1543 | 13.4065 |  | -1069.4003 | 21.526 |  | -2302.5894 | 22.7203 |  | -2965.3182 | 23.3533 |  | -1056.8861 | 20.7875 |  | -2297.4796 | 21.9618 |  | -2941.1322 | 22.5851 |  | -1064.5446 | 20.0583 |  | -2288.5223 | 21.2129 |  | -2935.4048 | 21.8268 |  | -1061.216 | 19.5773 |  | -2301.8308 | 20.719 |  | -2935.9706 | 21.3266 |  | -1057.045 | 19.1003 |  | -2291.5907 | 20.2293 |  | -2933.9666 | 20.8307 |  | -1059.068 | 18.3924 |  | -2273.1326 | 19.5026 |  | -2915.9602 | 20.0949 |  | -1298.3456 | 30.2995 |  | -2851.5275 | 31.9201 |  | -3650.3595 | 32.8757 |  | -1315.1723 | 29.3575 |  | -2825.458 | 30.9521 |  | -3631.9732 | 31.8957 |  | -1302.2586 | 28.426 |  | -2823.8901 | 29.995 |  | -3636.9778 | 30.9268 |  | -1301.5965 | 27.8108 |  | -2820.415 | 29.3629 |  | -3618.9815 | 30.2869 |  | -1299.9638 | 27.2001 |  | -2815.0138 | 28.7355 |  | -3625.691 | 29.6519 |  | -1308.0986 | 26.2926 |  | -2803.3334 | 27.8033 |  | -3617.3966 | 28.7084 |  | -1576.0406 | 41.1448 |  | -3425.5421 | 43.3329 |  | -4429.432 | 44.6213 |  | -1567.0056 | 39.9745 |  | -3437.4443 | 42.1301 |  | -4417.8019 | 43.4035 |  | -1588.9446 | 38.8158 |  | -3411.1156 | 40.9393 |  | -4401.3397 | 42.1979 |  | -1591.0282 | 38.0497 |  | -3413.5957 | 40.1521 |  | -4387.7055 | 41.4009 |  | -1560.6767 | 37.2887 |  | -3413.8959 | 39.3702 |  | -4371.9614 | 40.6093 |  | -1576.2428 | 36.1567 |  | -3410.2915 | 38.2071 |  | -4376.0181 | 39.432 |  | -1879.6716 | 54.3032 |  | -4091.4763 | 57.2978 |  | -5231.5667 | 58.8242 |  | -1872.8553 | 52.8798 |  | -4073.4682 | 55.8353 |  | -5229.2918 | 57.3424 |  | -1864.2641 | 51.4691 |  | -4091.8257 | 54.3862 |  | -5221.6138 | 55.8741 |  | -1870.3346 | 50.5357 |  | -4061.7963 | 53.4273 |  | -5213.5184 | 54.9027 |  | -1875.1805 | 49.6079 |  | -4069.2144 | 52.4743 |  | -5203.0593 | 53.9372 |  | -1861.8448 | 48.2265 |  | -4038.2805 | 51.0555 |  | -5182.9716 | 52.4999 |  | -1882.4469 | 46.8576 |  | -4040.4839 | 49.6496 |  | -5157.6504 | 51.0757 |  | -2210.7407 | 70.0233 |  | -4804.7941 | 73.7902 |  | -6148.9967 | 75.8366 |  | -2206.7422 | 68.3222 |  | -4792.0161 | 72.0419 |  | -6108.4127 | 74.0655 |  | -2200.7803 | 66.635 |  | -4775.3453 | 70.3079 |  | -6111.6437 | 72.3091 |  | -2210.8247 | 65.5178 |  | -4746.6642 | 69.1599 |  | -6110.5038 | 71.1462 |  | -2174.9502 | 64.4067 |  | -4762.2969 | 68.0182 |  | -6106.7463 | 69.9898 |  | -2208.3098 | 62.7515 |  | -4736.3088 | 66.3175 |  | -6096.235 | 68.2672 |  | -2195.1976 | 61.1097 |  | -4749.8813 | 64.6308 |  | -6079.9191 | 66.5589 |  | -217.7295 | 2.5216 |  | -491.0638 | 2.6621 |  | -635.6638 | 2.7397 |  | -214.7128 | 2.3354 |  | -486.516 | 2.4711 |  | -626.6356 | 2.5464 |  | -259.9043 | 3.7879 |  | -594.9652 | 3.9837 |  | -768.892 | 4.1207 |  | -261.7987 | 3.5255 |  | -585.9528 | 3.7141 |  | -760.0142 | 3.8482 |  | -328.8629 | 5.5773 |  | -747.1905 | 5.8679 |  | -968.2237 | 6.0716 |  | -327.4446 | 5.2285 |  | -734.7265 | 5.5095 |  | -957.1013 | 5.7097 |  | -324.1806 | 4.8888 |  | -730.6638 | 5.1607 |  | -947.6048 | 5.3571 |  | -397.5531 | 7.8513 |  | -916.7385 | 8.2995 |  | -1183.9538 | 8.5479 |  | -398.2818 | 7.4036 |  | -906.4958 | 7.8401 |  | -1176.4094 | 8.0826 |  | -396.8764 | 6.9664 |  | -899.942 | 7.3916 |  | -1164.0373 | 7.6287 |  | -507.7535 | 11.0671 |  | -1159.3939 | 11.6957 |  | -1497.1305 | 12.027 |  | -502.9332 | 10.5134 |  | -1145.1641 | 11.1275 |  | -1478.5728 | 11.4518 |  | -496.5989 | 9.9713 |  | -1137.1298 | 10.5714 |  | -1465.6116 | 10.8887 |  | -497.3076 | 9.6163 |  | -1126.7136 | 10.2073 |  | -1454.4703 | 10.5201 |  | -496.9747 | 9.2664 |  | -1123.4003 | 9.8485 |  | -1450.0423 | 10.1572 |  | -687.0188 | 18.7016 |  | -1590.6058 | 19.8211 |  | -2044.5358 | 20.3879 |  | -685.1728 | 17.8894 |  | -1567.7723 | 18.988 |  | -2032.3343 | 19.5444 |  | -681.43 | 17.0911 |  | -1567.9729 | 18.1694 |  | -2015.4964 | 18.7158 |  | -685.9777 | 16.5666 |  | -1553.0151 | 17.6825 |  | -2010.1651 | 18.1715 |  | -677.4686 | 16.0482 |  | -1540.6981 | 17.1003 |  | -2002.3582 | 17.6336 |  | -906.6608 | 29.2177 |  | -2070.9936 | 30.8123 |  | -2670.6495 | 31.7357 |  | -908.5388 | 28.0977 |  | -2050.8602 | 29.662 |  | -2667.1893 | 30.5709 |  | -891.5105 | 26.9941 |  | -2044.5367 | 28.5286 |  | -2640.8805 | 29.4237 |  | -901.2299 | 26.2673 |  | -2026.8056 | 27.7823 |  | -2626.5968 | 28.6687 |  | -893.6119 | 25.5476 |  | -2023.8576 | 27.0434 |  | -2610.1753 | 27.9207 |  | -888.4609 | 24.4812 |  | -2007.5418 | 25.9487 |  | -2605.2572 | 26.8133 |  | -1156.232 | 43.052 |  | -2620.1879 | 45.4405 |  | -3402.4356 | 46.7069 |  | -1140.9064 | 41.575 |  | -2605.0163 | 43.9235 |  | -3364.5636 | 45.1703 |  | -1145.775 | 40.1166 |  | -2586.074 | 42.4259 |  | -3345.2537 | 43.6535 |  | -1140.5984 | 39.1546 |  | -2592.7685 | 41.438 |  | -3336.8202 | 42.6536 |  | -1134.5889 | 38.2006 |  | -2575.9487 | 40.4586 |  | -3325.8683 | 41.6615 |  | -1133.8721 | 36.7848 |  | -2547.6851 | 39.0052 |  | -3294.5226 | 40.19 |  | -1406.0686 | 60.5989 |  | -3244.8416 | 63.8402 |  | -4192.778 | 65.7521 |  | -1419.7257 | 58.715 |  | -3207.4284 | 61.9043 |  | -4158.9613 | 63.7921 |  | -1403.664 | 56.852 |  | -3194.5924 | 59.9903 |  | -4148.6409 | 61.8541 |  | -1400.9151 | 55.6215 |  | -3183.6503 | 58.7258 |  | -4120.4883 | 60.5738 |  | -1397.2052 | 54.4002 |  | -3170.8148 | 57.4711 |  | -4117.085 | 59.3038 |  | -1402.2421 | 52.5851 |  | -3148.0437 | 55.6072 |  | -4093.7043 | 57.4175 |  | -1706.8039 | 82.2896 |  | -3902.8717 | 86.6657 |  | -5087.6191 | 89.2429 |  | -1694.2411 | 79.949 |  | -3902.1485 | 84.2602 |  | -5058.8163 | 86.8069 |  | -1712.6739 | 77.6316 |  | -3863.2714 | 81.8786 |  | -5025.2824 | 84.3962 |  | -1712.432 | 76.0995 |  | -3857.4252 | 80.3049 |  | -5000.3281 | 82.8019 |  | -1679.7646 | 74.5774 |  | -3849.4364 | 78.741 |  | -4973.3093 | 81.2187 |  | -1691.8745 | 72.3134 |  | -3833.4664 | 76.4142 |  | -4960.5403 | 78.8639 |  | -2035.6269 | 108.6063 |  | -4661.6001 | 114.5955 |  | -6015.2388 | 117.6492 |  | -2024.9247 | 105.7596 |  | -4629.6848 | 111.6707 |  | -5994.0499 | 114.6848 |  | -2012.4692 | 102.9382 |  | -4634.2119 | 108.7723 |  | -5967.5586 | 111.7482 |  | -2015.9754 | 101.0714 |  | -4595.0051 | 106.8546 |  | -5952.9752 | 109.9227 |  | -2018.2666 | 99.2158 |  | -4593.2799 | 104.9486 |  | -5930.1625 | 107.9912 |  | -2001.1167 | 96.4531 |  | -4548.6952 | 102.1111 |  | -5885.4237 | 105.0002 |  | -2017.9262 | 93.7151 |  | -4537.3246 | 99.2993 |  | -5841.6388 | 102.1516 |  | -2394.1646 | 140.0466 |  | -5474.3145 | 147.5804 |  | -7070.0973 | 151.6743 |  | -2385.9222 | 136.6444 |  | -5446.3476 | 144.0837 |  | -7008.856 | 148.131 |  | -2375.7379 | 133.2699 |  | -5414.5647 | 140.6159 |  | -6991.5302 | 144.6181 |  | -2382.979 | 131.0356 |  | -5375.8517 | 138.3199 |  | -6976.7409 | 142.2931 |  | -2344.3111 | 128.8134 |  | -5381.4866 | 136.0365 |  | -6959.3864 | 139.9795 |  | -2373.4983 | 125.5029 |  | -5340.5659 | 132.635 |  | -6928.5614 | 136.5346 |  | -2356.2353 | 122.2195 |  | -5339.2826 | 129.2617 |  | -6892.0382 | 133.1178 |  | -251.9844 | 9.6955 |  | -574.9844 | 8.7293 |  | -755.2541 | 8.2735 |  | -257.6059 | 8.8057 |  | -580.6808 | 7.9216 |  | -760.913 | 7.5279 |  | -345.4185 | 13.5871 |  | -702.9014 | 17.4596 |  | -1015.7949 | 11.8054 |  | -352.1351 | 12.4446 |  | -709.5232 | 16.1091 |  | -1022.4832 | 11.0015 |  | -430.2513 | 19.7949 |  | -905.451 | 25.4616 |  | -1291.0823 | 26.352 |  | -437.8984 | 18.2543 |  | -913.019 | 23.6807 |  | -1298.7494 | 24.557 |  | -445.389 | 16.7703 |  | -920.6333 | 21.9759 |  | -1306.3261 | 22.8547 |  | -499.6498 | 27.9293 |  | -1157.7032 | 25.0177 |  | -1517.8853 | 24.1189 |  | -508.3364 | 25.99 |  | -1166.3316 | 23.2689 |  | -1526.6473 | 22.7339 |  | -516.8608 | 24.1055 |  | -1174.9121 | 21.6578 |  | -1535.1898 | 21.3865 |  | -566.482 | 40.7076 |  | -1334.085 | 36.9765 |  | -1754.6698 | 35.3067 |  | -576.0544 | 38.2108 |  | -1343.6482 | 34.6619 |  | -1764.2361 | 33.2223 |  | -585.4769 | 35.7874 |  | -1353.2135 | 32.4844 |  | -1773.7913 | 31.3358 |  | -591.7908 | 34.2578 |  | -1359.4215 | 31.0684 |  | -1780.0431 | 30.2028 |  | -598.0307 | 32.7544 |  | -1365.7174 | 29.7306 |  | -1786.3746 | 29.0754 |  | -766.0331 | 76.8172 |  | -1914.199 | 60.933 |  | -2514.5514 | 58.4605 |  | -766.0331 | 76.8172 |  | -1925.6206 | 57.6247 |  | -2526.2937 | 55.7642 |  | -777.5007 | 72.9449 |  | -1937.381 | 54.5875 |  | -2537.8203 | 53.2749 |  | -785.2203 | 70.416 |  | -1944.7684 | 52.5546 |  | -2545.5543 | 51.6166 |  | -792.6255 | 67.9573 |  | -1952.3213 | 50.6433 |  | -2553.1842 | 49.9601 |  | -948.6018 | 125.0646 |  | -2266.2209 | 129.48 |  | -3142.1499 | 132.8387 |  | -962.295 | 119.6093 |  | -2279.7269 | 124.0405 |  | -3156.116 | 127.3517 |  | -975.4904 | 114.3314 |  | -2293.3874 | 118.7091 |  | -3169.5021 | 122.0825 |  | -984.6424 | 110.8304 |  | -2302.1564 | 115.2684 |  | -3178.4231 | 118.6392 |  | -993.3945 | 107.441 |  | -2311.1669 | 111.8671 |  | -3187.2466 | 115.2951 |  | -1006.5484 | 102.4427 |  | -2324.3432 | 106.9078 |  | -3200.7738 | 110.3286 |  | -1285.7579 | 153.5575 |  | -3041.2215 | 139.3754 |  | -4002.6953 | 133.3325 |  | -1301.1006 | 146.9951 |  | -3056.8573 | 133.4426 |  | -4018.0221 | 127.8714 |  | -1316.7276 | 140.8555 |  | -3072.2958 | 127.6458 |  | -4033.5972 | 122.8108 |  | -1326.9106 | 136.7107 |  | -3082.907 | 124.02 |  | -4044.0011 | 119.5969 |  | -1337.0239 | 132.6131 |  | -3092.9937 | 120.2616 |  | -4054.2999 | 116.5322 |  | -1352.26 | 126.6947 |  | -3107.9615 | 114.7983 |  | -4069.3475 | 112.192 |  | -1610.9582 | 214.0702 |  | -3612.141 | 264.7328 |  | -5006.8354 | 186.0743 |  | -1628.874 | 206.2499 |  | -3629.3624 | 255.7673 |  | -5024.2923 | 179.3249 |  | -1646.076 | 198.1277 |  | -3646.9536 | 246.9391 |  | -5042.0961 | 173.0517 |  | -1657.6366 | 192.911 |  | -3658.5656 | 241.155 |  | -5053.4715 | 169.1317 |  | -1669.1248 | 187.7449 |  | -3670.0856 | 235.4621 |  | -5065.2873 | 165.2631 |  | -1686.4696 | 180.2702 |  | -3687.1939 | 227.0942 |  | -5082.5432 | 159.6279 |  | -1925.2152 | 290.0759 |  | -4326.2712 | 357.4992 |  | -6000.7718 | 252.3026 |  | -1944.6002 | 279.91 |  | -4346.2568 | 346.2933 |  | -6020.3778 | 243.7919 |  | -1964.4856 | 270.4723 |  | -4365.3576 | 335.4549 |  | -6039.7663 | 235.6966 |  | -1977.4254 | 264.0373 |  | -4378.4254 | 328.2582 |  | -6052.5717 | 230.5561 |  | -1989.6636 | 257.1274 |  | -4391.396 | 321.1633 |  | -6065.2812 | 225.6882 |  | -2009.1433 | 247.9235 |  | -4410.6706 | 310.6984 |  | -6084.7982 | 218.55 |  | -2230.8362 | 383.7233 |  | -5306.5289 | 350.4576 |  | -6844.9297 | 337.2101 |  | -2252.252 | 371.4782 |  | -5327.9212 | 338.9739 |  | -6866.7369 | 326.5932 |  | -2273.513 | 359.371 |  | -5349.9206 | 328.1618 |  | -6888.3152 | 316.1785 |  | -2287.8568 | 351.6309 |  | -5363.6747 | 320.5455 |  | -6902.5741 | 309.4348 |  | -2302.1232 | 343.9403 |  | -5378.1242 | 313.4892 |  | -6916.732 | 302.8361 |  | -2323.0112 | 332.1715 |  | -5398.8571 | 302.5766 |  | -6937.7801 | 293.2906 |  | -2344.4589 | 321.1532 |  | -5420.1324 | 292.2521 |  | -6958.6027 | 284.3586 |  | -2641.148 | 493.4366 |  | -5999.3871 | 456.633 |  | -7955.6194 | 615.9892 |  | -2664.6064 | 478.9512 |  | -6022.8889 | 442.9108 |  | -7978.6746 | 600.36 |  | -2687.9064 | 464.6155 |  | -6046.1925 | 429.3383 |  | -8002.4852 | 584.7619 |  | -2703.654 | 455.4536 |  | -6061.3101 | 420.1964 |  | -8018.2258 | 574.5407 |  | -2718.4302 | 445.4798 |  | -6077.2605 | 411.7335 |  | -8033.8605 | 564.433 |  | -2742.2385 | 432.3616 |  | -6100.0971 | 398.5939 |  | -8057.1142 | 549.5257 |  | -2764.9982 | 418.5472 |  | -6123.6046 | 386.1364 |  | -8080.131 | 534.8844 |  | -258.3753 | 1.9761 |  | -558.0907 | 2.0766 |  | -720.5379 | 2.1464 |  | -250.6788 | 1.8142 |  | -540.5208 | 1.9102 |  | -695.846 | 1.9781 |  | -337.8963 | 3.0096 |  | -737.9156 | 3.162 |  | -947.2873 | 3.2674 |  | -332.6267 | 2.7978 |  | -717.7963 | 2.9442 |  | -921.5313 | 3.0505 |  | -335.2223 | 2.6724 |  | -728.7592 | 2.8157 |  | -939.7742 | 2.9175 |  | -413.3263 | 4.2262 |  | -897.3103 | 4.46 |  | -1149.0719 | 4.5888 |  | -410.2034 | 4.0065 |  | -889.3438 | 4.2346 |  | -1147.5831 | 4.3607 |  | -413.5662 | 3.7922 |  | -886.7347 | 4.0147 |  | -1141.969 | 4.1383 |  | -554.6176 | 6.1901 |  | -1202.6503 | 6.5256 |  | -1542.6931 | 6.7016 |  | -556.0126 | 5.9214 |  | -1203.5938 | 6.2498 |  | -1531.8222 | 6.4226 |  | -555.8665 | 5.6587 |  | -1201.4889 | 5.9804 |  | -1529.3416 | 6.1499 |  | -551.3815 | 5.4869 |  | -1191.18 | 5.8043 |  | -1521.9531 | 5.9716 |  | -556.7827 | 5.3177 |  | -1190.5335 | 5.6309 |  | -1523.8268 | 5.7962 |  | -753.0457 | 10.4135 |  | -1637.5755 | 11.0075 |  | -2084.9969 | 11.308 |  | -742.7819 | 10.0183 |  | -1630.3316 | 10.6023 |  | -2080.0512 | 10.8978 |  | -746.6851 | 9.6304 |  | -1620.3767 | 10.2045 |  | -2071.4496 | 10.4952 |  | -743.3575 | 9.3757 |  | -1612.2592 | 9.9435 |  | -2068.7697 | 10.231 |  | -739.4388 | 9.1242 |  | -1617.6002 | 9.6857 |  | -2064.2764 | 9.9701 |  | -979.7171 | 16.177 |  | -2101.2573 | 17.0249 |  | -2684.4846 | 17.5117 |  | -969.7917 | 15.6309 |  | -2099.5974 | 16.464 |  | -2687.7739 | 16.944 |  | -958.851 | 15.0931 |  | -2094.6554 | 15.9118 |  | -2666.3711 | 16.3851 |  | -957.4099 | 14.7392 |  | -2089.5625 | 15.5485 |  | -2670.2419 | 16.0174 |  | -955.2496 | 14.389 |  | -2083.0485 | 15.1889 |  | -2671.9173 | 15.6537 |  | -959.7656 | 13.8704 |  | -2070.6463 | 14.6567 |  | -2660.961 | 15.1152 |  | -1207.701 | 23.6992 |  | -2649.5217 | 24.9636 |  | -3379.7539 | 25.6317 |  | -1225.0744 | 22.9774 |  | -2628.8362 | 24.2223 |  | -3366.8635 | 24.881 |  | -1214.8751 | 22.2651 |  | -2631.1688 | 23.4909 |  | -3350.272 | 24.1404 |  | -1215.5514 | 21.7955 |  | -2630.6083 | 23.0088 |  | -3337.1799 | 23.6522 |  | -1215.3828 | 21.3301 |  | -2603.9457 | 22.5311 |  | -3347.1831 | 23.1684 |  | -1201.9601 | 20.6398 |  | -2598.2064 | 21.8225 |  | -3345.414 | 22.451 |  | -1462.8284 | 29.2572 |  | -3195.4284 | 30.9284 |  | -4093.0772 | 31.8164 |  | -1475.8522 | 32.2549 |  | -3229.9947 | 33.943 |  | -4112.1738 | 34.9333 |  | -1467.7881 | 31.3433 |  | -3209.2115 | 33.0064 |  | -4102.413 | 33.9852 |  | -1471.6965 | 30.7414 |  | -3214.3281 | 32.3881 |  | -4093.5574 | 33.3593 |  | -1474.6316 | 30.1442 |  | -3187.333 | 31.7746 |  | -4082.8408 | 32.7385 |  | -1462.8284 | 29.2572 |  | -3189.3468 | 30.8636 |  | -4093.0772 | 31.8164 |  | -1783.2349 | 44.8268 |  | -3867.0741 | 47.1337 |  | -4952.5551 | 48.4815 |  | -1778.7238 | 43.679 |  | -3853.8547 | 45.9541 |  | -4955.425 | 47.2872 |  | -1772.6264 | 42.5431 |  | -3837.4964 | 44.7869 |  | -4915.2065 | 46.1055 |  | -1779.8459 | 41.7924 |  | -3849.6363 | 44.0155 |  | -4911.8441 | 45.3247 |  | -1785.9666 | 41.0468 |  | -3823.0445 | 43.2495 |  | -4906.3667 | 44.5493 |  | -1775.6272 | 39.9382 |  | -3834.8308 | 42.1106 |  | -4894.2182 | 43.3965 |  | -2109.8875 | 58.8891 |  | -4582.0674 | 62.0316 |  | -5852.3454 | 63.632 |  | -2108.0977 | 57.4911 |  | -4574.1124 | 60.5954 |  | -5818.7854 | 62.1769 |  | -2104.5331 | 56.1062 |  | -4562.6416 | 59.1728 |  | -5827.2039 | 60.7355 |  | -2115.6301 | 55.1901 |  | -4538.3136 | 58.2318 |  | -5785.1633 | 59.7822 |  | -2082.8218 | 54.2797 |  | -4512.8963 | 57.2968 |  | -5786.1019 | 58.835 |  | -2075.5164 | 52.9247 |  | -4536.5801 | 55.9052 |  | -5783.1014 | 57.4254 |  | -2066.4908 | 51.5824 |  | -4513.3022 | 54.5269 |  | -5774.856 | 56.0292 |  | -2463.9782 | 75.6127 |  | -5289.6856 | 79.5599 |  | -6776.5347 | 81.6965 |  | -2465.5089 | 73.94 |  | -5289.0829 | 77.8409 |  | -6802.3277 | 79.9551 |  | -2465.0763 | 72.2814 |  | -5284.5817 | 76.1365 |  | -6769.0557 | 78.2287 |  | -2429.8168 | 71.1835 |  | -5262.1675 | 75.0084 |  | -6727.3588 | 77.0861 |  | -2444.7753 | 70.0919 |  | -5289.5937 | 73.8868 |  | -6736.13 | 75.95 |  | -2440.1934 | 68.466 |  | -5275.762 | 72.2163 |  | -6744.4023 | 74.2582 |  | -2433.7028 | 66.8539 |  | -5258.1469 | 70.5603 |  | -6697.43 | 72.58 |  | -278.4947 | 3.9521 |  | -631.3535 | 4.1532 |  | -821.9064 | 4.2928 |  | -269.0684 | 3.6285 |  | -607.5927 | 3.8204 |  | -788.7929 | 3.9562 |  | -364.7583 | 6.0192 |  | -835.7289 | 6.324 |  | -1082.614 | 6.5348 |  | -357.5082 | 5.5956 |  | -808.5215 | 5.8885 |  | -1047.3474 | 6.1011 |  | -359.3481 | 5.3448 |  | -816.7798 | 5.6313 |  | -1061.7763 | 5.8352 |  | -446.1849 | 8.4523 |  | -1017.4227 | 8.9199 |  | -1314.5015 | 9.1777 |  | -441.5041 | 8.013 |  | -1003.8805 | 8.4691 |  | -1309.8355 | 8.7527 |  | -443.3305 | 7.5843 |  | -995.7726 | 8.0294 |  | -1292.335 | 8.2765 |  | -599.6506 | 12.3802 |  | -1366.8676 | 13.0511 |  | -1768.3024 | 13.4035 |  | -599.3087 | 11.8427 |  | -1361.5945 | 12.4997 |  | -1748.9747 | 12.8453 |  | -597.4471 | 11.3174 |  | -1353.35 | 11.9609 |  | -1738.1435 | 12.2999 |  | -591.8304 | 10.9738 |  | -1338.9907 | 11.6086 |  | -1725.2452 | 11.9434 |  | -596.1094 | 10.6355 |  | -1334.3279 | 11.2618 |  | -1721.6543 | 11.5925 |  | -814.1905 | 20.827 |  | -1861.1802 | 22.015 |  | -2392.3443 | 22.6164 |  | -801.8316 | 20.0366 |  | -1846.4379 | 21.2045 |  | -2377.2013 | 21.7956 |  | -803.6611 | 19.2607 |  | -1829.0616 | 20.409 |  | -2358.5044 | 20.9904 |  | -798.963 | 18.7514 |  | -1816.0372 | 19.8872 |  | -2349.1524 | 20.462 |  | -793.6834 | 18.2484 |  | -1816.5095 | 19.3715 |  | -2338.0302 | 19.9406 |  | -1059.2668 | 32.3541 |  | -2391.0859 | 34.0499 |  | -3083.3824 | 35.0236 |  | -1046.8881 | 31.2617 |  | -2380.6458 | 32.928 |  | -3074.7252 | 33.8885 |  | -1033.5156 | 30.1862 |  | -2367.0006 | 31.8236 |  | -3041.4845 | 32.7707 |  | -1030.4653 | 29.4784 |  | -2356.1483 | 31.097 |  | -3037.5198 | 32.0354 |  | -1026.7053 | 28.7779 |  | -2343.9091 | 30.3779 |  | -3031.4116 | 31.3073 |  | -1028.8396 | 27.7408 |  | -2322.9831 | 29.3134 |  | -3008.8601 | 30.2304 |  | -1307.9033 | 47.3985 |  | -3014.973 | 49.9272 |  | -3881.964 | 51.2638 |  | -1322.4653 | 45.9548 |  | -2984.2255 | 48.4446 |  | -3855.3887 | 49.762 |  | -1309.4761 | 44.5303 |  | -2976.5732 | 46.9819 |  | -3825.2147 | 48.2807 |  | -1308.3044 | 43.5911 |  | -2969.3988 | 46.0177 |  | -3803.1258 | 47.3044 |  | -1306.2973 | 42.6603 |  | -2936.1564 | 45.0621 |  | -3804.1781 | 46.3369 |  | -1290.1348 | 41.2796 |  | -2920.6116 | 43.645 |  | -3789.071 | 44.9021 |  | -1605.5221 | 66.3546 |  | -3663.0832 | 69.7815 |  | -4734.4782 | 71.7855 |  | -1595.6864 | 64.5098 |  | -3666.654 | 67.886 |  | -4713.5551 | 69.8672 |  | -1584.4742 | 62.6865 |  | -3634.6006 | 66.0133 |  | -4688.472 | 67.9703 |  | -1586.2958 | 61.4828 |  | -3632.2498 | 64.7765 |  | -4669.4538 | 66.7192 |  | -1587.1537 | 60.2884 |  | -3597.8229 | 63.5493 |  | -4648.6277 | 65.4769 |  | -1572.2525 | 58.5143 |  | -3588.7493 | 61.7271 |  | -4643.7782 | 63.6335 |  | -1931.1889 | 89.6537 |  | -4405.9286 | 94.2673 |  | -5694.4358 | 96.963 |  | -1923.1502 | 87.3581 |  | -4380.0838 | 91.9082 |  | -5680.1269 | 94.5753 |  | -1913.5466 | 85.0862 |  | -4351.176 | 89.5739 |  | -5622.8418 | 92.2113 |  | -1918.4404 | 83.5847 |  | -4354.9894 | 88.0318 |  | -5608.1576 | 90.6496 |  | -1922.2452 | 82.0937 |  | -4320.1106 | 86.4996 |  | -5591.4066 | 89.0986 |  | -1908.4497 | 79.8764 |  | -4319.5307 | 84.2212 |  | -5562.4325 | 86.793 |  | -2284.9436 | 117.7781 |  | -5220.5522 | 124.0632 |  | -6729.0125 | 127.264 |  | -2279.2681 | 114.9822 |  | -5198.69 | 121.1908 |  | -6676.5346 | 124.3537 |  | -2271.8391 | 112.2123 |  | -5173.3889 | 118.3455 |  | -6666.1375 | 121.4715 |  | -2280.3718 | 110.3801 |  | -5139.8834 | 116.4636 |  | -6611.6153 | 119.5645 |  | -2245.0088 | 108.5593 |  | -5105.3229 | 114.5935 |  | -6600.1163 | 117.67 |  | -2233.8891 | 105.8494 |  | -5115.3558 | 111.8105 |  | -6578.5466 | 114.8507 |  | -2221.0708 | 103.1649 |  | -5078.504 | 109.0538 |  | -6551.8337 | 112.0589 |  | -2668.4131 | 151.2255 |  | -6034.4033 | 159.1199 |  | -7799.9276 | 163.3935 |  | -2665.6998 | 147.88 |  | -6018.6116 | 155.6818 |  | -7805.0566 | 159.9113 |  | -2661.0447 | 144.5628 |  | -5998.9983 | 152.2731 |  | -7751.2318 | 156.4576 |  | -2622.9821 | 142.367 |  | -5966.5521 | 150.0169 |  | -7695.8891 | 154.1722 |  | -2635.1471 | 140.1837 |  | -5983.9805 | 147.7735 |  | -7691.058 | 151.9005 |  | -2626.3929 | 136.9319 |  | -5955.2162 | 144.4327 |  | -7679.0199 | 148.5163 |  | -2615.7515 | 133.7078 |  | -5922.7453 | 141.1206 |  | -7611.84 | 145.16 |  | -338.3146 | 14.8033 |  | -696.0149 | 18.5829 |  | -966.1843 | 19.0859 |  | -344.9598 | 13.612 |  | -705.3468 | 16.7787 |  | -1015.813 | 11.8165 |  | -413.6918 | 22.9634 |  | -889.6243 | 28.4354 |  | -1252.73 | 19.84 |  | -421.3952 | 21.3894 |  | -900.3087 | 26.0442 |  | -1286.2165 | 26.8864 |  | -428.8148 | 19.828 |  | -904.7581 | 24.8651 |  | -1290.8516 | 25.6873 |  | -480.6872 | 32.1091 |  | -1139.412 | 29.2046 |  | -1500.0068 | 27.8202 |  | -489.2656 | 30.0633 |  | -1147.9743 | 27.295 |  | -1508.7382 | 26.0744 |  | -497.8546 | 28.1387 |  | -1156.5235 | 25.5007 |  | -1517.2663 | 24.4261 |  | -525.7912 | 50.3404 |  | -1294.9177 | 46.9335 |  | -1716.3824 | 45.1271 |  | -535.4532 | 47.749 |  | -1304.66 | 44.4821 |  | -1725.9332 | 42.7045 |  | -544.9652 | 45.2318 |  | -1314.2211 | 42.1005 |  | -1735.531 | 40.4111 |  | -551.1524 | 43.5781 |  | -1320.3502 | 40.5225 |  | -1741.7477 | 38.9105 |  | -557.4846 | 42.0069 |  | -1326.6191 | 39.0231 |  | -1748.096 | 37.4799 |  | -703.7905 | 94.9625 |  | -1865.4645 | 76.0551 |  | -2466.869 | 72.8315 |  | -715.2055 | 90.8658 |  | -1877.0479 | 72.5218 |  | -2478.5524 | 69.4654 |  | -726.7846 | 86.8433 |  | -1888.4568 | 69.0704 |  | -2490.0419 | 66.1824 |  | -734.3192 | 84.2396 |  | -1895.9663 | 66.826 |  | -2497.6955 | 64.0784 |  | -741.7891 | 81.6836 |  | -1903.6915 | 64.6945 |  | -2505.2591 | 62.0027 |  | -887.861 | 144.9203 |  | -2207.6475 | 148.9317 |  | -3084.8383 | 152.0746 |  | -901.269 | 139.3429 |  | -2221.3475 | 143.2936 |  | -3098.7005 | 146.4133 |  | -914.5376 | 133.8999 |  | -2234.8615 | 137.8108 |  | -3111.948 | 140.9875 |  | -923.4342 | 130.3237 |  | -2243.768 | 134.2356 |  | -3121.0753 | 137.388 |  | -932.2634 | 126.8135 |  | -2252.5927 | 130.7413 |  | -3130.105 | 133.887 |  | -945.5631 | 121.6203 |  | -2265.6768 | 125.6199 |  | -3143.2795 | 128.7889 |  | -1214.3662 | 180.9593 |  | -2973.3128 | 168.1397 |  | -3935.7919 | 161.2045 |  | -1230.3067 | 174.5283 |  | -2988.6371 | 161.7011 |  | -3951.3445 | 155.0785 |  | -1245.5765 | 167.9521 |  | -3004.3015 | 155.6255 |  | -3966.7024 | 149.0934 |  | -1255.8396 | 163.7087 |  | -3014.6352 | 151.6149 |  | -3976.8331 | 145.1599 |  | -1266.033 | 159.513 |  | -3024.3935 | 147.4492 |  | -3987.3721 | 141.4395 |  | -1280.9602 | 153.2186 |  | -3039.6157 | 141.6215 |  | -4002.7444 | 135.8889 |  | -1529.89 | 249.9012 |  | -3533.8722 | 298.3545 |  | -4930.2476 | 221.5476 |  | -1547.336 | 241.4643 |  | -3551.9134 | 289.0032 |  | -4947.9624 | 213.9167 |  | -1564.6349 | 233.1903 |  | -3569.1202 | 280.0099 |  | -4965.4709 | 206.4801 |  | -1576.287 | 227.8614 |  | -3580.9041 | 274.0357 |  | -4977.0292 | 201.5749 |  | -1587.8666 | 222.5801 |  | -3591.9922 | 268.2711 |  | -4988.4965 | 196.735 |  | -1604.8126 | 214.5949 |  | -3609.3744 | 259.6066 |  | -5006.1229 | 189.7913 |  | -1834.0136 | 334.937 |  | -4238.8696 | 399.4855 |  | -5914.5586 | 297.0468 |  | -1853.489 | 324.5712 |  | -4490.594 | 300.1852 |  | -5934.4547 | 287.7203 |  | -1872.8136 | 314.3745 |  | -4277.653 | 376.974 |  | -5953.3681 | 278.1955 |  | -1885.8562 | 307.8071 |  | -4290.9139 | 369.5521 |  | -5966.3789 | 272.164 |  | -1898.8238 | 301.2924 |  | -4303.3467 | 362.3975 |  | -5979.2937 | 266.1931 |  | -1917.7854 | 291.4023 |  | -4322.9291 | 351.5895 |  | -5998.4866 | 257.3501 |  | -2129.501 | 438.436 |  | -5209.416 | 407.267 |  | -6749.9279 | 393.1688 |  | -2151.0173 | 425.9616 |  | -5231.0094 | 395.4027 |  | -6771.1094 | 381.3816 |  | -2172.3789 | 413.6367 |  | -5252.4122 | 383.6579 |  | -6793.0097 | 370.2082 |  | -2186.8232 | 405.7146 |  | -5266.2803 | 375.7617 |  | -6806.5896 | 362.4262 |  | -2200.3364 | 397.2726 |  | -5280.0731 | 367.9362 |  | -6820.9755 | 355.1454 |  | -2221.3452 | 385.3201 |  | -5301.8983 | 357.0321 |  | -6842.3654 | 344.3034 |  | -2242.2002 | 373.5223 |  | -5322.664 | 345.7811 |  | -6863.5295 | 333.5989 |  | -2529.6792 | 559.1939 |  | -5891.4677 | 523.9337 |  | -7850.0112 | 677.1862 |  | -2553.2483 | 544.4497 |  | -5915.213 | 509.8727 |  | -7874.3938 | 660.8513 |  | -2576.6589 | 529.8592 |  | -5938.76 | 495.9425 |  | -7897.4743 | 645.1078 |  | -2591.5004 | 519.7298 |  | -5954.0029 | 486.5467 |  | -7912.4038 | 634.8971 |  | -2607.2932 | 510.4337 |  | -5970.1892 | 477.8162 |  | -7928.2891 | 624.4779 |  | -2630.3427 | 496.2573 |  | -5993.2689 | 464.2473 |  | -7951.9185 | 609.1047 |  | -2653.2348 | 482.2386 |  | -6016.1527 | 450.8208 |  | -7974.32 | 594.31
-1144.5003 | 4.7159 |  | -1376.1237 | 4.8524 |  | -1499.1223 | 4.9318 |  | -1655.5283 | 8.4332 |  | -1894.1118 | 8.6096 |  | -2016.3163 | 8.7118 |  | -1351.4194 | 6.6277 |  | -1626.7562 | 6.8077 |  | -1789.1429 | 6.9616 |  | -1959.7537 | 11.8029 |  | -2226.2345 | 12.0269 |  | -2396.0656 | 12.2313 |  | -1576.1493 | 9.2184 |  | -1918.6181 | 9.4723 |  | -2132.7299 | 9.6953 |  | -2262.066 | 16.2084 |  | -2613.201 | 16.5365 |  | -2825.4489 | 16.8334 |  | -2988.1811 | 19.0063 |  | -3339.728 | 19.3632 |  | -3545.1294 | 19.6809 |  | -1796.3647 | 12.3897 |  | -2238.793 | 12.8059 |  | -2474.5942 | 13.0514 |  | -2642.8236 | 14.6157 |  | -3017.2596 | 22.0706 |  | -3250.1106 | 22.3917 |  | -3400.8746 | 25.1088 |  | -3837.5431 | 25.698 |  | -4076.4926 | 26.0443 |  | -2044.5192 | 16.7635 |  | -2599.4692 | 17.3259 |  | -2894.1167 | 17.6347 |  | -2985.3727 | 19.5335 |  | -3550.1228 | 20.2041 |  | -3825.9794 | 20.5559 |  | -3826.255 | 33.0509 |  | -4387.2808 | 33.8605 |  | -4667.7269 | 34.2906 |  | -4442.5876 | 35.9611 |  | -4936.982 | 36.7037 |  | -5231.1238 | 37.1493 |  | -5031.1488 | 38.8074 |  | -5546.2239 | 39.5698 |  | -5814.0464 | 40.0176 |  | -2525.1076 | 26.5732 |  | -3311.7426 | 27.5688 |  | -3711.4924 | 28.0786 |  | -3655.3416 | 30.6383 |  | -4450.4162 | 31.8256 |  | -4843.0512 | 32.4151 |  | -4686.8867 | 51.0747 |  | -5450.7208 | 52.5347 |  | -5849.0124 | 53.2625 |  | -5283.9927 | 73.6651 |  | -6137.1996 | 56.7335 |  | -6528.6251 | 57.4784 |  | -6148.277 | 59.5493 |  | -6850.9189 | 60.9556 |  | -7233.1899 | 61.7163 |  | -3048.7732 | 39.5215 |  | -4015.2309 | 40.7675 |  | -4568.3907 | 41.5993 |  | -4366.9697 | 45.1401 |  | -5337.528 | 46.6449 |  | -5880.6254 | 47.6111 |  | -5709.0871 | 50.5486 |  | -6667.9097 | 52.2043 |  | -7190.4891 | 53.2457 |  | -6416.5206 | 80.1484 |  | -7385.9617 | 82.08 |  | -7897.2397 | 83.3168 |  | -7283.8405 | 85.9742 |  | -8230.9998 | 87.9541 |  | -8762.3637 | 89.2328 |  | -8550.6663 | 94.558 |  | -9521.2848 | 96.616 |  | -10047.4201 | 97.9316 |  | -3581.4109 | 55.9548 |  | -4832.7027 | 57.7839 |  | -5499.8743 | 58.8267 |  | -5115.2177 | 63.4186 |  | -6367.3553 | 65.6329 |  | -7018.6334 | 66.8477 |  | -6618.2909 | 70.5613 |  | -7888.144 | 73.0242 |  | -8547.3823 | 74.3595 |  | -7576.1171 | 75.1256 |  | -8823.6118 | 77.6732 |  | -9470.7077 | 79.049 |  | -8379.7772 | 118.3537 |  | -9594.8775 | 121.2893 |  | -10224.7288 | 122.8855 |  | -9822.0036 | 129.6966 |  | -11064.6851 | 132.7504 |  | -11686.3321 | 134.3952 |  | -4163.3777 | 76.2065 |  | -5662.9344 | 78.5 |  | -6512.1438 | 80.1141 |  | -5888.1583 | 85.7725 |  | -7380.8919 | 88.5718 |  | -8246.2428 | 90.4705 |  | -7580.0686 | 94.9087 |  | -9087.6786 | 98.0353 |  | -9918.976 | 100.0914 |  | -8661.1538 | 100.7895 |  | -10214.2391 | 104.1702 |  | -10998.357 | 106.1792 |  | -9514.3434 | 157.4566 |  | -11129.9054 | 161.5851 |  | -11883.8916 | 163.7806 |  | -11190.565 | 171.996 |  | -12756.0993 | 176.2882 |  | -13485.302 | 178.5089 |  | -4730.2475 | 100.6267 |  | -6564.9178 | 103.6028 |  | -7580.3847 | 105.7072 |  | -6641.2533 | 112.5564 |  | -8463.2956 | 116.2142 |  | -9493.5786 | 118.6921 |  | -8567.0982 | 124.013 |  | -10404.3036 | 128.1134 |  | -11391.1506 | 130.801 |  | -9719.0484 | 131.2618 |  | -11656.4481 | 135.7388 |  | -12590.0709 | 138.3699 |  | -10711.5521 | 203.7342 |  | -12612.3001 | 209.1255 |  | -13508.651 | 212.0333 |  | -12523.6216 | 221.8479 |  | -14478.4855 | 227.5291 |  | -15344.7084 | 230.477 |  | -5311.6851 | 129.8377 |  | -7560.667 | 134.0842 |  | -8682.678 | 136.3455 |  | -7461.4951 | 144.4225 |  | -9691.5404 | 149.5617 |  | -10772.3048 | 152.1752 |  | -9523.6877 | 158.2932 |  | -11767.0579 | 164.014 |  | -12908.543 | 166.924 |  | -10848.5796 | 167.1697 |  | -13046.5795 | 173.0982 |  | -14164.0595 | 176.1008 |  | -12239.543 | 176.1009 |  | -14136.6004 | 264.7668 |  | -15223.2687 | 268.2848 |  | -13931.8267 | 279.8079 |  | -16107.0305 | 287.068 |  | -17245.7676 | 290.7443 |  | -15973.1494 | 301.6714 |  | -18104.4977 | 309.1093 |  | -19222.0454 | 312.8718 |  | -5983.2235 | 164.2345 |  | -8560.2162 | 169.4275 |  | -9891.5669 | 172.5779 |  | -8266.3113 | 181.6818 |  | -10811.3406 | 187.9066 |  | -12217.6469 | 191.5854 |  | -10576.573 | 198.3133 |  | -13130.3123 | 205.2227 |  | -14475.1332 | 209.1941 |  | -12024.1258 | 208.98 |  | -14521.5072 | 216.1322 |  | -16013.6388 | 220.5856 |  | -13471.7605 | 219.5634 |  | -16052.1375 | 227.0714 |  | -17528.243 | 231.67 |  | -15383.3601 | 346.7109 |  | -17924.4139 | 355.5363 |  | -19398.278 | 361.3842 |  | -17536.811 | 372.7806 |  | -20109.9701 | 381.8828 |  | -21578.0139 | 387.9436 |  | -1592.4173 | 9.1256 |  | -1846.8064 | 9.2991 |  | -1983.4341 | 9.403 |  | -2413.7605 | 11.0749 |  | -2675.888 | 11.2909 |  | -2812.16 | 11.63 |  | -1878.0231 | 13.0249 |  | -2176.1376 | 13.2542 |  | -2361.3016 | 13.4669 |  | -2851.5732 | 15.5106 |  | -3141.598 | 15.785 |  | -3334.9702 | 16.0372 |  | -2177.4393 | 17.8592 |  | -2550.2783 | 18.1833 |  | -2794.66 | 18.49 |  | -3284.881 | 21.0933 |  | -3667.408 | 21.4946 |  | -3808.966 | 32.1186 |  | -4384.1094 | 24.4511 |  | -4767.0482 | 24.893 |  | -5003.7397 | 25.9456 |  | -2471.1695 | 24.2722 |  | -2959.1533 | 24.8249 |  | -3222.1694 | 25.1591 |  | -3731.8221 | 28.1753 |  | -4217.2054 | 28.8436 |  | -4478.1839 | 29.8397 |  | -4976.1485 | 32.1367 |  | -5459.905 | 32.8676 |  | -5726.9848 | 34.341 |  | -2786.5883 | 33.0398 |  | -3396.7569 | 33.7911 |  | -3721.0845 | 34.2083 |  | -4189.3299 | 37.7381 |  | -4809.2986 | 39.6691 |  | -5114.8312 | 40.1551 |  | -5576.7746 | 43.6625 |  | -6194.8768 | 44.6596 |  | -6506.0014 | 45.1901 |  | -6504.1743 | 47.0401 |  | -7095.7349 | 48.0672 |  | -7421.1188 | 48.6232 |  | -7401.1911 | 50.3407 |  | -8019.1022 | 51.4094 |  | -8318.1671 | 51.9707 |  | -3406.6126 | 51.7588 |  | -4279.7241 | 53.1089 |  | -4721.8695 | 53.807 |  | -5093.9217 | 59.3157 |  | -5975.4726 | 62.1601 |  | -6410.5037 | 62.9784 |  | -6790.9979 | 67.8739 |  | -7644.2176 | 69.6687 |  | -8086.3356 | 70.5637 |  | -7891.2791 | 71.3096 |  | -8756.2791 | 73.1896 |  | -9192.3365 | 74.1197 |  | -9003.2107 | 75.9508 |  | -9850.9272 | 77.8818 |  | -10277.8258 | 78.8361 |  | -4073.9925 | 77.6448 |  | -5133.336 | 79.2975 |  | -5748.4196 | 80.4371 |  | -6044.5516 | 88.2507 |  | -7107.9957 | 90.2999 |  | -7713.017 | 91.6531 |  | -8033.2721 | 98.2331 |  | -9084.9804 | 100.5026 |  | -9669.4836 | 101.9759 |  | -9322.9846 | 106.013 |  | -10388.436 | 108.3893 |  | -10963.7209 | 109.9158 |  | -10630.0598 | 110.5395 |  | -11673.2296 | 112.9934 |  | -12268.6005 | 114.5815 |  | -12551.5053 | 120.0186 |  | -13618.1341 | 122.5816 |  | -14208.2764 | 124.2233 |  | -4751.5632 | 110.3054 |  | -6126.7028 | 112.733 |  | -6861.7131 | 114.1458 |  | -7033.0205 | 124.9393 |  | -8409.0057 | 127.9668 |  | -9128.124 | 129.6488 |  | -9277.9844 | 139.0687 |  | -10671.6852 | 142.4485 |  | -11398.7637 | 144.3013 |  | -10791.7783 | 145.0111 |  | -12165.4978 | 148.5544 |  | -12881.7344 | 150.4884 |  | -12293.6066 | 156.2817 |  | -13639.0736 | 159.9284 |  | -14340.3318 | 161.9143 |  | -14502.7967 | 169.6948 |  | -15875.8449 | 173.5059 |  | -16568.9 | 175.5616 |  | -5473.4748 | 148.8655 |  | -7114.0364 | 151.8834 |  | -8061.8458 | 154.1015 |  | -8041.0925 | 169.6037 |  | -9674.8311 | 170.4469 |  | -10638.7869 | 176.0581 |  | -10211.2096 | 266.7203 |  | -12218.7963 | 187.9108 |  | -13148.6943 | 195.2874 |  | -12279.2092 | 198.1193 |  | -13900.2084 | 202.5943 |  | -14860.6215 | 205.6522 |  | -13928.8283 | 205.6511 |  | -15607.3067 | 210.346 |  | -16550.5977 | 213.5062 |  | -16472.3253 | 221.788 |  | -18085.1221 | 226.6465 |  | -19019.28 | 229.9246 |  | -6175.2 | 196.7603 |  | -8179.0743 | 200.6469 |  | -9312.869 | 203.5301 |  | -9024.2297 | 223.1112 |  | -11015.4779 | 223.8954 |  | -12164.0841 | 231.5233 |  | -11882.4398 | 243.0182 |  | -13888.8512 | 248.6175 |  | -14994.0205 | 252.4338 |  | -13734.4088 | 253.9835 |  | -15759.4041 | 259.9075 |  | -16898.4794 | 263.9257 |  | -15623.4059 | 271.4539 |  | -17606.5824 | 277.5793 |  | -18723.1678 | 281.7185 |  | -18402.9559 | 294.2472 |  | -20422.7857 | 300.6747 |  | -21526.7094 | 304.9682 |  | -6886.6007 | 254.1165 |  | -9352.5133 | 259.7938 |  | -10582.9861 | 262.8844 |  | -10069.7224 | 283.3091 |  | -12516.6984 | 290.403 |  | -13705.9245 | 294.0505 |  | -13159.4671 | 311.8509 |  | -15619.768 | 319.7918 |  | -16869.7184 | 323.8366 |  | -15256.3566 | 325.4256 |  | -17675.4512 | 333.7611 |  | -18903.475 | 337.9848 |  | -17339.705 | 340.4403 |  | -19770.8806 | 349.112 |  | -20971.7235 | 353.4687 |  | -20405.5499 | 364.9271 |  | -22809.103 | 373.9604 |  | -24062.0147 | 378.5343 |  | -23508.4951 | 395.2901 |  | -25868.1926 | 404.567 |  | -27099.915 | 409.2589 |  | -7691.2957 | 321.6226 |  | -10504.9401 | 328.6304 |  | -11974.3376 | 333.0187 |  | -11102.8819 | 357.4886 |  | -13884.5629 | 366.1183 |  | -15428.9161 | 371.2843 |  | -14535.9834 | 391.8533 |  | -17326.3745 | 401.471 |  | -18809.2422 | 400.1957 |  | -16827.6719 | 410.3229 |  | -19566.2474 | 420.3926 |  | -21093.0695 | 426.2884 |  | -19032.4707 | 424.9034 |  | -21854.0418 | 435.4313 |  | -23350.5788 | 441.5148 |  | -22456.6917 | 461.039 |  | -25246.8537 | 471.9819 |  | -26725.9245 | 478.2801 |  | -25772.183 | 483.3816 |  | -28594.4504 | 494.7309 |  | -30046.7248 | 501.2054 |  | -1672.8961 | 42.1942 |  | -1986.9313 | 43.0443 |  | -2161.962 | 43.4969 |  | -2662.1011 | 38.5247 |  | -2979.8632 | 39.0665 |  | -3156.9234 | 39.3202 |  | -2003.4686 | 59.047 |  | -2450.051 | 48.6175 |  | -2756.3751 | 45.3691 |  | -3168.6602 | 53.8103 |  | -3520.7151 | 58.0842 |  | -3827.282 | 54.9436 |  | -2316.4428 | 81.9561 |  | -2899.0195 | 67.9123 |  | -3254.3436 | 62.9646 |  | -3661.7102 | 74.0306 |  | -4129.9773 | 80.4147 |  | -4485.2761 | 75.6772 |  | -4873.3224 | 86.0387 |  | -5341.6024 | 92.4676 |  | -5719.0428 | 95.0591 |  | -2747.9582 | 82.4972 |  | -3250.9105 | 112.4436 |  | -3748.3836 | 84.6058 |  | -4138.3049 | 98.6279 |  | -4784.8209 | 100.115 |  | -5138.5892 | 100.8794 |  | -5510.0139 | 114.0145 |  | -6156.4801 | 115.5633 |  | -6510.4375 | 116.4011 |  | -3054.8457 | 111.4998 |  | -3809.5525 | 113.5323 |  | -4223.0857 | 114.6505 |  | -4605.1986 | 131.6188 |  | -5360.2 | 133.8693 |  | -5773.1669 | 134.9527 |  | -6136.6146 | 150.915 |  | -6891.5604 | 153.2469 |  | -7304.6974 | 154.4058 |  | -7147.073 | 163.453 |  | -7901.2227 | 165.678 |  | -8314.7875 | 166.9363 |  | -8148.3706 | 175.5958 |  | -8903.3111 | 178.0029 |  | -9316.0863 | 179.14 |  | -3728.757 | 187.0447 |  | -4867.6202 | 179.6193 |  | -5457.7441 | 181.44 |  | -5598.4746 | 216.3026 |  | -6737.5911 | 209.6086 |  | -7327.504 | 211.4726 |  | -7450.0073 | 244.5041 |  | -8588.2738 | 238.0717 |  | -9178.3993 | 240.0579 |  | -8673.2004 | 263.0014 |  | -9811.8203 | 256.5533 |  | -10401.764 | 258.5301 |  | -9888.1639 | 281.0517 |  | -11026.2653 | 274.5906 |  | -11615.9344 | 276.5306 |  | -4125.0955 | 368.8459 |  | -5696.6781 | 290.3947 |  | -6557.6124 | 299.181 |  | -6590.5403 | 318.3139 |  | -7886.1735 | 330.8849 |  | -8746.8108 | 339.9595 |  | -8761.6495 | 357.1467 |  | -10056.9307 | 369.8945 |  | -10916.9524 | 379.2359 |  | -10197.7437 | 382.8122 |  | -11493.4372 | 395.4741 |  | -12353.1823 | 404.931 |  | -11626.1097 | 407.8097 |  | -12921.1347 | 420.6583 |  | -13781.4777 | 429.9851 |  | -13751.6453 | 444.9591 |  | -15047.3741 | 457.6105 |  | -15907.5651 | 466.9966 |  | -5207.1071 | 368.3391 |  | -6933.3345 | 375.422 |  | -7878.3638 | 379.5069 |  | -7716.9637 | 422.7401 |  | -9035.8877 | 575.8082 |  | -10387.7665 | 434.8072 |  | -10206.9175 | 474.5876 |  | -11933.7017 | 482.993 |  | -12878.4931 | 487.3988 |  | -11856.9523 | 508.4214 |  | -13583.1371 | 516.7988 |  | -14527.6032 | 521.1885 |  | -13498.379 | 541.907 |  | -15223.7162 | 550.1657 |  | -16167.7283 | 554.4891 |  | -15943.7042 | 590.7334 |  | -17669.8688 | 599.4056 |  | -18613.6395 | 603.745 |  | -5997.199 | 500.6255 |  | -7964.8144 | 560.7765 |  | -9334.7881 | 515.5565 |  | -8826.4677 | 570.0432 |  | -10793.8809 | 629.0217 |  | -11660.2649 | 787.6573 |  | -11636.1024 | 636.3934 |  | -13603.9619 | 695.0807 |  | -14973.3981 | 653.6547 |  | -13499.2125 | 680.0789 |  | -15466.2435 | 738.6414 |  | -16836.595 | 697.6822 |  | -15352.2911 | 722.1349 |  | -17321.0465 | 780.8437 |  | -18690.8844 | 740.4829 |  | -18118.8027 | 785.1778 |  | -20085.5853 | 844.011 |  | -21455.1493 | 803.083 |  | -6275.0488 | 881.3602 |  | -9131.3706 | 740.2725 |  | -10775.2314 | 679.9111 |  | -9917.7162 | 746.1051 |  | -12279.5348 | 825.2034 |  | -13328.1344 | 1032.0667 |  | -12441.1058 | 1103.3033 |  | -15410.3255 | 907.5123 |  | -17053.3277 | 852.9443 |  | -15122.9982 | 883.347 |  | -17485.8294 | 961.2903 |  | -19129.8488 | 907.5347 |  | -17190.8064 | 936.8084 |  | -19552.3805 | 1014.9467 |  | -21195.7251 | 960.6418 |  | -20275.2268 | 1014.9083 |  | -22637.9031 | 1093.3477 |  | -24280.8678 | 1039.5096 |  | -7526.6226 | 850.4055 |  | -10551.9862 | 867.854 |  | -12064.5935 | 877.3753 |  | -10996.3409 | 955.6904 |  | -14021.1364 | 975.3772 |  | -15532.504 | 985.3738 |  | -13741.5565 | 1404.9991 |  | -17469.6451 | 1077.6063 |  | -18982.8367 | 1088.4741 |  | -16733.9621 | 1122.9585 |  | -19757.9211 | 1143.6192 |  | -21270.455 | 1154.4269 |  | -19014.8189 | 1188.1095 |  | -22039.1403 | 1209.2034 |  | -23550.8563 | 1219.8447 |  | -22418.9854 | 1283.3001 |  | -25442.4782 | 1304.5377 |  | -26955.7587 | 1315.8812 |  | -25805.127 | 1378.0883 |  | -28827.3041 | 1399.1485 |  | -30339.949 | 1410.4201 |  | -8382.048 | 1074.2245 |  | -11686.1513 | 1096.9381 |  | -13743.5475 | 1109.1205 |  | -12169.4475 | 1198.7934 |  | -15472.5919 | 1224.0973 |  | -17397.0774 | 1360.7354 |  | -15939.0144 | 1320.8662 |  | -18401.6769 | 1799.0144 |  | -21165.061 | 1481.5555 |  | -18441.5887 | 1400.4973 |  | -21743.44 | 1426.6786 |  | -23667.3997 | 1560.5248 |  | -20933.6372 | 1477.2824 |  | -24237.9784 | 1504.8363 |  | -26161.0293 | 1637.9782 |  | -24659.0523 | 1593.1314 |  | -27962.4512 | 1620.6179 |  | -29884.9758 | 1753.7842 |  | -28363.0575 | 1705.3804 |  | -31667.4195 | 1733.6694 |  | -33589.14 | 1867.66 |  | -1358.488 | 6.8964 |  | -1652.2225 | 7.0757 |  | -1819.6497 | 7.2271 |  | -1964.3482 | 12.1603 |  | -2248.7619 | 12.3842 |  | -2423.28 | 12.5865 |  | -1593.3024 | 9.9283 |  | -1980.1705 | 10.1789 |  | -2206.7801 | 10.3943 |  | -2284.4142 | 17.1569 |  | -2668.7624 | 17.4808 |  | -2891.8745 | 17.7711 |  | -3009.5523 | 19.9516 |  | -3393.3353 | 20.3074 |  | -3621.4164 | 20.6239 |  | -1828.3702 | 13.3171 |  | -2311.6559 | 13.7238 |  | -2561.815 | 13.9625 |  | -2672.75 | 15.5448 |  | -3151.3561 | 16.034 |  | -3411.7952 | 16.3189 |  | -3426.8143 | 26.3406 |  | -3901.1018 | 26.9271 |  | -4068.6671 | 36.0937 |  | -2104.5724 | 18.9633 |  | -2738.1192 | 19.4994 |  | -3081.3415 | 19.7981 |  | -3056.9741 | 21.7419 |  | -3678.4695 | 22.3942 |  | -4016.8041 | 22.75 |  | -3985.8825 | 24.4026 |  | -4521.0485 | 36.7798 |  | -4845.8952 | 37.207 |  | -4485.5005 | 38.8789 |  | -5127.5024 | 39.7135 |  | -5446.817 | 40.1557 |  | -5093.2726 | 41.7238 |  | -5675.2675 | 42.4824 |  | -6008.2744 | 42.939 |  | -2603.7775 | 29.8781 |  | -3492.4035 | 30.8235 |  | -3932.7097 | 31.3097 |  | -3749.3713 | 33.9606 |  | -4618.0324 | 35.1131 |  | -5069.8589 | 35.697 |  | -4869.1172 | 37.8642 |  | -5625.9602 | 56.9234 |  | -6057.4404 | 57.6365 |  | -5467.4356 | 59.743 |  | -6358.1764 | 61.2517 |  | -6808.483 | 61.9995 |  | -6204.2778 | 63.937 |  | -7019.9737 | 65.342 |  | -7459.2845 | 66.1035 |  | -3121.1555 | 44.1394 |  | -4237.9029 | 45.3316 |  | -4842.8358 | 46.1233 |  | -4456.4645 | 49.7834 |  | -5573.9677 | 51.2697 |  | -6163.0577 | 52.2099 |  | -5795.1897 | 55.1921 |  | -6745.104 | 82.2454 |  | -7338.0049 | 83.4299 |  | -6489.2905 | 86.3219 |  | -7602.3857 | 88.2458 |  | -8184.7993 | 89.4744 |  | -7355.331 | 92.1378 |  | -8443.5859 | 94.1191 |  | -9047.822 | 95.395 |  | -8618.7102 | 100.7045 |  | -9732.5785 | 102.7756 |  | -10292.6427 | 104.0776 |  | -3698.6097 | 62.1157 |  | -5099.7723 | 63.8524 |  | -5827.3102 | 64.847 |  | -5224.9128 | 69.6108 |  | -6619.4175 | 71.7753 |  | -7360.6073 | 72.9754 |  | -6759.2922 | 76.7816 |  | -8128.6705 | 79.1983 |  | -8837.7194 | 80.5108 |  | -7741.346 | 81.4111 |  | -9124.5453 | 83.9662 |  | -9860.8524 | 85.3601 |  | -8468.3539 | 126.59 |  | -9855.0776 | 129.5204 |  | -10571.5902 | 131.114 |  | -9906.5172 | 137.9156 |  | -11276.9401 | 140.9582 |  | -11984.4288 | 142.6082 |  | -4263.9087 | 84.1074 |  | -5976.4268 | 86.298 |  | -6894.7972 | 87.8354 |  | -6019.6245 | 93.7343 |  | -7677.1381 | 96.47 |  | -8607.6289 | 98.3164 |  | -7702.8886 | 102.8832 |  | -9370.6537 | 105.9782 |  | -10306.437 | 108.0258 |  | -8855.3084 | 108.8836 |  | -10538.9341 | 112.1651 |  | -11458.2395 | 114.3008 |  | -9668.492 | 168.0863 |  | -11389.7502 | 172.1592 |  | -12196.8125 | 174.3163 |  | -11293.1192 | 182.584 |  | -13061.4567 | 186.8908 |  | -13558.9196 | 249.5557 |  | -4890.274 | 110.5138 |  | -6879.4431 | 113.3189 |  | -8020.3919 | 115.3421 |  | -6791.5375 | 122.5091 |  | -8805.9517 | 126.081 |  | -9909.577 | 128.49 |  | -8712.1406 | 133.9906 |  | -10736.4764 | 138.0458 |  | -11787.6179 | 140.6827 |  | -9939.1757 | 141.3891 |  | -11980.0982 | 145.6947 |  | -13065.1427 | 148.4847 |  | -11116.8461 | 148.5763 |  | -12913.8352 | 222.3572 |  | -13930.7264 | 225.2448 |  | -13017.7837 | 159.39 |  | -14773.9523 | 240.7676 |  | -15759.9434 | 243.7103 |  | -5492.2154 | 141.939 |  | -7918.0064 | 145.9688 |  | -9182.0952 | 148.1627 |  | -7577.1058 | 156.575 |  | -10027.9653 | 161.6007 |  | -11244.9726 | 164.185 |  | -9687.4981 | 170.5058 |  | -12146.7042 | 176.166 |  | -13364.4675 | 179.0304 |  | -11100.2761 | 179.5685 |  | -13511.0063 | 185.5069 |  | -14701.8199 | 188.4943 |  | -12398.8571 | 188.3206 |  | -14487.1479 | 280.9601 |  | -15710.1975 | 284.4711 |  | -14070.1487 | 296.0464 |  | -16445.7532 | 303.2718 |  | -17725.0123 | 306.9573 |  | -16110.5616 | 317.8923 |  | -18514.3478 | 325.3675 |  | -19693.5341 | 329.1017 |  | -6126.9828 | 178.7425 |  | -8961.8604 | 183.7241 |  | -10387.7676 | 186.7607 |  | -8461.4926 | 196.3154 |  | -11253.3861 | 202.4213 |  | -12685.2792 | 205.9798 |  | -10765.2796 | 212.9824 |  | -13559.4084 | 219.8298 |  | -14988.2873 | 223.7429 |  | -12233.5191 | 223.8206 |  | -15043.4525 | 231.053 |  | -16516.2905 | 235.1845 |  | -13649.9548 | 234.2439 |  | -16465.7382 | 241.7417 |  | -18020.3725 | 246.3016 |  | -15543.9665 | 366.2315 |  | -18313.897 | 375.0241 |  | -19860.7608 | 380.827 |  | -17690.865 | 392.2787 |  | -20491.8779 | 401.3733 |  | -22027.3921 | 407.3981 |  | -1881.9109 | 13.562 |  | -2198.423 | 13.7871 |  | -2388.6279 | 13.9947 |  | -2854.0472 | 16.3538 |  | -3162.0049 | 16.6259 |  | -3272.5964 | 23.7884 |  | -2187.241 | 19.6608 |  | -2604.4793 | 19.9688 |  | -2861.3606 | 20.2573 |  | -3302.3285 | 23.1595 |  | -3718.0685 | 23.5501 |  | -3972.4675 | 23.9034 |  | -4400.5799 | 26.5282 |  | -4815.7547 | 26.9641 |  | -5075.1258 | 27.3543 |  | -2494.6927 | 26.1225 |  | -3023.5338 | 26.6507 |  | -3300.9079 | 26.9703 |  | -3753.2663 | 30.6321 |  | -4277.4278 | 31.2846 |  | -4565.0793 | 31.6719 |  | -4996.4333 | 35.0311 |  | -5517.8088 | 35.7514 |  | -5796.4192 | 36.1728 |  | -2828.5458 | 37.4336 |  | -3517.3113 | 38.125 |  | -3890.2137 | 38.5149 |  | -4242.8357 | 43.1601 |  | -4919.5498 | 44.0293 |  | -5287.56 | 44.5052 |  | -5627.9735 | 48.052 |  | -6316.5807 | 49.0274 |  | -6493.4964 | 70.7913 |  | -6535.0234 | 51.4118 |  | -7234.1017 | 52.4379 |  | -7584.0948 | 52.9823 |  | -7451.2512 | 54.7076 |  | -8136.0821 | 55.7656 |  | -8500.3299 | 56.3341 |  | -3462.6631 | 59.2571 |  | -4437.7656 | 60.4895 |  | -4920.4705 | 61.1344 |  | -5165.3318 | 67.1396 |  | -6120.4694 | 68.7054 |  | -6614.6947 | 69.497 |  | -6836.4939 | 74.4757 |  | -7804.3773 | 76.2354 |  | -8279.6808 | 77.1066 |  | -7933.2363 | 79.6923 |  | -8913.3627 | 81.5431 |  | -9407.4958 | 82.4609 |  | -9044.132 | 84.8667 |  | -10004.9024 | 84.4426 |  | -10488.8451 | 85.3917 |  | -4119.2315 | 86.8799 |  | -5328.8645 | 88.4007 |  | -5995.7214 | 89.4565 |  | -6106.9031 | 97.5186 |  | -7317.2921 | 99.493 |  | -7968.3042 | 100.7898 |  | -8092.2312 | 109.682 |  | -9287.1158 | 111.901 |  | -9664.2352 | 157.9467 |  | -9082.3732 | 165.367 |  | -10586.7644 | 117.6129 |  | -11233.185 | 119.1195 |  | -10683.4549 | 122.748 |  | -11867.7202 | 125.1791 |  | -12535.9586 | 126.7501 |  | -12246.1871 | 192.5177 |  | -13811.3323 | 135.1095 |  | -14435.4027 | 136.7221 |  | -4837.0948 | 122.6135 |  | -6362.1051 | 124.8377 |  | -7157.4787 | 126.1505 |  | -7111.0483 | 137.3 |  | -8629.4008 | 140.1994 |  | -9438.4306 | 141.8248 |  | -9387.3186 | 151.449 |  | -10880.5444 | 154.7265 |  | -11657.4319 | 156.5277 |  | -14151.9003 | 527.8524 |  | -15216.2387 | 612.1838 |  | -16877.2192 | 460.7178 |  | -12361.0718 | 168.6219 |  | -13878.1621 | 172.2403 |  | -14666.0858 | 174.2109 |  | -14566.199 | 182.0077 |  | -16066.9884 | 185.7864 |  | -16845.8855 | 187.8383 |  | -5537.8146 | 166.3163 |  | -7391.3358 | 169.0778 |  | -8408.3129 | 171.1286 |  | -8136.3677 | 185.4989 |  | -9934.8862 | 189.1348 |  | -10963.9818 | 191.6785 |  | -10656.8103 | 204.0225 |  | -12465.5803 | 208.1781 |  | -13499.9685 | 211.0242 |  | -12364.0819 | 214.0248 |  | -14188.7127 | 218.4394 |  | -15206.6228 | 221.4261 |  | -14058.8494 | 221.5702 |  | -15843.0239 | 231.8432 |  | -16839.392 | 229.2689 |  | -16550.752 | 237.6506 |  | -18366.35 | 249.9324 |  | -19349.9676 | 245.7276 |  | -6294.5114 | 218.781 |  | -8452.8843 | 222.3043 |  | -9712.1596 | 224.9859 |  | -8742.4111 | 334.0182 |  | -11317.4187 | 247.7143 |  | -12539.3701 | 251.033 |  | -11986.7672 | 262.9218 |  | -14180.305 | 268.3739 |  | -15349.7763 | 272.0769 |  | -13352.9637 | 396.3742 |  | -16042.3415 | 285.484 |  | -17245.7093 | 289.3944 |  | -15719.2003 | 291.3474 |  | -17357.2698 | 423.6117 |  | -19118.1034 | 301.4741 |  | -18556.8093 | 314.1573 |  | -20691.1058 | 320.4834 |  | -21914.8009 | 324.751 |  | -7021.892 | 278.2953 |  | -9664.6138 | 286.4682 |  | -11037.168 | 289.3782 |  | -10140.0941 | 307.61 |  | -12807.8844 | 314.4254 |  | -14133.3566 | 317.963 |  | -13278.0385 | 336.2156 |  | -15954.1753 | 343.9646 |  | -17280.404 | 347.9073 |  | -15372.6851 | 356.5172 |  | -18000.346 | 364.6744 |  | -19299.625 | 368.7976 |  | -17453.7803 | 364.7982 |  | -20091.2688 | 373.3499 |  | -21428.4896 | 377.6766 |  | -20513.7127 | 389.2562 |  | -23117.6663 | 398.2077 |  | -24511.097 | 402.773 |  | -23615.748 | 419.5886 |  | -26247.8835 | 428.8729 |  | -27541.2405 | 433.5147 |  | -7785.2922 | 350.6416 |  | -10856.8215 | 357.1888 |  | -12420.7756 | 361.3422 |  | -11248.3004 | 386.7046 |  | -14276.8456 | 395.0339 |  | -15846.7852 | 399.9996 |  | -14674.9273 | 421.1215 |  | -17705.7077 | 430.5323 |  | -19272.6335 | 436.0224 |  | -16888.4932 | 439.5537 |  | -19935.0783 | 449.505 |  | -21545.963 | 455.2885 |  | -19160.9023 | 454.1683 |  | -22217.8796 | 464.5691 |  | -23792.9432 | 480.9867 |  | -22584.1228 | 490.2848 |  | -25603.1616 | 501.1431 |  | -27155.2344 | 515.7067 |  | -25893.0618 | 512.5915 |  | -28943.183 | 523.8901 |  | -30462.9291 | 542.4922 |  | -2086.9284 | 46.1416 |  | -2439.7774 | 50.3474 |  | -2746.253 | 47.2813 |  | -3157.7922 | 55.6255 |  | -3510.3852 | 59.8164 |  | -3817.0929 | 56.8553 |  | -2406.0495 | 66.3185 |  | -2875.357 | 72.4751 |  | -3231.0561 | 68 |  | -3636.9453 | 78.9126 |  | -4106.0137 | 84.9884 |  | -4461.8332 | 80.7289 |  | -4848.5281 | 90.9075 |  | -5317.775 | 97.029 |  | -5673.5439 | 92.8282 |  | -2719.4849 | 88.7783 |  | -3367.3062 | 90.3217 |  | -3721.5666 | 91.0989 |  | -4109.7692 | 104.9366 |  | -4757.4489 | 106.5928 |  | -5112.0169 | 107.4885 |  | -5511.8592 | 125.529 |  | -6189.8648 | 129.6307 |  | -6578.1641 | 132.451 |  | -2993.8558 | 126.1056 |  | -3750.9204 | 128.3109 |  | -4165.9108 | 129.5401 |  | -4544.5552 | 146.3625 |  | -5301.2587 | 148.7166 |  | -5716.1 | 150.0215 |  | -6075.9021 | 165.6713 |  | -6832.9628 | 168.1478 |  | -7247.4318 | 169.4712 |  | -7085.7498 | 178.1014 |  | -7843.1249 | 180.6419 |  | -8257.428 | 181.9788 |  | -8122.4337 | 196.9656 |  | -9025.2234 | 202.9913 |  | -9427.945 | 205.9006 |  | -3652.6275 | 208.9437 |  | -4794.5505 | 201.931 |  | -5385.8911 | 203.8456 |  | -5522.806 | 238.0803 |  | -6664.13 | 232.078 |  | -7255.8187 | 234.2126 |  | -7373.5612 | 266.4096 |  | -8515.2676 | 260.7147 |  | -9106.3888 | 262.86 |  | -8596.6481 | 284.8942 |  | -9738.7218 | 279.1735 |  | -10330.4078 | 281.4357 |  | -9811.5806 | 302.9076 |  | -10953.0736 | 297.2008 |  | -11544.4537 | 299.4576 |  | -4309.1519 | 308.8328 |  | -5609.1708 | 320.0382 |  | -6471.6582 | 328.4909 |  | -6499.0377 | 348.9855 |  | -7799.0792 | 360.3143 |  | -8661.0963 | 369.1576 |  | -8670.0452 | 387.7795 |  | -9969.6216 | 399.2982 |  | -10831.8156 | 408.1421 |  | -10106.0108 | 413.4562 |  | -11406.0139 | 424.8767 |  | -12267.8931 | 433.8251 |  | -11534.3384 | 438.4184 |  | -12833.5963 | 450.0523 |  | -13696.1253 | 458.8234 |  | -13659.7706 | 475.5202 |  | -14959.7968 | 486.9422 |  | -15821.0056 | 496.0843 |  | -5100.7377 | 409.6708 |  | -6831.4612 | 417.234 |  | -7778.3015 | 421.3319 |  | -7610.3692 | 463.9034 |  | -9340.8929 | 472.3728 |  | -10288.1403 | 477.0091 |  | -10101.2621 | 516.2185 |  | -11831.0321 | 524.9317 |  | -12777.3178 | 529.5835 |  | -11750.0866 | 549.7994 |  | -13480.2712 | 558.7749 |  | -14427.3745 | 563.6523 |  | -13391.4676 | 583.2527 |  | -15121.9535 | 592.405 |  | -16068.5654 | 597.2805 |  | -15836.6709 | 632.0782 |  | -17566.6678 | 641.3341 |  | -18513.0138 | 646.2464 |  | -5874.6316 | 553.534 |  | -7848.636 | 611.4931 |  | -9220.6844 | 569.6107 |  | -8704.8284 | 622.9819 |  | -10677.1851 | 680.031 |  | -12049.597 | 640.8206 |  | -11514.2038 | 689.6662 |  | -13486.868 | 746.0758 |  | -14859.4387 | 708.4763 |  | -13377.2611 | 733.3774 |  | -15350.401 | 789.0982 |  | -16722.4775 | 752.5451 |  | -15231.6942 | 775.9348 |  | -17203.6204 | 831.7406 |  | -18575.0507 | 795.0352 |  | -17996.6579 | 838.4761 |  | -19969.5246 | 894.3361 |  | -21340.5722 | 858.0767 |  | -6632.6975 | 726.9245 |  | -8999.5251 | 803.8361 |  | -10647.1503 | 747.7117 |  | -9780.9435 | 812.4058 |  | -12148.5335 | 888.9152 |  | -13795.0389 | 836.1208 |  | -12911.1219 | 896.3704 |  | -15506.0228 | 912.6474 |  | -16923.94 | 920.97 |  | -14985.8726 | 950.0992 |  | -17354.2577 | 1024.9469 |  | -19000.2059 | 975.6448 |  | -17053.6204 | 1003.5922 |  | -19420.5525 | 1078.6473 |  | -21067.5134 | 1029.4327 |  | -20139.7827 | 1082.2718 |  | -22505.8929 | 1156.9525 |  | -24152.4506 | 1108.3138 |  | -7375.0595 | 932.1589 |  | -10405.7272 | 950.0617 |  | -11922.597 | 959.9746 |  | -10842.8302 | 1035.9757 |  | -13874.25 | 1056.5484 |  | -15389.7049 | 1067.0966 |  | -14292.3852 | 1138.009 |  | -17324.0554 | 1159.7381 |  | -18839.5353 | 1170.6852 |  | -16581.83 | 1204.2224 |  | -19612.046 | 1226.0302 |  | -21126.7175 | 1237.0183 |  | -18862.6192 | 1269.4452 |  | -21893.1301 | 1291.6406 |  | -23408.9374 | 1302.98 |  | -22266.6084 | 1364.801 |  | -25296.1132 | 1387.2296 |  | -26813.6093 | 1399.087 |  | -28195.4997 | 1803.354 |  | -31506.6974 | 1832.1175 |  | -33565.5728 | 1848.2288 |  | -8213.6838 | 1171.4776 |  | -11525.5237 | 1195.2864 |  | -13585.7577 | 1207.7321 |  | -12002.6259 | 1296.065 |  | -15313.1763 | 1321.7411 |  | -17238.4293 | 1453.6159 |  | -15771.9986 | 1418.0346 |  | -19082.616 | 1445.0189 |  | -21007.7787 | 1573.972 |  | -18272.2293 | 1497.2054 |  | -21583.3208 | 1524.8881 |  | -23509.8022 | 1653.0324 |  | -20766.306 | 1575.0658 |  | -24077.7094 | 1603.1106 |  | -26003.1162 | 1730.5553 |  | -24491.6911 | 1690.8677 |  | -29726.6709 | 1846.4432 |  | -27801.9563 | 1718.9866 |  | -28195.4997 | 1803.354 |  | -31506.6974 | 1832.1175 |  | -33430.44 | 1960.39 |  | -189.7008 | 1.8912 |  | -421.268 | 1.9965 |  | -544.1059 | 2.0547 |  | -188.5375 | 1.7515 |  | -421.2327 | 1.8533 |  | -540.9174 | 1.9098 |  | -225.8104 | 2.8409 |  | -510.4016 | 2.9878 |  | -657.4026 | 3.0905 |  | -229.8832 | 2.6441 |  | -506.6935 | 2.7856 |  | -655.392 | 2.8862 |  | -285.723 | 4.183 |  | -640.0847 | 4.4009 |  | -826.889 | 4.5537 |  | -286.8085 | 3.9213 |  | -633.7166 | 4.1321 |  | -823.6629 | 4.282 |  | -286.0092 | 3.6666 |  | -635.6549 | 3.8705 |  | -821.9337 | 4.0177 |  | -344.3919 | 5.8885 |  | -784.198 | 6.2247 |  | -1009.9642 | 6.4106 |  | -347.9495 | 5.5527 |  | -780.8429 | 5.8801 |  | -1011.3326 | 6.0619 |  | -349.3339 | 5.2248 |  | -781.0817 | 5.5437 |  | -1007.7545 | 5.7215 |  | -439.8562 | 8.3004 |  | -990.3156 | 8.7718 |  | -1275.6191 | 9.0201 |  | -438.1899 | 7.885 |  | -983.7651 | 8.3456 |  | -1267.0045 | 8.5886 |  | -434.9706 | 7.4785 |  | -983.3152 | 7.9285 |  | -1263.8597 | 8.1664 |  | -437.7343 | 7.2122 |  | -977.9024 | 7.6555 |  | -1259.1942 | 7.8901 |  | -439.4391 | 6.9498 |  | -979.5502 | 7.3864 |  | -1261.1915 | 7.6177 |  | -593.3344 | 14.0262 |  | -1356.6112 | 14.8658 |  | -1737.8554 | 15.2909 |  | -595.2926 | 13.417 |  | -1343.0405 | 14.241 |  | -1737.6461 | 14.6583 |  | -595.3152 | 12.8183 |  | -1352.4087 | 13.6271 |  | -1732.6767 | 14.0368 |  | -602.3515 | 12.425 |  | -1339.3368 | 13.2238 |  | -1735.1897 | 13.6286 |  | -596.3134 | 12.0362 |  | -1337.2096 | 12.8252 |  | -1735.1724 | 13.2252 |  | -783.0252 | 21.9133 |  | -1763.6377 | 23.1092 |  | -2267.2726 | 23.8015 |  | -789.3578 | 21.0733 |  | -1754.3503 | 22.2465 |  | -2277.8513 | 22.9282 |  | -776.7451 | 20.2456 |  | -1758.7779 | 21.3964 |  | -2265.4612 | 22.0678 |  | -789.3866 | 19.7005 |  | -1748.1613 | 20.8367 |  | -2260.3901 | 21.5013 |  | -784.6734 | 19.1607 |  | -1752.2857 | 20.2825 |  | -2253.123 | 20.9405 |  | -783.8469 | 18.3609 |  | -1746.4992 | 19.4615 |  | -2261.8386 | 20.1098 |  | -998.5639 | 32.289 |  | -2227.8603 | 34.0804 |  | -2888.5271 | 35.03 |  | -988.3433 | 31.1813 |  | -2225.1181 | 32.9426 |  | -2866.7456 | 33.8777 |  | -998.2778 | 30.0875 |  | -2218.5101 | 31.8194 |  | -2863.4043 | 32.7401 |  | -996.4568 | 29.3659 |  | -2233.3749 | 31.0785 |  | -2865.5506 | 31.9899 |  | -993.7856 | 28.6505 |  | -2224.683 | 30.344 |  | -2865.119 | 31.2461 |  | -998.0436 | 27.5886 |  | -2208.5321 | 29.2539 |  | -2849.4559 | 30.1424 |  | -1210.4663 | 45.4492 |  | -2758.983 | 47.8801 |  | -3555.069 | 49.3135 |  | -1229.8787 | 44.0363 |  | -2735.5826 | 46.4282 |  | -3539.3935 | 47.8435 |  | -1219.5331 | 42.639 |  | -2736.6657 | 44.9925 |  | -3547.0905 | 46.3902 |  | -1220.5734 | 41.7162 |  | -2734.9479 | 44.0444 |  | -3530.879 | 45.4304 |  | -1220.6353 | 40.8001 |  | -2731.2959 | 43.1033 |  | -3539.365 | 44.4778 |  | -1231.2974 | 39.4388 |  | -2722.2243 | 41.705 |  | -3533.7202 | 43.0625 |  | -1469.3654 | 61.7172 |  | -3313.2292 | 64.9993 |  | -4313.8043 | 66.932 |  | -1463.2083 | 59.9618 |  | -3328.1021 | 63.1951 |  | -4305.1912 | 65.1052 |  | -1488.0076 | 58.2237 |  | -3304.726 | 61.409 |  | -4291.7277 | 63.2968 |  | -1491.9883 | 57.0746 |  | -3309.1645 | 60.2282 |  | -4280.0825 | 62.1014 |  | -1463.5261 | 55.9331 |  | -3311.4149 | 59.0553 |  | -4266.3192 | 60.914 |  | -1481.9117 | 54.235 |  | -3310.7209 | 57.3106 |  | -4273.3317 | 59.148 |  | -1752.4449 | 81.4548 |  | -3957.3295 | 85.9466 |  | -5093.8939 | 88.2363 |  | -1748.7986 | 79.3197 |  | -3942.5938 | 83.753 |  | -5094.9424 | 86.0136 |  | -1743.36 | 77.2037 |  | -3964.2054 | 81.5792 |  | -5090.5694 | 83.8112 |  | -1751.5223 | 75.8036 |  | -3936.3354 | 80.141 |  | -5084.6672 | 82.354 |  | -1758.4524 | 74.4118 |  | -3945.9048 | 78.7114 |  | -5076.3931 | 80.9057 |  | -1748.2283 | 72.3398 |  | -3918.183 | 76.5833 |  | -5059.5675 | 78.7498 |  | -1771.9245 | 70.2864 |  | -3923.5802 | 74.4745 |  | -5037.4901 | 76.6135 |  | -2061.1054 | 105.035 |  | -4647.2598 | 110.6853 |  | -5987.181 | 113.7549 |  | -2060.5691 | 102.4833 |  | -4638.0557 | 108.0628 |  | -5950.2267 | 111.0983 |  | -2058.0519 | 99.9524 |  | -4624.9407 | 105.4619 |  | -5957.0691 | 108.4636 |  | -2070.3829 | 98.2767 |  | -4598.6201 | 103.7399 |  | -5958.3265 | 106.7193 |  | -2036.7874 | 96.6101 |  | -4616.6052 | 102.0274 |  | -5956.9582 | 104.9847 |  | -2073.5507 | 94.1272 |  | -4594.1307 | 99.4763 |  | -5950.0154 | 102.4008 |  | -2063.8248 | 91.6646 |  | -4611.1986 | 96.9462 |  | -5937.2495 | 99.8383 |  | -192.5444 | 3.7824 |  | -464.4749 | 3.9931 |  | -608.3006 | 4.1095 |  | -191.193 | 3.5031 |  | -461.6461 | 3.7067 |  | -601.0184 | 3.8196 |  | -229.2692 | 5.6819 |  | -562.7505 | 5.9755 |  | -735.5733 | 6.181 |  | -233.1211 | 5.2883 |  | -555.7588 | 5.5712 |  | -728.7478 | 5.7724 |  | -290.0996 | 8.366 |  | -706.3883 | 8.8019 |  | -925.9857 | 9.1074 |  | -290.931 | 7.8427 |  | -696.2465 | 8.2643 |  | -917.2219 | 8.5643 |  | -289.8816 | 7.3333 |  | -694.4699 | 7.7411 |  | -910.0473 | 8.0356 |  | -349.7851 | 11.777 |  | -866.2469 | 12.4493 |  | -1131.9557 | 12.8216 |  | -353.0557 | 11.1054 |  | -858.628 | 11.7602 |  | -1127.0761 | 12.1238 |  | -354.1571 | 10.4496 |  | -854.6619 | 11.0873 |  | -1117.3321 | 11.443 |  | -446.7444 | 16.6007 |  | -1094.9831 | 17.5436 |  | -1430.9307 | 18.0404 |  | -444.7581 | 15.77 |  | -1083.6788 | 16.6912 |  | -1415.3442 | 17.1776 |  | -441.2228 | 14.9569 |  | -1078.5338 | 15.8571 |  | -1405.3174 | 16.333 |  | -443.7779 | 14.4244 |  | -1070.0237 | 15.3109 |  | -1396.1119 | 15.7801 |  | -445.276 | 13.8996 |  | -1068.6002 | 14.7727 |  | -1393.6035 | 15.2357 |  | -602.8386 | 28.0524 |  | -1501.465 | 29.7317 |  | -1952.8842 | 30.5819 |  | -604.411 | 26.8341 |  | -1482.1602 | 28.482 |  | -1944.2665 | 29.3166 |  | -604.0516 | 25.6367 |  | -1485.8532 | 27.2542 |  | -1930.9756 | 28.0736 |  | -610.8353 | 24.85 |  | -1472.9886 | 26.5238 |  | -1927.9885 | 27.2572 |  | -604.5467 | 24.0724 |  | -1463.1787 | 25.6505 |  | -1922.5096 | 26.4505 |  | -795.5679 | 43.8265 |  | -1953.9057 | 46.2185 |  | -2550.0993 | 47.6033 |  | -801.4487 | 42.1466 |  | -1937.9041 | 44.493 |  | -2550.8354 | 45.8563 |  | -788.388 | 40.4912 |  | -1935.6762 | 42.7929 |  | -2528.6863 | 44.1356 |  | -800.7331 | 39.401 |  | -1920.6554 | 41.6735 |  | -2517.1552 | 43.0029 |  | -795.7251 | 38.3214 |  | -1920.4016 | 40.5651 |  | -2503.47 | 41.8811 |  | -794.4599 | 36.7219 |  | -1908.097 | 38.9231 |  | -2502.6258 | 40.2198 |  | -1014.5593 | 64.5781 |  | -2470.7298 | 68.1608 |  | -3248.8534 | 70.0602 |  | -1003.8207 | 62.3625 |  | -2460.2931 | 65.8853 |  | -3215.7903 | 67.7554 |  | -1013.2414 | 60.1749 |  | -2446.0496 | 63.6388 |  | -3201.2527 | 65.4803 |  | -1011.08 | 58.7318 |  | -2455.8567 | 62.157 |  | -3195.9803 | 63.9802 |  | -1008.0701 | 57.3009 |  | -2442.1332 | 60.688 |  | -3188.1731 | 62.4922 |  | -1011.8234 | 55.1772 |  | -2418.4839 | 58.5079 |  | -3161.5139 | 60.2849 |  | -1230.3101 | 90.8984 |  | -3059.7526 | 95.7603 |  | -4002.1971 | 98.6278 |  | -1249.1385 | 88.0726 |  | -3027.6776 | 92.8564 |  | -3973.8019 | 95.6878 |  | -1238.2131 | 85.278 |  | -3020.1436 | 89.9853 |  | -3968.8664 | 92.7808 |  | -1238.8689 | 83.4323 |  | -3012.7161 | 88.0887 |  | -3944.2832 | 90.8607 |  | -1238.5482 | 81.6003 |  | -3003.3791 | 86.2066 |  | -3944.433 | 88.9557 |  | -1248.6397 | 78.8777 |  | -2985.8255 | 83.4106 |  | -3926.3515 | 86.1258 |  | -1493.4534 | 123.4344 |  | -3678.246 | 129.9986 |  | -4856.3636 | 133.8642 |  | -1486.6464 | 119.9235 |  | -3683.4642 | 126.3903 |  | -4833.595 | 130.2104 |  | -1510.7998 | 116.4474 |  | -3650.4923 | 122.818 |  | -4806.0586 | 126.594 |  | -1514.3522 | 114.1492 |  | -3648.5628 | 120.457 |  | -4785.0822 | 124.2029 |  | -1485.4635 | 111.8662 |  | -3644.4746 | 118.1112 |  | -4762.0249 | 121.828 |  | -1503.2123 | 108.47 |  | -3634.3253 | 114.6213 |  | -4755.1677 | 118.2959 |  | -1781.1736 | 162.9095 |  | -4393.3065 | 171.8933 |  | -5739.8933 | 176.4734 |  | -1776.8114 | 158.6393 |  | -4367.9358 | 167.506 |  | -5725.3511 | 172.0272 |  | -1770.6609 | 154.4074 |  | -4378.9713 | 163.1585 |  | -5705.4699 | 167.6224 |  | -1778.351 | 151.6071 |  | -4344.0833 | 160.2819 |  | -5695.0128 | 164.8836 |  | -1784.8104 | 148.8236 |  | -4346.6608 | 157.4228 |  | -5676.57 | 161.9868 |  | -1773.8836 | 144.6796 |  | -4308.5 | 153.1666 |  | -5638.6155 | 157.5 |  | -1796.8813 | 140.5727 |  | -4303.5172 | 148.9489 |  | -5601.3182 | 153.2273 |  | -2094.8941 | 210.0699 |  | -5159.2461 | 221.3706 |  | -6746.4659 | 227.5109 |  | -2093.5761 | 204.9665 |  | -5138.4269 | 216.1256 |  | -6692.484 | 222.1965 |  | -2090.2811 | 199.9048 |  | -5113.7556 | 210.9238 |  | -6682.3809 | 216.9272 |  | -2102.0956 | 196.5534 |  | -5079.7635 | 207.4798 |  | -6672.3863 | 213.4393 |  | -2067.9855 | 193.2201 |  | -5090.1032 | 204.0547 |  | -6659.8102 | 209.9693 |  | -2103.9802 | 188.2544 |  | -5056.2096 | 198.9525 |  | -6636.1221 | 204.8017 |  | -2093.4896 | 183.3292 |  | -5061.9173 | 193.8925 |  | -6606.6991 | 199.6766 |  | -207.5766 | 15.2342 |  | -528.0666 | 14.5162 |  | -706.8812 | 14.1491 |  | -216.0088 | 13.8985 |  | -536.6112 | 13.2497 |  | -715.3695 | 12.9132 |  | -290.9277 | 21.6343 |  | -646.0596 | 25.9513 |  | -955.6923 | 20.0087 |  | -301.0026 | 19.8785 |  | -655.9923 | 24.0864 |  | -965.7248 | 18.4125 |  | -361.3769 | 31.4874 |  | -833.2289 | 37.8596 |  | -1214.8635 | 39.4202 |  | -372.8476 | 29.1491 |  | -844.581 | 35.4054 |  | -1226.3641 | 36.994 |  | -384.0835 | 26.8987 |  | -856.0024 | 33.0313 |  | -1237.7292 | 34.6016 |  | -415.0647 | 44.1892 |  | -1067.7347 | 42.014 |  | -1424.828 | 40.9651 |  | -428.0947 | 41.2332 |  | -1080.6774 | 39.1823 |  | -1437.9709 | 38.2667 |  | -440.8812 | 38.3692 |  | -1093.5482 | 36.4814 |  | -1450.7847 | 35.6717 |  | -459.223 | 63.6463 |  | -1220.8375 | 61.0346 |  | -1638.0048 | 59.7115 |  | -473.5816 | 59.8985 |  | -1235.1823 | 57.4366 |  | -1652.3541 | 56.2132 |  | -487.7153 | 56.2647 |  | -1249.5303 | 53.9946 |  | -1666.6869 | 52.8715 |  | -497.1862 | 53.9335 |  | -1258.8422 | 51.7469 |  | -1676.0646 | 50.7083 |  | -506.546 | 51.6479 |  | -1268.286 | 49.5809 |  | -1685.5619 | 48.6208 |  | -624.1022 | 114.4482 |  | -1756.5985 | 101.2559 |  | -2351.827 | 98.9277 |  | -624.1022 | 114.4482 |  | -1773.7309 | 96.056 |  | -2369.4405 | 93.9912 |  | -641.3036 | 108.8842 |  | -1791.3715 | 91.1434 |  | -2386.7305 | 89.1754 |  | -652.883 | 105.2253 |  | -1802.4525 | 87.8424 |  | -2398.3315 | 86.0864 |  | -663.9908 | 101.6892 |  | -1813.7819 | 84.6583 |  | -2409.7763 | 83.038 |  | -754.0827 | 185.9503 |  | -2061.6913 | 193.5926 |  | -2929.7049 | 199.702 |  | -774.6225 | 178.094 |  | -2081.9504 | 185.8941 |  | -2950.6539 | 191.7157 |  | -794.4157 | 170.5195 |  | -2102.4411 | 178.2465 |  | -2970.7332 | 183.9183 |  | -808.1436 | 165.4363 |  | -2115.5945 | 173.1631 |  | -2984.1146 | 178.8048 |  | -821.2717 | 160.5457 |  | -2129.1103 | 168.103 |  | -2997.3499 | 173.8226 |  | -841.0027 | 153.2993 |  | -2148.8748 | 160.722 |  | -3017.6406 | 166.378 |  | -1036.8768 | 240.0347 |  | -2778.3123 | 230.1313 |  | -3732.0429 | 225.3072 |  | -1059.8909 | 230.287 |  | -2801.766 | 220.8773 |  | -3755.0331 | 216.1594 |  | -1083.3314 | 220.9268 |  | -2824.9238 | 211.8046 |  | -3778.3957 | 207.3818 |  | -1098.6059 | 214.7061 |  | -2840.8405 | 205.9986 |  | -3794.0016 | 201.6488 |  | -1113.7758 | 208.5618 |  | -2855.9705 | 200.0892 |  | -3809.4499 | 195.9813 |  | -1136.63 | 199.584 |  | -2878.4223 | 191.3982 |  | -3832.0212 | 187.6018 |  | -1301.7373 | 335.3476 |  | -3288.2115 | 396.8189 |  | -4670.2532 | 314.6115 |  | -1328.611 | 323.3237 |  | -3314.0436 | 384.046 |  | -4696.4384 | 303.0831 |  | -1354.414 | 311.227 |  | -3340.4304 | 370.9697 |  | -4723.1441 | 292.0621 |  | -1371.7549 | 303.3518 |  | -3357.8484 | 362.3944 |  | -4740.2073 | 284.6463 |  | -1388.9873 | 295.5621 |  | -3375.1285 | 353.9404 |  | -4757.931 | 277.5137 |  | -1415.0044 | 284.1528 |  | -3400.7908 | 341.5055 |  | -4783.8148 | 266.869 |  | -1550.1829 | 453.8593 |  | -3933.4068 | 536.1824 |  | -5593.1576 | 426.2867 |  | -1579.2604 | 438.6639 |  | -3963.3853 | 519.8589 |  | -5622.5667 | 412.0956 |  | -1609.0884 | 424.095 |  | -3992.0365 | 503.8673 |  | -5651.6495 | 398.1644 |  | -1628.4981 | 414.3539 |  | -4011.6381 | 493.1814 |  | -5670.8576 | 388.9777 |  | -1646.8554 | 404.3542 |  | -4031.094 | 482.6333 |  | -5689.9218 | 379.89 |  | -1676.0749 | 390.2241 |  | -4060.0059 | 467.071 |  | -5719.1972 | 366.6713 |  | -1784.2543 | 598.7008 |  | -4835.7934 | 576.0214 |  | -6362.3945 | 566.1383 |  | -1816.378 | 580.3598 |  | -4867.8819 | 558.3041 |  | -6395.1053 | 548.961 |  | -1848.2695 | 562.2468 |  | -4900.8809 | 541.2251 |  | -6427.4728 | 531.9608 |  | -1869.7852 | 550.4726 |  | -4921.512 | 529.562 |  | -6448.8611 | 520.7871 |  | -1891.1848 | 538.7828 |  | -4943.1863 | 518.3987 |  | -6470.0979 | 509.7025 |  | -1922.5168 | 521.229 |  | -4974.2856 | 501.4205 |  | -6501.6702 | 493.2306 |  | -1954.6883 | 504.2777 |  | -5006.1986 | 485.022 |  | -6532.9041 | 476.9962 |  | -2115.722 | 769.9511 |  | -5449.0806 | 745.4277 |  | -7389.4292 | 926.8758 |  | -2150.9096 | 748.175 |  | -5484.3333 | 724.3258 |  | -7424.0119 | 903.6963 |  | -2185.8596 | 726.6637 |  | -5519.2887 | 703.4601 |  | -7459.7278 | 880.3824 |  | -2209.481 | 712.6541 |  | -5541.9651 | 689.5503 |  | -7483.3387 | 865.1027 |  | -2231.6453 | 698.2136 |  | -5565.8907 | 676.2014 |  | -7506.7907 | 849.9785 |  | -2267.3577 | 677.8338 |  | -5600.1456 | 655.9427 |  | -7541.6713 | 827.6383 |  | -2301.4973 | 657.1751 |  | -5635.4069 | 636.3147 |  | -7576.1965 | 805.6995 |  | -241.9621 | 2.9641 |  | -540.8524 | 3.1149 |  | -702.7299 | 3.2196 |  | -235.6768 | 2.7213 |  | -524.7391 | 2.8653 |  | -679.5175 | 2.9671 |  | -315.9825 | 4.5144 |  | -714.9007 | 4.743 |  | -923.5136 | 4.9011 |  | -312.3286 | 4.1967 |  | -696.4492 | 4.4164 |  | -899.4282 | 4.5757 |  | -315.5407 | 4.0086 |  | -708.0485 | 4.2235 |  | -918.3407 | 4.3762 |  | -386.5206 | 6.3392 |  | -869.0485 | 6.69 |  | -1120.0098 | 6.8832 |  | -384.6687 | 6.0097 |  | -862.394 | 6.3519 |  | -1119.8534 | 6.5411 |  | -389.2848 | 5.6882 |  | -861.0788 | 6.0221 |  | -1115.5533 | 6.2074 |  | -517.8801 | 9.2851 |  | -1164.011 | 9.7883 |  | -1503.0587 | 10.0525 |  | -520.6921 | 8.882 |  | -1166.4172 | 9.3748 |  | -1493.6733 | 9.6338 |  | -521.9455 | 8.488 |  | -1165.7569 | 8.9707 |  | -1492.66 | 9.2248 |  | -518.3838 | 8.2304 |  | -1156.4011 | 8.7064 |  | -1486.2394 | 8.9574 |  | -524.7004 | 7.9766 |  | -1156.6995 | 8.4463 |  | -1489.0728 | 8.6942 |  | -703.1645 | 15.6202 |  | -1584.9626 | 16.5113 |  | -2031.0029 | 16.9621 |  | -694.6099 | 15.0275 |  | -1579.483 | 15.9034 |  | -2027.8491 | 16.3467 |  | -700.2047 | 14.4456 |  | -1571.2744 | 15.3068 |  | -2021.0211 | 15.7428 |  | -697.9951 | 14.0636 |  | -1564.311 | 14.9152 |  | -2019.5133 | 15.3465 |  | -695.1867 | 13.6863 |  | -1570.7981 | 14.5286 |  | -2016.1839 | 14.9552 |  | -914.8213 | 24.2656 |  | -2033.0623 | 25.5374 |  | -2614.4077 | 26.2676 |  | -906.8972 | 23.4463 |  | -2033.4683 | 24.696 |  | -2619.7952 | 25.416 |  | -897.9404 | 22.6396 |  | -2030.5741 | 23.8677 |  | -2600.4722 | 24.5777 |  | -897.8121 | 22.1088 |  | -2026.8364 | 23.3227 |  | -2605.7193 | 24.0262 |  | -896.9568 | 21.5834 |  | -2021.6696 | 22.7834 |  | -2608.7629 | 23.4805 |  | -903.4157 | 20.8056 |  | -2011.2729 | 21.9851 |  | -2599.8435 | 22.6727 |  | -1125.957 | 35.5489 |  | -2563.5332 | 37.4454 |  | -3291.5273 | 38.4476 |  | -1145.624 | 34.4661 |  | -2545.2151 | 36.3334 |  | -3281.0414 | 37.3215 |  | -1137.7007 | 33.3977 |  | -2549.8972 | 35.2364 |  | -3266.8361 | 36.2105 |  | -1139.8846 | 32.6933 |  | -2550.8929 | 34.5132 |  | -3255.3246 | 35.4783 |  | -1141.2157 | 31.9952 |  | -2525.7785 | 33.7966 |  | -3266.9001 | 34.7527 |  | -1130.0281 | 30.9597 |  | -2522.3463 | 32.7337 |  | -3267.4743 | 33.6765 |  | -1373.5613 | 43.8858 |  | -3101.2721 | 46.3927 |  | -3996.3317 | 47.7246 |  | -1378.0927 | 48.3824 |  | -3127.2513 | 50.9145 |  | -4006.5251 | 52.3999 |  | -1372.5969 | 47.0149 |  | -3109.1192 | 49.5095 |  | -3999.4567 | 50.9777 |  | -1378.2075 | 46.1121 |  | -3115.993 | 48.5821 |  | -3992.3859 | 50.039 |  | -1382.8373 | 45.2163 |  | -3090.7471 | 47.662 |  | -3983.4458 | 49.1077 |  | -1373.5613 | 43.8858 |  | -3095.3697 | 46.2954 |  | -3996.3317 | 47.7246 |  | -1662.5356 | 67.2403 |  | -3740.2847 | 70.7005 |  | -4822.2247 | 72.7223 |  | -1660.9024 | 65.5186 |  | -3730.036 | 68.9312 |  | -4828.1117 | 70.9309 |  | -1657.6653 | 63.8147 |  | -3716.6304 | 67.1803 |  | -4790.8919 | 69.1583 |  | -1666.7819 | 62.6886 |  | -3730.7286 | 66.0232 |  | -4789.5184 | 67.987 |  | -1674.792 | 61.5703 |  | -3706.0871 | 64.8743 |  | -4786.0219 | 66.8239 |  | -1667.272 | 59.9073 |  | -3720.7838 | 63.1659 |  | -4776.8292 | 65.0947 |  | -1967.0785 | 88.3336 |  | -4431.8357 | 93.0474 |  | -5698.3363 | 95.448 |  | -1968.4588 | 86.2367 |  | -4427.153 | 90.8931 |  | -5668.0997 | 93.2653 |  | -1968.0467 | 84.1592 |  | -4418.9364 | 88.7592 |  | -5679.8232 | 91.1033 |  | -1981.2356 | 82.7851 |  | -4396.7678 | 87.3477 |  | -5639.9758 | 89.6733 |  | -1950.5114 | 81.4195 |  | -4373.5018 | 85.9451 |  | -5643.0994 | 88.2525 |  | -1946.3176 | 79.3871 |  | -4400.3976 | 83.8579 |  | -5643.361 | 86.138 |  | -1940.386 | 77.3737 |  | -4380.3136 | 81.7904 |  | -5638.3594 | 84.0438 |  | -2297.2024 | 113.4191 |  | -5114.4579 | 119.3399 |  | -6596.7491 | 122.5448 |  | -2302.1953 | 110.91 |  | -5117.4291 | 116.7613 |  | -6626.1718 | 119.9327 |  | -2305.2073 | 108.4221 |  | -5116.4836 | 114.2048 |  | -6596.5111 | 117.3431 |  | -2272.2345 | 106.7753 |  | -5096.4299 | 112.5126 |  | -6557.2116 | 115.6291 |  | -2289.4719 | 105.1378 |  | -5126.2086 | 110.8302 |  | -6568.372 | 113.925 |  | -2288.2938 | 102.6989 |  | -5115.8904 | 108.3245 |  | -6580.2128 | 111.3873 |  | -2285.1895 | 100.2808 |  | -5101.7707 | 105.8404 |  | -6536.79 | 108.87 |  | -245.6683 | 5.9282 |  | -596.8769 | 6.2298 |  | -786.2904 | 6.4392 |  | -239.0643 | 5.4427 |  | -576.0294 | 5.7306 |  | -756.1359 | 5.9343 |  | -320.9308 | 9.0287 |  | -789.6991 | 9.486 |  | -1035.0668 | 9.8022 |  | -316.912 | 8.3934 |  | -765.8273 | 8.8327 |  | -1003.1412 | 9.1516 |  | -319.9849 | 8.0171 |  | -775.3584 | 8.447 |  | -1018.9094 | 8.7526 |  | -392.5735 | 12.6785 |  | -960.8992 | 13.3799 |  | -1256.3772 | 13.7665 |  | -390.4346 | 12.0195 |  | -949.9809 | 12.7037 |  | -1254.1889 | 13.129 |  | -394.7679 | 11.3765 |  | -944.4607 | 12.0442 |  | -1239.5037 | 12.4148 |  | -526.1756 | 18.5702 |  | -1289.5889 | 19.5767 |  | -1689.0336 | 20.1051 |  | -528.6678 | 17.764 |  | -1287.2413 | 18.7495 |  | -1672.6771 | 19.2679 |  | -529.6051 | 16.9761 |  | -1281.886 | 17.9413 |  | -1664.7803 | 18.4498 |  | -525.8349 | 16.4607 |  | -1269.4327 | 17.4129 |  | -1653.8178 | 17.915 |  | -531.9448 | 15.9532 |  | -1266.6599 | 16.8926 |  | -1652.1464 | 17.3887 |  | -714.428 | 31.2405 |  | -1755.9544 | 33.0225 |  | -2284.3564 | 33.9244 |  | -705.4875 | 30.0549 |  | -1744.7408 | 31.8068 |  | -2272.7972 | 32.6933 |  | -710.7003 | 28.8911 |  | -1730.857 | 30.6136 |  | -2257.6473 | 31.4855 |  | -708.2383 | 28.1272 |  | -1720.1408 | 29.8307 |  | -2250.6395 | 30.693 |  | -705.1792 | 27.3726 |  | -1722.9051 | 29.0572 |  | -2241.8453 | 29.9107 |  | -929.4752 | 48.5311 |  | -2254.6959 | 51.0748 |  | -2943.2286 | 52.5354 |  | -921.0992 | 46.8926 |  | -2248.3877 | 49.392 |  | -2938.7678 | 50.8325 |  | -911.6944 | 45.2793 |  | -2238.8382 | 47.7354 |  | -2909.6867 | 49.1558 |  | -911.2697 | 44.2176 |  | -2230.6961 | 46.6454 |  | -2908.4747 | 48.0529 |  | -910.1197 | 43.1669 |  | -2221.1512 | 45.5668 |  | -2905.1028 | 46.961 |  | -916.1399 | 41.6112 |  | -2204.2364 | 43.9701 |  | -2886.6251 | 45.3455 |  | -1144.4154 | 71.0977 |  | -2842.9959 | 74.8908 |  | -3705.511 | 76.8955 |  | -1163.5644 | 68.9322 |  | -2816.9835 | 72.6669 |  | -3683.7447 | 74.643 |  | -1155.1272 | 66.7954 |  | -2814.0299 | 70.4728 |  | -3658.3429 | 72.4211 |  | -1156.9706 | 65.3866 |  | -2809.968 | 69.0265 |  | -3639.4151 | 70.9566 |  | -1157.9631 | 63.9904 |  | -2779.822 | 67.5932 |  | -3643.6121 | 69.5054 |  | -1146.2709 | 61.9193 |  | -2768.8915 | 65.4675 |  | -3633.1915 | 67.3531 |  | -1404.8318 | 99.5318 |  | -3452.2583 | 104.6722 |  | -4517.7591 | 107.6782 |  | -1400.1675 | 96.7647 |  | -3461.1672 | 101.829 |  | -4502.2577 | 104.8005 |  | -1394.0917 | 94.0298 |  | -3434.4159 | 99.0196 |  | -4482.5594 | 101.9555 |  | -1399.318 | 92.2241 |  | -3435.5797 | 97.1646 |  | -4467.1107 | 100.0786 |  | -1403.5651 | 90.4326 |  | -3404.6512 | 95.3239 |  | -4449.8377 | 98.2154 |  | -1393.7184 | 87.7715 |  | -3400.7952 | 92.5907 |  | -4450.2874 | 95.4499 |  | -1689.7903 | 134.4805 |  | -4152.35 | 141.401 |  | -5433.775 | 145.4445 |  | -1687.5074 | 131.0371 |  | -4132.4466 | 137.8623 |  | -5425.5004 | 141.8626 |  | -1683.6244 | 127.6293 |  | -4109.444 | 134.3608 |  | -5374.2127 | 138.3169 |  | -1692.3125 | 125.3771 |  | -4117.1741 | 132.0473 |  | -5363.5063 | 135.9743 |  | -1699.896 | 123.1405 |  | -4086.1959 | 129.7491 |  | -5350.7169 | 133.6479 |  | -1691.7393 | 119.8147 |  | -4091.4367 | 126.3318 |  | -5327.6545 | 130.1895 |  | -1999.3257 | 176.6672 |  | -4920.0888 | 186.0948 |  | -6420.9943 | 190.8959 |  | -1999.9902 | 172.4733 |  | -4904.7712 | 181.7863 |  | -6375.1633 | 186.5306 |  | -1998.8662 | 168.3185 |  | -4885.9784 | 177.5183 |  | -6371.3762 | 182.2071 |  | -2011.5827 | 165.5702 |  | -4856.7917 | 174.6954 |  | -6321.2403 | 179.3467 |  | -1980.388 | 162.839 |  | -4826.5339 | 171.8903 |  | -6314.1112 | 176.5049 |  | -1975.4915 | 158.7741 |  | -4842.9907 | 167.7157 |  | -6299.0658 | 172.2761 |  | -1968.8613 | 154.7473 |  | -4812.5267 | 163.5808 |  | -6278.8405 | 168.0881 |  | -2334.8614 | 226.8382 |  | -5683.9479 | 238.6798 |  | -7440.3564 | 245.09 |  | -2339.0726 | 221.82 |  | -5675.3039 | 233.5226 |  | -7452.7449 | 239.8664 |  | -2341.3068 | 216.8442 |  | -5662.8022 | 228.4096 |  | -7406.1427 | 234.6864 |  | -2307.8176 | 213.5506 |  | -5635.077 | 225.0253 |  | -7355.5948 | 231.2582 |  | -2324.5404 | 210.2756 |  | -5657.2102 | 221.6603 |  | -7355.542 | 227.8505 |  | -2322.5937 | 205.3979 |  | -5635.4731 | 216.649 |  | -7350.6407 | 222.7745 |  | -2318.7247 | 200.5617 |  | -5609.9931 | 211.6808 |  | -7290.56 | 217.74 |  | -280.2719 | 23.3433 |  | -635.7298 | 27.4954 |  | -903.3464 | 28.349 |  | -290.2397 | 21.5384 |  | -649.7278 | 25.0071 |  | -955.7195 | 20.0804 |  | -336.5377 | 35.9737 |  | -809.4889 | 41.9471 |  | -1169.09 | 33.65 |  | -348.0928 | 33.5804 |  | -825.5155 | 38.6453 |  | -1207.5648 | 40.1363 |  | -359.2222 | 31.2472 |  | -832.1897 | 37.007 |  | -1214.5174 | 38.5035 |  | -386.6208 | 50.0631 |  | -1040.2979 | 48.0133 |  | -1398.0101 | 46.9619 |  | -399.4884 | 46.9967 |  | -1053.1414 | 45.067 |  | -1411.1073 | 44.1258 |  | -412.3719 | 44.0675 |  | -1065.9653 | 42.2558 |  | -1423.8995 | 41.3862 |  | -398.1868 | 77.2589 |  | -1162.0866 | 74.98 |  | -1580.5736 | 73.7676 |  | -412.6798 | 73.3625 |  | -1176.7001 | 71.2192 |  | -1594.8998 | 70.0506 |  | -426.9478 | 69.5824 |  | -1191.0417 | 67.5727 |  | -1609.2966 | 66.4828 |  | -436.2286 | 67.1224 |  | -1200.2354 | 65.1927 |  | -1618.6216 | 64.1612 |  | -445.7269 | 64.727 |  | -1209.6387 | 62.8839 |  | -1628.144 | 61.9096 |  | -530.7382 | 140.1777 |  | -1683.4967 | 122.5361 |  | -2280.3035 | 120.3306 |  | -547.8608 | 134.3181 |  | -1700.8719 | 117.1389 |  | -2297.8286 | 115.0679 |  | -565.2294 | 128.5432 |  | -1717.9852 | 111.8724 |  | -2315.0628 | 109.9295 |  | -576.5313 | 124.8057 |  | -1729.2495 | 108.4449 |  | -2326.5432 | 106.6045 |  | -587.7361 | 121.1323 |  | -1740.8373 | 105.1157 |  | -2337.8887 | 103.3224 |  | -662.9715 | 214.1399 |  | -1973.8313 | 220.7463 |  | -2843.7374 | 226.1918 |  | -683.0835 | 206.1434 |  | -1994.3812 | 212.7598 |  | -2864.5307 | 218.2448 |  | -702.9864 | 198.331 |  | -2014.6522 | 204.975 |  | -2884.402 | 210.6541 |  | -716.3313 | 193.1781 |  | -2028.0121 | 199.8881 |  | -2898.093 | 205.5549 |  | -729.5752 | 188.1203 |  | -2041.2491 | 194.9168 |  | -2911.6375 | 200.5855 |  | -749.5246 | 180.615 |  | -2060.8753 | 187.6111 |  | -2931.3992 | 193.3579 |  | -929.7893 | 278.882 |  | -2676.4493 | 270.284 |  | -3631.6878 | 265.5822 |  | -953.7 | 269.0439 |  | -2699.4357 | 260.5842 |  | -3655.0168 | 256.1187 |  | -976.6047 | 259.2727 |  | -2722.9322 | 251.2233 |  | -3678.0535 | 246.8576 |  | -991.9995 | 252.8919 |  | -2738.4328 | 245.0607 |  | -3693.2497 | 240.7664 |  | -1007.2895 | 246.5859 |  | -2753.0702 | 238.8579 |  | -3709.0582 | 234.8654 |  | -1029.6803 | 237.2487 |  | -2775.9036 | 229.9034 |  | -3732.1166 | 226.1186 |  | -1180.135 | 385.8295 |  | -3170.8084 | 443.8208 |  | -4555.3714 | 366.6455 |  | -1206.304 | 373.243 |  | -3197.8701 | 430.4815 |  | -4581.9436 | 354.7442 |  | -1232.2523 | 360.901 |  | -3223.6803 | 417.7243 |  | -4608.2064 | 343.11 |  | -1249.7305 | 352.8366 |  | -3241.3561 | 409.1675 |  | -4625.5437 | 335.4357 |  | -1267.0999 | 344.8599 |  | -3257.9884 | 401.0016 |  | -4642.7447 | 327.8464 |  | -1292.5189 | 332.9766 |  | -3284.0616 | 388.5663 |  | -4669.1844 | 316.7825 |  | -1413.3804 | 517.074 |  | -3802.3044 | 594.8283 |  | -5463.8379 | 491.4681 |  | -1442.5936 | 501.5844 |  | -4060.611 | 485.3698 |  | -5493.682 | 476.8561 |  | -1471.5804 | 486.3352 |  | -3860.4795 | 562.8105 |  | -5522.0521 | 462.2208 |  | -1491.1443 | 476.3726 |  | -3880.3708 | 552.1477 |  | -5541.5683 | 452.7514 |  | -1510.5957 | 466.5038 |  | -3899.02 | 541.9857 |  | -5560.9405 | 443.3716 |  | -1539.0381 | 451.7601 |  | -3928.3936 | 526.4192 |  | -5589.7298 | 429.4586 |  | -1632.2515 | 675.8547 |  | -4690.124 | 655.367 |  | -6219.8919 | 645.9298 |  | -1664.5259 | 657.1649 |  | -4722.5141 | 637.2516 |  | -6251.6641 | 627.9243 |  | -1696.5683 | 638.7067 |  | -4754.6183 | 619.3536 |  | -6284.5145 | 610.4495 |  | -1718.2348 | 626.647 |  | -4775.4204 | 607.4768 |  | -6304.8844 | 598.6731 |  | -1738.5046 | 614.4296 |  | -4796.1097 | 595.7115 |  | -6326.4632 | 587.2765 |  | -1770.0178 | 596.5628 |  | -4828.8475 | 578.6619 |  | -6358.548 | 570.3345 |  | -1801.3003 | 578.9437 |  | -4859.996 | 561.5619 |  | -6390.2943 | 553.6094 |  | -1948.5188 | 862.6983 |  | -5287.2016 | 839.7455 |  | -7231.0168 | 1015.5993 |  | -1983.8724 | 840.5311 |  | -5322.8195 | 818.2191 |  | -7267.5907 | 991.8312 |  | -2018.9883 | 818.6255 |  | -5358.14 | 796.9241 |  | -7302.2114 | 968.4911 |  | -2041.2506 | 803.9417 |  | -5381.0044 | 782.7876 |  | -7324.6058 | 953.3849 |  | -2064.9398 | 789.734 |  | -5405.2838 | 769.0657 |  | -7348.4336 | 937.8418 |  | -2099.514 | 768.4766 |  | -5439.9034 | 748.3909 |  | -7383.8777 | 914.8594 |  | -2133.8522 | 747.4749 |  | -5474.2291 | 727.9664 |  | -7417.48 | 892.84
-1114.7633 | 6.8462 |  | -1345.6208 | 6.9924 |  | -1468.1609 | 7.0794 |  | -1616.6383 | 11.2168 |  | -1854.4556 | 11.4126 |  | -1976.2023 | 11.5275 |  | -1315.9679 | 9.6025 |  | -1590.5385 | 9.7953 |  | -1752.159 | 9.9724 |  | -1913.5447 | 15.681 |  | -2179.2593 | 15.9303 |  | -2348.3241 | 16.1659 |  | -1533.6913 | 13.2921 |  | -1875.1385 | 13.566 |  | -2088.2319 | 13.8224 |  | -2207.2422 | 21.4785 |  | -2557.3556 | 21.8435 |  | -2768.5851 | 22.1867 |  | -2921.1858 | 25.419 |  | -3271.7109 | 25.8149 |  | -3476.094 | 26.1824 |  | -1746.4727 | 17.7928 |  | -2187.3685 | 18.2593 |  | -2422.2542 | 18.5395 |  | -2578.9642 | 21.5249 |  | -2951.8677 | 29.0773 |  | -3183.8032 | 29.4465 |  | -3323.2353 | 33.5021 |  | -3758.3714 | 34.1715 |  | -3996.4053 | 34.5681 |  | -1985.1466 | 23.9269 |  | -2538.2391 | 24.564 |  | -2831.8882 | 24.9155 |  | -2910.4245 | 28.568 |  | -3473.317 | 29.3169 |  | -3748.1751 | 29.7157 |  | -3735.9219 | 43.9399 |  | -4295.0902 | 44.8623 |  | -4574.5378 | 45.3555 |  | -4342.107 | 48.0377 |  | -4835.0614 | 48.8481 |  | -5128.2106 | 49.3562 |  | -4920.6059 | 52.0525 |  | -5434.3001 | 52.8749 |  | -5701.13 | 53.3884 |  | -2448.3728 | 37.7051 |  | -3232.0987 | 38.8537 |  | -3630.4222 | 39.4422 |  | -3559.8213 | 44.5026 |  | -4351.9868 | 45.8575 |  | -4743.1955 | 46.5312 |  | -4572.7717 | 67.6487 |  | -5333.6967 | 69.3346 |  | -5730.5619 | 70.1725 |  | -5157.5868 | 92.0082 |  | -6008.3931 | 75.2104 |  | -6398.4006 | 76.0673 |  | -6009.6688 | 79.5853 |  | -6709.9817 | 81.1442 |  | -7090.8348 | 82.0194 |  | -2952.6646 | 55.7892 |  | -3915.9976 | 57.2127 |  | -4467.0743 | 58.1825 |  | -4248.8623 | 65.1657 |  | -5216.2959 | 66.8658 |  | -5757.3102 | 67.9831 |  | -5569.1751 | 74.2314 |  | -6524.873 | 76.0845 |  | -7045.3693 | 77.2834 |  | -6262.1779 | 106.3192 |  | -7228.4942 | 108.5254 |  | -7737.6891 | 109.9622 |  | -7115.1521 | 114.5203 |  | -8059.1867 | 116.781 |  | -8588.4675 | 118.2605 |  | -8360.6232 | 126.6165 |  | -9328.1169 | 128.956 |  | -9852.1691 | 130.4764 |  | -3464.0198 | 78.6458 |  | -4711.1454 | 80.7528 |  | -5376.0348 | 81.9629 |  | -4972.6145 | 91.0621 |  | -6220.5858 | 93.5879 |  | -6869.5818 | 94.9852 |  | -6450.6698 | 103.0377 |  | -7716.3567 | 105.8129 |  | -8373.3129 | 107.3308 |  | -7392.5911 | 110.6339 |  | -8635.944 | 113.4934 |  | -9280.7713 | 115.0519 |  | -8179.8625 | 157.1059 |  | -9390.8211 | 160.4755 |  | -10018.4036 | 162.3164 |  | -9597.665 | 173.0742 |  | -10836.2047 | 176.565 |  | -11455.583 | 178.4593 |  | -4023.0043 | 106.7114 |  | -5517.8176 | 109.3472 |  | -6363.7099 | 111.2508 |  | -5719.3629 | 122.592 |  | -7207.3531 | 125.7813 |  | -8069.3869 | 127.9957 |  | -7383.0421 | 137.889 |  | -8885.9086 | 141.4096 |  | -9713.889 | 143.798 |  | -8446.1702 | 147.6587 |  | -9993.7586 | 151.5983 |  | -10775.3603 | 153.7672 |  | -9280.8438 | 208.4622 |  | -10890.7995 | 213.3186 |  | -11642.3788 | 215.7343 |  | -10929.447 | 228.908 |  | -12489.212 | 233.9808 |  | -13216.171 | 236.3956 |  | -4565.1952 | 140.4685 |  | -6394.1734 | 143.8918 |  | -7405.6599 | 146.3815 |  | -6444.5693 | 160.245 |  | -8260.9194 | 164.4206 |  | -9287.2219 | 167.3226 |  | -8338.9731 | 179.3659 |  | -10170.4865 | 183.9938 |  | -11153.3529 | 187.1302 |  | -9470.9107 | 191.4445 |  | -11401.777 | 196.6424 |  | -12332.3175 | 199.5104 |  | -10442.7677 | 269.0722 |  | -12336.8603 | 275.4234 |  | -13230.2508 | 278.6441 |  | -12224.0278 | 294.5583 |  | -14172.0545 | 301.2488 |  | -15035.499 | 304.479 |  | -5120.251 | 180.7548 |  | -7361.9353 | 185.7238 |  | -8480.2975 | 188.3821 |  | -7235.2159 | 204.8801 |  | -9457.9636 | 210.8408 |  | -10535.0792 | 213.8875 |  | -9262.7575 | 228.0622 |  | -11498.8302 | 234.6254 |  | -12636.6666 | 237.9611 |  | -10565.5848 | 242.7996 |  | -12756.3301 | 249.5756 |  | -13870.1828 | 253.0045 |  | -11933.7741 | 257.7576 |  | -13823.5768 | 347.763 |  | -14906.6178 | 351.8347 |  | -13592.0541 | 370.6832 |  | -15760.0032 | 379.0562 |  | -16895.113 | 383.285 |  | -15599.5695 | 401.4276 |  | -17723.6632 | 409.9973 |  | -18837.5836 | 414.3201 |  | -5763.4324 | 228.0628 |  | -8332.464 | 234.1722 |  | -9659.1709 | 237.9312 |  | -8008.4652 | 256.9229 |  | -10545.5335 | 264.1734 |  | -11947.1959 | 268.4875 |  | -10280.8627 | 284.6598 |  | -12826.6411 | 292.6155 |  | -14166.8181 | 297.2466 |  | -11704.3005 | 302.3491 |  | -14193.7677 | 310.5513 |  | -15680.1899 | 315.9507 |  | -13127.0303 | 320.1392 |  | -15699.4931 | 328.6614 |  | -17169.7422 | 334.2518 |  | -15001.4386 | 458.3414 |  | -17534.5781 | 468.515 |  | -19002.3663 | 475.599 |  | -17117.8843 | 495.0389 |  | -19683.1293 | 505.4928 |  | -21144.8786 | 512.8645 |  | -1538.2049 | 13.024 |  | -1791.3079 | 13.2221 |  | -1927.1655 | 13.3426 |  | -2344.1701 | 16.0587 |  | -2605.0108 | 16.3065 |  | -2740.51 | 16.45 |  | -1813.3206 | 18.4744 |  | -2110.1482 | 18.7386 |  | -2294.0255 | 18.9953 |  | -2768.7969 | 22.4617 |  | -3057.5349 | 22.7785 |  | -3249.6203 | 23.0819 |  | -2099.6614 | 25.3493 |  | -2470.7845 | 25.7229 |  | -2713.45 | 26.09 |  | -3186.327 | 30.573 |  | -3567.1383 | 31.0352 |  | -3706.986 | 41.1217 |  | -4265.1058 | 35.8473 |  | -4646.3288 | 36.355 |  | -4881.31 | 37.4927 |  | -2379.4621 | 34.2386 |  | -2864.8722 | 34.8948 |  | -3126.3508 | 35.2968 |  | -3616.6479 | 40.6835 |  | -4099.4575 | 41.4765 |  | -4358.8985 | 42.5527 |  | -4837.8225 | 47.0987 |  | -5319.0052 | 47.9637 |  | -5584.5475 | 49.5243 |  | -2676.8574 | 46.3244 |  | -3283.9063 | 47.2247 |  | -3606.5572 | 47.7271 |  | -4053.43 | 54.1808 |  | -4670.2791 | 56.2926 |  | -4974.1349 | 56.8788 |  | -5415.0263 | 63.1718 |  | -6030.0089 | 64.3588 |  | -6339.4567 | 64.9951 |  | -6325.377 | 68.5414 |  | -6913.818 | 69.7664 |  | -7237.5251 | 70.4289 |  | -7205.4878 | 73.8008 |  | -7820.2793 | 75.0675 |  | -8117.6674 | 75.7406 |  | -3264.0334 | 72.5107 |  | -4132.2593 | 74.1448 |  | -4572.0093 | 74.9924 |  | -4919.7805 | 84.6834 |  | -5796.4459 | 87.8742 |  | -6229.0816 | 88.8662 |  | -6585.6154 | 97.7229 |  | -7433.9496 | 99.8935 |  | -7873.6721 | 100.9725 |  | -7665.2465 | 104.0863 |  | -8525.361 | 106.3507 |  | -8959.0229 | 107.4697 |  | -8756.6769 | 111.6062 |  | -9599.5079 | 113.9321 |  | -10024.0111 | 115.08 |  | -3894.6428 | 108.0979 |  | -4948.7386 | 110.0864 |  | -5560.3238 | 111.4787 |  | -5828.2413 | 125.0569 |  | -6886.4378 | 127.5202 |  | -7487.9606 | 129.171 |  | -7780.3276 | 141.2117 |  | -8826.7881 | 143.9316 |  | -9407.793 | 145.7273 |  | -9045.7946 | 153.0428 |  | -10105.9983 | 155.881 |  | -10677.7849 | 157.7411 |  | -10328.7676 | 161.5541 |  | -11366.6897 | 164.4813 |  | -11958.5622 | 166.4059 |  | -12214.3345 | 176.9236 |  | -13275.7156 | 179.9642 |  | -13862.3595 | 181.9504 |  | -4531.6937 | 152.9326 |  | -5899.8364 | 155.8685 |  | -6631.0141 | 157.5907 |  | -6770.7917 | 175.9518 |  | -8139.7801 | 179.6129 |  | -8855.0658 | 181.6593 |  | -8973.7227 | 198.2379 |  | -10360.4267 | 202.3066 |  | -11083.6725 | 204.5498 |  | -10459.6759 | 209.5065 |  | -11826.3986 | 213.7626 |  | -12538.8025 | 216.099 |  | -11933.8066 | 226.067 |  | -13272.2768 | 230.4485 |  | -13969.7024 | 232.8482 |  | -14101.7195 | 247.2861 |  | -15467.7708 | 251.8426 |  | -16156.9934 | 254.3224 |  | -5209.6869 | 206.3583 |  | -6842.2824 | 209.9979 |  | -7784.5211 | 212.7254 |  | -7729.5524 | 237.8029 |  | -9355.3248 | 239.4286 |  | -10313.7099 | 245.6496 |  | -9852.2379 | 340.905 |  | -11851.8584 | 267.3698 |  | -12776.1857 | 275.4196 |  | -11888.8015 | 283.5521 |  | -13501.8346 | 288.9284 |  | -14456.6769 | 292.6589 |  | -13507.1277 | 297.8227 |  | -15177.64 | 303.4261 |  | -16115.3603 | 307.2766 |  | -16003.9489 | 323.9294 |  | -17608.7795 | 329.7302 |  | -18537.3667 | 333.7172 |  | -5864.1008 | 272.066 |  | -7858.4157 | 276.7526 |  | -8985.5255 | 280.305 |  | -8659.9853 | 307.5366 |  | -10641.6741 | 313.5381 |  | -11783.5955 | 317.8119 |  | -11465.3708 | 344.5828 |  | -13462.2229 | 351.3242 |  | -14560.7073 | 356.0121 |  | -13282.3029 | 364.0325 |  | -15297.7388 | 371.1363 |  | -16430.1292 | 376.0494 |  | -15136.406 | 389.9098 |  | -17110.0232 | 397.255 |  | -18219.9238 | 402.3167 |  | -17863.8872 | 425.1552 |  | -19874.1577 | 432.8246 |  | -20971.3964 | 438.0685 |  | -6524.7861 | 350.6068 |  | -8978.4431 | 357.5479 |  | -10202.7881 | 361.352 |  | -9649.364 | 395.9856 |  | -12084.0843 | 404.6582 |  | -13267.1827 | 409.1372 |  | -12680.8911 | 440.2662 |  | -15128.9364 | 449.9378 |  | -16372.7591 | 454.8652 |  | -14739.1483 | 464.1459 |  | -17145.9873 | 474.2793 |  | -18367.8834 | 479.4138 |  | -16784.0076 | 489.3926 |  | -19202.9275 | 499.9008 |  | -20397.6427 | 505.1913 |  | -19792.3849 | 529.022 |  | -22183.6823 | 539.9412 |  | -23430.4663 | 545.4545 |  | -22838.1947 | 574.3739 |  | -25185.6365 | 585.5794 |  | -26411.2311 | 591.2289 |  | -7274.9049 | 442.8605 |  | -10075.1795 | 451.4771 |  | -11536.778 | 456.9359 |  | -10622.5543 | 498.09 |  | -13390.8655 | 508.6849 |  | -14927.4196 | 515.0609 |  | -13992.0396 | 551.2514 |  | -16769.0609 | 563.0071 |  | -18244.1296 | 563.0172 |  | -16241.5004 | 582.0652 |  | -18966.7062 | 594.3505 |  | -20485.7293 | 601.5753 |  | -18404.209 | 608.8601 |  | -21212.4104 | 621.6294 |  | -22701.1484 | 629.0719 |  | -21765.5753 | 663.1662 |  | -24542.3675 | 676.4061 |  | -26013.6393 | 684.0951 |  | -25018.5266 | 703.4504 |  | -27827.4243 | 717.1101 |  | -29271.8998 | 724.998 |  | -1594.6163 | 52.5404 |  | -1905.1554 | 53.768 |  | -2078.1487 | 54.4368 |  | -2567.3815 | 51.2485 |  | -2881.7242 | 52.1876 |  | -3056.7446 | 52.6727 |  | -1909.1832 | 73.6178 |  | -2352.4697 | 64.6779 |  | -2654.4301 | 61.0853 |  | -3055.1344 | 71.6648 |  | -3403.8127 | 77.2869 |  | -3706.0968 | 73.8317 |  | -2201.8417 | 102.2094 |  | -2779.7785 | 90.3585 |  | -3130.1756 | 84.7873 |  | -3524.8753 | 98.6382 |  | -3988.5998 | 107.0095 |  | -4338.9632 | 101.7351 |  | -4714.6949 | 114.5925 |  | -5178.4365 | 123.058 |  | -5550.4807 | 126.6179 |  | -2611.7235 | 109.8459 |  | -3107.2675 | 140.7913 |  | -3600.5648 | 113.8573 |  | -3977.0549 | 131.3097 |  | -4616.1362 | 134.0892 |  | -4965.7089 | 135.5772 |  | -5324.0902 | 151.7593 |  | -5769.7301 | 193.2853 |  | -6115.4192 | 195.5816 |  | -2889.9676 | 148.297 |  | -3636.3834 | 151.8462 |  | -4045.2876 | 153.8128 |  | -4412.3939 | 175.0084 |  | -5159.2024 | 178.8756 |  | -5567.3526 | 180.8959 |  | -5916.2445 | 200.673 |  | -6662.9789 | 204.6533 |  | -7071.3549 | 206.7584 |  | -6908.644 | 217.2919 |  | -7407.4111 | 276.1789 |  | -7811.7391 | 279.2877 |  | -7891.8083 | 233.4649 |  | -8638.5356 | 237.5475 |  | -9046.4292 | 239.6644 |  | -3511.6734 | 248.4051 |  | -4636.9894 | 240.7012 |  | -5220.2888 | 243.9657 |  | -5347.6645 | 287.4442 |  | -6473.3181 | 280.4512 |  | -7056.3353 | 283.9189 |  | -7166.0822 | 325.0254 |  | -8290.6026 | 318.3926 |  | -8873.9032 | 321.9986 |  | -8367.1722 | 349.6606 |  | -9492.1637 | 342.953 |  | -9748.68 | 433.6345 |  | -9560.3877 | 373.714 |  | -10684.6879 | 366.9579 |  | -11267.38 | 370.5792 |  | -3849.0231 | 457.6664 |  | -5406.5624 | 385.3581 |  | -6257.2232 | 397.1708 |  | -6274.9187 | 422.859 |  | -7556.5497 | 439.7339 |  | -8406.8128 | 451.9175 |  | -8407.1836 | 474.6195 |  | -9688.3451 | 491.759 |  | -10537.7874 | 504.2808 |  | -9817.305 | 508.8013 |  | -11099.0163 | 525.8551 |  | -11948.0898 | 538.5184 |  | -11220.1013 | 542.1153 |  | -12500.9213 | 559.411 |  | -13350.7936 | 571.9128 |  | -13307.3312 | 591.5885 |  | -14589.0896 | 608.6521 |  | -15438.7576 | 621.226 |  | -4863.9628 | 491.1595 |  | -6571.0926 | 503.6579 |  | -7505.4784 | 510.657 |  | -7328.7241 | 562.1295 |  | -8628.5591 | 719.9955 |  | -9969.6353 | 583.2756 |  | -9773.7408 | 631.0754 |  | -11481.6131 | 645.5183 |  | -12415.6816 | 653.3254 |  | -11394.2797 | 676.0499 |  | -13101.3528 | 690.5449 |  | -14034.9876 | 698.3821 |  | -13006.3204 | 720.4462 |  | -14712.2633 | 734.978 |  | -15645.2944 | 742.8272 |  | -15407.5622 | 785.3888 |  | -17114.6084 | 800.3187 |  | -18047.316 | 808.2443 |  | -5581.5812 | 668.0744 |  | -7528.2026 | 743.4805 |  | -8881.5008 | 694.7736 |  | -8359.9702 | 758.3298 |  | -10306.3212 | 835.8756 |  | -11156.1912 | 987.4578 |  | -11118.8541 | 846.3093 |  | -13065.8 | 923.9211 |  | -14418.3817 | 876.9729 |  | -12948.6566 | 904.3228 |  | -14894.498 | 981.9252 |  | -16248.3 | 935.4864 |  | -14768.0631 | 960.5193 |  | -16716.2036 | 1038.1978 |  | -18069.3208 | 992.3889 |  | -17485.1794 | 1044.0755 |  | -19430.6904 | 1122.3572 |  | -20783.4424 | 1075.9027 |  | -5780.9198 | 1100.644 |  | -8612.4008 | 981.0714 |  | -10236.2152 | 916.9815 |  | -9366.8757 | 993.099 |  | -11703.7273 | 1096.5526 |  | -12732.4286 | 1294.4973 |  | -11834.1597 | 1374.4386 |  | -14778.564 | 1206.1535 |  | -16401.2336 | 1144.0366 |  | -14478.401 | 1174.7156 |  | -16816.6025 | 1277.8461 |  | -18440.6284 | 1216.7366 |  | -16509.1576 | 1245.7925 |  | -18845.684 | 1349.3066 |  | -20468.8101 | 1287.7642 |  | -19537.8974 | 1349.761 |  | -21875.8924 | 1453.7567 |  | -23498.512 | 1392.6466 |  | -6948.191 | 1135.6929 |  | -9940.6757 | 1166.5332 |  | -11436.8189 | 1182.5074 |  | -10355.8837 | 1272.0535 |  | -13347.611 | 1305.0999 |  | -14842.102 | 1321.8539 |  | -13038.6631 | 1750.6214 |  | -16733.8168 | 1439.9899 |  | -18230.7389 | 1457.9391 |  | -15990.1028 | 1492.6407 |  | -18980.7148 | 1528.0307 |  | -20476.76 | 1546.1473 |  | -18230.0877 | 1579.263 |  | -21221.183 | 1615.2279 |  | -22716.1384 | 1633.3352 |  | -21572.7814 | 1706.1178 |  | -24562.7718 | 1742.4089 |  | -26059.8124 | 1761.0965 |  | -24898.3535 | 1831.804 |  | -27886.5896 | 1868.2496 |  | -29382.7828 | 1886.9927 |  | -7712.214 | 1434.8669 |  | -10981.6851 | 1473.5322 |  | -13014.88 | 1495.8856 |  | -11431.2267 | 1596.7322 |  | -14699.4193 | 1637.7276 |  | -16602.7332 | 1808.4738 |  | -15133.1359 | 1756.1494 |  | -17560.9336 | 2247.915 |  | -20302.5314 | 1969.8798 |  | -17590.9283 | 1861.3764 |  | -20857.3967 | 1904.7013 |  | -22760.0096 | 2074.9343 |  | -20037.5463 | 1964.074 |  | -23307.3345 | 2008.6878 |  | -25208.7358 | 2178.1558 |  | -23696.4356 | 2117.8659 |  | -26964.9674 | 2162.6581 |  | -28865.6678 | 2332.2862 |  | -27333.3325 | 2267.4591 |  | -30603.1485 | 2313.0673 |  | -32502.78 | 2484 |  | -1321.9762 | 9.9607 |  | -1614.9445 | 10.1512 |  | -1781.6054 | 10.325 |  | -1917.079 | 16.1277 |  | -2200.7265 | 16.3756 |  | -2374.4783 | 16.6086 |  | -1548.394 | 14.2387 |  | -1934.2404 | 14.5046 |  | -2159.8317 | 14.7505 |  | -2227.1399 | 22.6625 |  | -2610.4665 | 23.0206 |  | -2832.5602 | 23.3552 |  | -2940.1065 | 26.5986 |  | -3322.8679 | 26.9909 |  | -3549.9306 | 27.3549 |  | -1775.6507 | 19.0273 |  | -2257.404 | 19.4786 |  | -2506.6476 | 19.7494 |  | -2606.0632 | 22.7604 |  | -3083.1369 | 23.2989 |  | -3342.6604 | 23.6174 |  | -3346.3475 | 35.0393 |  | -3819.1026 | 35.7025 |  | -3985.7523 | 44.9461 |  | -2039.168 | 26.8575 |  | -2670.8572 | 27.4564 |  | -3013.0811 | 27.7912 |  | -2975.9941 | 31.5043 |  | -3595.6319 | 32.2282 |  | -3932.968 | 32.6232 |  | -3889.5176 | 35.9815 |  | -4422.826 | 48.501 |  | -4746.6742 | 48.987 |  | -4378.988 | 51.6808 |  | -5019.1324 | 52.623 |  | -5337.4486 | 53.1256 |  | -4976.6978 | 55.6896 |  | -5557.3118 | 56.5024 |  | -5889.3261 | 57.0188 |  | -2519.5029 | 42.1082 |  | -3405.2199 | 43.1852 |  | -3844.0997 | 43.7413 |  | -3646.3112 | 48.9205 |  | -4512.0632 | 50.2279 |  | -4962.4633 | 50.8868 |  | -4747.4623 | 55.4803 |  | -5501.3963 | 74.8053 |  | -5931.4501 | 75.6238 |  | -5333.4898 | 79.1559 |  | -6221.3216 | 80.8809 |  | -6670.2019 | 81.7348 |  | -6058.1298 | 85.0631 |  | -6871.4968 | 86.6078 |  | -7309.3895 | 87.4773 |  | -3015.9991 | 61.9471 |  | -4129.6218 | 63.2874 |  | -4732.4717 | 64.2024 |  | -4329.3093 | 71.349 |  | -5443.6878 | 73.0063 |  | -6030.6947 | 74.0873 |  | -5646.2299 | 80.4116 |  | -6593.0196 | 107.7928 |  | -7183.8372 | 109.1611 |  | -6325.8999 | 114.0279 |  | -7435.8705 | 116.2087 |  | -8016.2009 | 117.627 |  | -7177.5949 | 122.2154 |  | -8262.7251 | 124.4604 |  | -8864.878 | 125.9271 |  | -8419.6192 | 134.2886 |  | -9530.3629 | 136.6243 |  | -10088.3439 | 138.1259 |  | -3570.6628 | 86.8544 |  | -4967.6592 | 88.8297 |  | -5692.915 | 89.974 |  | -5071.7539 | 99.308 |  | -6462.0923 | 101.7548 |  | -7200.9999 | 103.1193 |  | -6581.1154 | 111.3022 |  | -7946.3274 | 114.0135 |  | -8653.0942 | 115.4993 |  | -7546.5985 | 119.0946 |  | -8925.6316 | 121.9399 |  | -9659.6566 | 123.5006 |  | -8257.8834 | 167.3891 |  | -9640.4654 | 170.7293 |  | -10354.7092 | 172.5549 |  | -9671.6229 | 183.3337 |  | -11037.904 | 186.7955 |  | -11743.1239 | 188.6826 |  | -4111.4715 | 117.2472 |  | -5819.2462 | 119.7264 |  | -6734.2995 | 121.5255 |  | -5838.7654 | 133.1947 |  | -7491.5356 | 136.2831 |  | -8418.7093 | 138.4253 |  | -7493.7984 | 148.5034 |  | -9156.8201 | 151.9605 |  | -10089.2863 | 154.3153 |  | -8627.5076 | 158.5524 |  | -10306.3899 | 162.1892 |  | -11222.3781 | 164.638 |  | -9422.9286 | 221.7215 |  | -11138.5805 | 226.5042 |  | -11943.236 | 228.8697 |  | -11019.9375 | 242.1251 |  | -12782.5057 | 247.1816 |  | -13277.7248 | 310.2212 |  | -4711.6501 | 153.642 |  | -6695.1271 | 156.836 |  | -7832.0954 | 159.2028 |  | -6581.2817 | 173.4993 |  | -8590.0038 | 177.5404 |  | -9689.6487 | 180.3476 |  | -8470.4439 | 192.6467 |  | -10489.0876 | 197.188 |  | -11536.2486 | 200.2535 |  | -9676.6251 | 205.0733 |  | -11711.8555 | 209.8593 |  | -12792.9194 | 213.0761 |  | -10834.4899 | 217.0111 |  | -12624.8237 | 291.9235 |  | -13638.7546 | 295.1002 |  | -12704.6183 | 235.1451 |  | -14453.9496 | 317.7507 |  | -15437.1622 | 320.9528 |  | -5285.7015 | 196.8787 |  | -7704.1951 | 201.557 |  | -8964.6351 | 204.1082 |  | -7335.7469 | 221.0849 |  | -9779.3088 | 226.8708 |  | -10992.6674 | 229.8538 |  | -9411.4883 | 244.3183 |  | -11863.3969 | 250.7683 |  | -13077.5114 | 254.04 |  | -10801.2726 | 259.4839 |  | -13204.7052 | 266.2255 |  | -14391.87 | 269.6258 |  | -12078.0086 | 274.013 |  | -14159.0447 | 367.9573 |  | -15378.467 | 371.9972 |  | -13715.2964 | 390.9546 |  | -16083.6462 | 399.2556 |  | -17359.278 | 403.469 |  | -15721.902 | 421.673 |  | -18118.4337 | 430.2308 |  | -19293.9926 | 434.514 |  | -5890.6041 | 247.4093 |  | -8717.5207 | 253.2192 |  | -10138.7839 | 256.8236 |  | -8187.0589 | 276.4114 |  | -10970.9913 | 283.4744 |  | -12398.2405 | 287.6512 |  | -10452.9817 | 304.1861 |  | -13239.1495 | 312.0208 |  | -14663.3846 | 316.57 |  | -11896.0875 | 322.3579 |  | -14698.06 | 330.5709 |  | -16166.254 | 335.3283 |  | -13288.637 | 339.6687 |  | -16096.5062 | 348.1273 |  | -17645.2841 | 353.6607 |  | -15145.4573 | 482.7104 |  | -17907.4736 | 492.8088 |  | -19448.2614 | 499.8314 |  | -17255.3508 | 519.3751 |  | -20048.4495 | 529.7806 |  | -21577.6692 | 537.1019 |  | -1815.0879 | 19.1906 |  | -2130.3131 | 19.4483 |  | -2319.2312 | 19.6979 |  | -2769.1504 | 23.176 |  | -3075.8212 | 23.4897 |  | -3185.1258 | 31.0311 |  | -2104.5621 | 27.6252 |  | -2520.0847 | 27.9757 |  | -2775.2558 | 28.3205 |  | -3198.8736 | 33.113 |  | -3612.8979 | 33.5601 |  | -3865.5866 | 33.9849 |  | -4276.6754 | 38.3959 |  | -4690.1344 | 38.8941 |  | -4947.7953 | 39.3628 |  | -2397.3304 | 36.7042 |  | -2923.5979 | 37.326 |  | -3199.4344 | 37.7083 |  | -3632.4373 | 43.7554 |  | -4154.025 | 44.5259 |  | -4440.139 | 44.9879 |  | -4852.4523 | 50.6073 |  | -5371.2541 | 51.4565 |  | -5648.327 | 51.9595 |  | -2706.7512 | 52.1812 |  | -3392.3971 | 52.9994 |  | -3763.6226 | 53.4632 |  | -4094.8721 | 60.0406 |  | -4768.4666 | 61.0776 |  | -5134.8001 | 61.6456 |  | -5454.1615 | 69.0163 |  | -6139.6491 | 70.1697 |  | -6314.888 | 92.0967 |  | -6344.1623 | 74.3655 |  | -7040.121 | 75.5741 |  | -7388.4373 | 76.2208 |  | -7243.4842 | 79.6123 |  | -7925.1955 | 80.8586 |  | -8287.7665 | 81.5297 |  | -3305.0043 | 81.3109 |  | -4275.2212 | 82.7934 |  | -4755.5306 | 83.5738 |  | -4976.111 | 94.7072 |  | -5926.363 | 96.5922 |  | -6418.1929 | 97.5436 |  | -6616.0317 | 106.5194 |  | -7579.0296 | 108.6305 |  | -8051.9377 | 109.6771 |  | -7692.1241 | 114.6603 |  | -8667.3649 | 116.874 |  | -9159.1026 | 117.9705 |  | -8782.5186 | 122.7095 |  | -9738.4035 | 122.6548 |  | -10219.9506 | 123.7871 |  | -3921.7862 | 120.4122 |  | -5126.1716 | 122.2169 |  | -5789.53 | 123.4968 |  | -5872.4972 | 137.4087 |  | -7077.6385 | 139.7593 |  | -7725.1523 | 141.3339 |  | -7821.191 | 153.5522 |  | -9010.828 | 156.1983 |  | -9384.449 | 204.8647 |  | -8787.0876 | 215.5297 |  | -10286.2313 | 168.1494 |  | -10929.1534 | 169.9721 |  | -10364.0671 | 176.8337 |  | -11543.0847 | 179.7123 |  | -12207.8248 | 181.604 |  | -11890.9207 | 252.5553 |  | -13450.8183 | 195.5267 |  | -14071.3903 | 197.476 |  | -4596.1138 | 169.3395 |  | -6114.1273 | 171.9986 |  | -6905.6682 | 173.5866 |  | -6827.7081 | 192.4256 |  | -8339.0637 | 195.9072 |  | -9144.2609 | 197.8688 |  | -9061.9454 | 214.7237 |  | -10548.1744 | 218.6551 |  | -11321.2292 | 220.8285 |  | -13720.645 | 605.3889 |  | -14777.7414 | 691.3963 |  | -16434.755 | 537.835 |  | -11980.1603 | 242.5063 |  | -13490.2538 | 246.8193 |  | -14274.3448 | 249.1827 |  | -14144.0103 | 263.686 |  | -15637.8029 | 268.1807 |  | -16412.8673 | 270.6367 |  | -5249.8993 | 229.0804 |  | -7095.4544 | 232.3687 |  | -8106.8607 | 234.8752 |  | -7800.7002 | 258.9876 |  | -9591.2526 | 263.3489 |  | -10614.7774 | 266.4554 |  | -10273.7111 | 287.9207 |  | -12074.515 | 292.8919 |  | -13103.3325 | 296.3583 |  | -11949.5467 | 304.7439 |  | -13766.2114 | 310.0056 |  | -14778.5507 | 313.6394 |  | -13613.0214 | 319.0114 |  | -15389.2297 | 330.1771 |  | -16380.0271 | 328.2545 |  | -16058.248 | 345.0578 |  | -17865.88 | 358.26 |  | -18843.9269 | 354.7185 |  | -5956.2688 | 300.6718 |  | -8105.0824 | 304.8798 |  | -9357.6727 | 308.1566 |  | -8351.0234 | 429.3284 |  | -10916.4716 | 339.7186 |  | -12131.7381 | 343.7946 |  | -11542.5549 | 371.105 |  | -13726.5334 | 377.6315 |  | -14889.3197 | 382.1671 |  | -12873.7144 | 513.1776 |  | -15553.5329 | 403.2822 |  | -16750.2158 | 408.0555 |  | -15205.0571 | 416.4122 |  | -16833.5672 | 550.135 |  | -18587.7159 | 428.5849 |  | -17990.5973 | 451.6474 |  | -20115.3344 | 459.1795 |  | -21332.3446 | 464.3589 |  | -6629.9181 | 382.838 |  | -9260.3843 | 389.1924 |  | -10626.8107 | 392.7572 |  | -9689.5764 | 428.389 |  | -12345.111 | 436.6743 |  | -13664.4554 | 440.9893 |  | -12769.3033 | 472.7332 |  | -15433.1844 | 482.1262 |  | -16753.2853 | 486.9159 |  | -14825.3175 | 496.6083 |  | -17440.7228 | 506.5128 |  | -18733.874 | 511.5286 |  | -16867.9236 | 521.8431 |  | -19493.1564 | 532.1612 |  | -20824.2495 | 537.3803 |  | -19870.3885 | 561.4283 |  | -22462.0864 | 572.2026 |  | -23849.3893 | 577.6677 |  | -22915.2883 | 606.7337 |  | -25535.1681 | 617.8682 |  | -26822.3973 | 623.4484 |  | -7335.7261 | 481.5557 |  | -10393.8857 | 489.5468 |  | -11950.0408 | 494.6914 |  | -10734.7976 | 537.029 |  | -13749.973 | 547.2035 |  | -15312.1136 | 553.3305 |  | -14097.8082 | 590.2529 |  | -17115.2189 | 601.7057 |  | -18674.3457 | 608.4538 |  | -16269.1466 | 621.0414 |  | -19302.3618 | 633.1082 |  | -20905.4476 | 640.1814 |  | -18499.4654 | 647.8481 |  | -21543.073 | 660.4121 |  | -23110.3376 | 678.1913 |  | -21859.8311 | 702.1217 |  | -24865.5002 | 715.2061 |  | -26409.774 | 722.7866 |  | -25106.2303 | 742.3514 |  | -28142.9817 | 755.8945 |  | -29654.9288 | 775.9121 |  | -1989.0346 | 61.4074 |  | -2338.7715 | 66.9592 |  | -2640.934 | 63.5077 |  | -3040.6438 | 74.0303 |  | -3390.0394 | 79.5747 |  | -3692.5114 | 76.2641 |  | -2283.1168 | 88.1927 |  | -2748.2285 | 96.3722 |  | -3099.1256 | 91.1823 |  | -3491.8554 | 104.9587 |  | -3956.6483 | 113.039 |  | -4307.706 | 108.1645 |  | -4681.6359 | 120.9008 |  | -5146.6667 | 129.0793 |  | -5497.6585 | 124.2364 |  | -2573.7591 | 118.0042 |  | -3214.5808 | 120.6949 |  | -3564.8088 | 122.1255 |  | -3939.0073 | 139.4706 |  | -4579.6402 | 142.3634 |  | -4930.2792 | 143.9438 |  | -5316.1806 | 166.9198 |  | -5986.8781 | 172.4996 |  | -6369.9989 | 176.3699 |  | -2808.6477 | 167.4002 |  | -3558.2072 | 171.01 |  | -3969.0544 | 173.0111 |  | -4331.5362 | 194.1222 |  | -5080.6141 | 197.9762 |  | -5491.2634 | 200.1043 |  | -5835.2944 | 219.848 |  | -6584.8487 | 223.843 |  | -6995.0007 | 226.03 |  | -6826.8798 | 236.3948 |  | -7576.8532 | 240.4472 |  | -7986.784 | 242.6619 |  | -7845.3641 | 261.8737 |  | -8738.5087 | 270.0566 |  | -9136.48 | 274.0445 |  | -3410.1675 | 276.982 |  | -4539.5631 | 269.674 |  | -5124.4848 | 272.966 |  | -5246.773 | 316.3045 |  | -6375.37 | 309.3072 |  | -6960.7549 | 312.901 |  | -7064.1541 | 354.0454 |  | -8193.261 | 347.4233 |  | -8777.8892 | 351.1155 |  | -8265.1025 | 378.6792 |  | -9394.6991 | 371.9986 |  | -9980.0804 | 375.7762 |  | -9458.2766 | 402.668 |  | -10587.099 | 395.9869 |  | -11172.0725 | 399.7937 |  | -4002.4075 | 408.8812 |  | -5289.886 | 423.7567 |  | -6142.6176 | 435.015 |  | -6152.9152 | 463.5008 |  | -7440.424 | 478.7818 |  | -8292.5268 | 490.5386 |  | -8285.0444 | 515.2513 |  | -9571.933 | 530.7949 |  | -10424.2716 | 542.6596 |  | -9694.9944 | 549.4511 |  | -10982.4518 | 564.8545 |  | -11834.3708 | 576.9023 |  | -11097.7395 | 582.6926 |  | -12384.2033 | 598.3976 |  | -13236.9904 | 610.24 |  | -13184.8316 | 632.1138 |  | -14472.32 | 647.5161 |  | -15323.3449 | 659.8655 |  | -4722.1369 | 545.0754 |  | -6435.2616 | 557.9412 |  | -7372.062 | 564.9701 |  | -7186.598 | 615.8871 |  | -8899.4564 | 629.7319 |  | -9836.8005 | 637.3563 |  | -9632.867 | 684.9519 |  | -11344.7203 | 699.3522 |  | -12280.7812 | 707.2282 |  | -11251.7921 | 729.7789 |  | -12964.1982 | 744.5014 |  | -13901.3494 | 752.5812 |  | -12863.7718 | 774.2601 |  | -14576.5797 | 789.1729 |  | -15513.0772 | 797.3154 |  | -15264.8512 | 839.2149 |  | -16977.007 | 854.3186 |  | -17913.1484 | 862.5566 |  | -5418.158 | 737.1899 |  | -7373.298 | 809.0408 |  | -8729.3625 | 764.9563 |  | -8197.7845 | 827.5981 |  | -10150.7268 | 903.0479 |  | -11507.276 | 857.2571 |  | -10956.3225 | 915.5057 |  | -12909.6748 | 991.475 |  | -14266.4358 | 946.7329 |  | -12786.0548 | 973.4732 |  | -14740.0414 | 1048.9101 |  | -16096.1433 | 1005.3078 |  | -14607.2672 | 1030.1204 |  | -16559.6356 | 1105.7841 |  | -17914.876 | 1062.2169 |  | -17322.3198 | 1113.4212 |  | -19275.9428 | 1189.2247 |  | -20630.673 | 1146.0343 |  | -6093.075 | 968.2815 |  | -8436.6068 | 1063.4941 |  | -10065.4404 | 1004.8785 |  | -9184.5122 | 1079.8989 |  | -11529.0588 | 1180.051 |  | -13156.3993 | 1119.26 |  | -12258.5326 | 1189.8109 |  | -14826.6403 | 1216.564 |  | -16228.72 | 1230.97 |  | -14295.5668 | 1261.3127 |  | -16641.1736 | 1362.2329 |  | -18267.7712 | 1303.6403 |  | -16326.2431 | 1332.4094 |  | -18669.9133 | 1433.8009 |  | -20297.8612 | 1375.3259 |  | -19357.3052 | 1436.9635 |  | -21699.8789 | 1538.203 |  | -23327.2892 | 1480.3396 |  | -6746.1068 | 1241.8214 |  | -9745.6638 | 1273.0359 |  | -11247.4901 | 1289.324 |  | -10151.2028 | 1377.5341 |  | -13151.7625 | 1411.006 |  | -14651.7031 | 1427.9724 |  | -13538.8036 | 1510.776 |  | -16539.6972 | 1545.7831 |  | -18039.6704 | 1563.4414 |  | -15787.26 | 1598.2249 |  | -18786.2147 | 1633.7938 |  | -20285.11 | 1651.7259 |  | -18027.1548 | 1684.8065 |  | -21026.5026 | 1720.9498 |  | -22526.9133 | 1739.2032 |  | -21369.612 | 1812.0325 |  | -24367.6184 | 1848.7157 |  | -25870.2798 | 1867.3345 |  | -27109.9221 | 2394.8434 |  | -30388.8523 | 2439.8028 |  | -32424.0205 | 2467.5448 |  | -7487.7284 | 1561.4679 |  | -10767.5149 | 1600.7007 |  | -12804.4936 | 1623.6757 |  | -11208.7979 | 1724.054 |  | -14486.8651 | 1764.8977 |  | -16391.2024 | 1929.1488 |  | -14910.4481 | 1883.0507 |  | -18188.6047 | 1925.4484 |  | -20092.8216 | 2091.6758 |  | -17365.1157 | 1987.6451 |  | -20643.9044 | 2031.0535 |  | -22549.8796 | 2196.9645 |  | -19814.4381 | 2090.928 |  | -23093.6425 | 2134.8916 |  | -24998.185 | 2300.3455 |  | -23473.2874 | 2244.7078 |  | -28654.5946 | 2454.6675 |  | -26750.9743 | 2289.1125 |  | -27109.9221 | 2394.8434 |  | -30388.8523 | 2439.8028 |  | -32291.18 | 2606.51 |  | -177.1083 | 2.5216 |  | -407.9735 | 2.6621 |  | -530.4243 | 2.7395 |  | -176.7776 | 2.3354 |  | -408.7978 | 2.4711 |  | -528.1088 | 2.5464 |  | -210.4928 | 3.7879 |  | -494.2943 | 3.9837 |  | -640.7433 | 4.1207 |  | -215.5444 | 3.5255 |  | -491.5965 | 3.7141 |  | -639.7588 | 3.8482 |  | -266.3414 | 5.5773 |  | -619.6836 | 5.8679 |  | -805.77 | 6.0716 |  | -268.5517 | 5.2285 |  | -614.4766 | 5.5095 |  | -803.7232 | 5.7094 |  | -268.8597 | 4.8888 |  | -617.5579 | 5.1607 |  | -803.1549 | 5.357 |  | -320.5079 | 7.8513 |  | -758.9522 | 8.2995 |  | -983.9651 | 8.5475 |  | -325.3364 | 7.4036 |  | -756.909 | 7.8401 |  | -986.666 | 8.0826 |  | -327.9743 | 6.9664 |  | -758.4416 | 7.3916 |  | -984.4019 | 7.6287 |  | -409.3516 | 11.0672 |  | -958.1102 | 11.6957 |  | -1242.5192 | 12.0268 |  | -409.1024 | 10.5134 |  | -953.0225 | 11.1275 |  | -1235.3902 | 11.4514 |  | -407.2825 | 9.9713 |  | -954.0171 | 10.5714 |  | -1233.7126 | 10.8885 |  | -410.9694 | 9.6163 |  | -949.5574 | 10.2073 |  | -1230.015 | 10.5201 |  | -413.5897 | 9.2664 |  | -952.1502 | 9.8485 |  | -1232.9721 | 10.157 |  | -551.2443 | 18.7016 |  | -1312.0408 | 19.8211 |  | -1692.0296 | 20.3879 |  | -554.9117 | 17.8894 |  | -1300.2344 | 18.988 |  | -1693.6121 | 19.5444 |  | -556.626 | 17.0911 |  | -1311.3489 | 18.1694 |  | -1690.4163 | 18.7158 |  | -564.7802 | 16.5666 |  | -1299.4311 | 17.6317 |  | -1694.1014 | 18.1715 |  | -559.8525 | 16.0482 |  | -1298.4499 | 17.1003 |  | -1695.248 | 17.6336 |  | -727.4788 | 29.2177 |  | -1705.0937 | 30.8123 |  | -2206.9974 | 31.7353 |  | -735.8127 | 28.0977 |  | -1697.8722 | 29.662 |  | -2219.6743 | 30.5709 |  | -725.1838 | 26.9941 |  | -1704.3476 | 28.5286 |  | -2209.3641 | 29.4237 |  | -739.1382 | 26.2673 |  | -1695.0862 | 27.7823 |  | -2205.6693 | 28.6685 |  | -735.73 | 25.5476 |  | -1700.5577 | 27.0434 |  | -2199.7704 | 27.9207 |  | -736.8464 | 24.4812 |  | -1696.7768 | 25.9487 |  | -2210.5229 | 26.813 |  | -927.7276 | 43.0521 |  | -2153.1312 | 45.4405 |  | -2811.736 | 46.7067 |  | -919.8005 | 41.575 |  | -2152.7565 | 43.9235 |  | -2792.359 | 45.1703 |  | -932.011 | 40.1166 |  | -2148.498 | 42.4259 |  | -2791.4038 | 43.6535 |  | -931.6976 | 39.1546 |  | -2164.9189 | 41.438 |  | -2795.1307 | 42.6532 |  | -930.5261 | 38.2006 |  | -2157.7752 | 40.4586 |  | -2796.2714 | 41.6615 |  | -937.0193 | 36.7848 |  | -2143.9315 | 39.0052 |  | -2782.9515 | 40.1898 |  | -1122.587 | 60.5989 |  | -2666.4385 | 63.8402 |  | -3459.7785 | 65.7513 |  | -1144.5851 | 58.715 |  | -2645.7072 | 61.9043 |  | -3446.8138 | 63.7914 |  | -1136.8077 | 56.852 |  | -2649.4413 | 59.99 |  | -3457.2033 | 61.8535 |  | -1139.5503 | 55.6215 |  | -2649.4808 | 58.7258 |  | -3442.7764 | 60.5738 |  | -1141.3068 | 54.4002 |  | -2647.5781 | 57.4711 |  | -3453.039 | 59.3038 |  | -1154.4961 | 52.5851 |  | -2641.1152 | 55.6066 |  | -3450.0438 | 57.4167 |  | -1362.6901 | 82.2896 |  | -3200.9164 | 86.6657 |  | -4198.1765 | 89.2426 |  | -1359.4109 | 79.949 |  | -3218.76 | 84.2602 |  | -4192.5806 | 86.8069 |  | -1387.0705 | 77.6316 |  | -3198.3365 | 81.8787 |  | -4182.1158 | 84.3958 |  | -1392.9484 | 76.0995 |  | -3204.7333 | 80.3042 |  | -4172.4596 | 82.8019 |  | -1366.3756 | 74.5775 |  | -3208.934 | 78.7404 |  | -4160.677 | 81.2187 |  | -1387.5806 | 72.3134 |  | -3211.1504 | 76.4142 |  | -4170.6454 | 78.8639 |  | -1625.2182 | 108.6063 |  | -3823.1828 | 114.5955 |  | -4956.2211 | 117.6484 |  | -1624.742 | 105.7596 |  | -3811.7193 | 111.6707 |  | -4960.5931 | 114.6848 |  | -1622.4558 | 102.9382 |  | -3836.5851 | 108.7723 |  | -4959.5251 | 111.7482 |  | -1632.7101 | 101.0714 |  | -3810.8745 | 106.8546 |  | -4955.816 | 109.8054 |  | -1641.7243 | 99.2158 |  | -3822.5953 | 104.9486 |  | -4949.7268 | 107.8743 |  | -1634.6118 | 96.4531 |  | -3798.0854 | 102.1111 |  | -4936.1635 | 104.9997 |  | -1661.402 | 93.7152 |  | -3806.6765 | 99.2993 |  | -4917.3297 | 102.1514 |  | -1911.4701 | 140.0466 |  | -4489.7256 | 147.5804 |  | -5825.3653 | 151.6733 |  | -1914.396 | 136.6444 |  | -4484.0954 | 144.0837 |  | -5792.0407 | 148.131 |  | -1915.3235 | 133.2699 |  | -4474.5361 | 140.6159 |  | -5802.4944 | 144.6181 |  | -1929.9412 | 131.0356 |  | -4450.576 | 138.3199 |  | -5806.1492 | 142.2924 |  | -1898.6245 | 128.8134 |  | -4470.9135 | 136.0365 |  | -5807.17 | 139.9796 |  | -1938.7916 | 125.5029 |  | -4451.9526 | 132.635 |  | -5803.7957 | 136.5343 |  | -1932.452 | 122.2195 |  | -4472.5159 | 129.2617 |  | -5794.5799 | 133.1178 |  | -167.3593 | 5.0432 |  | -437.886 | 5.3241 |  | -580.9375 | 5.4793 |  | -167.6733 | 4.6707 |  | -436.7763 | 4.9422 |  | -575.4012 | 5.0928 |  | -198.6341 | 7.5759 |  | -530.5358 | 7.9674 |  | -702.2547 | 8.2413 |  | -204.4436 | 7.051 |  | -525.5648 | 7.4283 |  | -697.4814 | 7.6965 |  | -251.3363 | 11.1547 |  | -665.5861 | 11.7358 |  | -883.7478 | 12.1432 |  | -254.4174 | 10.4569 |  | -657.7666 | 11.019 |  | -877.3426 | 11.419 |  | -255.5827 | 9.7777 |  | -658.276 | 10.3214 |  | -872.4897 | 10.7141 |  | -302.0171 | 15.7026 |  | -815.7553 | 16.5991 |  | -1079.9576 | 17.0953 |  | -307.8295 | 14.8073 |  | -810.7603 | 15.6803 |  | -1077.7428 | 16.1651 |  | -311.4377 | 13.9328 |  | -809.3818 | 14.7831 |  | -1070.6269 | 15.2573 |  | -385.7353 | 22.1343 |  | -1030.5724 | 23.3915 |  | -1364.731 | 24.0538 |  | -386.583 | 21.0267 |  | -1022.1935 | 22.2549 |  | -1352.1157 | 22.9033 |  | -385.8467 | 19.9425 |  | -1019.9377 | 21.1427 |  | -1345.0232 | 21.7773 |  | -390.2483 | 19.2326 |  | -1013.3337 | 20.4146 |  | -1337.7535 | 21.0401 |  | -393.5773 | 18.5327 |  | -1013.8002 | 19.697 |  | -1337.1646 | 20.3141 |  | -518.6585 | 37.4033 |  | -1412.3242 | 39.6423 |  | -1861.2326 | 40.7758 |  | -523.6493 | 35.7787 |  | -1396.5481 | 37.976 |  | -1856.1987 | 39.0888 |  | -526.6731 | 34.1822 |  | -1403.7336 | 36.3389 |  | -1846.4548 | 37.4315 |  | -535.6929 | 33.1333 |  | -1392.9621 | 35.3651 |  | -1845.812 | 36.3429 |  | -531.6247 | 32.0965 |  | -1385.6593 | 34.2007 |  | -1842.6609 | 35.2673 |  | -684.4751 | 58.4354 |  | -1836.8177 | 61.6246 |  | -2429.549 | 63.471 |  | -694.3586 | 56.1955 |  | -1824.9479 | 59.324 |  | -2434.4815 | 61.1418 |  | -685.2655 | 53.9882 |  | -1826.8157 | 57.0572 |  | -2416.492 | 58.8475 |  | -700.2362 | 52.5346 |  | -1814.5052 | 55.5646 |  | -2407.7136 | 57.3371 |  | -697.8383 | 51.0952 |  | -1816.9457 | 54.0868 |  | -2396.7648 | 55.8414 |  | -700.459 | 48.9625 |  | -1808.6522 | 51.8974 |  | -2399.9944 | 53.6263 |  | -872.8866 | 86.1041 |  | -2321.2716 | 90.8811 |  | -3095.2712 | 93.4136 |  | -866.7351 | 83.1501 |  | -2315.57 | 87.8471 |  | -3067.0171 | 90.3405 |  | -880.7078 | 80.2332 |  | -2306.0253 | 84.8517 |  | -3057.2518 | 87.307 |  | -881.5615 | 78.3091 |  | -2318.9448 | 82.8761 |  | -3055.1404 | 85.3067 |  | -881.5512 | 76.4012 |  | -2308.3177 | 80.9173 |  | -3050.4779 | 83.3229 |  | -889.7747 | 73.5696 |  | -2289.2828 | 78.0105 |  | -3028.5052 | 80.3798 |  | -1054.5515 | 121.1979 |  | -2874.6636 | 127.6804 |  | -3811.6161 | 131.5034 |  | -1078.5513 | 117.4301 |  | -2847.9268 | 123.8085 |  | -3788.6425 | 127.5835 |  | -1072.7623 | 113.704 |  | -2845.6948 | 119.9803 |  | -3789.0918 | 123.7076 |  | -1076.8228 | 111.2431 |  | -2841.7818 | 117.4516 |  | -3768.0781 | 121.1477 |  | -1079.8912 | 108.8003 |  | -2835.9433 | 114.9422 |  | -3771.7811 | 118.6076 |  | -1095.0372 | 105.1702 |  | -2823.6073 | 111.2139 |  | -3758.9987 | 114.8342 |  | -1280.103 | 164.5792 |  | -3453.6203 | 173.3315 |  | -4625.1081 | 178.4856 |  | -1279.0516 | 159.8981 |  | -3464.7798 | 168.5203 |  | -4608.3737 | 173.6139 |  | -1308.9257 | 155.2633 |  | -3437.7132 | 163.7573 |  | -4586.8348 | 168.7919 |  | -1316.2724 | 152.1989 |  | -3439.7004 | 160.6091 |  | -4569.8363 | 165.6038 |  | -1291.1624 | 149.1549 |  | -3439.5128 | 157.4814 |  | -4550.7405 | 162.4374 |  | -1314.55 | 144.6267 |  | -3435.1842 | 152.8284 |  | -4549.795 | 157.7279 |  | -1526.7202 | 217.2127 |  | -4125.013 | 229.191 |  | -5464.5477 | 235.2975 |  | -1528.6981 | 211.5191 |  | -4106.1869 | 223.3414 |  | -5456.6524 | 229.3697 |  | -1528.8526 | 205.8765 |  | -4123.7308 | 217.5446 |  | -5443.3812 | 223.4965 |  | -1540.7265 | 202.1428 |  | -4093.1615 | 213.7093 |  | -5437.0504 | 219.8445 |  | -1551.3542 | 198.4315 |  | -4100.0417 | 209.8971 |  | -5422.9776 | 215.9824 |  | -1546.6506 | 192.9061 |  | -4068.3049 | 204.2221 |  | -5391.8074 | 209.9999 |  | -1575.8364 | 187.4303 |  | -4069.7098 | 198.5986 |  | -5360.9975 | 204.303 |  | -1795.6235 | 280.0932 |  | -4844.1776 | 295.1608 |  | -6422.8345 | 303.3475 |  | -1801.2299 | 273.2887 |  | -4830.5062 | 288.1674 |  | -6376.1121 | 296.262 |  | -1804.8242 | 266.5398 |  | -4812.9464 | 281.2317 |  | -6373.2316 | 289.2362 |  | -1821.2121 | 262.0711 |  | -4783.6753 | 276.6397 |  | -6368.0317 | 284.5855 |  | -1791.6598 | 257.6268 |  | -4798.7198 | 272.073 |  | -6360.234 | 279.9591 |  | -1834.462 | 251.0058 |  | -4771.8534 | 265.2701 |  | -6343.6828 | 273.0689 |  | -1830.744 | 244.4389 |  | -4784.5519 | 258.5233 |  | -6321.3599 | 266.2355 |  | -163.1688 | 20.6659 |  | -481.1489 | 20.2302 |  | -658.5082 | 20.0125 |  | -174.4117 | 18.8935 |  | -492.5416 | 18.5204 |  | -669.826 | 18.3316 |  | -236.437 | 29.5406 |  | -589.2178 | 34.0975 |  | -895.5898 | 28.5943 |  | -249.8701 | 27.1835 |  | -602.4614 | 31.6738 |  | -908.9664 | 26.3755 |  | -292.5026 | 42.9782 |  | -761.0069 | 49.7419 |  | -1138.6446 | 51.7944 |  | -307.7968 | 39.8583 |  | -776.143 | 46.5555 |  | -1153.9788 | 48.6517 |  | -322.778 | 36.8595 |  | -791.3715 | 43.467 |  | -1169.1322 | 45.637 |  | -330.4796 | 60.159 |  | -977.7663 | 58.9266 |  | -1331.7707 | 58.3363 |  | -347.8529 | 56.2061 |  | -995.0232 | 55.0966 |  | -1349.2946 | 54.6097 |  | -364.9016 | 52.3827 |  | -1012.1842 | 51.4208 |  | -1366.3796 | 51.0112 |  | -351.964 | 86.1425 |  | -1107.59 | 84.7734 |  | -1521.3397 | 84.1002 |  | -371.1088 | 81.1695 |  | -1126.7164 | 79.9453 |  | -1540.4722 | 79.3582 |  | -389.9537 | 76.3506 |  | -1145.847 | 75.2952 |  | -1559.5826 | 74.7946 |  | -402.5816 | 73.2347 |  | -1158.263 | 72.2717 |  | -1572.0862 | 71.8366 |  | -415.0614 | 70.182 |  | -1170.8547 | 69.3299 |  | -1584.7492 | 68.9577 |  | -482.1712 | 150.6086 |  | -1598.9979 | 141.1829 |  | -2189.1027 | 139.9735 |  | -482.1712 | 150.6086 |  | -1621.8411 | 134.2161 |  | -2212.5873 | 133.2049 |  | -505.1065 | 143.3338 |  | -1645.3621 | 127.5182 |  | -2235.6406 | 126.5979 |  | -520.5456 | 138.5447 |  | -1660.1367 | 123.0962 |  | -2251.1086 | 122.325 |  | -535.356 | 133.9173 |  | -1675.2426 | 118.7809 |  | -2266.3684 | 118.1078 |  | -559.5636 | 244.6979 |  | -1857.1617 | 254.8372 |  | -2717.2599 | 262.9402 |  | -586.95 | 234.4304 |  | -1884.1739 | 244.7955 |  | -2745.1919 | 252.8161 |  | -613.3409 | 224.5302 |  | -1911.4948 | 234.8553 |  | -2771.9643 | 243.1292 |  | -631.6449 | 217.8777 |  | -1929.0327 | 228.463 |  | -2789.8062 | 236.7505 |  | -649.149 | 211.476 |  | -1947.0537 | 222.063 |  | -2807.4532 | 230.5362 |  | -675.4569 | 201.9913 |  | -1973.4064 | 212.7361 |  | -2834.5075 | 221.1686 |  | -787.9957 | 324.9078 |  | -2515.403 | 319.7661 |  | -3461.3906 | 317.3385 |  | -818.6812 | 312.044 |  | -2546.6746 | 307.3143 |  | -3492.0441 | 305.0085 |  | -849.9352 | 299.5229 |  | -2577.5517 | 295.1155 |  | -3523.1943 | 293.0472 |  | -870.3012 | 291.2694 |  | -2598.774 | 287.1856 |  | -3544.0022 | 285.2067 |  | -890.5277 | 283.122 |  | -2618.9474 | 279.2611 |  | -3564.5999 | 277.4603 |  | -921 | 271.1447 |  | -2648.8831 | 267.6026 |  | -3594.695 | 266.0328 |  | -992.5164 | 454.416 |  | -2964.282 | 522.6026 |  | -4333.6709 | 443.7187 |  | -1028.3481 | 438.2607 |  | -2998.7248 | 506.0332 |  | -4368.5845 | 428.1169 |  | -1062.752 | 422.2766 |  | -3033.9072 | 489.5372 |  | -4404.1922 | 413.0148 |  | -1085.8732 | 411.796 |  | -3057.1312 | 478.7062 |  | -4426.943 | 402.9664 |  | -1108.8497 | 401.437 |  | -3080.1713 | 468.0261 |  | -4450.5747 | 393.1568 |  | -1143.5392 | 386.1681 |  | -3114.3878 | 452.2919 |  | -4485.0864 | 378.5865 |  | -1175.1505 | 614.6614 |  | -3540.5424 | 706.2482 |  | -5185.5435 | 600.511 |  | -1213.9205 | 594.5454 |  | -3580.5137 | 685.2596 |  | -5224.7556 | 581.2727 |  | -1253.6912 | 574.9334 |  | -3618.7153 | 665.1119 |  | -5263.5327 | 562.3755 |  | -1279.5708 | 561.9455 |  | -3644.8508 | 651.5818 |  | -5289.1434 | 549.9159 |  | -1304.0472 | 548.941 |  | -3670.792 | 638.2207 |  | -5314.5624 | 537.5886 |  | -1343.0065 | 529.9721 |  | -3709.3412 | 618.4744 |  | -5353.5963 | 519.4699 |  | -1337.6724 | 809.7262 |  | -4365.0578 | 798.5838 |  | -5879.8593 | 793.9389 |  | -1380.504 | 785.4046 |  | -4407.8425 | 774.8696 |  | -5923.4738 | 770.6342 |  | -1423.026 | 761.4168 |  | -4451.8412 | 751.6779 |  | -5966.6304 | 747.6053 |  | -1451.7136 | 745.6741 |  | -4479.3493 | 736.2117 |  | -5995.1481 | 732.4697 |  | -1480.2464 | 730.069 |  | -4508.2484 | 721.0789 |  | -6023.4639 | 717.4602 |  | -1522.0224 | 706.8491 |  | -4549.7141 | 698.4239 |  | -6065.5602 | 695.1739 |  | -1564.9177 | 684.0734 |  | -4592.2648 | 676.2547 |  | -6107.2055 | 673.2053 |  | -1590.296 | 1041.3564 |  | -4898.7742 | 1029.8517 |  | -6823.2389 | 1226.5528 |  | -1637.2128 | 1012.4501 |  | -4945.7777 | 1001.5866 |  | -6869.3492 | 1197.4306 |  | -1683.8129 | 983.8964 |  | -4992.385 | 973.6662 |  | -6916.9704 | 1167.9346 |  | -1715.308 | 965.1367 |  | -5022.6201 | 955.217 |  | -6948.4516 | 1148.5805 |  | -1744.8604 | 946.3441 |  | -5054.5209 | 937.0867 |  | -6979.7209 | 1129.4128 |  | -1792.4769 | 918.8198 |  | -5100.1942 | 910.0311 |  | -7026.2284 | 1101.0926 |  | -1837.9964 | 891.4669 |  | -5147.2092 | 883.4475 |  | -7072.262 | 1073.2392 |  | -225.5489 | 3.9521 |  | -523.614 | 4.1532 |  | -684.922 | 4.2928 |  | -220.6748 | 3.6285 |  | -508.9575 | 3.8204 |  | -663.189 | 3.9562 |  | -294.0687 | 6.0192 |  | -691.8858 | 6.324 |  | -899.74 | 6.5348 |  | -292.0305 | 5.5956 |  | -675.1021 | 5.8885 |  | -877.325 | 6.101 |  | -295.859 | 5.3448 |  | -687.3377 | 5.6313 |  | -896.9073 | 5.8349 |  | -359.7149 | 8.4523 |  | -840.7868 | 8.9199 |  | -1090.9477 | 9.1776 |  | -359.1339 | 8.013 |  | -835.4442 | 8.4691 |  | -1092.1237 | 8.7214 |  | -365.0035 | 7.5843 |  | -835.4228 | 8.0294 |  | -1089.1377 | 8.2765 |  | -481.1426 | 12.3802 |  | -1125.3716 | 13.0511 |  | -1463.4243 | 13.4033 |  | -485.3717 | 11.8427 |  | -1129.2405 | 12.4997 |  | -1455.5245 | 12.8451 |  | -488.0245 | 11.3174 |  | -1130.0249 | 11.9609 |  | -1455.9784 | 12.2998 |  | -485.3861 | 10.9738 |  | -1121.6221 | 11.6086 |  | -1450.5257 | 11.9433 |  | -492.6182 | 10.6355 |  | -1122.8655 | 11.2618 |  | -1454.3189 | 11.5923 |  | -653.2833 | 20.827 |  | -1532.3497 | 22.015 |  | -1977.009 | 22.6161 |  | -646.4378 | 20.0366 |  | -1528.6345 | 21.2045 |  | -1975.6471 | 21.7956 |  | -653.7243 | 19.2607 |  | -1522.1721 | 20.409 |  | -1970.5925 | 20.9904 |  | -652.6328 | 18.7514 |  | -1516.3628 | 19.887 |  | -1970.2568 | 20.462 |  | -650.9345 | 18.2484 |  | -1523.9959 | 19.3715 |  | -1968.0915 | 19.9403 |  | -849.9255 | 32.3541 |  | -1964.8673 | 34.0499 |  | -2544.3308 | 35.0234 |  | -844.0028 | 31.2617 |  | -1967.3393 | 32.928 |  | -2551.8165 | 33.888 |  | -837.0298 | 30.1862 |  | -1966.4929 | 31.8236 |  | -2534.5732 | 32.7703 |  | -838.2143 | 29.4784 |  | -1964.1103 | 31.097 |  | -2541.1967 | 32.0349 |  | -838.664 | 28.7779 |  | -1960.2906 | 30.3779 |  | -2545.6085 | 31.3073 |  | -847.0658 | 27.7408 |  | -1951.8995 | 29.3134 |  | -2538.726 | 30.2303 |  | -1044.2131 | 47.3985 |  | -2477.5447 | 49.9272 |  | -3203.3008 | 51.2634 |  | -1066.1736 | 45.9548 |  | -2461.5941 | 48.4446 |  | -3195.2194 | 49.762 |  | -1060.5262 | 44.5303 |  | -2468.6255 | 46.9819 |  | -3183.4002 | 48.2807 |  | -1064.2177 | 43.5911 |  | -2471.1775 | 46.0177 |  | -3173.4692 | 47.3044 |  | -1067.0487 | 42.6603 |  | -2447.6113 | 45.0621 |  | -3186.6171 | 46.3369 |  | -1058.0961 | 41.2796 |  | -2446.4863 | 43.645 |  | -3189.5345 | 44.9021 |  | -1284.2942 | 58.5143 |  | -3007.1158 | 61.8569 |  | -3899.5862 | 63.6328 |  | -1280.3333 | 64.5098 |  | -3024.5079 | 67.886 |  | -3900.8763 | 69.8666 |  | -1277.4056 | 62.6865 |  | -3009.0268 | 66.0127 |  | -3896.5004 | 67.9703 |  | -1284.7186 | 61.4828 |  | -3017.6579 | 64.7761 |  | -3891.2143 | 66.7187 |  | -1291.043 | 60.2884 |  | -2994.1613 | 63.5493 |  | -3884.0508 | 65.4769 |  | -1284.2942 | 58.5143 |  | -3001.3926 | 61.7271 |  | -3899.5862 | 63.6328 |  | -1541.8363 | 89.6537 |  | -3613.4954 | 94.2673 |  | -4691.8943 | 96.963 |  | -1543.0809 | 87.3581 |  | -3606.2174 | 91.9082 |  | -4700.7984 | 94.5745 |  | -1542.7041 | 85.0862 |  | -3595.7644 | 89.5737 |  | -4666.5774 | 92.2111 |  | -1553.7179 | 83.5847 |  | -3611.821 | 88.031 |  | -4667.1928 | 90.6493 |  | -1563.6173 | 82.0937 |  | -3589.1298 | 86.499 |  | -4665.677 | 89.0986 |  | -1558.9168 | 79.8764 |  | -3606.7368 | 84.2212 |  | -4659.4402 | 86.793 |  | -1824.2695 | 117.7781 |  | -4281.604 | 124.0632 |  | -5544.3272 | 127.264 |  | -1828.8198 | 114.9822 |  | -4280.1936 | 121.1908 |  | -5517.414 | 124.3537 |  | -1831.5602 | 112.2123 |  | -4275.2311 | 118.3455 |  | -5532.4426 | 121.4711 |  | -1846.841 | 110.3801 |  | -4255.2219 | 116.4636 |  | -5494.7884 | 119.5645 |  | -1818.201 | 108.5593 |  | -4234.1074 | 114.5935 |  | -5500.0969 | 117.67 |  | -1817.1188 | 105.8494 |  | -4264.215 | 111.8105 |  | -5503.6207 | 114.8507 |  | -1814.2813 | 103.1649 |  | -4247.3249 | 109.0538 |  | -5501.8628 | 112.0583 |  | -2130.4266 | 151.2255 |  | -4939.2303 | 159.1199 |  | -6416.9634 | 163.393 |  | -2138.8817 | 147.88 |  | -4945.7753 | 155.6818 |  | -6450.0159 | 159.9103 |  | -2145.3383 | 144.5628 |  | -4948.3856 | 152.2731 |  | -6423.9666 | 156.4575 |  | -2114.6523 | 142.367 |  | -4930.6924 | 150.0169 |  | -6387.0644 | 154.1722 |  | -2134.1686 | 140.1837 |  | -4962.8234 | 147.7735 |  | -6400.6139 | 151.9 |  | -2136.3942 | 136.9319 |  | -4956.0189 | 144.4327 |  | -6416.0232 | 148.5163 |  | -2136.6761 | 133.7078 |  | -4945.3946 | 141.1206 |  | -6376.15 | 145.16 |  | -212.8419 | 7.9042 |  | -562.4003 | 8.3063 |  | -750.6745 | 8.5856 |  | -209.0603 | 7.2569 |  | -544.4662 | 7.6408 |  | -723.4789 | 7.9124 |  | -277.1033 | 12.0383 |  | -743.6693 | 12.648 |  | -987.5195 | 13.0696 |  | -276.3159 | 11.1912 |  | -723.1331 | 11.777 |  | -958.9349 | 12.202 |  | -280.6217 | 10.6895 |  | -733.9369 | 11.2627 |  | -976.0426 | 11.6701 |  | -338.9622 | 16.9046 |  | -904.3757 | 17.8399 |  | -1198.253 | 18.3553 |  | -339.3651 | 16.026 |  | -896.0812 | 16.9383 |  | -1198.5423 | 17.5054 |  | -346.2052 | 15.1686 |  | -893.1487 | 16.0589 |  | -1186.6724 | 16.553 |  | -452.7007 | 24.7603 |  | -1212.3102 | 26.1022 |  | -1609.7648 | 26.8067 |  | -458.0269 | 23.6854 |  | -1212.888 | 24.9994 |  | -1596.3795 | 25.6904 |  | -461.7631 | 22.6348 |  | -1210.4219 | 23.9218 |  | -1591.417 | 24.5997 |  | -459.8394 | 21.9476 |  | -1199.8748 | 23.2172 |  | -1582.3904 | 23.8866 |  | -467.7803 | 21.271 |  | -1198.992 | 22.5235 |  | -1582.6386 | 23.1849 |  | -614.6656 | 41.6539 |  | -1650.7287 | 44.0301 |  | -2176.3686 | 45.2324 |  | -609.1434 | 40.0733 |  | -1643.0437 | 42.409 |  | -2168.3931 | 43.5911 |  | -617.7395 | 38.5215 |  | -1632.6523 | 40.8181 |  | -2156.7903 | 41.9807 |  | -617.5136 | 37.5029 |  | -1624.2444 | 39.7742 |  | -2152.1267 | 40.924 |  | -616.675 | 36.4968 |  | -1629.3008 | 38.743 |  | -2145.6604 | 39.8809 |  | -799.6836 | 64.7081 |  | -2118.306 | 68.0997 |  | -2803.0748 | 70.0471 |  | -795.3104 | 62.5234 |  | -2116.1296 | 65.8561 |  | -2802.8104 | 67.7765 |  | -789.8732 | 60.3724 |  | -2110.6757 | 63.6473 |  | -2777.8889 | 65.5409 |  | -792.0741 | 58.9568 |  | -2105.244 | 62.1939 |  | -2779.4296 | 64.0703 |  | -793.5342 | 57.5558 |  | -2098.3933 | 60.7558 |  | -2778.794 | 62.6146 |  | -803.4401 | 55.4816 |  | -2085.4896 | 58.6268 |  | -2764.3902 | 60.4607 |  | -980.9275 | 94.797 |  | -2671.0189 | 99.8543 |  | -3529.058 | 102.5272 |  | -1004.6636 | 91.9096 |  | -2649.7414 | 96.8892 |  | -3512.1007 | 99.5239 |  | -1000.7783 | 89.0605 |  | -2651.4867 | 93.9637 |  | -3491.4712 | 96.5615 |  | -1005.6369 | 87.1822 |  | -2650.5372 | 92.0353 |  | -3475.7044 | 94.6088 |  | -1009.629 | 85.3205 |  | -2623.4875 | 90.1243 |  | -3483.0461 | 92.6738 |  | -1002.407 | 82.5591 |  | -2617.1714 | 87.2899 |  | -3477.312 | 89.8041 |  | -1204.1416 | 132.7091 |  | -3241.4333 | 139.563 |  | -4301.04 | 143.5709 |  | -1204.6487 | 129.0196 |  | -3255.6805 | 135.7719 |  | -4290.9603 | 139.7337 |  | -1203.7091 | 125.373 |  | -3234.2312 | 132.026 |  | -4276.6467 | 135.9407 |  | -1212.3402 | 122.9655 |  | -3238.9096 | 129.5526 |  | -4264.7676 | 133.4379 |  | -1219.9764 | 120.5768 |  | -3211.4795 | 127.0985 |  | -4251.0477 | 130.9539 |  | -1215.1842 | 117.0287 |  | -3212.841 | 123.4543 |  | -4256.7965 | 127.2663 |  | -1448.3917 | 179.3074 |  | -3898.7714 | 188.5347 |  | -5173.1142 | 193.926 |  | -1451.8645 | 174.7161 |  | -3884.8093 | 183.8164 |  | -5170.8739 | 189.1498 |  | -1453.7021 | 170.1724 |  | -3867.712 | 179.1476 |  | -5125.5836 | 184.4224 |  | -1466.1845 | 167.1695 |  | -3879.3588 | 176.0628 |  | -5118.8551 | 181.2989 |  | -1477.5467 | 164.1873 |  | -3852.2812 | 172.9986 |  | -5110.0272 | 178.1972 |  | -1475.0289 | 159.7529 |  | -3863.3428 | 168.4425 |  | -5092.8765 | 173.586 |  | -1713.7077 | 235.5563 |  | -4619.6253 | 248.1263 |  | -6112.9762 | 254.5279 |  | -1720.7123 | 229.9644 |  | -4610.8523 | 242.3817 |  | -6073.7919 | 248.7075 |  | -1725.8933 | 224.4246 |  | -4598.568 | 236.6911 |  | -6076.615 | 242.9426 |  | -1742.7937 | 220.7602 |  | -4573.7001 | 232.9272 |  | -6030.8653 | 239.1289 |  | -1715.7672 | 217.1186 |  | -4547.7449 | 229.187 |  | -6028.1062 | 235.3399 |  | -1717.0939 | 211.6988 |  | -4570.6257 | 223.621 |  | -6019.5851 | 229.7015 |  | -1716.6518 | 206.3297 |  | -4546.5494 | 218.1077 |  | -6005.8474 | 224.1173 |  | -2001.3098 | 302.451 |  | -5333.4925 | 318.2397 |  | -7080.7852 | 326.7865 |  | -2012.4453 | 295.76 |  | -5331.9963 | 311.3635 |  | -7100.4332 | 319.8216 |  | -2021.5689 | 289.1256 |  | -5326.6062 | 304.5461 |  | -7061.0536 | 312.9151 |  | -1992.6531 | 284.7341 |  | -5303.6019 | 300.0337 |  | -7015.3004 | 308.3443 |  | -2013.9337 | 280.3674 |  | -5330.44 | 295.5471 |  | -7020.026 | 303.8005 |  | -2018.7945 | 273.8638 |  | -5315.7299 | 288.8654 |  | -7022.2616 | 297.0327 |  | -2021.698 | 267.4155 |  | -5297.2409 | 282.2411 |  | -6969.28 | 290.32 |  | -222.2292 | 31.7209 |  | -575.4447 | 36.1042 |  | -840.5086 | 37.2294 |  | -235.5196 | 29.3152 |  | -594.1087 | 32.871 |  | -895.626 | 28.5405 |  | -259.3836 | 48.7305 |  | -729.3536 | 55.0563 |  | -1085.45 | 47.4 |  | -274.7904 | 45.5332 |  | -750.7223 | 50.7697 |  | -1128.913 | 52.739 |  | -289.6296 | 42.4451 |  | -759.6213 | 48.6378 |  | -1138.1832 | 50.6185 |  | -292.5544 | 67.6603 |  | -941.1839 | 66.5392 |  | -1296.0135 | 65.9818 |  | -309.7112 | 63.5948 |  | -958.3085 | 62.5921 |  | -1313.4764 | 62.1228 |  | -326.8892 | 59.6794 |  | -975.4071 | 58.8009 |  | -1330.5326 | 58.3975 |  | -270.5824 | 103.5883 |  | -1029.2554 | 102.4428 |  | -1444.7648 | 101.8659 |  | -289.9064 | 98.4131 |  | -1048.7401 | 97.397 |  | -1463.8665 | 96.8905 |  | -308.9304 | 93.3967 |  | -1067.8622 | 92.5115 |  | -1483.0621 | 92.0794 |  | -321.3049 | 90.1475 |  | -1080.1205 | 89.3498 |  | -1495.4955 | 88.963 |  | -333.9692 | 86.9444 |  | -1092.6583 | 86.2486 |  | -1508.192 | 85.91 |  | -357.686 | 184.0605 |  | -1501.529 | 168.1196 |  | -2093.738 | 167.0796 |  | -380.516 | 176.4158 |  | -1524.6958 | 160.9016 |  | -2117.1048 | 159.9786 |  | -403.6741 | 168.8719 |  | -1547.5137 | 153.865 |  | -2140.0838 | 153.0545 |  | -418.7434 | 163.9878 |  | -1562.5327 | 149.2863 |  | -2155.391 | 148.5552 |  | -433.6832 | 159.1864 |  | -1577.9831 | 144.7828 |  | -2170.5182 | 144.1215 |  | -438.082 | 281.3285 |  | -1740.0151 | 290.1322 |  | -2602.6365 | 297.3859 |  | -464.898 | 270.8924 |  | -1767.415 | 279.7181 |  | -2630.3609 | 287.0298 |  | -491.4352 | 260.6911 |  | -1794.443 | 269.5607 |  | -2656.856 | 277.1347 |  | -509.2284 | 253.9576 |  | -1812.2561 | 262.921 |  | -2675.1106 | 270.4794 |  | -526.8869 | 247.3454 |  | -1829.9054 | 256.4229 |  | -2693.17 | 263.9826 |  | -553.4862 | 237.524 |  | -1856.0737 | 246.871 |  | -2719.519 | 254.5307 |  | -645.2124 | 374.8021 |  | -2379.5857 | 370.4823 |  | -3327.5837 | 368.2712 |  | -677.0933 | 361.6203 |  | -2410.2342 | 357.6043 |  | -3358.6891 | 355.5733 |  | -707.6329 | 348.7221 |  | -2441.5629 | 345.0234 |  | -3389.4047 | 343.1508 |  | -728.1593 | 340.2477 |  | -2462.2304 | 336.7551 |  | -3409.6663 | 334.9911 |  | -748.546 | 331.8758 |  | -2481.747 | 328.5833 |  | -3430.7443 | 326.9568 |  | -778.4004 | 319.5623 |  | -2512.1914 | 316.5749 |  | -3461.4888 | 315.1266 |  | -830.38 | 519.0252 |  | -2807.7445 | 583.7847 |  | -4180.4952 | 509.6332 |  | -865.272 | 502.3789 |  | -2843.8268 | 566.3761 |  | -4215.9248 | 493.5982 |  | -899.8698 | 486.0517 |  | -2878.2404 | 549.7258 |  | -4250.9418 | 477.9136 |  | -923.174 | 475.3078 |  | -2901.8082 | 538.5455 |  | -4274.0583 | 467.5831 |  | -946.3332 | 464.6865 |  | -2923.9845 | 527.884 |  | -4296.9929 | 457.3758 |  | -980.2252 | 448.9903 |  | -2958.7488 | 511.6196 |  | -4332.2459 | 442.3268 |  | -992.7472 | 695.5925 |  | -3365.7392 | 782.6077 |  | -5013.1172 | 683.0586 |  | -1031.6981 | 675.0743 |  | -3630.628 | 667.2385 |  | -5052.9093 | 663.3052 |  | -1070.3472 | 654.8851 |  | -3443.306 | 740.8223 |  | -5090.7362 | 643.8065 |  | -1096.4324 | 641.5902 |  | -3469.8278 | 726.8866 |  | -5116.7578 | 631.0218 |  | -1122.3676 | 628.4305 |  | -3494.6933 | 713.6143 |  | -5142.5874 | 618.3698 |  | -1160.2908 | 608.9378 |  | -3533.8582 | 693.255 |  | -5180.9731 | 599.6213 |  | -1135.002 | 908.547 |  | -4170.832 | 898.8818 |  | -5689.8558 | 894.5548 |  | -1178.0345 | 883.7537 |  | -4214.0188 | 874.6543 |  | -5732.2189 | 870.5446 |  | -1220.7577 | 859.2981 |  | -4256.8244 | 850.7386 |  | -5776.0193 | 846.9145 |  | -1249.6464 | 843.1797 |  | -4284.5606 | 835.002 |  | -5803.1793 | 831.336 |  | -1276.6728 | 827.2715 |  | -4312.1462 | 819.4094 |  | -5831.9509 | 815.9452 |  | -1318.6904 | 803.6169 |  | -4355.7966 | 796.3283 |  | -5874.7307 | 793.0918 |  | -1360.4004 | 780.2946 |  | -4397.328 | 773.5386 |  | -5917.059 | 770.56 |  | -1367.3584 | 1160.1777 |  | -4682.9354 | 1149.5809 |  | -6612.0224 | 1337.4752 |  | -1414.4965 | 1130.7395 |  | -4730.426 | 1120.7387 |  | -6660.7876 | 1306.7093 |  | -1461.3177 | 1101.6504 |  | -4777.52 | 1092.2371 |  | -6706.9486 | 1277.3369 |  | -1491.0008 | 1082.5358 |  | -4808.0059 | 1073.4756 |  | -6736.8077 | 1258.3656 |  | -1522.5864 | 1063.5056 |  | -4840.3784 | 1054.8379 |  | -6768.5781 | 1238.6466 |  | -1568.6853 | 1035.3049 |  | -4886.5379 | 1027.2236 |  | -6815.837 | 1209.496 |  | -1614.4697 | 1007.4691 |  | -4932.3054 | 999.9761 |  | -6860.64 | 1181.73
-1085.0263 | 8.983 |  | -1315.1179 | 9.1454 |  | -1437.1994 | 9.2432 |  | -1577.7483 | 14.004 |  | -1814.7993 | 14.2229 |  | -1936.0883 | 14.3525 |  | -1280.5165 | 12.5861 |  | -1554.3208 | 12.8008 |  | -1715.175 | 13.0058 |  | -1867.3358 | 19.5642 |  | -2132.2841 | 19.8437 |  | -2300.5827 | 20.1134 |  | -1491.2334 | 17.3777 |  | -1831.6588 | 17.6836 |  | -2043.7339 | 17.9798 |  | -2152.4184 | 26.7554 |  | -2501.5101 | 27.1643 |  | -2711.7213 | 27.5573 |  | -2854.1904 | 31.8398 |  | -3203.6939 | 32.283 |  | -3407.0586 | 32.7045 |  | -1696.5807 | 23.2109 |  | -2135.944 | 23.7435 |  | -2369.9142 | 24.0665 |  | -2515.1049 | 28.4556 |  | -2886.4759 | 36.1019 |  | -3117.4959 | 36.524 |  | -3245.596 | 41.9062 |  | -3679.1996 | 42.6665 |  | -3916.318 | 43.119 |  | -1925.7741 | 31.1091 |  | -2477.009 | 31.8411 |  | -2769.6596 | 32.2461 |  | -2835.4763 | 37.6299 |  | -3396.5112 | 38.4862 |  | -3670.3709 | 38.9457 |  | -3645.5888 | 54.8426 |  | -4202.8995 | 55.8925 |  | -4481.3487 | 56.4558 |  | -4241.6264 | 60.1298 |  | -4733.1409 | 61.0227 |  | -5025.2975 | 61.6015 |  | -4810.0629 | 65.3138 |  | -5322.3762 | 66.213 |  | -5588.2136 | 66.8001 |  | -2371.638 | 48.8648 |  | -3152.4549 | 50.1969 |  | -3549.352 | 50.8801 |  | -3464.3009 | 58.4074 |  | -4253.5574 | 59.9733 |  | -4643.3397 | 60.7527 |  | -4458.6566 | 84.2442 |  | -5216.6726 | 86.1775 |  | -5612.1115 | 87.1368 |  | -5031.1809 | 110.3629 |  | -5879.5866 | 93.7343 |  | -6268.1762 | 94.7151 |  | -5871.0606 | 99.6472 |  | -6569.0446 | 101.3833 |  | -6948.4797 | 102.3854 |  | -2856.556 | 72.0959 |  | -3816.7643 | 73.7381 |  | -4365.7579 | 74.8696 |  | -4130.7548 | 85.248 |  | -5095.0638 | 87.2023 |  | -5633.995 | 88.5022 |  | -5429.2631 | 97.9888 |  | -6381.8363 | 100.1123 |  | -6900.2495 | 101.5059 |  | -6107.8351 | 132.5236 |  | -7071.0267 | 135.0383 |  | -7578.1385 | 136.6919 |  | -6946.4638 | 143.1033 |  | -7887.3737 | 145.6807 |  | -8414.5714 | 147.3801 |  | -8170.58 | 158.7152 |  | -9134.9491 | 161.3771 |  | -9656.9182 | 163.1228 |  | -3346.6287 | 101.3877 |  | -4589.5881 | 103.8287 |  | -5252.1953 | 105.2373 |  | -4830.0114 | 118.7817 |  | -6073.8164 | 121.699 |  | -6720.5302 | 123.3201 |  | -6283.0488 | 135.6109 |  | -7544.5694 | 138.801 |  | -8199.2434 | 140.5539 |  | -7209.0651 | 146.2528 |  | -8448.2763 | 149.5363 |  | -9090.8348 | 151.3342 |  | -7979.9477 | 195.9082 |  | -9186.7646 | 199.7608 |  | -9812.0784 | 201.8713 |  | -9373.3264 | 216.5068 |  | -10607.7244 | 220.4902 |  | -11224.8339 | 222.6609 |  | -3882.6308 | 137.2825 |  | -5372.7007 | 140.3322 |  | -6215.2759 | 142.5663 |  | -5550.5675 | 159.5105 |  | -7033.8142 | 163.1908 |  | -7892.531 | 165.7779 |  | -7186.0155 | 180.9957 |  | -8684.1387 | 185.0398 |  | -9508.802 | 187.8273 |  | -8231.1866 | 194.6722 |  | -9773.278 | 199.3153 |  | -10552.3636 | 201.7187 |  | -9047.3441 | 259.5314 |  | -10651.6935 | 265.1845 |  | -11400.8661 | 267.8539 |  | -10668.329 | 285.893 |  | -12222.3247 | 291.8186 |  | -12947.04 | 294.4637 |  | -4400.143 | 180.3918 |  | -6223.4291 | 184.3542 |  | -7230.9351 | 187.2809 |  | -6247.8852 | 208.0553 |  | -8058.5432 | 212.8777 |  | -9080.8653 | 216.2749 |  | -8110.848 | 234.8792 |  | -9936.6693 | 240.2003 |  | -10915.5553 | 243.8687 |  | -9222.7731 | 251.8043 |  | -11147.1059 | 257.9147 |  | -12074.5642 | 261.1119 |  | -10173.9832 | 334.4922 |  | -12061.4205 | 341.8888 |  | -12951.8507 | 345.4641 |  | -11924.434 | 367.359 |  | -13865.6235 | 375.1564 |  | -14726.2895 | 378.714 |  | -4928.8168 | 231.7704 |  | -7163.2036 | 237.5782 |  | -8277.917 | 240.6953 |  | -7008.9366 | 265.4887 |  | -9224.3867 | 272.4336 |  | -10297.8536 | 275.9938 |  | -9001.8274 | 298.024 |  | -11230.6025 | 305.6375 |  | -12364.7901 | 309.5058 |  | -10282.59 | 318.6505 |  | -12466.0807 | 326.5012 |  | -13576.306 | 330.4724 |  | -11628.0052 | 339.663 |  | -13510.5533 | 430.9688 |  | -14589.9669 | 435.6466 |  | -13252.2814 | 461.6727 |  | -15412.9759 | 471.2754 |  | -16544.4584 | 476.1182 |  | -15225.9896 | 501.3113 |  | -17342.8286 | 511.1368 |  | -18453.1217 | 516.0852 |  | -5543.6412 | 292.0117 |  | -8104.7119 | 299.1769 |  | -9426.7748 | 303.6201 |  | -7750.619 | 332.3432 |  | -10279.7264 | 340.8127 |  | -11676.7449 | 345.8714 |  | -9985.1524 | 371.2425 |  | -12522.9698 | 380.4915 |  | -13858.5029 | 385.9106 |  | -11384.4752 | 395.9889 |  | -13866.0283 | 405.5111 |  | -15346.7411 | 412.0122 |  | -12782.3 | 421.0096 |  | -15346.8488 | 430.8581 |  | -16811.2414 | 437.6078 |  | -14619.517 | 570.1137 |  | -17144.7424 | 581.7805 |  | -18606.4545 | 590.178 |  | -16698.9577 | 617.4493 |  | -19256.2885 | 629.4159 |  | -20711.7433 | 638.1807 |  | -1483.9926 | 16.927 |  | -1735.8093 | 17.1543 |  | -1870.8969 | 17.2939 |  | -2274.5797 | 21.0487 |  | -2534.1336 | 21.3349 |  | -2668.87 | 21.51 |  | -1748.6181 | 23.9301 |  | -2044.1589 | 24.2358 |  | -2226.7493 | 24.5398 |  | -2686.0206 | 29.4216 |  | -2973.4718 | 29.7894 |  | -3164.2703 | 30.1489 |  | -2021.8834 | 32.8479 |  | -2391.2908 | 33.2796 |  | -2632.25 | 33.71 |  | -3087.773 | 40.0644 |  | -3466.8685 | 40.5999 |  | -3605.006 | 50.7807 |  | -4146.1021 | 47.2578 |  | -4525.6093 | 47.8463 |  | -4758.8803 | 48.4136 |  | -2287.7547 | 44.2157 |  | -2770.5911 | 44.9868 |  | -3030.5322 | 45.4625 |  | -3501.4737 | 53.207 |  | -3981.7096 | 54.1405 |  | -4239.6131 | 55.3044 |  | -4699.4964 | 62.0796 |  | -5178.1054 | 63.098 |  | -5442.1102 | 64.7549 |  | -2567.1265 | 59.6224 |  | -3171.0558 | 60.6861 |  | -3492.0298 | 61.2817 |  | -3917.5301 | 70.6429 |  | -4531.2596 | 71.9311 |  | -4833.4386 | 72.6292 |  | -5253.2781 | 82.705 |  | -5865.141 | 84.1071 |  | -6172.912 | 84.8616 |  | -6146.5796 | 90.0698 |  | -6731.901 | 91.5193 |  | -7053.9313 | 92.3028 |  | -7009.7846 | 97.2898 |  | -7621.4565 | 98.7847 |  | -7917.1677 | 99.5837 |  | -3121.4541 | 93.2826 |  | -3984.7945 | 95.223 |  | -4422.1492 | 96.232 |  | -4745.6394 | 110.0799 |  | -5617.4192 | 113.6477 |  | -6047.6595 | 114.8288 |  | -6380.2329 | 127.6089 |  | -7223.6815 | 130.1921 |  | -7661.0087 | 131.4747 |  | -7439.214 | 136.9045 |  | -8294.4429 | 139.5956 |  | -8725.7094 | 140.925 |  | -8510.1431 | 147.3078 |  | -9348.0885 | 150.0734 |  | -9770.1964 | 151.4377 |  | -3715.2931 | 138.5789 |  | -4764.1412 | 140.9331 |  | -5372.2281 | 142.5957 |  | -5611.931 | 161.9033 |  | -6664.8798 | 164.8229 |  | -7262.9043 | 166.7943 |  | -7527.383 | 184.243 |  | -8568.5959 | 187.4654 |  | -9146.1023 | 189.6106 |  | -8768.6047 | 200.1303 |  | -9823.5607 | 203.4894 |  | -10391.8489 | 205.7122 |  | -10027.4754 | 212.6342 |  | -11060.1499 | 216.0984 |  | -11648.5239 | 218.3931 |  | -11877.1637 | 233.9013 |  | -12933.2972 | 237.4929 |  | -13516.4427 | 239.8607 |  | -4311.8242 | 195.5963 |  | -5672.9701 | 199.0813 |  | -6400.3151 | 201.136 |  | -6508.563 | 227.0182 |  | -7870.5545 | 231.3702 |  | -8582.0075 | 233.8112 |  | -8669.461 | 257.4747 |  | -10049.1681 | 262.3054 |  | -10768.5813 | 264.9767 |  | -10127.5736 | 274.081 |  | -11487.2994 | 279.1313 |  | -12195.8706 | 281.9117 |  | -11574.0067 | 295.9398 |  | -12905.48 | 301.142 |  | -13599.073 | 303.9992 |  | -13700.6424 | 324.9749 |  | -15059.6968 | 330.3756 |  | -15745.0867 | 333.3273 |  | -4945.899 | 263.899 |  | -6570.5284 | 268.2128 |  | -7507.1964 | 271.4806 |  | -7418.0123 | 306.0721 |  | -9035.8186 | 308.5547 |  | -9988.6329 | 315.4252 |  | -9493.2662 | 419.6282 |  | -11484.9205 | 347.0122 |  | -12403.6771 | 351.2933 |  | -11498.3938 | 369.0872 |  | -13103.4607 | 375.4664 |  | -14052.7323 | 379.926 |  | -13085.4271 | 390.106 |  | -14747.9733 | 396.7368 |  | -15680.1228 | 401.3386 |  | -15535.5724 | 426.2012 |  | -17132.4369 | 433.0709 |  | -18055.4534 | 437.8342 |  | -5553.0016 | 347.4309 |  | -7537.7571 | 352.9849 |  | -8658.182 | 357.2453 |  | -8295.7409 | 396.2329 |  | -10267.8704 | 403.3619 |  | -11403.1069 | 408.4828 |  | -11048.3018 | 446.2606 |  | -13035.5945 | 454.2629 |  | -14127.3941 | 459.883 |  | -12830.1969 | 474.2087 |  | -14836.0735 | 482.6289 |  | -15961.779 | 488.5079 |  | -14649.4062 | 508.5069 |  | -16613.464 | 517.2171 |  | -17716.6797 | 523.2764 |  | -17324.8185 | 556.2206 |  | -19325.5296 | 565.2991 |  | -20416.0834 | 571.5756 |  | -6162.9715 | 447.1686 |  | -8604.3729 | 455.4594 |  | -9822.5901 | 460.0231 |  | -9229.0055 | 508.77 |  | -11651.4703 | 519.1393 |  | -12828.4409 | 524.5088 |  | -12202.3152 | 568.8175 |  | -14638.1048 | 580.3686 |  | -15875.7997 | 586.2561 |  | -14221.94 | 603.0244 |  | -16616.5234 | 615.1209 |  | -17832.2917 | 621.2514 |  | -16228.3101 | 638.5234 |  | -18634.9745 | 651.0527 |  | -19823.5618 | 657.3682 |  | -19179.2199 | 693.3178 |  | -21558.2617 | 706.3285 |  | -22798.9178 | 712.8899 |  | -22167.8942 | 753.6826 |  | -24503.0804 | 767.0357 |  | -25722.5472 | 773.7586 |  | -6858.514 | 564.1863 |  | -9645.4189 | 574.5144 |  | -11099.2183 | 581.1005 |  | -10142.2266 | 638.8194 |  | -12897.1681 | 651.5198 |  | -14425.9232 | 659.186 |  | -13448.0957 | 710.816 |  | -16211.7473 | 724.8865 |  | -17679.017 | 726.2809 |  | -15655.329 | 754.0005 |  | -18367.165 | 768.6968 |  | -19878.3891 | 777.3592 |  | -17775.9474 | 793.0282 |  | -20570.779 | 808.2662 |  | -22051.718 | 817.185 |  | -21074.4589 | 865.5384 |  | -23837.8813 | 881.3266 |  | -25301.3541 | 890.5352 |  | -24264.8703 | 923.7887 |  | -27060.3983 | 940.0447 |  | -28497.0747 | 949.4856 |  | -1516.3366 | 62.7992 |  | -1823.3795 | 64.4058 |  | -1994.3355 | 65.292 |  | -2472.6618 | 63.8237 |  | -2783.5853 | 65.1542 |  | -2956.5657 | 65.8688 |  | -1814.8979 | 88.078 |  | -2254.8883 | 80.5885 |  | -2552.4851 | 76.6198 |  | -2941.6086 | 89.3097 |  | -3286.9102 | 96.3813 |  | -3584.9116 | 92.5018 |  | -2087.2405 | 122.3121 |  | -2660.5375 | 112.5192 |  | -3006.0077 | 106.3971 |  | -3388.0404 | 122.9461 |  | -3847.2222 | 133.452 |  | -4192.6502 | 127.4806 |  | -4556.0674 | 142.8487 |  | -5015.2707 | 153.4846 |  | -5381.9186 | 158.0032 |  | -2475.4887 | 136.9876 |  | -2963.6245 | 168.9632 |  | -3452.746 | 142.8702 |  | -3815.8049 | 163.5783 |  | -4447.4515 | 167.6389 |  | -4792.8286 | 169.8453 |  | -5138.1664 | 189.0947 |  | -5576.3551 | 231.5026 |  | -5917.9101 | 234.5115 |  | -2725.0895 | 184.8344 |  | -3463.2142 | 189.9251 |  | -3867.4895 | 192.7396 |  | -4219.5893 | 217.8787 |  | -4958.2049 | 223.3224 |  | -5361.5382 | 226.2549 |  | -5695.8744 | 249.8484 |  | -6434.3973 | 255.4609 |  | -6838.0124 | 258.5024 |  | -6670.215 | 270.5535 |  | -7160.5053 | 330.5137 |  | -7560.215 | 334.5274 |  | -7635.246 | 290.7524 |  | -8373.7601 | 296.482 |  | -8776.7722 | 299.5648 |  | -3294.5899 | 308.4327 |  | -4406.3587 | 301.5248 |  | -4982.8335 | 306.2693 |  | -5096.8544 | 358.1283 |  | -6209.0451 | 350.5127 |  | -6785.1666 | 355.5253 |  | -6882.1572 | 405.0554 |  | -7992.9313 | 397.7304 |  | -8569.4071 | 402.9423 |  | -8061.144 | 435.8193 |  | -9172.5072 | 428.3681 |  | -9422.138 | 519.7383 |  | -9232.6115 | 465.849 |  | -10343.1105 | 458.3392 |  | -10918.8256 | 463.6239 |  | -3572.9507 | 545.1059 |  | -5116.4468 | 478.2238 |  | -5956.834 | 493.0036 |  | -5959.2972 | 526.5112 |  | -7226.9259 | 547.529 |  | -8066.8147 | 562.7624 |  | -8052.7176 | 591.3674 |  | -9319.7595 | 612.8248 |  | -10158.6223 | 628.5299 |  | -9436.8662 | 634.0439 |  | -10704.5953 | 655.3998 |  | -11542.9972 | 671.2866 |  | -10814.0929 | 675.6468 |  | -12080.7078 | 697.3145 |  | -12920.1095 | 712.99 |  | -12863.0172 | 737.3975 |  | -14130.8051 | 758.7863 |  | -14969.9501 | 774.5636 |  | -4520.8185 | 613.0232 |  | -6208.8508 | 631.3423 |  | -7132.593 | 641.5076 |  | -6940.4845 | 700.5498 |  | -8221.2304 | 863.274 |  | -9551.5042 | 730.6688 |  | -9340.5641 | 785.8076 |  | -11029.5245 | 806.1161 |  | -11952.8701 | 817.2206 |  | -10931.6071 | 841.5838 |  | -12619.5684 | 862.1465 |  | -13542.372 | 873.4003 |  | -12514.2617 | 896.8563 |  | -14200.8104 | 917.5921 |  | -15122.8605 | 928.937 |  | -14871.4203 | 977.9075 |  | -16559.348 | 999.0224 |  | -17480.9925 | 1010.4983 |  | -5165.9633 | 834.104 |  | -7091.5907 | 922.818 |  | -8428.2135 | 873.6616 |  | -7893.4728 | 945.4838 |  | -9818.7615 | 1039.5153 |  | -10652.1174 | 1186.1843 |  | -10601.6057 | 1054.1569 |  | -12527.6382 | 1151.2968 |  | -13863.3652 | 1097.7703 |  | -12398.1008 | 1125.8989 |  | -14322.7525 | 1223.704 |  | -15660.005 | 1170.3168 |  | -14183.8352 | 1195.9877 |  | -16111.3608 | 1293.9861 |  | -17447.7573 | 1241.2432 |  | -16851.5561 | 1300.029 |  | -18775.7955 | 1399.1143 |  | -20111.7355 | 1345.6325 |  | -5286.7907 | 1317.5561 |  | -8093.431 | 1217.8616 |  | -9697.199 | 1153.4782 |  | -8816.0353 | 1238.6913 |  | -11127.9197 | 1362.9477 |  | -12136.7229 | 1555.4703 |  | -11227.2137 | 1643.6956 |  | -14146.8025 | 1502.456 |  | -15749.1395 | 1432.2929 |  | -13833.8037 | 1462.9028 |  | -16147.3756 | 1592.4161 |  | -17751.408 | 1522.2008 |  | -15827.5089 | 1550.9862 |  | -18138.9875 | 1681.6408 |  | -19741.8952 | 1610.8347 |  | -18800.568 | 1680.6434 |  | -21113.8818 | 1812.0562 |  | -22716.1562 | 1741.6009 |  | -6369.7594 | 1418.1476 |  | -9329.3653 | 1463.3243 |  | -10809.0442 | 1486.3344 |  | -9715.4265 | 1586.4909 |  | -12674.0856 | 1633.5673 |  | -14151.7 | 1657.3389 |  | -12335.7697 | 2093.8021 |  | -15997.9885 | 1799.5983 |  | -17478.6411 | 1824.451 |  | -15246.2434 | 1858.7354 |  | -18203.5085 | 1908.3879 |  | -19683.065 | 1933.5725 |  | -17445.3565 | 1965.8849 |  | -20403.2256 | 2016.2998 |  | -21881.4205 | 2041.7032 |  | -20726.5774 | 2123.8115 |  | -23683.0653 | 2175.0156 |  | -25163.8661 | 2200.9389 |  | -23991.58 | 2280.2836 |  | -26945.8751 | 2331.9515 |  | -28425.6166 | 2358.0797 |  | -7042.38 | 1791.7029 |  | -10277.2189 | 1847.1909 |  | -12286.2125 | 1880.8527 |  | -10693.0058 | 1992.1774 |  | -13926.2466 | 2049.6786 |  | -15808.389 | 2247.4621 |  | -14327.2574 | 2188.6427 |  | -16720.1903 | 2693.9631 |  | -19440.0017 | 2453.1394 |  | -16740.2679 | 2318.3015 |  | -19971.3534 | 2378.3253 |  | -21852.6195 | 2585.9121 |  | -19141.4554 | 2445.6283 |  | -22376.6906 | 2506.8268 |  | -24256.4422 | 2715.1497 |  | -22733.8189 | 2636.1466 |  | -25967.4837 | 2698.0097 |  | -27846.3597 | 2907.4872 |  | -26303.6074 | 2822.9115 |  | -29538.8775 | 2885.6128 |  | -31416.41 | 3096.95 |  | -1285.4645 | 13.0338 |  | -1577.6665 | 13.2449 |  | -1743.5612 | 13.4457 |  | -1869.8098 | 20.1001 |  | -2152.691 | 20.3773 |  | -2325.6766 | 20.6437 |  | -1503.4856 | 18.5608 |  | -1888.3103 | 18.8547 |  | -2112.8832 | 19.1376 |  | -2169.8657 | 28.1752 |  | -2552.1706 | 28.5747 |  | -2773.246 | 28.9573 |  | -2870.6607 | 33.2539 |  | -3252.4004 | 33.6915 |  | -3478.4448 | 34.1075 |  | -1722.9313 | 24.7528 |  | -2203.152 | 25.2649 |  | -2451.4801 | 25.5759 |  | -2539.3764 | 29.998 |  | -3014.9176 | 30.6084 |  | -3273.5256 | 30.9725 |  | -3265.8808 | 43.7491 |  | -3737.1034 | 44.5003 |  | -3902.8376 | 53.8125 |  | -1973.7636 | 34.7709 |  | -2603.5953 | 35.453 |  | -2944.8207 | 35.8352 |  | -2895.014 | 41.2955 |  | -3512.7943 | 42.1196 |  | -3849.1319 | 42.5693 |  | -3793.1526 | 47.5967 |  | -4324.6035 | 60.2523 |  | -4647.4533 | 60.8048 |  | -4272.4755 | 64.4987 |  | -4910.7624 | 65.5656 |  | -5228.0801 | 66.137 |  | -4860.123 | 69.6731 |  | -5439.356 | 70.5576 |  | -5770.3778 | 71.1432 |  | -2435.2283 | 54.3665 |  | -3318.0362 | 55.606 |  | -3755.4897 | 56.2482 |  | -3543.251 | 63.9229 |  | -4406.094 | 65.428 |  | -4855.0677 | 66.1849 |  | -4625.8074 | 73.1505 |  | -5376.8323 | 92.7326 |  | -5805.4598 | 93.6679 |  | -5199.5441 | 98.5931 |  | -6084.4668 | 100.5604 |  | -6531.9208 | 101.5335 |  | -5911.9818 | 106.216 |  | -6723.0198 | 107.9273 |  | -7159.4946 | 108.9185 |  | -2910.8427 | 79.7932 |  | -4021.3407 | 81.3246 |  | -4622.1075 | 82.3868 |  | -4202.1541 | 92.972 |  | -5313.4079 | 94.8625 |  | -5898.3317 | 96.1159 |  | -5497.2701 | 105.707 |  | -6440.9351 | 133.4047 |  | -7029.6696 | 134.9737 |  | -6162.5094 | 141.7686 |  | -7269.3552 | 144.2431 |  | -7847.6025 | 145.8694 |  | -6999.8588 | 152.3313 |  | -8081.8643 | 154.879 |  | -8681.9341 | 156.5573 |  | -8220.5283 | 167.9149 |  | -9328.1473 | 170.5595 |  | -9884.0452 | 172.2815 |  | -3442.716 | 111.6446 |  | -4835.5462 | 113.9161 |  | -5558.5198 | 115.2414 |  | -4918.595 | 129.0826 |  | -6304.7672 | 131.8933 |  | -7041.3926 | 133.4661 |  | -6402.9386 | 145.9248 |  | -7763.9844 | 149.0325 |  | -8468.469 | 150.7434 |  | -7351.8511 | 156.8922 |  | -8726.7179 | 160.1437 |  | -9458.4607 | 161.9323 |  | -8047.4129 | 208.2402 |  | -9425.8531 | 212.0431 |  | -10137.8283 | 214.1278 |  | -9436.7285 | 228.8091 |  | -10798.8679 | 232.7481 |  | -11501.8191 | 234.9018 |  | -3959.0343 | 150.4524 |  | -5662.0656 | 153.2953 |  | -6573.8019 | 155.3973 |  | -5657.9062 | 172.7557 |  | -7305.9331 | 176.3003 |  | -8229.7897 | 178.7951 |  | -7284.7081 | 194.2522 |  | -8942.9864 | 198.2042 |  | -9872.1355 | 200.9375 |  | -8399.7068 | 208.37 |  | -10073.8456 | 212.5143 |  | -10986.5168 | 215.3543 |  | -9177.3652 | 275.4252 |  | -10887.4109 | 280.9866 |  | -11689.6595 | 283.594 |  | -10746.7558 | 301.7419 |  | -12503.5547 | 307.6267 |  | -12996.5301 | 370.9832 |  | -4533.0262 | 196.8532 |  | -6510.8111 | 200.5274 |  | -7643.7989 | 203.2924 |  | -6371.026 | 224.6132 |  | -8374.056 | 229.2556 |  | -9469.7203 | 232.532 |  | -8228.7471 | 251.4662 |  | -10241.6987 | 256.6633 |  | -11284.8792 | 260.2404 |  | -9414.0744 | 268.9403 |  | -11443.6127 | 274.4011 |  | -12520.6962 | 278.1414 |  | -10552.1338 | 285.6496 |  | -12335.8123 | 361.6634 |  | -13346.7827 | 365.1742 |  | -12391.4528 | 311.1393 |  | -14133.9469 | 394.929 |  | -15114.3811 | 398.4396 |  | -5079.1877 | 251.9187 |  | -7490.3837 | 257.3614 |  | -8747.1749 | 260.3352 |  | -7094.388 | 285.7439 |  | -9530.6523 | 292.4562 |  | -10740.3622 | 295.923 |  | -9135.4785 | 318.3275 |  | -11580.0895 | 325.7801 |  | -12790.5553 | 329.5655 |  | -10502.269 | 339.6273 |  | -12898.4041 | 347.4076 |  | -14081.9201 | 351.3373 |  | -11757.16 | 359.9598 |  | -13830.9415 | 455.1714 |  | -15046.7365 | 459.7968 |  | -13360.4441 | 485.9813 |  | -15721.5393 | 495.4791 |  | -16993.5438 | 500.2869 |  | -15333.2425 | 525.5861 |  | -17722.5195 | 535.3612 |  | -18894.4511 | 540.2593 |  | -5654.2253 | 316.1957 |  | -8473.1809 | 322.9761 |  | -9889.8003 | 327.2245 |  | -7912.6252 | 356.69 |  | -10688.5966 | 364.9081 |  | -12111.2019 | 369.8062 |  | -10140.6838 | 395.6307 |  | -12918.8907 | 404.7058 |  | -14338.4818 | 410.019 |  | -11558.6559 | 421.1651 |  | -14352.6674 | 430.6482 |  | -15816.2176 | 436.1807 |  | -12927.3191 | 445.3948 |  | -15727.2742 | 455.1344 |  | -17270.1957 | 461.8082 |  | -14746.9481 | 599.3361 |  | -17501.0503 | 610.8908 |  | -19035.7621 | 619.2109 |  | -16819.8365 | 646.6295 |  | -19605.0211 | 658.5133 |  | -21127.9464 | 667.2139 |  | -1748.2649 | 24.8253 |  | -2062.2033 | 25.1223 |  | -2249.8345 | 25.4175 |  | -2684.2535 | 30.3144 |  | -2989.6375 | 30.6775 |  | -3097.6553 | 38.2834 |  | -2021.8833 | 35.2136 |  | -2435.6901 | 35.6173 |  | -2689.1509 | 36.0248 |  | -3095.4188 | 42.4292 |  | -3507.7272 | 42.9474 |  | -3758.7058 | 43.4517 |  | -4152.7708 | 49.6127 |  | -4564.514 | 50.1899 |  | -4820.4647 | 50.7463 |  | -2299.9681 | 47.2968 |  | -2823.6619 | 48.0238 |  | -3097.9609 | 48.475 |  | -3511.6082 | 56.8942 |  | -4030.6223 | 57.7987 |  | -4315.1988 | 58.3439 |  | -4708.4714 | 66.2026 |  | -5224.6995 | 67.2001 |  | -5500.2349 | 67.7948 |  | -2584.9565 | 66.9424 |  | -3267.4828 | 67.9022 |  | -3637.0316 | 68.4483 |  | -3946.9084 | 77.9643 |  | -4617.3833 | 79.1852 |  | -4982.0401 | 79.8545 |  | -5280.3495 | 90.0059 |  | -5962.7175 | 91.3633 |  | -6136.2796 | 113.4299 |  | -6153.3013 | 97.347 |  | -6846.1403 | 98.7677 |  | -7192.7799 | 99.531 |  | -7035.7172 | 104.548 |  | -7714.3089 | 106.0138 |  | -8075.2032 | 106.8041 |  | -3147.3454 | 104.2815 |  | -4112.6767 | 106.0304 |  | -4590.5908 | 106.9552 |  | -4786.8901 | 122.3048 |  | -5732.2567 | 124.5396 |  | -6221.6912 | 125.6671 |  | -6395.5696 | 138.601 |  | -7353.682 | 141.1025 |  | -7824.1946 | 142.3438 |  | -7451.0119 | 149.6699 |  | -8421.3671 | 152.291 |  | -8910.7094 | 153.5887 |  | -8520.9052 | 160.5986 |  | -9471.9045 | 160.9625 |  | -9951.0562 | 162.3025 |  | -3724.3409 | 153.972 |  | -4923.4787 | 156.092 |  | -5583.3387 | 157.6137 |  | -5638.0913 | 177.3397 |  | -6837.985 | 180.1112 |  | -7482.0003 | 181.9865 |  | -7550.1508 | 199.6637 |  | -8734.5402 | 202.7842 |  | -9104.6628 | 251.843 |  | -8491.8021 | 265.7179 |  | -9985.6981 | 218.8078 |  | -10625.1218 | 220.9777 |  | -10044.6793 | 230.9853 |  | -11218.4493 | 234.3782 |  | -11879.691 | 236.6264 |  | -11535.6543 | 312.6235 |  | -13090.3043 | 256.0948 |  | -13707.3779 | 258.4169 |  | -4355.1328 | 216.1025 |  | -5866.1494 | 219.2384 |  | -6653.8578 | 221.1247 |  | -6544.3678 | 247.6061 |  | -8048.7265 | 251.7285 |  | -8850.0911 | 254.0582 |  | -8736.5722 | 278.0701 |  | -10215.8043 | 282.7276 |  | -10985.0265 | 285.3107 |  | -13289.3897 | 683.6315 |  | -13900.7469 | 851.9805 |  | -15992.2908 | 616.967 |  | -11599.2489 | 316.4803 |  | -13102.3456 | 321.5799 |  | -13882.6039 | 324.3829 |  | -13721.8217 | 345.4645 |  | -15208.6174 | 350.777 |  | -15979.8492 | 353.6888 |  | -4961.984 | 291.8915 |  | -6799.573 | 295.7614 |  | -7805.4085 | 298.7541 |  | -7465.0327 | 332.5475 |  | -9247.6189 | 337.7086 |  | -10265.573 | 341.4194 |  | -9890.6119 | 367.3939 |  | -11683.4497 | 373.2901 |  | -12706.6964 | 377.4378 |  | -11535.0116 | 395.5675 |  | -13343.7101 | 401.7844 |  | -14350.4787 | 406.1216 |  | -13167.1934 | 416.5714 |  | -14935.4356 | 428.743 |  | -15920.6622 | 427.537 |  | -15565.7441 | 452.5987 |  | -17365.41 | 459.3711 |  | -18337.8861 | 464.046 |  | -5618.0262 | 380.3436 |  | -7757.2805 | 385.3185 |  | -9003.1859 | 389.2402 |  | -7959.6357 | 524.6789 |  | -10515.5245 | 436.073 |  | -11724.1061 | 440.9457 |  | -11098.3426 | 479.4039 |  | -13272.7617 | 487.1263 |  | -14428.8632 | 492.5551 |  | -12394.4651 | 630.0372 |  | -15064.7242 | 521.3462 |  | -16254.7222 | 527.0522 |  | -14690.9139 | 541.6216 |  | -16309.8647 | 676.7861 |  | -18057.3285 | 556.0698 |  | -17424.3852 | 589.3059 |  | -19539.563 | 598.2095 |  | -20749.8883 | 604.3891 |  | -6237.9442 | 487.4537 |  | -8856.1548 | 495.0109 |  | -10216.4534 | 499.2692 |  | -9239.0586 | 549.2746 |  | -11882.3377 | 559.1505 |  | -13195.5543 | 564.3055 |  | -12260.568 | 609.3898 |  | -14912.1936 | 620.5793 |  | -16226.1666 | 626.2932 |  | -14277.9499 | 643.5886 |  | -16881.0996 | 655.3835 |  | -18168.123 | 661.3642 |  | -16282.0669 | 679.0705 |  | -18895.0441 | 691.3445 |  | -20220.0094 | 697.5534 |  | -19227.0642 | 733.8065 |  | -21806.5065 | 746.6154 |  | -23187.6816 | 753.0964 |  | -22214.8285 | 794.11 |  | -24822.4527 | 807.3305 |  | -26103.5542 | 813.9641 |  | -6886.16 | 612.5568 |  | -9930.9498 | 622.097 |  | -11479.306 | 628.2898 |  | -10221.2947 | 687.484 |  | -13223.1003 | 699.6474 |  | -14777.442 | 707.0116 |  | -13520.6892 | 759.5544 |  | -16524.7301 | 773.2306 |  | -18076.0578 | 781.3297 |  | -15649.7999 | 802.7199 |  | -18669.6454 | 817.1094 |  | -20264.9321 | 825.5806 |  | -17838.0286 | 841.7443 |  | -20868.2664 | 856.7047 |  | -22427.732 | 875.9531 |  | -21135.5395 | 914.2099 |  | -24127.8388 | 929.7791 |  | -25664.3136 | 938.8497 |  | -24319.3987 | 972.3886 |  | -27342.7804 | 988.4704 |  | -28846.9286 | 1010.0304 |  | -1891.1407 | 76.5225 |  | -2237.7657 | 83.3903 |  | -2535.615 | 79.5621 |  | -2923.4954 | 92.2091 |  | -3269.6936 | 99.2201 |  | -3567.9298 | 95.4389 |  | -2160.1841 | 109.8853 |  | -2621.1 | 119.8599 |  | -2967.1951 | 114.1746 |  | -3346.7655 | 130.6678 |  | -3807.2829 | 140.9222 |  | -4153.5787 | 135.2394 |  | -4514.7436 | 150.5633 |  | -4975.5584 | 160.954 |  | -5321.7731 | 155.2964 |  | -2428.0332 | 147.0016 |  | -3061.8554 | 150.854 |  | -3408.051 | 152.938 |  | -3768.2454 | 173.5785 |  | -4401.8315 | 177.6776 |  | -4748.5415 | 179.9274 |  | -5120.5019 | 208.0552 |  | -5783.8914 | 215.0716 |  | -6161.8336 | 219.9874 |  | -2623.4396 | 208.299 |  | -3365.494 | 213.3469 |  | -3772.198 | 216.1371 |  | -4118.5171 | 241.3666 |  | -4859.9695 | 246.694 |  | -5266.4267 | 249.6307 |  | -5594.6868 | 273.3184 |  | -6336.7346 | 278.8024 |  | -6742.5697 | 281.8405 |  | -6568.0097 | 293.9864 |  | -7310.5815 | 299.5302 |  | -7716.14 | 302.6153 |  | -7568.2945 | 326.4153 |  | -8451.794 | 336.6847 |  | -8845.015 | 341.7756 |  | -3167.7075 | 343.3459 |  | -4284.5758 | 336.8786 |  | -4863.0785 | 341.6187 |  | -4970.74 | 393.6241 |  | -6086.61 | 385.8188 |  | -6665.6911 | 390.8502 |  | -6754.747 | 441.1304 |  | -7871.2544 | 433.0308 |  | -8449.3896 | 438.2331 |  | -7933.5569 | 471.8976 |  | -9050.6764 | 463.6405 |  | -9629.753 | 468.9219 |  | -9104.9726 | 501.8676 |  | -10221.1243 | 493.6226 |  | -10799.6912 | 498.966 |  | -3695.6631 | 506.7734 |  | -4970.6013 | 525.2433 |  | -5813.577 | 539.2939 |  | -5806.7928 | 576.1862 |  | -7081.7687 | 595.0707 |  | -7923.9573 | 609.6543 |  | -7900.0436 | 641.8574 |  | -9174.2443 | 661.312 |  | -10016.7276 | 676.0993 |  | -9283.978 | 684.575 |  | -10558.8898 | 703.9146 |  | -11400.8485 | 718.9219 |  | -10661.1407 | 726.1159 |  | -11934.8104 | 745.8251 |  | -12777.8555 | 760.5856 |  | -12709.8926 | 787.8113 |  | -13984.8431 | 807.1816 |  | -14825.6843 | 822.5695 |  | -4343.5361 | 679.0038 |  | -6039.062 | 697.3965 |  | -6965.8225 | 707.5235 |  | -6762.8269 | 766.684 |  | -8458.0199 | 785.9972 |  | -9385.4606 | 796.6533 |  | -9164.4719 | 852.0029 |  | -10858.4085 | 871.986 |  | -11784.2446 | 883.0072 |  | -10753.4976 | 907.6314 |  | -12448.1253 | 927.9654 |  | -13375.3242 | 939.1713 |  | -12336.076 | 962.8414 |  | -14031.2059 | 983.4171 |  | -14957.589 | 994.7787 |  | -14693.0315 | 1043.9057 |  | -16387.3463 | 1064.7949 |  | -17313.283 | 1076.3231 |  | -4961.6844 | 918.788 |  | -6897.96 | 1003.202 |  | -8238.0406 | 958.8429 |  | -7690.7406 | 1030.6213 |  | -9624.2685 | 1121.0031 |  | -10964.955 | 1072.4785 |  | -10398.4413 | 1139.3512 |  | -12332.4816 | 1234.378 |  | -13673.4328 | 1182.7948 |  | -12194.8485 | 1210.974 |  | -14129.6817 | 1306.8115 |  | -15469.8092 | 1255.1658 |  | -13982.8403 | 1281.2032 |  | -15915.6508 | 1377.9058 |  | -17254.7012 | 1325.993 |  | -16647.9816 | 1385.0095 |  | -18582.361 | 1482.1661 |  | -19920.7737 | 1430.5216 |  | -5553.4524 | 1206.8006 |  | -7873.6885 | 1318.9958 |  | -9483.7306 | 1260.0079 |  | -8588.0808 | 1345.2804 |  | -10909.5841 | 1464.5161 |  | -12517.7598 | 1400.9314 |  | -11605.9432 | 1480.9515 |  | -14147.2579 | 1518.1197 |  | -15533.49 | 1538.53 |  | -13605.261 | 1569.4972 |  | -15928.0895 | 1696.8873 |  | -17535.3365 | 1628.2297 |  | -15598.8657 | 1657.467 |  | -17919.2741 | 1786.4987 |  | -19528.209 | 1717.0224 |  | -18574.8278 | 1787.1918 |  | -20893.8648 | 1916.9245 |  | -22502.1277 | 1847.7038 |  | -6117.1541 | 1547.6952 |  | -9085.6004 | 1592.7447 |  | -10572.3833 | 1615.67 |  | -9459.5754 | 1716.2621 |  | -12429.275 | 1763.1481 |  | -13913.7014 | 1786.8021 |  | -12785.222 | 1880.8382 |  | -15755.3389 | 1929.1783 |  | -17239.8055 | 1953.5139 |  | -14992.69 | 1988.7853 |  | -17960.3833 | 2037.8993 |  | -19443.5025 | 2062.6398 |  | -17191.6904 | 2095.8059 |  | -20159.8751 | 2145.5731 |  | -21644.8891 | 2170.5653 |  | -20472.6156 | 2253.755 |  | -23439.1236 | 2304.3893 |  | -24926.9504 | 2329.6467 |  | -26024.3445 | 2978.9421 |  | -29271.0073 | 3039.9407 |  | -31282.4681 | 3079.238 |  | -6761.773 | 1946.5865 |  | -10009.5061 | 2001.6594 |  | -12023.2295 | 2035.8255 |  | -10414.9699 | 2148.3005 |  | -13660.5538 | 2204.8474 |  | -15543.9756 | 2394.8687 |  | -14048.8977 | 2344.8184 |  | -17294.5934 | 2402.8137 |  | -19177.8645 | 2600.9872 |  | -16458.0021 | 2474.2115 |  | -19704.488 | 2533.1915 |  | -21589.957 | 2735.3244 |  | -18862.5701 | 2601.8278 |  | -22109.5756 | 2661.4073 |  | -23993.2537 | 2866.5244 |  | -22454.8836 | 2792.0349 |  | -27582.5182 | 3059.1834 |  | -25699.9922 | 2852.3575 |  | -26024.3445 | 2978.9421 |  | -29271.0073 | 3039.9407 |  | -31151.92 | 3248.86 |  | -164.5157 | 3.152 |  | -394.6791 | 3.3276 |  | -516.7427 | 3.4244 |  | -165.0177 | 2.9192 |  | -396.3629 | 3.0889 |  | -515.3002 | 3.1829 |  | -195.1753 | 4.7349 |  | -478.1869 | 4.9796 |  | -624.084 | 5.1508 |  | -201.2056 | 4.4069 |  | -476.4995 | 4.6427 |  | -624.1256 | 4.8103 |  | -246.9597 | 6.9717 |  | -599.2825 | 7.3349 |  | -784.6511 | 7.5895 |  | -250.2949 | 6.5356 |  | -595.2367 | 6.8869 |  | -783.7835 | 7.1367 |  | -251.7102 | 6.111 |  | -599.461 | 6.4509 |  | -784.3761 | 6.6962 |  | -296.6239 | 9.8141 |  | -733.7064 | 10.3744 |  | -957.966 | 10.6844 |  | -302.7233 | 9.2545 |  | -732.9752 | 9.8002 |  | -961.9993 | 10.1032 |  | -306.6146 | 8.708 |  | -735.8016 | 9.2395 |  | -961.0493 | 9.5358 |  | -378.8471 | 13.8339 |  | -925.9049 | 14.6197 |  | -1209.4193 | 15.0334 |  | -380.0148 | 13.1417 |  | -922.2798 | 13.9093 |  | -1203.7758 | 14.3143 |  | -379.5945 | 12.4641 |  | -924.7191 | 13.2142 |  | -1203.5655 | 13.6107 |  | -384.2046 | 12.0204 |  | -921.2124 | 12.7591 |  | -1200.8358 | 13.1501 |  | -387.7403 | 11.583 |  | -924.7502 | 12.3106 |  | -1204.7526 | 12.6962 |  | -509.1542 | 23.377 |  | -1267.4704 | 24.7764 |  | -1646.2038 | 25.4849 |  | -514.5308 | 22.3617 |  | -1257.4283 | 23.735 |  | -1649.5782 | 24.4305 |  | -517.9367 | 21.3639 |  | -1270.289 | 22.7118 |  | -1648.1559 | 23.3947 |  | -527.209 | 20.7083 |  | -1259.5253 | 22.0397 |  | -1653.0131 | 22.7143 |  | -523.3915 | 20.0603 |  | -1259.6902 | 21.3754 |  | -1655.3237 | 22.042 |  | -671.9324 | 36.5221 |  | -1646.5497 | 38.5154 |  | -2146.7223 | 39.6691 |  | -682.2677 | 35.1222 |  | -1641.3941 | 37.0775 |  | -2161.4974 | 38.2136 |  | -673.6226 | 33.7426 |  | -1649.9173 | 35.6607 |  | -2153.267 | 36.7797 |  | -688.8897 | 32.8341 |  | -1642.0111 | 34.7279 |  | -2150.9485 | 35.8356 |  | -686.7866 | 31.9345 |  | -1648.8297 | 33.8042 |  | -2146.4177 | 34.9009 |  | -689.8459 | 30.6016 |  | -1647.0544 | 32.4359 |  | -2159.2072 | 33.5163 |  | -856.8913 | 53.8151 |  | -2078.4022 | 56.8007 |  | -2734.9449 | 58.3834 |  | -851.2577 | 51.9688 |  | -2080.3949 | 54.9044 |  | -2717.9724 | 56.4628 |  | -865.7441 | 50.1458 |  | -2078.4858 | 53.0323 |  | -2719.4033 | 54.5669 |  | -866.9383 | 48.9432 |  | -2096.463 | 51.7975 |  | -2724.7107 | 53.3165 |  | -867.2667 | 47.7508 |  | -2090.8674 | 50.5733 |  | -2727.4238 | 52.0768 |  | -875.9949 | 45.981 |  | -2079.3309 | 48.7566 |  | -2716.4472 | 50.2373 |  | -1034.7077 | 75.7487 |  | -2573.894 | 79.8002 |  | -3364.488 | 82.1892 |  | -1059.2915 | 73.3938 |  | -2555.8318 | 77.3803 |  | -3354.234 | 79.7392 |  | -1054.0822 | 71.065 |  | -2562.2169 | 74.9875 |  | -3367.316 | 77.3169 |  | -1058.5273 | 69.5269 |  | -2564.0137 | 73.4073 |  | -3354.6739 | 75.7173 |  | -1061.9783 | 68.0002 |  | -2563.8602 | 71.8389 |  | -3366.713 | 74.1297 |  | -1077.6949 | 65.7314 |  | -2560.0061 | 69.5083 |  | -3366.3673 | 71.7709 |  | -1256.0149 | 102.862 |  | -3088.6035 | 108.3322 |  | -4082.5488 | 111.5533 |  | -1255.6135 | 99.9363 |  | -3109.4178 | 105.3252 |  | -4079.97 | 108.5087 |  | -1286.1335 | 97.0395 |  | -3091.9469 | 102.3483 |  | -4072.5039 | 105.4947 |  | -1293.9085 | 95.1243 |  | -3100.302 | 100.3803 |  | -4064.8366 | 103.5023 |  | -1269.225 | 93.2218 |  | -3106.4531 | 98.4255 |  | -4055.0349 | 101.5234 |  | -1293.2494 | 90.3917 |  | -3111.5798 | 95.5177 |  | -4067.959 | 98.5799 |  | -1497.9915 | 135.7579 |  | -3689.036 | 143.2444 |  | -4818.5483 | 147.0605 |  | -1500.6853 | 132.1995 |  | -3680.8448 | 139.5884 |  | -4826.2437 | 143.356 |  | -1501.5517 | 128.6728 |  | -3708.9648 | 135.9654 |  | -4828.4807 | 139.6853 |  | -1513.8978 | 126.3393 |  | -3685.4136 | 133.5683 |  | -4826.9648 | 137.2567 |  | -1524.9962 | 124.0197 |  | -3699.2858 | 131.1857 |  | -4823.0606 | 134.8429 |  | -1520.9953 | 120.5663 |  | -3677.9878 | 127.6388 |  | -4812.7594 | 131.2497 |  | -1550.8796 | 117.1439 |  | -3689.7728 | 124.1241 |  | -4797.1694 | 127.6892 |  | -1761.8348 | 175.0583 |  | -4332.1914 | 184.4755 |  | -5663.5496 | 189.5916 |  | -1768.2229 | 170.8055 |  | -4330.135 | 180.1047 |  | -5633.8547 | 185.1638 |  | -1772.595 | 166.5874 |  | -4324.1315 | 175.7698 |  | -5647.9198 | 180.7727 |  | -1789.4995 | 163.7945 |  | -4302.5319 | 172.8998 |  | -5653.9719 | 177.8655 |  | -1760.4617 | 161.0168 |  | -4325.2219 | 170.0456 |  | -5657.3819 | 174.9745 |  | -1804.0326 | 156.8786 |  | -4309.7745 | 165.7938 |  | -5657.5761 | 170.6679 |  | -1801.0791 | 152.7743 |  | -4333.8333 | 161.5771 |  | -5651.9103 | 166.3972 |  | -142.1742 | 6.304 |  | -411.2971 | 6.6552 |  | -553.5744 | 6.849 |  | -144.1536 | 5.8384 |  | -411.9065 | 6.1778 |  | -549.784 | 6.3659 |  | -167.999 | 9.4698 |  | -498.3211 | 9.9592 |  | -668.936 | 10.3016 |  | -175.766 | 8.8138 |  | -495.3707 | 9.2853 |  | -666.215 | 9.6206 |  | -212.573 | 13.9434 |  | -624.7839 | 14.6698 |  | -841.5098 | 15.179 |  | -217.9038 | 13.0711 |  | -619.2866 | 13.7738 |  | -837.4632 | 14.2737 |  | -221.2837 | 12.2221 |  | -622.0822 | 12.9018 |  | -834.9321 | 13.3925 |  | -254.2491 | 19.6283 |  | -765.2637 | 20.7488 |  | -1027.9594 | 21.3691 |  | -262.6034 | 18.5091 |  | -762.8925 | 19.6003 |  | -1028.4095 | 20.2064 |  | -268.7184 | 17.416 |  | -764.1017 | 18.4789 |  | -1023.9217 | 19.0717 |  | -324.7261 | 27.6679 |  | -966.1616 | 29.2394 |  | -1298.5312 | 30.0672 |  | -328.4079 | 26.2834 |  | -960.7082 | 27.8187 |  | -1288.8871 | 28.629 |  | -330.4706 | 24.9282 |  | -961.3416 | 26.4284 |  | -1284.729 | 27.2215 |  | -336.7187 | 24.0407 |  | -956.6437 | 25.5182 |  | -1279.3952 | 26.3002 |  | -341.8786 | 23.1659 |  | -959.0002 | 24.6212 |  | -1280.7258 | 25.3926 |  | -434.4783 | 46.7541 |  | -1323.1834 | 49.5528 |  | -1769.581 | 50.9698 |  | -442.8875 | 44.7234 |  | -1310.9359 | 47.47 |  | -1768.1309 | 48.861 |  | -449.2946 | 42.7278 |  | -1321.6139 | 45.4236 |  | -1761.9339 | 46.7894 |  | -460.5505 | 41.4166 |  | -1312.9355 | 44.2064 |  | -1763.6354 | 45.4287 |  | -458.7028 | 40.1206 |  | -1308.1399 | 42.7508 |  | -1762.8123 | 44.0841 |  | -573.3823 | 73.0442 |  | -1719.7297 | 77.0308 |  | -2308.9988 | 79.3386 |  | -587.2685 | 70.2443 |  | -1711.9917 | 74.155 |  | -2318.1276 | 76.4272 |  | -582.1431 | 67.4853 |  | -1717.9552 | 71.3215 |  | -2304.2977 | 73.5593 |  | -599.7394 | 65.6683 |  | -1708.3549 | 69.4558 |  | -2298.2721 | 71.6714 |  | -599.9515 | 63.869 |  | -1713.4897 | 67.6085 |  | -2290.0595 | 69.8018 |  | -606.458 | 61.2031 |  | -1709.2074 | 64.8718 |  | -2297.363 | 67.0328 |  | -731.2139 | 107.6301 |  | -2171.8135 | 113.6013 |  | -2941.689 | 116.7669 |  | -729.6494 | 103.9376 |  | -2170.8469 | 109.8088 |  | -2918.2439 | 112.9257 |  | -748.1742 | 100.2915 |  | -2166.001 | 106.0646 |  | -2913.2508 | 109.1338 |  | -752.0431 | 97.8864 |  | -2182.0329 | 103.5951 |  | -2914.3005 | 106.6333 |  | -755.0323 | 95.5016 |  | -2174.5021 | 101.1466 |  | -2912.7827 | 104.1536 |  | -767.726 | 91.962 |  | -2160.0816 | 97.5131 |  | -2895.4965 | 100.4747 |  | -878.7929 | 151.4974 |  | -2689.5746 | 159.6005 |  | -3621.0351 | 164.3791 |  | -907.9641 | 146.7876 |  | -2668.176 | 154.7607 |  | -3603.4831 | 159.4792 |  | -907.3114 | 142.1301 |  | -2671.246 | 149.9753 |  | -3609.3173 | 154.6344 |  | -914.7766 | 139.0538 |  | -2670.8476 | 146.8145 |  | -3591.873 | 151.4346 |  | -921.2342 | 136.0004 |  | -2668.5076 | 143.6777 |  | -3599.1291 | 148.2595 |  | -941.4347 | 131.4628 |  | -2661.3891 | 139.0172 |  | -3591.6459 | 143.5425 |  | -1066.7525 | 205.724 |  | -3228.9946 | 216.6643 |  | -4393.8527 | 223.1069 |  | -1071.4568 | 199.8726 |  | -3246.0955 | 210.6504 |  | -4383.1524 | 217.0173 |  | -1107.0516 | 194.0791 |  | -3224.9341 | 204.6966 |  | -4367.611 | 210.9898 |  | -1118.1926 | 190.2487 |  | -3230.838 | 200.7612 |  | -4354.5904 | 207.0047 |  | -1096.8614 | 186.4436 |  | -3234.551 | 196.8516 |  | -4339.4561 | 203.0467 |  | -1125.8877 | 180.7834 |  | -3236.0431 | 191.0354 |  | -4344.4223 | 197.1599 |  | -1272.2669 | 271.5159 |  | -3856.7195 | 286.4888 |  | -5189.2021 | 294.1217 |  | -1280.5848 | 264.3989 |  | -3844.4379 | 279.1767 |  | -5187.9536 | 286.7121 |  | -1287.0443 | 257.3456 |  | -3868.4902 | 271.9308 |  | -5181.2924 | 279.3706 |  | -1303.1021 | 252.6785 |  | -3842.2397 | 267.1366 |  | -5179.088 | 274.8054 |  | -1317.898 | 248.0394 |  | -3853.4227 | 262.3714 |  | -5169.3851 | 269.978 |  | -1319.4176 | 241.1327 |  | -3828.1098 | 255.2776 |  | -5144.9992 | 262.4997 |  | -1354.7916 | 234.2878 |  | -3835.9024 | 248.2482 |  | -5120.6769 | 255.3787 |  | -1496.3529 | 350.1165 |  | -4529.1092 | 368.951 |  | -6099.2032 | 379.1841 |  | -1508.8838 | 341.6109 |  | -4522.5854 | 360.2093 |  | -6059.7401 | 370.3275 |  | -1519.3674 | 333.1747 |  | -4512.1373 | 351.5396 |  | -6064.0823 | 361.5453 |  | -1540.3287 | 327.5889 |  | -4487.587 | 345.7996 |  | -6063.6772 | 355.7317 |  | -1515.3342 | 322.0336 |  | -4507.3365 | 340.0912 |  | -6060.6579 | 349.9489 |  | -1564.9439 | 313.7573 |  | -4487.4971 | 331.5876 |  | -6051.2435 | 341.3361 |  | -1567.9983 | 305.5487 |  | -4507.1866 | 323.1542 |  | -6036.0208 | 332.7944 |  | -118.761 | 26.0055 |  | -434.2311 | 25.8579 |  | -610.1353 | 25.8021 |  | -132.8146 | 23.8038 |  | -448.4721 | 23.7129 |  | -624.2825 | 23.687 |  | -181.9462 | 37.3205 |  | -532.3759 | 42.0518 |  | -835.4872 | 37.1204 |  | -198.7377 | 34.3715 |  | -548.9305 | 39.0846 |  | -852.208 | 34.3069 |  | -223.6282 | 54.2887 |  | -688.7849 | 61.3575 |  | -1062.4258 | 63.8915 |  | -242.746 | 50.4005 |  | -707.705 | 57.4585 |  | -1081.5935 | 60.0497 |  | -261.4725 | 46.6658 |  | -726.7406 | 53.6732 |  | -1100.5353 | 56.3598 |  | -245.8945 | 75.875 |  | -887.7979 | 75.6167 |  | -1238.7133 | 75.5569 |  | -267.6111 | 70.9412 |  | -909.369 | 70.8111 |  | -1260.6182 | 70.8357 |  | -288.922 | 66.1747 |  | -930.8203 | 66.1829 |  | -1281.9745 | 66.281 |  | -244.705 | 108.2652 |  | -994.3425 | 108.1478 |  | -1404.6746 | 108.1697 |  | -268.636 | 102.0878 |  | -1018.2505 | 102.1142 |  | -1428.5902 | 102.2168 |  | -292.1922 | 96.1044 |  | -1042.1638 | 96.2779 |  | -1452.4782 | 96.4645 |  | -307.977 | 92.2154 |  | -1057.6837 | 92.4955 |  | -1468.1077 | 92.7387 |  | -323.5767 | 88.4093 |  | -1073.4234 | 88.7925 |  | -1483.9365 | 89.0924 |  | -340.2403 | 185.9464 |  | -1441.3974 | 180.5352 |  | -2026.3784 | 180.5661 |  | -340.2403 | 185.9464 |  | -1469.9514 | 171.8411 |  | -2055.7342 | 172.016 |  | -368.9093 | 177.0086 |  | -1499.3526 | 163.3886 |  | -2084.5508 | 163.6803 |  | -388.2083 | 171.1218 |  | -1517.8209 | 157.8775 |  | -2103.8858 | 158.2635 |  | -406.7212 | 165.4321 |  | -1536.7032 | 152.4571 |  | -2122.9604 | 152.9249 |  | -365.0445 | 302.1427 |  | -1652.6322 | 314.764 |  | -2504.8148 | 324.8323 |  | -399.2775 | 289.533 |  | -1686.3974 | 302.4365 |  | -2539.7299 | 312.4077 |  | -432.2661 | 277.3705 |  | -1720.5485 | 290.2252 |  | -2573.1953 | 300.514 |  | -455.1461 | 269.1893 |  | -1742.4709 | 282.3736 |  | -2595.4977 | 292.679 |  | -477.0262 | 261.3186 |  | -1764.9971 | 274.5019 |  | -2617.5565 | 285.0367 |  | -509.9111 | 249.6482 |  | -1797.938 | 263.0276 |  | -2651.3744 | 273.5106 |  | -539.1147 | 408.4207 |  | -2252.4938 | 408.0866 |  | -3190.7382 | 408.2151 |  | -577.4715 | 392.4999 |  | -2291.5833 | 392.4935 |  | -3229.0551 | 392.793 |  | -616.539 | 376.8684 |  | -2330.1796 | 377.2282 |  | -3267.9929 | 377.7291 |  | -641.9965 | 366.6183 |  | -2356.7075 | 367.2083 |  | -3294.0027 | 367.8326 |  | -667.2797 | 356.4992 |  | -2381.9242 | 357.3105 |  | -3319.7498 | 358.0643 |  | -705.3701 | 341.5733 |  | -2419.3439 | 342.7524 |  | -3357.3687 | 343.7029 |  | -683.2955 | 571.6023 |  | -2640.3525 | 645.7823 |  | -3997.0886 | 571.2814 |  | -728.0851 | 551.3881 |  | -2683.406 | 625.4437 |  | -4040.7307 | 551.7188 |  | -771.09 | 531.5766 |  | -2727.384 | 605.1717 |  | -4085.2402 | 532.6266 |  | -799.9915 | 518.5425 |  | -2756.414 | 591.8597 |  | -4113.6788 | 520.0368 |  | -828.7121 | 505.6532 |  | -2785.2141 | 578.7285 |  | -4143.2183 | 507.6184 |  | -872.074 | 486.5872 |  | -2827.9847 | 559.3743 |  | -4186.358 | 489.2531 |  | -800.1181 | 772.9388 |  | -3147.678 | 872.8467 |  | -4777.9294 | 772.5875 |  | -848.5806 | 747.9892 |  | -3197.6421 | 847.0646 |  | -4826.9445 | 748.4182 |  | -898.294 | 723.4043 |  | -3245.3941 | 822.3113 |  | -4875.4159 | 724.6897 |  | -930.6435 | 707.2325 |  | -3278.0635 | 805.6778 |  | -4907.4293 | 709.0604 |  | -961.239 | 691.2726 |  | -3310.49 | 789.2498 |  | -4939.203 | 693.5965 |  | -1009.9381 | 667.5499 |  | -3358.6765 | 764.9624 |  | -4987.9954 | 670.7073 |  | -891.0905 | 1017.4099 |  | -3894.3223 | 1017.8332 |  | -5397.3242 | 1018.6707 |  | -944.63 | 987.2288 |  | -3947.8031 | 988.2437 |  | -5451.8422 | 989.36 |  | -997.7825 | 957.4479 |  | -4002.8015 | 959.0366 |  | -5505.788 | 960.4306 |  | -1033.642 | 937.8182 |  | -4037.1867 | 939.8492 |  | -5541.4352 | 941.4244 |  | -1069.308 | 918.3649 |  | -4073.3105 | 920.8144 |  | -5576.8299 | 922.5869 |  | -1121.528 | 889.5748 |  | -4125.1427 | 892.6051 |  | -5629.4503 | 894.6432 |  | -1175.1472 | 861.0864 |  | -4178.3309 | 864.7749 |  | -5681.5068 | 867.117 |  | -1064.87 | 1308.4914 |  | -4348.4677 | 1309.9143 |  | -6257.0486 | 1516.6594 |  | -1123.516 | 1272.5535 |  | -4407.2221 | 1274.6124 |  | -6314.6865 | 1480.8531 |  | -1181.7661 | 1237.0923 |  | -4465.4812 | 1239.7794 |  | -6374.213 | 1444.5589 |  | -1221.135 | 1213.6643 |  | -4503.2752 | 1216.8623 |  | -6413.5645 | 1420.7352 |  | -1258.0755 | 1190.5853 |  | -4543.1512 | 1194.0335 |  | -6452.6511 | 1397.1334 |  | -1317.5962 | 1156.0536 |  | -4600.2427 | 1160.3034 |  | -6510.7855 | 1362.2501 |  | -1374.4955 | 1122.1254 |  | -4659.0115 | 1126.8956 |  | -6568.3275 | 1327.9214 |  | -209.1357 | 4.9401 |  | -506.3757 | 5.1915 |  | -667.114 | 5.366 |  | -205.6728 | 4.5356 |  | -493.1759 | 4.7755 |  | -646.8605 | 4.9452 |  | -272.1549 | 7.524 |  | -668.8708 | 7.905 |  | -875.9664 | 8.1685 |  | -271.7324 | 6.9945 |  | -653.755 | 7.3606 |  | -855.2219 | 7.6262 |  | -276.1774 | 6.6809 |  | -666.627 | 7.0392 |  | -875.4738 | 7.2937 |  | -332.9093 | 10.5654 |  | -812.525 | 11.1499 |  | -1061.8855 | 11.472 |  | -333.5992 | 10.0162 |  | -808.4943 | 10.5864 |  | -1064.394 | 10.9018 |  | -340.7222 | 9.4804 |  | -809.7668 | 10.0368 |  | -1062.722 | 10.3456 |  | -444.4051 | 15.4752 |  | -1086.7322 | 16.3139 |  | -1423.7899 | 16.7541 |  | -450.0512 | 14.8034 |  | -1092.0639 | 15.6246 |  | -1417.3757 | 16.0564 |  | -454.1035 | 14.1467 |  | -1094.2929 | 14.9511 |  | -1419.2967 | 15.3747 |  | -452.3883 | 13.7173 |  | -1086.8431 | 14.5107 |  | -1414.812 | 14.9291 |  | -460.5359 | 13.2944 |  | -1089.0315 | 14.0772 |  | -1419.5649 | 14.4904 |  | -603.402 | 26.0337 |  | -1479.7369 | 27.5188 |  | -1923.015 | 28.2701 |  | -598.2658 | 25.0458 |  | -1477.7859 | 26.5056 |  | -1923.445 | 27.2444 |  | -607.2439 | 24.0759 |  | -1473.0698 | 25.5113 |  | -1920.164 | 26.2379 |  | -607.2704 | 23.4393 |  | -1468.4145 | 24.8587 |  | -1921.0004 | 25.5775 |  | -606.6824 | 22.8105 |  | -1477.1937 | 24.2143 |  | -1919.999 | 24.9253 |  | -785.0297 | 40.4426 |  | -1896.6724 | 42.5623 |  | -2474.2539 | 43.7793 |  | -781.1083 | 39.0772 |  | -1901.2102 | 41.16 |  | -2483.8377 | 42.36 |  | -776.1191 | 37.7327 |  | -1902.4117 | 39.7795 |  | -2468.6743 | 40.9628 |  | -778.6165 | 36.848 |  | -1901.3842 | 38.8712 |  | -2476.6741 | 40.0436 |  | -780.3712 | 35.9724 |  | -1898.9117 | 37.9724 |  | -2482.4541 | 39.1341 |  | -790.7159 | 34.676 |  | -1892.5262 | 36.6418 |  | -2477.6086 | 37.7879 |  | -962.4691 | 59.2481 |  | -2391.5561 | 62.409 |  | -3115.0743 | 64.0793 |  | -986.7231 | 57.4435 |  | -2377.9731 | 60.5557 |  | -3109.3974 | 62.2025 |  | -983.3518 | 55.6628 |  | -2387.3539 | 58.7273 |  | -3099.9643 | 60.3509 |  | -988.5509 | 54.4888 |  | -2391.4621 | 57.5221 |  | -3091.6138 | 59.1305 |  | -992.8816 | 53.3253 |  | -2369.444 | 56.3277 |  | -3106.3341 | 57.9211 |  | -986.1642 | 51.5995 |  | -2370.6263 | 54.5562 |  | -3111.5948 | 56.1276 |  | -1195.0271 | 73.1429 |  | -2912.9596 | 77.3211 |  | -3802.8408 | 79.5411 |  | -1182.5739 | 80.6373 |  | -2921.7645 | 84.8575 |  | -3795.2276 | 87.3332 |  | -1182.2143 | 78.3581 |  | -2908.9344 | 82.5159 |  | -3793.544 | 84.9629 |  | -1191.2297 | 76.8535 |  | -2919.3229 | 80.9701 |  | -3790.0427 | 83.3983 |  | -1199.2486 | 75.3605 |  | -2897.5754 | 79.4366 |  | -3784.6558 | 81.8462 |  | -1195.0271 | 73.1429 |  | -2907.4156 | 77.1589 |  | -3802.8408 | 79.5411 |  | -1421.137 | 112.0671 |  | -3486.7061 | 117.8342 |  | -4561.5639 | 121.2038 |  | -1425.2595 | 109.1976 |  | -3482.3988 | 114.8853 |  | -4573.4851 | 118.2181 |  | -1427.743 | 106.3578 |  | -3474.8983 | 111.9672 |  | -4542.2628 | 115.2639 |  | -1440.6539 | 104.4809 |  | -3492.9133 | 110.0387 |  | -4544.8672 | 113.3117 |  | -1452.4427 | 102.6171 |  | -3472.1724 | 108.1238 |  | -4545.3322 | 111.3732 |  | -1450.5616 | 99.8455 |  | -3492.6898 | 105.2765 |  | -4542.0512 | 108.4912 |  | -1681.4605 | 147.2227 |  | -4131.3723 | 155.079 |  | -5390.3181 | 159.0799 |  | -1689.1809 | 143.7278 |  | -4133.2341 | 151.4886 |  | -5366.7283 | 155.4422 |  | -1695.0738 | 140.2654 |  | -4131.5259 | 147.9319 |  | -5385.062 | 151.8388 |  | -1712.4465 | 137.9751 |  | -4113.6761 | 145.5795 |  | -5349.6009 | 149.4556 |  | -1685.8906 | 135.6991 |  | -4094.7129 | 143.2419 |  | -5357.0944 | 147.0875 |  | -1687.92 | 132.3118 |  | -4128.0325 | 139.7631 |  | -5363.8803 | 143.5634 |  | -1688.1765 | 128.9561 |  | -4114.3363 | 136.3173 |  | -5365.3662 | 140.0729 |  | -1963.6507 | 189.0319 |  | -4764.0026 | 198.8998 |  | -6237.1778 | 204.2413 |  | -1975.568 | 184.85 |  | -4774.1215 | 194.6022 |  | -6273.86 | 199.8878 |  | -1985.4694 | 180.7035 |  | -4780.2876 | 190.3413 |  | -6251.422 | 195.5719 |  | -1957.07 | 177.9588 |  | -4764.9548 | 187.5211 |  | -6216.9172 | 192.7152 |  | -1978.8652 | 175.2296 |  | -4799.4383 | 184.7169 |  | -6232.8559 | 189.875 |  | -1984.4946 | 171.1649 |  | -4796.1473 | 180.5409 |  | -6251.8336 | 185.6454 |  | -1988.1627 | 167.1347 |  | -4789.0185 | 176.4007 |  | -6215.51 | 181.45 |  | -180.0156 | 9.8803 |  | -527.9236 | 10.3829 |  | -715.0585 | 10.732 |  | -179.0563 | 9.0712 |  | -512.9029 | 9.551 |  | -690.8218 | 9.8904 |  | -233.2757 | 15.0479 |  | -697.6395 | 15.8099 |  | -939.9723 | 16.337 |  | -235.7197 | 13.989 |  | -680.4389 | 14.7212 |  | -914.7286 | 15.2525 |  | -241.2584 | 13.3619 |  | -692.5154 | 14.0784 |  | -933.1757 | 14.5876 |  | -285.3508 | 21.1308 |  | -847.8522 | 22.2998 |  | -1140.1287 | 22.9441 |  | -288.2956 | 20.0325 |  | -842.1816 | 21.1729 |  | -1142.8957 | 21.8817 |  | -297.6425 | 18.9608 |  | -841.8368 | 20.0736 |  | -1133.8411 | 20.6913 |  | -379.2257 | 30.9504 |  | -1135.0314 | 32.6278 |  | -1530.496 | 33.5084 |  | -387.386 | 29.6067 |  | -1138.5347 | 31.2492 |  | -1520.0818 | 32.113 |  | -393.9211 | 28.2934 |  | -1138.9579 | 29.9022 |  | -1518.0538 | 30.7495 |  | -393.8439 | 27.4345 |  | -1130.3168 | 29.0215 |  | -1510.9631 | 29.8583 |  | -403.6157 | 26.5887 |  | -1131.324 | 28.1544 |  | -1513.1307 | 28.981 |  | -514.9031 | 52.0674 |  | -1545.503 | 55.0376 |  | -2068.3807 | 56.5405 |  | -512.7993 | 50.0916 |  | -1541.3466 | 53.0113 |  | -2063.989 | 54.4889 |  | -524.7787 | 48.1519 |  | -1534.4477 | 51.0226 |  | -2055.9332 | 52.4759 |  | -526.7888 | 46.8786 |  | -1528.348 | 49.7177 |  | -2053.6139 | 51.1549 |  | -528.1708 | 45.621 |  | -1535.6964 | 48.4287 |  | -2049.4756 | 49.851 |  | -669.892 | 80.8852 |  | -1981.9161 | 85.1247 |  | -2662.921 | 87.5588 |  | -669.5215 | 78.1543 |  | -1983.8715 | 82.3201 |  | -2666.8531 | 84.7204 |  | -668.0519 | 75.4654 |  | -1982.5132 | 79.5591 |  | -2646.0911 | 81.9261 |  | -672.8785 | 73.696 |  | -1979.7918 | 77.7424 |  | -2650.3845 | 80.0878 |  | -676.9486 | 71.9448 |  | -1975.6354 | 75.9447 |  | -2652.4852 | 78.2683 |  | -690.7404 | 69.352 |  | -1966.7429 | 73.2836 |  | -2642.1552 | 75.5759 |  | -817.4396 | 118.4962 |  | -2499.0418 | 124.8179 |  | -3352.6051 | 128.1589 |  | -845.7627 | 114.887 |  | -2482.4994 | 121.1115 |  | -3340.4567 | 124.4049 |  | -846.4294 | 111.3256 |  | -2488.9434 | 117.4547 |  | -3324.5994 | 120.7018 |  | -854.3032 | 108.9777 |  | -2491.1063 | 115.0441 |  | -3311.9936 | 118.2609 |  | -861.2949 | 106.6506 |  | -2467.1531 | 112.6553 |  | -3322.4801 | 115.8422 |  | -858.543 | 103.1989 |  | -2465.4513 | 109.1124 |  | -3321.4325 | 112.2552 |  | -1003.4514 | 165.8864 |  | -3030.6084 | 174.4537 |  | -4084.321 | 179.4637 |  | -1009.1299 | 161.2745 |  | -3050.1938 | 169.7149 |  | -4079.6629 | 174.667 |  | -1013.3265 | 156.7163 |  | -3034.0465 | 165.0323 |  | -4070.7341 | 169.9258 |  | -1025.3624 | 153.7069 |  | -3042.2395 | 161.9407 |  | -4062.4245 | 166.7972 |  | -1036.3877 | 150.721 |  | -3018.3079 | 158.8732 |  | -4052.2577 | 163.6924 |  | -1036.65 | 146.2859 |  | -3024.8869 | 154.3178 |  | -4063.3056 | 159.0827 |  | -1206.9931 | 224.1342 |  | -3645.1928 | 235.6684 |  | -4912.4534 | 242.4075 |  | -1216.2217 | 218.3952 |  | -3637.1721 | 229.7705 |  | -4916.2473 | 236.437 |  | -1223.7799 | 212.7155 |  | -3625.98 | 223.9345 |  | -4876.9545 | 230.528 |  | -1240.0566 | 208.9619 |  | -3641.5435 | 220.0783 |  | -4874.2039 | 226.6236 |  | -1255.1975 | 205.2342 |  | -3618.3665 | 216.2481 |  | -4869.3375 | 222.7465 |  | -1258.3185 | 199.6911 |  | -3635.2488 | 210.5531 |  | -4858.0985 | 216.9825 |  | -1428.0898 | 294.4453 |  | -4319.1619 | 310.1579 |  | -5804.958 | 318.1599 |  | -1441.4344 | 287.4555 |  | -4316.9334 | 302.9771 |  | -5772.4205 | 310.8843 |  | -1452.9204 | 280.5308 |  | -4311.1575 | 295.8639 |  | -5781.8537 | 303.6781 |  | -1474.0046 | 275.9503 |  | -4290.6084 | 291.159 |  | -5740.4903 | 298.9112 |  | -1451.1464 | 271.3983 |  | -4268.956 | 286.4838 |  | -5742.1012 | 294.1749 |  | -1458.6963 | 264.6235 |  | -4298.2607 | 279.5262 |  | -5740.1044 | 287.1268 |  | -1464.4423 | 257.9122 |  | -4280.5721 | 272.6346 |  | -5732.8542 | 280.1464 |  | -1667.7582 | 378.0637 |  | -4983.0372 | 397.7997 |  | -6721.214 | 408.483 |  | -1685.8181 | 369.7 |  | -4988.6887 | 389.2044 |  | -6748.1215 | 399.7767 |  | -1701.831 | 361.4071 |  | -4990.4101 | 380.6827 |  | -6715.9645 | 391.1438 |  | -1677.4886 | 355.9176 |  | -4972.1267 | 375.0421 |  | -6675.006 | 385.4304 |  | -1703.327 | 350.4593 |  | -5003.6697 | 369.4339 |  | -6684.51 | 379.7505 |  | -1714.9954 | 342.3298 |  | -4995.9868 | 361.0817 |  | -6693.8825 | 371.2909 |  | -1724.6713 | 334.2694 |  | -4984.4887 | 352.8014 |  | -6648 | 362.9 |  | -164.1865 | 39.9578 |  | -515.1597 | 44.4961 |  | -777.6707 | 45.8863 |  | -180.7995 | 36.9611 |  | -538.4896 | 40.5439 |  | -835.5325 | 36.9153 |  | -182.2295 | 61.2702 |  | -649.2182 | 67.8332 |  | -1001.81 | 60.95 |  | -201.488 | 57.2823 |  | -675.9292 | 62.5964 |  | -1050.2613 | 65.0327 |  | -220.037 | 53.4524 |  | -687.0528 | 59.9789 |  | -1061.849 | 62.4314 |  | -198.488 | 84.9558 |  | -842.0699 | 84.7692 |  | -1194.0169 | 84.7333 |  | -219.934 | 79.9083 |  | -863.4756 | 79.8404 |  | -1215.8455 | 79.8725 |  | -241.4065 | 75.0238 |  | -884.8489 | 75.0867 |  | -1237.1658 | 75.1847 |  | -142.9781 | 129.4311 |  | -896.4243 | 129.4014 |  | -1308.956 | 129.4616 |  | -167.133 | 122.9998 |  | -920.7801 | 123.0923 |  | -1332.8331 | 123.2496 |  | -190.913 | 116.7685 |  | -944.6828 | 116.9878 |  | -1356.8276 | 117.216 |  | -206.3811 | 112.7448 |  | -960.0056 | 113.0587 |  | -1372.3694 | 113.3196 |  | -222.2115 | 108.747 |  | -975.6778 | 109.1782 |  | -1388.24 | 109.4776 |  | -184.6337 | 226.7723 |  | -1319.5612 | 212.9004 |  | -1907.1725 | 213.046 |  | -213.1712 | 217.3973 |  | -1348.5198 | 203.8932 |  | -1936.3811 | 204.1389 |  | -242.1189 | 208.1395 |  | -1377.0421 | 195.119 |  | -1965.1047 | 195.4621 |  | -260.9555 | 202.1448 |  | -1395.8158 | 189.409 |  | -1984.2387 | 189.8082 |  | -279.6302 | 196.2478 |  | -1415.1288 | 183.7492 |  | -2003.1478 | 184.2432 |  | -213.1925 | 346.8079 |  | -1506.1988 | 357.7913 |  | -2361.5357 | 366.8326 |  | -246.7125 | 334.0059 |  | -1540.4487 | 345.0212 |  | -2396.1912 | 354.1344 |  | -279.8841 | 321.4852 |  | -1574.2337 | 332.5588 |  | -2429.3099 | 341.9964 |  | -302.1255 | 313.2228 |  | -1596.5001 | 324.4082 |  | -2452.1283 | 333.8266 |  | -324.1986 | 305.098 |  | -1618.5618 | 316.427 |  | -2474.7025 | 325.842 |  | -357.4477 | 293.0322 |  | -1651.2721 | 304.689 |  | -2507.6387 | 314.2231 |  | -360.6355 | 469.0596 |  | -2082.7221 | 468.9668 |  | -3023.4797 | 469.27 |  | -400.4866 | 452.5894 |  | -2121.0328 | 452.9665 |  | -3062.3614 | 453.3952 |  | -438.6612 | 436.6255 |  | -2160.1937 | 437.2162 |  | -3100.7559 | 437.8711 |  | -464.3191 | 426.0868 |  | -2186.0281 | 426.8763 |  | -3126.0829 | 427.6804 |  | -489.8025 | 415.6885 |  | -2210.4237 | 416.7731 |  | -3152.4303 | 417.5484 |  | -527.1205 | 400.449 |  | -2248.4793 | 401.7687 |  | -3190.8611 | 402.6853 |  | -480.625 | 649.9527 |  | -2444.6806 | 720.4826 |  | -3805.6191 | 650.3464 |  | -524.24 | 629.322 |  | -2489.7835 | 699.1207 |  | -3849.906 | 630.2474 |  | -567.4872 | 609.0748 |  | -2532.8006 | 678.6815 |  | -3893.6773 | 610.5877 |  | -596.6175 | 595.7002 |  | -2562.2602 | 664.9515 |  | -3922.5729 | 597.653 |  | -625.5665 | 582.4817 |  | -2589.9806 | 651.8561 |  | -3951.2411 | 584.8739 |  | -667.9315 | 563.0339 |  | -2633.436 | 631.8654 |  | -3995.3073 | 565.9084 |  | -572.114 | 871.1006 |  | -2929.174 | 966.1134 |  | -4562.3965 | 871.6261 |  | -620.8026 | 845.6427 |  | -3200.6449 | 846.0972 |  | -4612.1366 | 846.8124 |  | -669.114 | 820.6055 |  | -3026.1325 | 914.8188 |  | -4659.4202 | 822.5552 |  | -701.7205 | 804.0275 |  | -3059.2847 | 897.699 |  | -4691.9472 | 806.5128 |  | -734.1395 | 787.6247 |  | -3090.3667 | 881.4022 |  | -4724.2342 | 790.6499 |  | -781.5435 | 763.4815 |  | -3139.3227 | 856.3721 |  | -4772.2164 | 767.1539 |  | -637.7525 | 1137.3053 |  | -3651.54 | 1138.3289 |  | -5159.8198 | 1139.1212 |  | -691.5431 | 1106.5365 |  | -3705.5235 | 1108.0965 |  | -5212.7736 | 1109.2337 |  | -744.9471 | 1076.1804 |  | -3759.0305 | 1078.2651 |  | -5267.5242 | 1079.5367 |  | -781.058 | 1056.0634 |  | -3793.7007 | 1058.7396 |  | -5301.4741 | 1060.2496 |  | -814.841 | 1036.5503 |  | -3828.1828 | 1039.3939 |  | -5337.4387 | 1040.9215 |  | -867.363 | 1007.1983 |  | -3882.7458 | 1010.3596 |  | -5390.9134 | 1012.2613 |  | -919.5005 | 978.2793 |  | -3934.66 | 981.9953 |  | -5443.8238 | 984.0282 |  | -786.198 | 1452.6672 |  | -4078.6693 | 1454.2047 |  | -5993.028 | 1652.185 |  | -845.1207 | 1416.0639 |  | -4138.0325 | 1418.1592 |  | -6053.9845 | 1614.3533 |  | -903.6472 | 1379.9415 |  | -4196.9 | 1382.5823 |  | -6111.6857 | 1578.2418 |  | -940.751 | 1356.468 |  | -4235.0073 | 1359.2741 |  | -6149.0096 | 1554.913 |  | -980.233 | 1332.6863 |  | -4275.473 | 1335.7863 |  | -6188.7226 | 1530.6465 |  | -1037.8566 | 1297.6804 |  | -4333.1723 | 1301.3632 |  | -6247.7962 | 1494.7559 |  | -1095.0871 | 1263.1226 |  | -4390.3818 | 1267.393 |  | -6303.81 | 1460.56
-1055.2892 | 11.1226 |  | -1284.615 | 11.3038 |  | -1406.238 | 11.4138 |  | -1538.8583 | 16.7929 |  | -1775.1431 | 17.0368 |  | -1895.9744 | 17.182 |  | -1245.065 | 15.5734 |  | -1518.1031 | 15.8139 |  | -1678.1911 | 16.0489 |  | -1821.1269 | 23.4499 |  | -2085.309 | 23.7622 |  | -2252.8413 | 24.0673 |  | -1448.7754 | 21.4684 |  | -1788.1792 | 21.8114 |  | -1999.236 | 22.1503 |  | -2097.5946 | 32.0356 |  | -2445.6647 | 32.4921 |  | -2654.8575 | 32.9369 |  | -2787.195 | 38.2644 |  | -3135.6768 | 38.7592 |  | -3338.0233 | 39.2367 |  | -1646.6887 | 28.6354 |  | -2084.5195 | 29.2409 |  | -2317.5742 | 29.6104 |  | -2451.2455 | 35.3953 |  | -2821.084 | 43.1357 |  | -3051.1885 | 43.613 |  | -3167.9567 | 50.3155 |  | -3600.0278 | 51.1723 |  | -3836.2307 | 51.6835 |  | -1866.4016 | 38.2996 |  | -2415.7789 | 39.1352 |  | -2707.4311 | 39.5986 |  | -2760.528 | 46.7031 |  | -3319.7054 | 47.6789 |  | -3592.5667 | 48.2049 |  | -3555.2557 | 65.7523 |  | -4110.7089 | 66.9369 |  | -4388.1597 | 67.574 |  | -4141.1458 | 72.2296 |  | -4631.2203 | 73.2123 |  | -4922.3843 | 73.866 |  | -4699.5199 | 78.5831 |  | -5210.4523 | 79.5674 |  | -5475.2971 | 80.2319 |  | -2294.9032 | 60.0368 |  | -3072.811 | 61.5659 |  | -3468.2818 | 62.351 |  | -3368.7806 | 72.3292 |  | -4155.128 | 74.1246 |  | -4543.484 | 75.019 |  | -4344.5416 | 100.8508 |  | -5099.6484 | 103.0422 |  | -5493.661 | 104.1286 |  | -4904.775 | 128.7244 |  | -5750.7801 | 112.2818 |  | -6137.9517 | 113.3926 |  | -5732.4525 | 119.7218 |  | -6428.1074 | 121.6474 |  | -6806.1246 | 122.7827 |  | -2760.4474 | 88.4199 |  | -3717.531 | 90.2992 |  | -4264.4415 | 91.6031 |  | -4012.6474 | 105.3544 |  | -4973.8317 | 107.5882 |  | -5510.6798 | 109.0845 |  | -5289.3511 | 121.7769 |  | -6238.7996 | 124.2012 |  | -6755.1296 | 125.8053 |  | -5953.4923 | 158.7448 |  | -6913.5593 | 161.5855 |  | -7418.5879 | 163.4644 |  | -6777.7754 | 171.7048 |  | -7715.5607 | 174.6169 |  | -8240.6752 | 176.5458 |  | -7980.5369 | 190.834 |  | -8941.7812 | 193.8383 |  | -9461.6672 | 195.8196 |  | -3229.2376 | 124.1524 |  | -4468.0307 | 126.9529 |  | -5128.3559 | 128.5741 |  | -4687.4082 | 146.5341 |  | -5927.047 | 149.8775 |  | -6571.4787 | 151.7407 |  | -6115.4277 | 168.2244 |  | -7372.7821 | 171.8727 |  | -8025.174 | 173.8827 |  | -7025.539 | 181.9169 |  | -8260.6085 | 185.6708 |  | -8900.8983 | 187.7319 |  | -7780.033 | 234.7356 |  | -8982.7081 | 239.0961 |  | -9605.7532 | 241.4888 |  | -9148.9878 | 259.9667 |  | -10379.244 | 264.4706 |  | -10994.0848 | 266.9313 |  | -3742.2574 | 167.8835 |  | -5227.5839 | 171.3796 |  | -6066.842 | 173.9631 |  | -5381.7721 | 196.4719 |  | -6860.2754 | 200.6876 |  | -7715.6752 | 203.6725 |  | -6988.989 | 224.1554 |  | -8482.3687 | 228.7781 |  | -9303.715 | 231.9936 |  | -8016.203 | 241.7454 |  | -9552.7975 | 247.1524 |  | -10329.367 | 249.822 |  | -8813.8444 | 310.6328 |  | -10412.5876 | 317.1175 |  | -11159.3533 | 320.0577 |  | -10407.2111 | 342.9145 |  | -11955.4374 | 349.7291 |  | -12677.9089 | 352.623 |  | -4235.0907 | 220.3522 |  | -6052.6847 | 224.8956 |  | -7056.2102 | 228.2832 |  | -6051.2011 | 255.9187 |  | -7856.1671 | 261.4449 |  | -8874.5086 | 265.369 |  | -7882.7229 | 290.4605 |  | -9702.8521 | 296.5457 |  | -10677.7576 | 300.7821 |  | -8974.6354 | 312.238 |  | -10892.4349 | 319.3416 |  | -11816.8108 | 322.9075 |  | -9905.1987 | 399.9537 |  | -11785.9807 | 408.4393 |  | -12673.4505 | 412.3908 |  | -11624.8402 | 440.2052 |  | -13559.1925 | 449.1586 |  | -14417.08 | 453.0667 |  | -4737.3827 | 282.8311 |  | -6964.4719 | 289.5312 |  | -8075.5365 | 293.1356 |  | -6782.6574 | 326.1639 |  | -8990.8099 | 334.1651 |  | -10060.628 | 338.2748 |  | -8740.8973 | 368.0682 |  | -10962.3748 | 376.8216 |  | -12092.9136 | 381.2691 |  | -9999.5953 | 394.5942 |  | -12175.8313 | 403.6163 |  | -13282.4293 | 408.1796 |  | -11322.2362 | 421.6717 |  | -13197.5297 | 514.2818 |  | -14273.316 | 519.5928 |  | -12912.5088 | 552.7199 |  | -15065.9486 | 563.6115 |  | -16193.8038 | 569.0998 |  | -14852.4096 | 601.2587 |  | -16961.9941 | 612.4024 |  | -18068.6598 | 618.0096 |  | -5323.8501 | 356.0162 |  | -7876.9598 | 364.3013 |  | -9194.3788 | 369.4641 |  | -7492.7729 | 407.8428 |  | -10013.9193 | 417.6178 |  | -11406.2939 | 423.47 |  | -9689.4422 | 457.9269 |  | -12219.2986 | 468.5765 |  | -13550.1878 | 474.8398 |  | -11064.6498 | 489.7434 |  | -13538.2888 | 500.7012 |  | -15013.2922 | 508.371 |  | -12437.5698 | 522.0029 |  | -14994.2044 | 533.3095 |  | -16452.7406 | 541.2894 |  | -14237.5954 | 681.9578 |  | -16754.9066 | 695.1918 |  | -18210.5428 | 704.9423 |  | -16280.031 | 739.936 |  | -18829.4478 | 753.4967 |  | -20278.6081 | 763.6963 |  | -1429.7803 | 20.8321 |  | -1680.3108 | 21.0906 |  | -1814.6282 | 21.2503 |  | -2204.9894 | 26.0413 |  | -2463.2563 | 26.3686 |  | -2597.22 | 26.56 |  | -1683.9157 | 29.3885 |  | -1978.1696 | 29.7386 |  | -2159.4732 | 30.0914 |  | -2603.2444 | 36.3852 |  | -2889.4086 | 36.8077 |  | -3078.9204 | 37.2253 |  | -1944.1055 | 40.3503 |  | -2311.797 | 40.8439 |  | -2551.05 | 41.35 |  | -2989.2191 | 49.5607 |  | -3366.5987 | 50.1748 |  | -3503.026 | 60.4465 |  | -4027.0984 | 58.6741 |  | -4404.8898 | 59.3498 |  | -4636.4506 | 60.0097 |  | -2196.0473 | 54.1975 |  | -2676.31 | 55.0885 |  | -2934.7135 | 55.6408 |  | -3386.2995 | 65.737 |  | -3863.9617 | 66.8178 |  | -4120.3278 | 68.0727 |  | -4561.1703 | 77.0685 |  | -5037.2056 | 78.2482 |  | -5299.6729 | 80.0053 |  | -2457.3955 | 72.9265 |  | -3058.2052 | 74.1601 |  | -3377.5025 | 74.8525 |  | -3781.6302 | 87.1135 |  | -4392.2401 | 88.6084 |  | -4692.7424 | 89.4209 |  | -5091.5298 | 102.2482 |  | -5700.2731 | 103.8762 |  | -6006.3673 | 104.7543 |  | -5967.7823 | 111.6096 |  | -6549.9841 | 113.2945 |  | -6870.3376 | 114.2052 |  | -6814.0813 | 120.7906 |  | -7422.6336 | 122.5265 |  | -7716.6681 | 123.4571 |  | -2978.8748 | 114.0636 |  | -3837.3297 | 116.3203 |  | -4272.289 | 117.4962 |  | -4571.4982 | 135.489 |  | -5438.3924 | 139.4473 |  | -5866.2374 | 140.8244 |  | -6174.8504 | 157.5108 |  | -7013.4135 | 160.5223 |  | -7448.3452 | 162.0168 |  | -7213.1814 | 169.7401 |  | -8063.5247 | 172.8757 |  | -8492.3959 | 174.4247 |  | -8263.6093 | 183.0285 |  | -9096.6692 | 186.2525 |  | -9516.3817 | 187.8427 |  | -3535.9433 | 169.0726 |  | -4579.5439 | 171.8064 |  | -5184.1323 | 173.7473 |  | -5395.6206 | 198.7674 |  | -6443.3218 | 202.1622 |  | -7037.8479 | 204.4646 |  | -7274.4384 | 227.2969 |  | -8310.4037 | 231.0444 |  | -8884.4117 | 233.5508 |  | -8491.4147 | 247.2423 |  | -9541.1231 | 251.1476 |  | -10105.9129 | 253.7456 |  | -9726.1831 | 263.7416 |  | -10753.61 | 267.7696 |  | -11338.4857 | 270.4488 |  | -11539.9929 | 290.9089 |  | -12590.8788 | 295.0819 |  | -13170.5258 | 297.8468 |  | -4091.9547 | 238.2767 |  | -5446.1038 | 242.3299 |  | -6169.6161 | 244.7278 |  | -6246.3342 | 278.1086 |  | -7601.3289 | 283.1773 |  | -8308.9492 | 286.0265 |  | -8365.1993 | 316.741 |  | -9737.9095 | 322.3656 |  | -10453.49 | 325.4815 |  | -9795.4712 | 338.6894 |  | -11148.2001 | 344.5688 |  | -11852.9388 | 347.8113 |  | -11214.2068 | 365.8496 |  | -12538.6832 | 371.9092 |  | -13228.4436 | 375.2425 |  | -13299.5652 | 402.7043 |  | -14651.6228 | 408.9907 |  | -15333.18 | 412.4346 |  | -4682.1111 | 321.4618 |  | -6298.7743 | 326.4743 |  | -7229.8717 | 330.2966 |  | -7106.4722 | 371.384 |  | -8716.3123 | 377.7457 |  | -9663.5559 | 382.3159 |  | -9134.2944 | 498.3719 |  | -11117.9827 | 426.7349 |  | -12031.1686 | 431.7427 |  | -11107.9861 | 454.6663 |  | -12705.0868 | 462.0926 |  | -13648.7877 | 467.3062 |  | -12663.7266 | 482.4368 |  | -14318.3067 | 490.1458 |  | -15244.8854 | 495.5253 |  | -15067.196 | 528.5274 |  | -16656.0943 | 536.5195 |  | -17573.54 | 542.0877 |  | -5241.9025 | 422.8232 |  | -7217.0986 | 429.2762 |  | -8330.8385 | 434.2628 |  | -7931.4965 | 484.9684 |  | -9894.0666 | 493.2677 |  | -11022.6183 | 499.2596 |  | -10631.2329 | 547.9884 |  | -12608.9662 | 557.3042 |  | -13694.0809 | 563.8836 |  | -12378.0909 | 584.4401 |  | -14374.4082 | 594.2362 |  | -15493.4289 | 601.1123 |  | -14162.4063 | 627.1647 |  | -16116.9048 | 637.3026 |  | -17213.4356 | 644.3922 |  | -16785.7498 | 687.3528 |  | -18776.9015 | 697.9116 |  | -19860.7705 | 705.2559 |  | -5801.1569 | 543.7638 |  | -8230.3027 | 553.4445 |  | -9442.3921 | 558.7895 |  | -8808.6471 | 621.6034 |  | -11218.8562 | 633.7232 |  | -12389.699 | 640.0104 |  | -11723.7392 | 697.4291 |  | -14147.2732 | 710.9262 |  | -15378.8403 | 717.8085 |  | -13704.7318 | 741.9719 |  | -16087.0595 | 756.1043 |  | -17296.7001 | 763.2684 |  | -15672.6127 | 787.7311 |  | -18067.0214 | 802.3617 |  | -19249.4809 | 809.7419 |  | -18566.0549 | 857.6988 |  | -20932.8411 | 872.8891 |  | -22167.3694 | 880.5452 |  | -21497.5937 | 933.0857 |  | -23820.5243 | 948.6792 |  | -25033.8632 | 956.5247 |  | -6442.1232 | 685.5531 |  | -9215.6583 | 697.6411 |  | -10661.6587 | 705.3814 |  | -9661.899 | 779.6071 |  | -12403.4707 | 794.4774 |  | -13924.4268 | 803.4707 |  | -12904.1519 | 870.455 |  | -15654.4337 | 886.9197 |  | -17113.9044 | 889.7422 |  | -15069.1575 | 926.0207 |  | -17767.6238 | 943.2146 |  | -19271.0489 | 953.3629 |  | -17147.6857 | 977.2881 |  | -19929.1476 | 995.0939 |  | -21402.2876 | 1005.5405 |  | -20383.3425 | 1068.0154 |  | -23133.3951 | 1086.4604 |  | -24589.0689 | 1097.2443 |  | -23511.214 | 1144.2406 |  | -26293.3722 | 1163.2141 |  | -27722.2497 | 1174.2678 |  | -1438.0569 | 72.9693 |  | -1741.6036 | 74.9572 |  | -1910.5222 | 76.0622 |  | -2377.9422 | 76.2626 |  | -2685.4463 | 77.9767 |  | -2856.3868 | 78.9166 |  | -1720.6125 | 102.4211 |  | -2157.307 | 96.0919 |  | -2450.5401 | 92.054 |  | -2828.0828 | 106.772 |  | -3170.0077 | 115.3526 |  | -3463.7265 | 110.9685 |  | -1972.6393 | 142.248 |  | -2541.2966 | 134.0912 |  | -2881.8397 | 127.8841 |  | -3251.2055 | 147.0243 |  | -3705.8446 | 159.6985 |  | -4046.3373 | 152.9694 |  | -4397.4398 | 170.7877 |  | -4852.1048 | 183.742 |  | -5213.3566 | 189.1842 |  | -2339.2539 | 163.9233 |  | -2819.9815 | 196.9231 |  | -3304.9272 | 171.727 |  | -3654.5549 | 195.5738 |  | -4278.7668 | 200.8939 |  | -4619.9483 | 203.8032 |  | -4952.2427 | 226.0202 |  | -5382.9801 | 269.4148 |  | -5720.401 | 273.1321 |  | -2560.2114 | 221.0571 |  | -3290.0451 | 227.7273 |  | -3689.6914 | 231.413 |  | -4026.7846 | 260.4109 |  | -4757.2074 | 267.4273 |  | -5155.7238 | 271.2674 |  | -5475.5043 | 298.5219 |  | -6205.8158 | 305.7348 |  | -6604.6699 | 309.6947 |  | -6431.786 | 323.2241 |  | -6913.5996 | 384.4017 |  | -7308.6908 | 389.3134 |  | -7378.6837 | 347.406 |  | -8108.9846 | 354.7713 |  | -8507.1151 | 358.8212 |  | -3077.5064 | 367.3861 |  | -4175.7279 | 361.9155 |  | -4745.3782 | 368.2011 |  | -4846.0443 | 427.5032 |  | -5944.7722 | 420.105 |  | -6513.9979 | 426.6731 |  | -6598.2321 | 484.6089 |  | -7695.2601 | 476.3289 |  | -8264.9111 | 483.1132 |  | -7755.1158 | 521.5325 |  | -8852.8506 | 512.872 |  | -9095.596 | 605.1962 |  | -8904.8353 | 557.5282 |  | -10001.5331 | 548.6964 |  | -10570.2712 | 555.6251 |  | -3296.8784 | 631.149 |  | -4826.3311 | 569.6857 |  | -5656.4448 | 587.4165 |  | -5643.6756 | 627.9165 |  | -6897.302 | 652.9069 |  | -7726.8167 | 671.1044 |  | -7698.2516 | 707.1115 |  | -8951.1739 | 732.6647 |  | -9779.4573 | 751.4498 |  | -9056.4275 | 758.627 |  | -10310.1744 | 784.1945 |  | -11137.9047 | 803.2559 |  | -10408.0844 | 808.4877 |  | -11660.4944 | 834.4915 |  | -12489.4254 | 853.3308 |  | -12418.7031 | 882.4987 |  | -13672.5206 | 908.171 |  | -14501.1426 | 927.1286 |  | -4177.6741 | 733.6573 |  | -5846.6089 | 757.9685 |  | -6759.7076 | 771.421 |  | -6552.2448 | 837.9268 |  | -7813.9017 | 1005.447 |  | -9133.373 | 877.2362 |  | -8907.3874 | 939.4261 |  | -10577.4359 | 965.6078 |  | -11490.0587 | 980.002 |  | -10468.9346 | 1005.7831 |  | -12137.7841 | 1032.3084 |  | -13049.7564 | 1046.906 |  | -12022.203 | 1071.5998 |  | -13689.3574 | 1098.4195 |  | -14600.4266 | 1113.1734 |  | -14335.2783 | 1168.3557 |  | -16004.0876 | 1195.5524 |  | -16914.669 | 1210.5227 |  | -4750.3455 | 998.3918 |  | -6654.9789 | 1099.6405 |  | -7974.9262 | 1051.2401 |  | -7426.9754 | 1131.1729 |  | -9331.2018 | 1239.0147 |  | -10148.0436 | 1383.4472 |  | -10084.3574 | 1260.5665 |  | -11989.4763 | 1374.5303 |  | -13308.3488 | 1317.2571 |  | -11847.5449 | 1345.837 |  | -13751.007 | 1462.8927 |  | -15071.71 | 1403.3994 |  | -13599.6072 | 1429.4507 |  | -15506.5179 | 1548.2952 |  | -16826.1938 | 1487.8263 |  | -16217.9329 | 1553.378 |  | -18120.9006 | 1674.4323 |  | -19440.0286 | 1612.4902 |  | -4792.6617 | 1532.1329 |  | -7574.4612 | 1451.3322 |  | -9158.1828 | 1388.1306 |  | -8265.1948 | 1482.2707 |  | -10552.1122 | 1624.4959 |  | -11541.0171 | 1814.4565 |  | -10620.2676 | 1910.8305 |  | -13515.041 | 1792.6278 |  | -15097.0454 | 1718.9701 |  | -13189.2065 | 1749.0959 |  | -15478.1488 | 1902.6202 |  | -17062.1876 | 1825.6969 |  | -15145.8602 | 1853.8475 |  | -17432.291 | 2011.2071 |  | -19014.9802 | 1931.3006 |  | -18063.2386 | 2008.4134 |  | -20351.8711 | 2168.4719 |  | -21933.8005 | 2087.0939 |  | -5791.3277 | 1697.4462 |  | -8718.0548 | 1757.2428 |  | -10181.2696 | 1787.4856 |  | -9074.9693 | 1898.1723 |  | -12000.5602 | 1959.673 |  | -13461.298 | 1990.7076 |  | -11632.8764 | 2434.1797 |  | -15262.1602 | 2157.0383 |  | -16726.5434 | 2188.9008 |  | -14502.3841 | 2222.3255 |  | -17426.3022 | 2286.3918 |  | -18889.37 | 2318.6734 |  | -16660.6253 | 2349.7493 |  | -19585.2682 | 2414.5722 |  | -21046.7026 | 2447.2038 |  | -19880.3733 | 2537.9325 |  | -22803.3589 | 2603.7493 |  | -24267.9198 | 2636.7776 |  | -23084.8064 | 2724.299 |  | -26005.1607 | 2790.8722 |  | -27468.4505 | 2824.2679 |  | -6372.546 | 2144.4597 |  | -9572.7527 | 2216.998 |  | -11557.545 | 2262.3539 |  | -9954.785 | 2384.0231 |  | -13153.0739 | 2458.4133 |  | -15014.0448 | 2680.0573 |  | -13521.3788 | 2617.9784 |  | -15879.447 | 3136.5132 |  | -18577.472 | 2926.516 |  | -15889.6075 | 2772.1112 |  | -19085.31 | 2849.0283 |  | -20945.2294 | 3087.2295 |  | -18245.3645 | 2923.9127 |  | -21446.0467 | 3001.7145 |  | -23304.1487 | 3245.389 |  | -21771.2022 | 3150.4002 |  | -24969.9999 | 3229.0833 |  | -26827.0516 | 3478.8697 |  | -25273.8824 | 3373.1643 |  | -28474.6065 | 3452.6599 |  | -30330.05 | 3706.78 |  | -1248.9527 | 16.1107 |  | -1540.3885 | 16.3463 |  | -1705.517 | 16.5761 |  | -1822.5406 | 24.0751 |  | -2104.6555 | 24.3842 |  | -2276.8749 | 24.6853 |  | -1458.5772 | 22.888 |  | -1842.3803 | 23.2153 |  | -2065.9348 | 23.5381 |  | -2112.5915 | 33.6913 |  | -2493.8747 | 34.1361 |  | -2713.9318 | 34.5686 |  | -2801.2149 | 39.9134 |  | -3181.9329 | 40.4007 |  | -3406.9589 | 40.871 |  | -1670.2118 | 30.4849 |  | -2148.9001 | 31.0648 |  | -2396.3127 | 31.4198 |  | -2472.6896 | 37.2449 |  | -2946.6983 | 37.9366 |  | -3204.3908 | 38.3512 |  | -3185.4141 | 52.4645 |  | -3655.1042 | 53.3092 |  | -3819.9229 | 62.6871 |  | -1908.3592 | 42.6926 |  | -2536.3333 | 43.4671 |  | -2876.5603 | 43.9019 |  | -2814.0339 | 51.0987 |  | -3429.9566 | 52.0352 |  | -3765.2958 | 52.5464 |  | -3696.7877 | 59.2267 |  | -4226.381 | 72.0188 |  | -4548.2324 | 72.6417 |  | -4165.963 | 77.3248 |  | -4802.3923 | 78.5249 |  | -5118.7116 | 79.1692 |  | -4743.5482 | 83.6655 |  | -5321.4003 | 84.6305 |  | -5651.4295 | 85.2899 |  | -2350.9537 | 66.6374 |  | -3230.8525 | 68.0535 |  | -3666.8796 | 68.7888 |  | -3440.1909 | 78.9435 |  | -4300.1248 | 80.6648 |  | -4747.6722 | 81.5295 |  | -4504.1526 | 90.843 |  | -5252.2684 | 110.6832 |  | -5679.4695 | 111.741 |  | -5065.5984 | 118.0426 |  | -5947.612 | 120.2654 |  | -6393.6396 | 121.3644 |  | -5765.8338 | 127.3824 |  | -6574.5428 | 129.2738 |  | -7009.5997 | 130.3936 |  | -2805.6863 | 97.6565 |  | -3913.0596 | 99.3987 |  | -4511.7433 | 100.6188 |  | -4074.9989 | 114.6199 |  | -5183.128 | 116.7705 |  | -5765.9686 | 118.2101 |  | -5348.3103 | 131.0341 |  | -6288.8506 | 159.0497 |  | -6875.502 | 160.8283 |  | -5999.1188 | 169.527 |  | -7102.84 | 172.3141 |  | -7679.0042 | 174.1576 |  | -6822.1226 | 182.4666 |  | -7901.0034 | 185.3367 |  | -8498.9902 | 187.2371 |  | -8021.4373 | 201.5621 |  | -9125.9317 | 204.5378 |  | -9679.7464 | 206.4906 |  | -3314.7691 | 136.4583 |  | -4703.4331 | 139.0521 |  | -5424.1245 | 140.5726 |  | -4765.436 | 158.8909 |  | -6147.442 | 162.1013 |  | -6881.7853 | 163.9018 |  | -6224.7618 | 180.5906 |  | -7581.6413 | 184.1378 |  | -8283.8438 | 186.0963 |  | -7157.1036 | 194.737 |  | -8527.8042 | 198.4435 |  | -9257.2648 | 200.4859 |  | -7836.9424 | 249.1175 |  | -9211.2409 | 253.4104 |  | -9920.9473 | 255.7679 |  | -9201.8341 | 274.3131 |  | -10559.8318 | 278.7586 |  | -11260.5143 | 281.1938 |  | -3806.5972 | 183.6872 |  | -5504.8851 | 186.9284 |  | -6413.3043 | 189.3523 |  | -5477.0471 | 212.3609 |  | -7120.3305 | 216.4073 |  | -8040.8701 | 219.2801 |  | -7075.6179 | 240.0557 |  | -8729.1527 | 244.5597 |  | -9654.9848 | 247.7023 |  | -8171.9059 | 258.25 |  | -9841.3014 | 262.9659 |  | -10750.6555 | 266.2305 |  | -8931.8018 | 329.1638 |  | -10636.2412 | 335.539 |  | -11436.0831 | 338.4056 |  | -10473.5741 | 361.3969 |  | -12224.6037 | 368.1496 |  | -12715.3353 | 431.8007 |  | -4354.4022 | 240.1024 |  | -6326.495 | 244.299 |  | -7455.5024 | 247.4876 |  | -6160.7702 | 275.7818 |  | -8158.1081 | 281.0843 |  | -9249.792 | 284.8617 |  | -7987.0504 | 310.3558 |  | -9994.3099 | 316.2819 |  | -11033.5099 | 320.4069 |  | -9151.5237 | 332.8845 |  | -11175.3699 | 339.1027 |  | -12248.4729 | 343.4082 |  | -10269.7776 | 354.3729 |  | -12046.8008 | 431.4923 |  | -13054.8109 | 435.3605 |  | -12078.2873 | 387.231 |  | -13813.9443 | 472.2064 |  | -14791.5999 | 476.0506 |  | -4872.6739 | 307.0049 |  | -7276.5723 | 313.2657 |  | -8529.7148 | 316.6923 |  | -6853.0291 | 350.4692 |  | -9281.9959 | 358.1823 |  | -10488.0569 | 362.1711 |  | -8859.4688 | 392.4215 |  | -11296.7822 | 400.9695 |  | -12503.5992 | 405.3154 |  | -10203.2654 | 419.8675 |  | -12592.1029 | 428.7875 |  | -13771.9702 | 433.2971 |  | -11436.3114 | 446.0132 |  | -13502.8383 | 542.4972 |  | -14715.006 | 547.7373 |  | -13005.5919 | 581.0682 |  | -15359.4324 | 591.8249 |  | -16627.8095 | 597.2611 |  | -14944.5829 | 629.5659 |  | -17326.6053 | 640.6266 |  | -18494.9096 | 646.1728 |  | -5417.8465 | 385.0374 |  | -8228.8412 | 392.8545 |  | -9640.8166 | 397.7823 |  | -7638.1914 | 437.0501 |  | -10406.2019 | 446.5124 |  | -11824.1633 | 452.1786 |  | -9828.386 | 487.1799 |  | -12598.6318 | 497.6062 |  | -14013.5791 | 503.74 |  | -11221.2243 | 520.0878 |  | -14007.2748 | 530.9656 |  | -15466.1811 | 537.3383 |  | -12566.0013 | 551.2481 |  | -15358.0422 | 562.4051 |  | -16895.1073 | 570.2904 |  | -14348.4389 | 716.0365 |  | -17094.6269 | 729.1248 |  | -18623.2627 | 738.7824 |  | -16384.3223 | 773.9638 |  | -19161.5927 | 787.4111 |  | -20678.2235 | 797.5328 |  | -1681.4419 | 30.4628 |  | -1994.0934 | 30.802 |  | -2180.4378 | 31.1442 |  | -2599.3566 | 37.4566 |  | -2903.4538 | 37.8728 |  | -3010.1847 | 45.5407 |  | -1939.2044 | 43.189 |  | -2351.2954 | 43.6482 |  | -2603.0461 | 44.1189 |  | -2991.964 | 52.3978 |  | -3402.5565 | 52.9903 |  | -3651.8249 | 53.5751 |  | -4028.8663 | 61.4991 |  | -4438.8936 | 62.1601 |  | -4693.1341 | 62.8061 |  | -2202.6058 | 57.8943 |  | -2723.7259 | 58.7317 |  | -2996.4875 | 59.2545 |  | -3390.7792 | 70.0397 |  | -3907.2195 | 71.0851 |  | -4190.2585 | 71.7173 |  | -4564.4904 | 81.806 |  | -5078.1449 | 82.9601 |  | -5352.1427 | 83.6505 |  | -2463.1619 | 81.7098 |  | -3142.5686 | 82.8179 |  | -3510.4405 | 83.4501 |  | -3798.9448 | 95.897 |  | -4466.3001 | 97.3109 |  | -4829.2801 | 98.0865 |  | -5106.5376 | 111.0063 |  | -5785.7859 | 112.5789 |  | -5957.6712 | 134.7776 |  | -5962.4402 | 120.3403 |  | -6652.1597 | 121.9857 |  | -6997.1224 | 122.8717 |  | -6827.9503 | 129.4965 |  | -7503.4223 | 131.1952 |  | -7862.6398 | 132.1115 |  | -2989.6865 | 127.2613 |  | -3950.1323 | 129.2872 |  | -4425.6509 | 130.3619 |  | -4597.6693 | 149.9156 |  | -5538.1503 | 152.5139 |  | -6025.1894 | 153.8251 |  | -6175.1074 | 170.6989 |  | -7128.3343 | 173.6079 |  | -7596.4516 | 175.0523 |  | -7209.8997 | 184.6972 |  | -8175.3694 | 187.7449 |  | -8662.3162 | 189.2535 |  | -8259.2917 | 198.5073 |  | -9205.4055 | 199.3105 |  | -9682.1618 | 200.8685 |  | -3526.8957 | 187.5445 |  | -4720.7857 | 189.9944 |  | -5377.1473 | 191.7659 |  | -5403.6854 | 217.2889 |  | -6598.3315 | 220.5013 |  | -7238.8484 | 222.6878 |  | -7279.1107 | 245.7985 |  | -8458.2524 | 249.4176 |  | -8824.8766 | 298.8531 |  | -8196.5165 | 315.9193 |  | -9685.1649 | 269.5188 |  | -10321.0902 | 272.0495 |  | -9725.2915 | 285.1647 |  | -10893.8139 | 289.1008 |  | -11551.5572 | 291.7208 |  | -11180.3879 | 372.7075 |  | -12729.7903 | 316.7262 |  | -13343.3655 | 319.4364 |  | -4114.1518 | 262.8828 |  | -5618.1716 | 266.5151 |  | -6402.0473 | 268.7105 |  | -6261.0275 | 302.8112 |  | -7758.3894 | 307.601 |  | -8555.9213 | 310.3134 |  | -8411.199 | 341.4479 |  | -9883.4343 | 346.8636 |  | -10648.8238 | 349.8729 |  | -12858.1343 | 762.3759 |  | -13462.2496 | 933.1817 |  | -15549.8267 | 696.8071 |  | -11218.3374 | 390.4927 |  | -12714.4373 | 396.4184 |  | -13490.8629 | 399.6814 |  | -13299.633 | 427.2853 |  | -14779.4318 | 433.4589 |  | -15546.831 | 436.8485 |  | -4674.0687 | 354.7245 |  | -6503.6916 | 359.2017 |  | -7503.9563 | 362.695 |  | -7129.3652 | 403.1485 |  | -8903.9852 | 409.1561 |  | -9916.3685 | 413.4983 |  | -9507.5127 | 451.4098 |  | -11292.3844 | 458.2576 |  | -12310.0604 | 463.1 |  | -11120.4765 | 486.4367 |  | -12921.2089 | 493.6563 |  | -13922.4067 | 498.7218 |  | -12721.3654 | 514.1824 |  | -14481.6414 | 527.4094 |  | -15461.2974 | 526.9478 |  | -15073.2402 | 560.1961 |  | -16864.94 | 568.0555 |  | -17831.8453 | 573.5166 |  | -5279.7837 | 462.3165 |  | -7409.4786 | 468.0745 |  | -8648.6991 | 472.6512 |  | -7568.248 | 620.0512 |  | -10114.5774 | 532.5118 |  | -11316.4741 | 538.2052 |  | -10654.1302 | 587.7541 |  | -12818.99 | 596.7269 |  | -13968.4066 | 603.076 |  | -11915.2158 | 746.9265 |  | -14575.9155 | 639.5274 |  | -15759.2287 | 646.1971 |  | -14176.7707 | 666.8938 |  | -15786.1621 | 803.5043 |  | -17526.941 | 683.7177 |  | -16858.1732 | 727.0363 |  | -18963.7916 | 737.3827 |  | -20167.432 | 744.6007 |  | -5845.9703 | 592.1036 |  | -8451.9253 | 600.904 |  | -9806.0961 | 605.8788 |  | -8788.5409 | 670.209 |  | -11419.5643 | 681.731 |  | -12726.6531 | 687.7548 |  | -11751.8328 | 746.1085 |  | -14391.2027 | 759.1632 |  | -15699.0479 | 765.8362 |  | -13730.5824 | 790.6402 |  | -16321.4765 | 804.4006 |  | -17602.372 | 811.384 |  | -15696.2102 | 836.3773 |  | -18296.9317 | 850.6902 |  | -19615.7693 | 857.9317 |  | -18583.74 | 906.273 |  | -21150.9266 | 921.2078 |  | -22525.974 | 928.7549 |  | -21514.3687 | 981.5843 |  | -24109.7373 | 996.9914 |  | -25384.711 | 1004.7278 |  | -6436.594 | 743.5991 |  | -9468.014 | 754.7378 |  | -11008.5712 | 762.0057 |  | -9707.7918 | 837.9989 |  | -12696.2277 | 852.2177 |  | -14242.7704 | 860.8542 |  | -12943.5702 | 928.9324 |  | -15934.2413 | 944.914 |  | -17477.77 | 954.4062 |  | -15030.4533 | 984.483 |  | -18036.929 | 1001.2876 |  | -19624.4167 | 1011.2052 |  | -17176.5918 | 1035.7353 |  | -20193.4598 | 1053.1947 |  | -21745.1264 | 1063.4418 |  | -20411.2478 | 1126.4066 |  | -23390.1774 | 1144.5731 |  | -24918.8531 | 1155.1897 |  | -23532.5672 | 1202.5436 |  | -26542.5791 | 1221.2902 |  | -28038.9283 | 1244.4484 |  | -1793.2468 | 91.5158 |  | -2136.7598 | 99.3681 |  | -2430.2961 | 95.506 |  | -2806.347 | 110.2061 |  | -3149.3478 | 118.7326 |  | -3443.3483 | 114.4124 |  | -2037.2515 | 131.3908 |  | -2493.9715 | 142.7063 |  | -2835.2647 | 137.0013 |  | -3201.6755 | 156.1504 |  | -3657.9175 | 168.538 |  | -3999.4515 | 162.0719 |  | -4347.8513 | 179.8942 |  | -4804.45 | 192.668 |  | -5145.8878 | 186.0003 |  | -2282.3073 | 175.7395 |  | -2909.13 | 180.7756 |  | -3251.2932 | 183.5304 |  | -3597.4835 | 207.3993 |  | -4224.0228 | 212.7004 |  | -4566.8038 | 215.6162 |  | -4924.8233 | 248.966 |  | -5580.9047 | 257.3996 |  | -5953.6683 | 263.3274 |  | -2438.2316 | 248.7568 |  | -3172.7808 | 255.2595 |  | -3575.3415 | 258.8473 |  | -3905.498 | 288.1922 |  | -4639.3249 | 294.9951 |  | -5041.5901 | 298.7409 |  | -5354.0792 | 326.2905 |  | -6088.6205 | 333.2478 |  | -6490.1386 | 337.1233 |  | -6309.1397 | 350.9714 |  | -7044.3098 | 357.9806 |  | -7445.496 | 361.9224 |  | -7291.2249 | 390.6106 |  | -8165.0793 | 402.9576 |  | -8553.55 | 409.0984 |  | -2925.2475 | 408.5402 |  | -4029.5885 | 403.4085 |  | -4601.6722 | 409.6304 |  | -4694.707 | 469.0188 |  | -5797.85 | 461.7077 |  | -6370.6273 | 468.1896 |  | -6445.3399 | 527.158 |  | -7549.2477 | 517.9103 |  | -8120.89 | 524.612 |  | -7602.0113 | 564.5388 |  | -8706.6537 | 554.4017 |  | -9279.4256 | 561.1616 |  | -8751.6686 | 600.5198 |  | -9855.1497 | 590.2051 |  | -10427.3099 | 597.0574 |  | -3388.9187 | 602.9732 |  | -4651.3165 | 624.9944 |  | -5484.5364 | 641.833 |  | -5460.6704 | 686.2431 |  | -6723.1135 | 708.6624 |  | -7555.3877 | 726.0463 |  | -7515.0428 | 766.2828 |  | -8776.5557 | 789.3005 |  | -9609.1837 | 806.844 |  | -8872.9616 | 818.4671 |  | -10135.3278 | 841.4468 |  | -10967.3262 | 859.3076 |  | -10224.5418 | 868.7335 |  | -11485.4175 | 892.3287 |  | -12318.7206 | 909.9567 |  | -12234.9537 | 942.6941 |  | -13497.3662 | 965.9253 |  | -14328.0237 | 984.3685 |  | -3964.9353 | 811.3471 |  | -5642.8623 | 835.34 |  | -6559.583 | 848.6279 |  | -6339.0558 | 916.0814 |  | -8016.5834 | 940.9409 |  | -8934.1207 | 954.6843 |  | -8696.0768 | 1017.7001 |  | -10372.0967 | 1043.2929 |  | -11287.708 | 1057.4847 |  | -10255.2031 | 1084.0387 |  | -11932.0524 | 1109.9689 |  | -12849.2991 | 1124.2882 |  | -11808.3802 | 1149.7813 |  | -13485.832 | 1175.9563 |  | -14402.1008 | 1190.4912 |  | -14121.2118 | 1246.5076 |  | -15797.6855 | 1273.088 |  | -16713.4176 | 1287.8398 |  | -4505.2108 | 1098.2104 |  | -6422.622 | 1194.1376 |  | -7746.7187 | 1150.7526 |  | -7183.6968 | 1231.7066 |  | -9097.8102 | 1335.0184 |  | -10422.634 | 1286.0027 |  | -9840.56 | 1361.3934 |  | -11755.2885 | 1471.5977 |  | -13080.4299 | 1417.1936 |  | -11603.6422 | 1446.6093 |  | -13519.3221 | 1559.8471 |  | -14843.475 | 1503.1889 |  | -13358.4134 | 1530.2332 |  | -15271.6659 | 1647.1196 |  | -16594.5265 | 1587.6435 |  | -15973.6434 | 1654.0337 |  | -17888.7792 | 1773.4667 |  | -19210.8744 | 1712.2083 |  | -5013.8299 | 1442.4066 |  | -7310.7702 | 1570.272 |  | -8902.0207 | 1512.4755 |  | -7991.6495 | 1608.0405 |  | -10290.1094 | 1744.2434 |  | -11879.1202 | 1680.3203 |  | -10953.3538 | 1769.7023 |  | -13467.8755 | 1817.4172 |  | -14838.27 | 1843.95 |  | -12914.9552 | 1875.2961 |  | -15215.0054 | 2024.4205 |  | -16802.9018 | 1950.5584 |  | -14871.4884 | 1979.9901 |  | -17168.6349 | 2134.0687 |  | -18758.5568 | 2056.1614 |  | -17792.3503 | 2134.4056 |  | -20087.8508 | 2292.9865 |  | -21676.9663 | 2211.7833 |  | -5488.2014 | 1849.7808 |  | -8425.537 | 1908.7896 |  | -9897.2764 | 1938.4235 |  | -8767.9479 | 2051.513 |  | -11706.7875 | 2112.0384 |  | -13175.6997 | 2142.5002 |  | -12031.6404 | 2247.7853 |  | -14970.9807 | 2309.6307 |  | -16439.9406 | 2340.7251 |  | -14198.12 | 2376.2975 |  | -17134.552 | 2439.0872 |  | -18601.895 | 2470.689 |  | -16356.226 | 2503.6761 |  | -19293.2476 | 2567.0956 |  | -20762.8649 | 2598.8346 |  | -19575.6192 | 2691.9084 |  | -22510.6289 | 2756.3911 |  | -23983.621 | 2788.2181 |  | -24938.7669 | 3558.028 |  | -28153.1622 | 3634.8079 |  | -30140.9157 | 3685.4195 |  | -6035.8176 | 2326.9205 |  | -9251.4973 | 2397.8721 |  | -11241.9654 | 2443.4267 |  | -9621.1419 | 2568.0541 |  | -12834.2426 | 2640.4927 |  | -14696.7487 | 2853.9322 |  | -13187.3472 | 2802.5646 |  | -16400.582 | 2876.3153 |  | -18262.9074 | 3100.1654 |  | -15550.8885 | 2956.9525 |  | -18765.0716 | 3031.613 |  | -20630.0344 | 3262.0264 |  | -17910.7021 | 3108.8978 |  | -21125.5088 | 3184.1066 |  | -22988.3224 | 3421.4816 |  | -21436.4798 | 3335.124 |  | -26510.4418 | 3656.9504 |  | -24649.0101 | 3411.311 |  | -24938.7669 | 3558.028 |  | -28153.1622 | 3634.8079 |  | -30012.65 | 3887.31 |  | -151.9232 | 3.7824 |  | -381.3846 | 3.9931 |  | -503.0611 | 4.1093 |  | -153.2578 | 3.5031 |  | -383.9279 | 3.7067 |  | -502.4916 | 3.8195 |  | -179.8577 | 5.6819 |  | -462.0796 | 5.9755 |  | -607.4247 | 6.181 |  | -186.8668 | 5.2883 |  | -461.4024 | 5.5712 |  | -608.4924 | 5.7724 |  | -227.5781 | 8.366 |  | -578.8814 | 8.8019 |  | -763.5321 | 9.1074 |  | -232.0381 | 7.8427 |  | -575.9967 | 8.2643 |  | -763.8438 | 8.564 |  | -234.5607 | 7.3333 |  | -581.3641 | 7.7411 |  | -765.5973 | 8.0354 |  | -272.7399 | 11.777 |  | -708.4606 | 12.4493 |  | -931.9669 | 12.8213 |  | -280.1103 | 11.1054 |  | -709.0413 | 11.7602 |  | -937.3327 | 12.1238 |  | -285.2549 | 10.4496 |  | -713.1615 | 11.0873 |  | -937.6967 | 11.443 |  | -348.3425 | 16.6007 |  | -893.6995 | 17.5436 |  | -1176.3194 | 18.0401 |  | -350.9272 | 15.77 |  | -891.5372 | 16.6912 |  | -1172.1615 | 17.1772 |  | -351.9064 | 14.9569 |  | -895.4211 | 15.8571 |  | -1173.4184 | 16.3328 |  | -357.4398 | 14.4244 |  | -892.8674 | 15.3109 |  | -1171.6566 | 15.7801 |  | -361.891 | 13.8996 |  | -897.3502 | 14.7727 |  | -1176.5332 | 15.2354 |  | -467.0642 | 28.0524 |  | -1222.9001 | 29.7317 |  | -1600.378 | 30.5819 |  | -474.1499 | 26.8341 |  | -1214.6223 | 28.482 |  | -1605.5443 | 29.3166 |  | -479.2475 | 25.6367 |  | -1229.2292 | 27.2542 |  | -1605.8955 | 28.0736 |  | -489.6378 | 24.85 |  | -1219.6196 | 26.4476 |  | -1611.9248 | 27.2572 |  | -486.9305 | 24.0724 |  | -1220.9305 | 25.6505 |  | -1615.3994 | 26.4505 |  | -616.386 | 43.8265 |  | -1588.0057 | 46.2185 |  | -2086.4471 | 47.6029 |  | -628.7226 | 42.1466 |  | -1584.9161 | 44.493 |  | -2103.3204 | 45.8563 |  | -622.0614 | 40.4912 |  | -1595.4871 | 42.7929 |  | -2097.1698 | 44.1356 |  | -638.6413 | 39.401 |  | -1588.936 | 41.6735 |  | -2096.2277 | 43.0027 |  | -637.8432 | 38.3214 |  | -1597.1017 | 40.5651 |  | -2093.0651 | 41.8811 |  | -642.8454 | 36.7219 |  | -1597.332 | 38.9231 |  | -2107.8915 | 40.2196 |  | -786.0549 | 64.5781 |  | -2003.6731 | 68.1608 |  | -2658.1538 | 70.06 |  | -782.7148 | 62.3625 |  | -2008.0334 | 65.8853 |  | -2643.5858 | 67.7554 |  | -799.4773 | 60.1749 |  | -2008.4737 | 63.6388 |  | -2647.4028 | 65.4803 |  | -802.1791 | 58.7318 |  | -2028.0071 | 62.157 |  | -2654.2908 | 63.9798 |  | -804.0072 | 57.301 |  | -2023.9597 | 60.688 |  | -2658.5762 | 62.4922 |  | -814.9705 | 55.1772 |  | -2014.7304 | 58.5079 |  | -2649.9428 | 60.2848 |  | -946.8284 | 90.8984 |  | -2481.3495 | 95.7603 |  | -3269.1975 | 98.627 |  | -973.9979 | 88.0726 |  | -2465.9564 | 92.8564 |  | -3261.6543 | 95.6871 |  | -971.3568 | 85.278 |  | -2474.9925 | 89.985 |  | -3277.4287 | 92.7803 |  | -977.5042 | 83.4323 |  | -2478.5465 | 88.0887 |  | -3266.5713 | 90.8607 |  | -982.6498 | 81.6003 |  | -2480.1423 | 86.2066 |  | -3280.3871 | 88.9557 |  | -1000.8936 | 78.8777 |  | -2478.897 | 83.41 |  | -3282.6909 | 86.1251 |  | -1149.3397 | 123.4344 |  | -2976.2906 | 129.9986 |  | -3966.921 | 133.8639 |  | -1151.8161 | 119.9235 |  | -3000.0756 | 126.3903 |  | -3967.3593 | 130.2104 |  | -1185.1964 | 116.4474 |  | -2985.5573 | 122.818 |  | -3962.892 | 126.5937 |  | -1194.8686 | 114.1492 |  | -2995.8708 | 120.4564 |  | -3957.2136 | 124.2028 |  | -1172.0745 | 111.8662 |  | -3003.9721 | 118.1106 |  | -3949.3927 | 121.828 |  | -1198.9183 | 108.47 |  | -3012.0093 | 114.6213 |  | -3965.2727 | 118.2959 |  | -1370.7649 | 162.9095 |  | -3554.8893 | 171.8933 |  | -4680.8755 | 176.4726 |  | -1376.6287 | 158.6393 |  | -3549.9703 | 167.506 |  | -4691.8943 | 172.0272 |  | -1380.6475 | 154.4074 |  | -3581.3445 | 163.1585 |  | -4697.4363 | 167.6224 |  | -1395.0856 | 151.6071 |  | -3559.9527 | 160.2819 |  | -4698.1135 | 164.7081 |  | -1408.2681 | 148.8236 |  | -3575.9763 | 157.4228 |  | -4696.3943 | 161.8115 |  | -1407.3787 | 144.6796 |  | -3557.8903 | 153.1666 |  | -4689.3553 | 157.4996 |  | -1440.3571 | 140.5727 |  | -3572.8691 | 148.9489 |  | -4677.0091 | 153.2271 |  | -1612.1995 | 210.0699 |  | -4174.6571 | 221.3706 |  | -5501.7339 | 227.5099 |  | -1622.0498 | 204.9666 |  | -4176.1746 | 216.1256 |  | -5475.6688 | 222.1965 |  | -1629.8666 | 199.9049 |  | -4173.727 | 210.9238 |  | -5493.3451 | 216.9272 |  | -1649.0577 | 196.5534 |  | -4154.4878 | 207.4798 |  | -5501.7946 | 213.4386 |  | -1622.2989 | 193.2201 |  | -4179.5302 | 204.0547 |  | -5507.5938 | 209.9694 |  | -1669.2735 | 188.2544 |  | -4167.5963 | 198.9525 |  | -5511.3564 | 204.8015 |  | -1669.7063 | 183.3292 |  | -4195.1506 | 193.8925 |  | -5509.2408 | 199.6766 |  | -116.9891 | 7.5648 |  | -384.7082 | 7.9862 |  | -526.2113 | 8.2188 |  | -120.6339 | 7.0061 |  | -387.0367 | 7.4133 |  | -524.1668 | 7.6391 |  | -137.3639 | 11.3638 |  | -466.1064 | 11.9511 |  | -635.6174 | 12.362 |  | -147.0885 | 10.5765 |  | -465.1767 | 11.1424 |  | -634.9486 | 11.5447 |  | -173.8097 | 16.732 |  | -583.9816 | 17.6037 |  | -799.2719 | 18.2148 |  | -181.3902 | 15.6854 |  | -580.8067 | 16.5285 |  | -797.5839 | 17.1284 |  | -186.9847 | 14.6665 |  | -585.8883 | 15.4822 |  | -797.3745 | 16.071 |  | -206.4811 | 23.5539 |  | -714.772 | 24.8986 |  | -975.9613 | 25.6428 |  | -217.3772 | 22.2109 |  | -715.0247 | 23.5204 |  | -979.0762 | 24.2477 |  | -225.9991 | 20.8992 |  | -718.8216 | 22.1747 |  | -977.2165 | 22.886 |  | -263.717 | 33.2014 |  | -901.7508 | 35.0872 |  | -1232.3315 | 36.0805 |  | -270.2327 | 31.5401 |  | -899.2228 | 33.3824 |  | -1225.6585 | 34.3547 |  | -275.0945 | 29.9138 |  | -902.7456 | 31.7141 |  | -1224.4348 | 32.6658 |  | -283.189 | 28.8489 |  | -899.9537 | 30.6219 |  | -1221.0368 | 31.5602 |  | -290.1799 | 27.7991 |  | -904.2002 | 29.5455 |  | -1224.287 | 30.4711 |  | -350.2981 | 56.1049 |  | -1234.0427 | 59.4634 |  | -1677.9294 | 61.1637 |  | -362.1257 | 53.6681 |  | -1225.3238 | 56.964 |  | -1680.063 | 58.6332 |  | -371.9161 | 51.2734 |  | -1239.4942 | 54.5083 |  | -1677.4131 | 56.1473 |  | -385.408 | 49.6999 |  | -1232.909 | 53.0476 |  | -1681.4588 | 54.5144 |  | -385.7809 | 48.1447 |  | -1230.6205 | 51.301 |  | -1682.9636 | 52.9009 |  | -462.2895 | 87.653 |  | -1602.6417 | 92.4369 |  | -2188.4485 | 95.2062 |  | -480.1784 | 84.2932 |  | -1599.0356 | 88.986 |  | -2201.7737 | 91.7126 |  | -479.0206 | 80.9823 |  | -1609.0946 | 85.5858 |  | -2192.1034 | 88.2712 |  | -499.2426 | 78.8019 |  | -1602.2047 | 83.3469 |  | -2188.8305 | 86.0056 |  | -502.0647 | 76.6429 |  | -1610.0337 | 81.1302 |  | -2183.3542 | 83.7621 |  | -512.457 | 73.4437 |  | -1609.7626 | 77.8461 |  | -2194.7316 | 80.4393 |  | -589.5413 | 129.1561 |  | -2022.3554 | 136.3216 |  | -2788.1068 | 140.1203 |  | -592.5638 | 124.7251 |  | -2026.1238 | 131.7706 |  | -2769.4707 | 135.5108 |  | -615.6405 | 120.3498 |  | -2025.9767 | 127.2776 |  | -2769.2498 | 130.9606 |  | -622.5246 | 117.4637 |  | -2045.1211 | 124.3141 |  | -2773.4606 | 127.9599 |  | -628.5135 | 114.6019 |  | -2040.6866 | 121.3759 |  | -2775.0875 | 124.9844 |  | -645.6774 | 110.3545 |  | -2030.8805 | 117.0157 |  | -2762.4878 | 120.5697 |  | -703.0344 | 181.7968 |  | -2504.4856 | 191.5206 |  | -3430.4541 | 197.2548 |  | -737.3769 | 176.1451 |  | -2488.4252 | 185.7128 |  | -3418.3238 | 191.3749 |  | -741.8606 | 170.5561 |  | -2496.7972 | 179.9703 |  | -3429.5428 | 185.5611 |  | -752.7305 | 166.8646 |  | -2499.9133 | 176.1774 |  | -3415.6679 | 181.7215 |  | -762.5772 | 163.2005 |  | -2501.0718 | 172.4133 |  | -3426.4772 | 177.9114 |  | -787.8323 | 157.7553 |  | -2499.171 | 166.8205 |  | -3424.293 | 172.2509 |  | -853.4021 | 246.8688 |  | -3004.3689 | 259.9972 |  | -4162.5972 | 267.7282 |  | -863.8621 | 239.8471 |  | -3027.4112 | 252.7805 |  | -4157.9312 | 260.4208 |  | -905.1775 | 232.8949 |  | -3012.155 | 245.6359 |  | -4148.3872 | 253.1877 |  | -920.1128 | 228.2984 |  | -3021.9756 | 240.9133 |  | -4139.3444 | 248.4057 |  | -902.5603 | 223.7323 |  | -3029.5892 | 236.2217 |  | -4128.1718 | 243.6561 |  | -937.2255 | 216.9401 |  | -3036.9021 | 229.2425 |  | -4139.0496 | 236.5918 |  | -1017.8135 | 325.819 |  | -3588.4259 | 343.7866 |  | -4913.8565 | 352.9459 |  | -1032.4715 | 317.2787 |  | -3582.6889 | 335.0121 |  | -4919.2548 | 344.0545 |  | -1045.236 | 308.8147 |  | -3613.2496 | 326.3169 |  | -4919.2037 | 335.2447 |  | -1065.4776 | 303.2142 |  | -3591.3179 | 320.5639 |  | -4921.1257 | 329.7663 |  | -1084.4418 | 297.6473 |  | -3606.8036 | 314.8457 |  | -4915.7926 | 323.9736 |  | -1092.1845 | 289.3592 |  | -3587.9147 | 306.3332 |  | -4898.1911 | 314.9996 |  | -1133.7467 | 281.1454 |  | -3602.095 | 297.8979 |  | -4880.3563 | 306.4544 |  | -1197.0824 | 420.1399 |  | -4214.0407 | 442.7412 |  | -5775.5718 | 455.0207 |  | -1216.5376 | 409.9331 |  | -4214.6647 | 432.2512 |  | -5743.3681 | 444.393 |  | -1233.9106 | 399.8096 |  | -4211.3281 | 421.8476 |  | -5754.933 | 433.8544 |  | -1259.4452 | 393.1067 |  | -4191.4988 | 414.9596 |  | -5759.3226 | 426.8779 |  | -1239.0086 | 386.4403 |  | -4215.9531 | 408.1095 |  | -5761.0817 | 419.9386 |  | -1295.4258 | 376.5087 |  | -4203.1409 | 397.9051 |  | -5758.8042 | 409.6032 |  | -1305.2526 | 366.6584 |  | -4229.8213 | 387.785 |  | -5750.6816 | 399.3533 |  | -74.3532 | 31.2647 |  | -387.3133 | 31.405 |  | -561.7623 | 31.5141 |  | -91.2176 | 28.6402 |  | -404.4025 | 28.8307 |  | -578.739 | 28.9718 |  | -127.4554 | 44.9892 |  | -475.5341 | 49.8146 |  | -775.3846 | 45.5506 |  | -147.6052 | 41.4566 |  | -495.3997 | 46.3193 |  | -795.4497 | 42.154 |  | -154.7538 | 65.4407 |  | -616.5629 | 72.7054 |  | -986.207 | 75.7046 |  | -177.6952 | 60.7953 |  | -639.267 | 68.1132 |  | -1009.2082 | 71.1853 |  | -200.167 | 56.3354 |  | -662.1098 | 63.6514 |  | -1031.9383 | 66.8392 |  | -161.3094 | 91.3695 |  | -797.8295 | 92.0864 |  | -1145.656 | 92.5751 |  | -187.3693 | 85.4685 |  | -823.7148 | 86.3196 |  | -1171.9418 | 86.8764 |  | -212.9424 | 79.7725 |  | -849.4563 | 80.7541 |  | -1197.5694 | 81.3847 |  | -137.446 | 130.0632 |  | -881.095 | 131.188 |  | -1288.0095 | 131.9127 |  | -166.1632 | 122.7006 |  | -909.7847 | 123.9675 |  | -1316.7083 | 124.7698 |  | -194.4306 | 115.5704 |  | -938.4805 | 116.9628 |  | -1345.3738 | 117.8477 |  | -213.3724 | 110.919 |  | -957.1044 | 112.4332 |  | -1364.1293 | 113.3672 |  | -232.092 | 106.3704 |  | -975.9921 | 107.9801 |  | -1383.1238 | 108.966 |  | -198.3093 | 220.4943 |  | -1283.7969 | 219.3449 |  | -1863.6541 | 220.6423 |  | -198.3093 | 220.4943 |  | -1318.0617 | 208.9496 |  | -1898.881 | 210.3394 |  | -232.7122 | 209.9398 |  | -1353.3431 | 198.7686 |  | -1933.4609 | 200.3053 |  | -255.8709 | 202.9833 |  | -1375.5051 | 192.1865 |  | -1956.6629 | 193.7632 |  | -278.0865 | 196.2606 |  | -1398.1639 | 185.6794 |  | -1979.5525 | 187.3239 |  | -170.5254 | 358.3345 |  | -1448.1026 | 373.3914 |  | -2292.3698 | 385.3863 |  | -211.605 | 343.4449 |  | -1488.6208 | 358.842 |  | -2334.2679 | 370.723 |  | -251.1913 | 329.0811 |  | -1529.6022 | 344.422 |  | -2374.4264 | 356.6796 |  | -278.6473 | 319.4159 |  | -1555.9091 | 335.149 |  | -2401.1893 | 347.4262 |  | -304.9035 | 310.1137 |  | -1582.9406 | 325.8439 |  | -2427.6598 | 338.3905 |  | -344.3653 | 296.319 |  | -1622.4696 | 312.2767 |  | -2468.2413 | 324.7568 |  | -290.2336 | 490.7698 |  | -1989.5845 | 495.1908 |  | -2920.0859 | 497.9014 |  | -336.2618 | 471.8353 |  | -2036.4919 | 476.5062 |  | -2966.0662 | 479.4429 |  | -383.1428 | 453.151 |  | -2082.8075 | 458.2226 |  | -3012.7915 | 461.3259 |  | -413.6918 | 440.9382 |  | -2114.641 | 446.135 |  | -3044.0033 | 449.4071 |  | -444.0316 | 428.8907 |  | -2144.9011 | 434.2997 |  | -3074.8998 | 437.6501 |  | -489.7401 | 411.0705 |  | -2189.8046 | 416.8879 |  | -3120.0424 | 420.4095 |  | -374.0746 | 687.1828 |  | -2316.423 | 766.41 |  | -3660.5063 | 697.2064 |  | -427.8221 | 662.969 |  | -2368.0872 | 742.4011 |  | -3712.8768 | 673.7544 |  | -479.428 | 639.4102 |  | -2420.8608 | 718.4532 |  | -3766.2883 | 650.7342 |  | -514.1098 | 623.8594 |  | -2455.6968 | 702.7223 |  | -3800.4145 | 635.6508 |  | -548.5745 | 608.4987 |  | -2490.2569 | 687.2043 |  | -3835.862 | 620.6599 |  | -600.6088 | 585.7118 |  | -2541.5817 | 664.3219 |  | -3887.6296 | 598.5659 |  | -425.0857 | 929.0763 |  | -2754.8136 | 1036.0501 |  | -4370.3153 | 942.4467 |  | -483.2407 | 899.3832 |  | -2814.7705 | 1005.6005 |  | -4429.1334 | 913.4352 |  | -542.8968 | 869.9411 |  | -2872.0729 | 976.3573 |  | -4487.299 | 884.9508 |  | -581.7162 | 850.6379 |  | -2911.2762 | 956.7031 |  | -4525.7152 | 866.2019 |  | -618.4308 | 831.7947 |  | -2950.188 | 937.284 |  | -4563.8436 | 847.6624 |  | -676.8698 | 803.4103 |  | -3008.0118 | 908.574 |  | -4622.3945 | 820.0766 |  | -444.5086 | 1222.3449 |  | -3423.5867 | 1234.0817 |  | -4914.789 | 1240.404 |  | -508.756 | 1186.4083 |  | -3487.7637 | 1198.707 |  | -4980.2107 | 1205.1857 |  | -572.539 | 1150.9815 |  | -3553.7618 | 1163.5662 |  | -5044.9456 | 1170.4434 |  | -615.5704 | 1127.5392 |  | -3595.024 | 1140.7278 |  | -5087.7222 | 1147.6246 |  | -658.3696 | 1104.3291 |  | -3638.3726 | 1117.8467 |  | -5130.1959 | 1125.0212 |  | -721.0336 | 1070.0918 |  | -3700.5712 | 1084.1808 |  | -5193.3403 | 1091.5114 |  | -785.3766 | 1036.0042 |  | -3764.3971 | 1050.7705 |  | -5255.8082 | 1058.5221 |  | -539.444 | 1572.1148 |  | -3798.1612 | 1586.0903 |  | -5690.8583 | 1800.8843 |  | -609.8192 | 1529.3371 |  | -3868.6666 | 1543.8739 |  | -5760.0238 | 1758.5588 |  | -679.7193 | 1487.0948 |  | -3938.5775 | 1502.2296 |  | -5831.4556 | 1715.6361 |  | -726.962 | 1459.1125 |  | -3983.9302 | 1474.9432 |  | -5878.6774 | 1687.4402 |  | -771.2906 | 1431.8445 |  | -4031.7814 | 1447.4857 |  | -5925.5814 | 1659.5083 |  | -842.7154 | 1390.4543 |  | -4100.2912 | 1407.2073 |  | -5995.3426 | 1618.2054 |  | -910.9946 | 1350.0912 |  | -4170.8138 | 1367.0744 |  | -6064.393 | 1577.5597 |  | -192.7226 | 5.9282 |  | -489.1374 | 6.2298 |  | -649.306 | 6.4392 |  | -190.6707 | 5.4427 |  | -477.3943 | 5.7306 |  | -630.5319 | 5.9343 |  | -250.2412 | 9.0287 |  | -645.8559 | 9.486 |  | -852.1928 | 9.8022 |  | -251.4343 | 8.3934 |  | -632.4079 | 8.8327 |  | -833.1187 | 9.1514 |  | -256.4958 | 8.0171 |  | -645.9162 | 8.447 |  | -854.0404 | 8.7524 |  | -306.1036 | 12.6785 |  | -784.2633 | 13.3799 |  | -1032.8234 | 13.7664 |  | -308.0644 | 12.0195 |  | -781.5445 | 12.7037 |  | -1036.6643 | 13.0821 |  | -316.4408 | 11.3765 |  | -784.1108 | 12.0442 |  | -1036.3064 | 12.4148 |  | -407.6676 | 18.5702 |  | -1048.0929 | 19.5767 |  | -1384.1555 | 20.1049 |  | -414.7307 | 17.7641 |  | -1054.8872 | 18.7495 |  | -1379.2268 | 19.2677 |  | -420.1826 | 16.9761 |  | -1058.5609 | 17.9413 |  | -1382.6151 | 18.4497 |  | -419.3906 | 16.4607 |  | -1052.0641 | 17.4129 |  | -1379.0983 | 17.9149 |  | -428.4536 | 15.9532 |  | -1055.1975 | 16.8926 |  | -1384.811 | 17.3885 |  | -553.5208 | 31.2405 |  | -1427.124 | 33.0225 |  | -1869.0211 | 33.9241 |  | -550.0937 | 30.0549 |  | -1426.9374 | 31.8068 |  | -1871.243 | 32.6933 |  | -560.7635 | 28.8911 |  | -1423.9674 | 30.6136 |  | -1869.7354 | 31.4855 |  | -561.908 | 28.1272 |  | -1420.4663 | 29.8305 |  | -1871.744 | 30.693 |  | -562.4303 | 27.3726 |  | -1430.3915 | 29.0572 |  | -1871.9065 | 29.9104 |  | -720.1339 | 48.5311 |  | -1828.4774 | 51.0748 |  | -2404.177 | 52.5352 |  | -718.2139 | 46.8926 |  | -1835.0812 | 49.392 |  | -2415.859 | 50.8319 |  | -715.2085 | 45.2793 |  | -1838.3304 | 47.7354 |  | -2402.7754 | 49.1554 |  | -719.0187 | 44.2176 |  | -1838.6582 | 46.6454 |  | -2412.1516 | 48.0523 |  | -722.0784 | 43.1669 |  | -1837.5327 | 45.5668 |  | -2419.2997 | 46.961 |  | -734.3661 | 41.6112 |  | -1833.1528 | 43.9701 |  | -2416.4911 | 45.3455 |  | -880.7252 | 71.0977 |  | -2305.5676 | 74.8908 |  | -3026.8478 | 76.8952 |  | -907.2727 | 68.9322 |  | -2294.352 | 72.6669 |  | -3023.5754 | 74.643 |  | -906.1773 | 66.7954 |  | -2306.0823 | 70.4728 |  | -3016.5284 | 72.4211 |  | -912.884 | 65.3866 |  | -2311.7467 | 69.0265 |  | -3009.7585 | 70.9566 |  | -918.7146 | 63.9904 |  | -2291.2768 | 67.5932 |  | -3026.0511 | 69.5053 |  | -914.2322 | 61.9193 |  | -2294.7662 | 65.4675 |  | -3033.655 | 67.3531 |  | -1105.76 | 87.7715 |  | -2818.8033 | 92.7853 |  | -3706.0953 | 95.4493 |  | -1084.8144 | 96.7647 |  | -2819.0212 | 101.829 |  | -3689.5789 | 104.7998 |  | -1087.023 | 94.0298 |  | -2808.8421 | 99.0191 |  | -3690.5877 | 101.9555 |  | -1097.7408 | 92.2241 |  | -2820.9878 | 97.1642 |  | -3688.8711 | 100.078 |  | -1107.4543 | 90.4326 |  | -2800.9896 | 95.3239 |  | -3685.2608 | 98.2154 |  | -1105.76 | 87.7715 |  | -2813.4385 | 92.5907 |  | -3706.0953 | 95.4493 |  | -1300.4377 | 134.4805 |  | -3359.9168 | 141.401 |  | -4431.2335 | 145.4445 |  | -1307.438 | 131.0371 |  | -3358.5802 | 137.8623 |  | -4446.1718 | 141.8617 |  | -1312.7819 | 127.6293 |  | -3354.0323 | 134.3606 |  | -4417.9482 | 138.3166 |  | -1327.59 | 125.3771 |  | -3374.0056 | 132.0465 |  | -4422.5416 | 135.974 |  | -1341.2681 | 123.1405 |  | -3355.215 | 129.7486 |  | -4424.9874 | 133.6479 |  | -1342.2064 | 119.8147 |  | -3378.6428 | 126.3319 |  | -4424.6622 | 130.1895 |  | -1538.6516 | 176.6672 |  | -3981.1405 | 186.0948 |  | -5236.309 | 190.8959 |  | -1549.5419 | 172.4733 |  | -3986.2747 | 181.7863 |  | -5216.0427 | 186.5306 |  | -1558.5873 | 168.3185 |  | -3987.8206 | 177.5183 |  | -5237.6813 | 182.2066 |  | -1578.052 | 165.5702 |  | -3972.1302 | 174.6954 |  | -5204.4134 | 179.3467 |  | -1553.5802 | 162.839 |  | -3955.3184 | 171.8903 |  | -5214.0919 | 176.5049 |  | -1558.7212 | 158.7741 |  | -3991.85 | 167.7157 |  | -5224.1399 | 172.2761 |  | -1562.0718 | 154.7473 |  | -3981.3476 | 163.5808 |  | -5228.8696 | 168.0875 |  | -1796.8749 | 226.8382 |  | -4588.7749 | 238.6798 |  | -6057.3922 | 245.0895 |  | -1812.2544 | 221.82 |  | -4602.4677 | 233.5226 |  | -6097.7041 | 239.8654 |  | -1825.6004 | 216.8442 |  | -4612.1896 | 228.4096 |  | -6078.8775 | 234.6862 |  | -1799.4877 | 213.5506 |  | -4599.2172 | 225.0253 |  | -6046.77 | 231.2583 |  | -1823.5619 | 210.2756 |  | -4636.0532 | 221.6603 |  | -6065.0979 | 227.85 |  | -1832.595 | 205.3979 |  | -4636.2757 | 216.649 |  | -6087.644 | 222.7745 |  | -1839.6494 | 200.5617 |  | -4632.6424 | 211.6808 |  | -6054.87 | 217.74 |  | -147.1892 | 11.8563 |  | -493.447 | 12.4595 |  | -679.4426 | 12.8783 |  | -149.0523 | 10.8854 |  | -481.3397 | 11.4612 |  | -658.1648 | 11.8685 |  | -189.4482 | 18.0575 |  | -651.6097 | 18.9719 |  | -892.4251 | 19.6044 |  | -195.1235 | 16.7868 |  | -637.7447 | 17.6655 |  | -870.5223 | 18.303 |  | -201.8952 | 16.0343 |  | -651.0939 | 16.894 |  | -890.3089 | 17.505 |  | -231.7394 | 25.357 |  | -791.3287 | 26.7598 |  | -1082.0045 | 27.5329 |  | -237.2261 | 24.039 |  | -788.282 | 25.4074 |  | -1087.249 | 26.2581 |  | -249.0799 | 22.753 |  | -790.5248 | 24.0883 |  | -1081.0098 | 24.8296 |  | -305.7507 | 37.1405 |  | -1057.7527 | 39.1533 |  | -1451.2272 | 40.21 |  | -316.7451 | 35.5281 |  | -1064.1814 | 37.4991 |  | -1443.7842 | 38.5355 |  | -326.0792 | 33.9521 |  | -1067.4939 | 35.8827 |  | -1444.6906 | 36.8994 |  | -327.8485 | 32.9214 |  | -1060.7589 | 34.8258 |  | -1439.5357 | 35.8299 |  | -339.4512 | 31.9065 |  | -1063.656 | 33.7853 |  | -1443.6228 | 34.7772 |  | -415.1407 | 62.4809 |  | -1440.2772 | 66.0451 |  | -1960.3929 | 67.8485 |  | -416.4552 | 60.1099 |  | -1439.6495 | 63.6136 |  | -1959.5849 | 65.3867 |  | -431.8179 | 57.7822 |  | -1436.243 | 61.2271 |  | -1955.0761 | 62.9711 |  | -436.0641 | 56.2543 |  | -1432.4516 | 59.6611 |  | -1955.101 | 61.3859 |  | -439.6665 | 54.7452 |  | -1442.0921 | 58.1144 |  | -1953.2907 | 59.8211 |  | -540.1004 | 97.0622 |  | -1845.5262 | 102.1496 |  | -2522.7672 | 105.0705 |  | -543.7327 | 93.7852 |  | -1851.6134 | 98.7841 |  | -2530.8957 | 101.6644 |  | -546.2307 | 90.5585 |  | -1854.3507 | 95.4709 |  | -2514.2934 | 98.3112 |  | -553.6829 | 88.4351 |  | -1854.3397 | 93.2909 |  | -2521.3394 | 96.1052 |  | -560.363 | 86.3337 |  | -1852.8774 | 91.1337 |  | -2526.1764 | 93.9219 |  | -578.0406 | 83.2225 |  | -1847.9961 | 87.9403 |  | -2519.9203 | 90.691 |  | -653.9517 | 142.1954 |  | -2327.0647 | 149.7815 |  | -3176.1521 | 153.7906 |  | -686.8618 | 137.8644 |  | -2315.2573 | 145.3338 |  | -3168.8127 | 149.2859 |  | -692.0805 | 133.5908 |  | -2326.4002 | 140.9456 |  | -3157.7276 | 144.8422 |  | -702.9695 | 130.7732 |  | -2331.6755 | 138.053 |  | -3148.2829 | 141.9131 |  | -712.9608 | 127.9808 |  | -2310.8186 | 135.1864 |  | -3161.9142 | 139.0107 |  | -714.6791 | 123.8387 |  | -2313.7312 | 130.9349 |  | -3165.553 | 134.7062 |  | -802.7612 | 199.0637 |  | -2819.7835 | 209.3444 |  | -3867.6019 | 215.3564 |  | -813.611 | 193.5294 |  | -2844.707 | 203.6579 |  | -3868.3654 | 209.6003 |  | -822.944 | 188.0595 |  | -2833.8618 | 198.0387 |  | -3864.8215 | 203.911 |  | -838.3845 | 184.4483 |  | -2845.5694 | 194.3287 |  | -3860.0813 | 200.1565 |  | -852.799 | 180.8652 |  | -2825.1362 | 190.6478 |  | -3853.4677 | 196.4308 |  | -858.1158 | 175.543 |  | -2836.9328 | 185.1814 |  | -3869.8147 | 190.8991 |  | -965.5945 | 268.961 |  | -3391.6141 | 282.802 |  | -4651.7926 | 290.889 |  | -980.5788 | 262.0742 |  | -3389.5348 | 275.7247 |  | -4661.6208 | 283.7243 |  | -993.8577 | 255.2586 |  | -3384.248 | 268.7213 |  | -4628.3254 | 276.6335 |  | -1013.9286 | 250.7542 |  | -3403.7282 | 264.0937 |  | -4629.5527 | 271.9483 |  | -1032.8482 | 246.281 |  | -3384.4518 | 259.4976 |  | -4628.6479 | 267.2958 |  | -1041.6081 | 239.6293 |  | -3407.1548 | 252.6637 |  | -4623.3205 | 260.3789 |  | -1142.4718 | 353.3344 |  | -4018.6985 | 372.1895 |  | -5496.9398 | 381.7919 |  | -1162.1565 | 344.9466 |  | -4023.0146 | 363.5725 |  | -5471.0492 | 373.0612 |  | -1179.9475 | 336.637 |  | -4023.747 | 355.0366 |  | -5487.0924 | 364.4136 |  | -1205.2155 | 331.1403 |  | -4007.5167 | 349.3908 |  | -5450.1153 | 358.6934 |  | -1186.5256 | 325.6779 |  | -3990.167 | 343.7805 |  | -5456.0961 | 353.0099 |  | -1200.2986 | 317.5482 |  | -4025.8956 | 335.4315 |  | -5460.6236 | 344.5522 |  | -1212.2328 | 309.4946 |  | -4014.5948 | 327.1615 |  | -5459.861 | 336.1756 |  | -1334.2065 | 453.6764 |  | -4632.5818 | 477.3596 |  | -6361.6428 | 490.1795 |  | -1359.1908 | 443.64 |  | -4645.3811 | 467.0453 |  | -6395.8098 | 479.7318 |  | -1382.0931 | 433.6885 |  | -4654.2141 | 456.8192 |  | -6370.8754 | 469.3726 |  | -1362.3241 | 427.1011 |  | -4640.6516 | 450.0506 |  | -6334.7116 | 462.5165 |  | -1392.7203 | 420.5511 |  | -4676.8994 | 443.3206 |  | -6348.994 | 455.7005 |  | -1411.1962 | 410.7957 |  | -4676.2436 | 433.2981 |  | -6365.5033 | 445.549 |  | -1427.6446 | 401.1233 |  | -4671.7364 | 423.3617 |  | -6326.72 | 435.49 |  | -106.1438 | 48.0719 |  | -454.8746 | 52.6726 |  | -714.8329 | 54.3184 |  | -126.0794 | 44.4929 |  | -482.8705 | 48.0273 |  | -775.439 | 45.1829 |  | -105.0754 | 73.6215 |  | -569.0829 | 80.2799 |  | -918.18 | 74.32 |  | -128.1856 | 68.8543 |  | -601.136 | 74.1278 |  | -971.6095 | 77.014 |  | -150.4444 | 64.2942 |  | -614.4844 | 71.0336 |  | -985.5148 | 73.9406 |  | -104.4216 | 101.9906 |  | -742.9559 | 102.7309 |  | -1092.0203 | 103.2208 |  | -130.1568 | 95.9761 |  | -768.6428 | 96.8355 |  | -1118.2146 | 97.3725 |  | -155.9238 | 90.1365 |  | -794.2906 | 91.133 |  | -1143.7989 | 91.7382 |  | -15.3737 | 154.8563 |  | -763.5931 | 155.9212 |  | -1173.1472 | 156.6128 |  | -44.3596 | 147.1881 |  | -792.8201 | 148.3678 |  | -1201.7997 | 149.1829 |  | -72.8956 | 139.7612 |  | -821.5034 | 141.0631 |  | -1230.5931 | 141.9441 |  | -91.4573 | 134.9753 |  | -839.8907 | 136.3776 |  | -1249.2432 | 137.2793 |  | -110.4538 | 130.1946 |  | -858.6974 | 131.7304 |  | -1268.288 | 132.6592 |  | -11.5815 | 268.3643 |  | -1137.5934 | 256.9803 |  | -1720.607 | 258.3034 |  | -45.8265 | 257.3145 |  | -1172.3437 | 246.208 |  | -1755.6573 | 247.6159 |  | -80.5637 | 246.3971 |  | -1206.5705 | 235.7208 |  | -1790.1257 | 237.2126 |  | -103.1675 | 239.3234 |  | -1229.099 | 228.9003 |  | -1813.0864 | 230.4211 |  | -125.5773 | 232.3674 |  | -1252.2746 | 222.0975 |  | -1835.7773 | 223.7428 |  | 0 | 407.3691 |  | -1272.3826 | 423.7723 |  | -2120.4348 | 434.558 |  | -28.527 | 395.5566 |  | -1313.4824 | 408.715 |  | -2162.0214 | 419.5848 |  | -68.3329 | 380.7903 |  | -1354.0245 | 394.0146 |  | -2201.7639 | 405.2677 |  | -95.0226 | 371.0426 |  | -1380.7441 | 384.3994 |  | -2229.1459 | 395.6264 |  | -121.5103 | 361.4536 |  | -1407.2181 | 374.9754 |  | -2256.235 | 386.195 |  | -161.4093 | 347.2089 |  | -1446.4705 | 361.1142 |  | -2295.7585 | 372.4667 |  | -76.0586 | 561.8952 |  | -1785.8585 | 565.948 |  | -2719.3756 | 568.7506 |  | -123.88 | 542.1832 |  | -1831.8314 | 546.8735 |  | -2766.0336 | 549.7479 |  | -169.6894 | 523.1932 |  | -1878.8244 | 528.0063 |  | -2812.1071 | 531.1655 |  | -200.4789 | 510.6296 |  | -1909.8257 | 515.6211 |  | -2842.4994 | 518.9789 |  | -231.059 | 498.2364 |  | -1939.1004 | 503.6229 |  | -2874.1164 | 506.7723 |  | -275.8406 | 480.1166 |  | -1984.7671 | 485.6563 |  | -2920.2333 | 488.9252 |  | -130.87 | 778.9356 |  | -2081.6167 | 853.9992 |  | -3430.7429 | 788.994 |  | -183.208 | 754.3683 |  | -2135.7402 | 828.797 |  | -3483.8873 | 764.8844 |  | -235.1046 | 730.2761 |  | -2187.3607 | 804.6792 |  | -3536.4128 | 741.315 |  | -270.061 | 714.3016 |  | -2222.7122 | 788.4631 |  | -3571.0875 | 725.8084 |  | -304.7998 | 698.5167 |  | -2255.9767 | 773.0079 |  | -3605.4894 | 710.5044 |  | -355.6378 | 675.3917 |  | -2308.1232 | 749.3843 |  | -3658.3688 | 687.6701 |  | -151.4808 | 1044.0204 |  | -2492.6088 | 1145.4438 |  | -4111.6759 | 1057.4381 |  | -209.9071 | 1013.7051 |  | -2770.6619 | 1022.3047 |  | -4171.364 | 1027.6495 |  | -267.8808 | 983.8772 |  | -2608.959 | 1084.9143 |  | -4228.1042 | 998.7023 |  | -307.0086 | 964.0754 |  | -2648.7417 | 1064.6956 |  | -4267.1367 | 979.4598 |  | -345.9114 | 944.4911 |  | -2686.04 | 1045.4462 |  | -4305.8811 | 960.4192 |  | -402.7962 | 915.7557 |  | -2744.7873 | 1015.8765 |  | -4363.4597 | 932.2595 |  | -140.503 | 1362.7147 |  | -3132.248 | 1374.2209 |  | -4629.7837 | 1380.0831 |  | -205.0518 | 1326.037 |  | -3197.0282 | 1338.0627 |  | -4693.3283 | 1344.3828 |  | -269.1366 | 1289.8878 |  | -3261.2366 | 1302.4142 |  | -4759.029 | 1308.7282 |  | -312.4696 | 1265.8553 |  | -3302.8408 | 1279.1512 |  | -4799.7689 | 1285.7742 |  | -353.0093 | 1242.7847 |  | -3344.2193 | 1256.1206 |  | -4842.9264 | 1262.5787 |  | -416.0356 | 1207.8583 |  | -3409.695 | 1221.2158 |  | -4907.0961 | 1228.1923 |  | -478.6006 | 1173.4472 |  | -3471.992 | 1187.3619 |  | -4970.5885 | 1194.3435 |  | -205.0376 | 1740.882 |  | -3474.4031 | 1754.2897 |  | -5374.0336 | 1959.8963 |  | -275.7448 | 1697.2668 |  | -3545.639 | 1711.1484 |  | -5447.1814 | 1915.1907 |  | -345.9766 | 1654.2071 |  | -3616.28 | 1668.5972 |  | -5516.4229 | 1872.5274 |  | -390.5012 | 1626.4625 |  | -3662.0088 | 1640.8156 |  | -5561.2115 | 1844.9449 |  | -437.8796 | 1598.0411 |  | -3710.5676 | 1612.5477 |  | -5608.8672 | 1816.259 |  | -507.028 | 1556.3452 |  | -3779.8068 | 1571.4195 |  | -5679.7554 | 1773.8015 |  | -575.7045 | 1515.2137 |  | -3848.4581 | 1530.8415 |  | -5746.97 | 1733.35
-1025.5522 | 13.2635 |  | -1254.1121 | 13.465 |  | -1375.2765 | 13.588 |  | -1499.9684 | 19.5828 |  | -1735.4869 | 19.8528 |  | -1855.8604 | 20.0142 |  | -1209.6136 | 18.5627 |  | -1481.8854 | 18.831 |  | -1641.2072 | 19.0969 |  | -1774.9179 | 27.3371 |  | -2038.3338 | 27.6836 |  | -2205.0999 | 28.0249 |  | -1406.3174 | 25.5617 |  | -1744.6996 | 25.9445 |  | -1954.738 | 26.3276 |  | -2042.7708 | 37.3177 |  | -2389.8192 | 37.8239 |  | -2597.9937 | 38.3215 |  | -2720.1996 | 44.6914 |  | -3067.6598 | 45.2401 |  | -3268.9879 | 45.7748 |  | -1596.7967 | 34.0633 |  | -2033.095 | 34.7453 |  | -2265.2341 | 35.1632 |  | -2387.3862 | 42.3394 |  | -2755.6922 | 50.1747 |  | -2984.8812 | 50.7086 |  | -3090.3174 | 58.7278 |  | -3520.856 | 59.6841 |  | -3756.1434 | 60.2557 |  | -1807.029 | 45.4945 |  | -2354.5488 | 46.4383 |  | -2645.2026 | 46.9626 |  | -2685.5798 | 55.7822 |  | -3242.8996 | 56.8838 |  | -3514.7625 | 57.4793 |  | -3464.9226 | 76.6659 |  | -4018.5183 | 77.9896 |  | -4294.9706 | 78.7025 |  | -4040.6652 | 84.3338 |  | -4529.2997 | 85.4106 |  | -4819.4712 | 86.1414 |  | -4588.977 | 91.8569 |  | -5098.5285 | 92.9311 |  | -5362.3807 | 93.6751 |  | -2218.1684 | 71.2153 |  | -2993.1672 | 72.9485 |  | -3387.2116 | 73.8393 |  | -3273.2603 | 86.2598 |  | -4056.6986 | 88.2943 |  | -4443.6282 | 89.3084 |  | -4230.4265 | 117.4635 |  | -4982.6243 | 119.9194 |  | -5375.2105 | 121.1363 |  | -4778.3691 | 147.09 |  | -5621.9736 | 130.8428 |  | -6007.7273 | 132.0872 |  | -5593.8443 | 139.8037 |  | -6287.1703 | 141.9258 |  | -6663.7695 | 143.1979 |  | -2664.3388 | 104.7531 |  | -3618.2978 | 106.8794 |  | -4163.1251 | 108.3615 |  | -3894.54 | 125.4734 |  | -4852.5996 | 127.9997 |  | -5387.3645 | 129.6997 |  | -5149.439 | 145.5806 |  | -6095.7629 | 148.3213 |  | -6610.0098 | 150.1439 |  | -5799.1495 | 184.9757 |  | -6756.0918 | 188.1522 |  | -7259.0373 | 190.2614 |  | -6609.0871 | 200.3168 |  | -7543.7476 | 203.574 |  | -8066.779 | 205.7378 |  | -7790.4937 | 222.964 |  | -8748.6134 | 226.3223 |  | -9266.4163 | 228.5452 |  | -3111.8465 | 146.9292 |  | -4346.4734 | 150.103 |  | -5004.5164 | 151.9444 |  | -4544.805 | 174.3036 |  | -5780.2776 | 178.0913 |  | -6422.4271 | 180.2061 |  | -5947.8067 | 200.8585 |  | -7200.9948 | 204.9872 |  | -7851.1045 | 207.266 |  | -6842.013 | 217.604 |  | -8072.9408 | 221.8521 |  | -8710.9618 | 224.1884 |  | -7580.1183 | 273.5775 |  | -8778.6516 | 278.46 |  | -9399.4281 | 281.1423 |  | -8924.6491 | 303.4421 |  | -10150.7637 | 308.4824 |  | -10763.3358 | 311.2409 |  | -3601.8839 | 198.5005 |  | -5082.467 | 202.4606 |  | -5918.4081 | 205.4037 |  | -5212.9767 | 233.4559 |  | -6686.7366 | 238.2302 |  | -7538.8193 | 241.6262 |  | -6791.9625 | 267.3424 |  | -8280.5988 | 272.5723 |  | -9098.6279 | 276.2307 |  | -7801.2193 | 288.8492 |  | -9332.317 | 295.0507 |  | -10106.3703 | 298.003 |  | -8580.3447 | 361.7527 |  | -10173.4817 | 369.0892 |  | -10917.8406 | 372.3101 |  | -10146.0931 | 399.9568 |  | -11688.5502 | 407.6813 |  | -12408.7779 | 410.8347 |  | -4070.0385 | 260.3326 |  | -5881.9404 | 265.4796 |  | -6881.4854 | 269.3413 |  | -5854.517 | 303.8101 |  | -7653.7909 | 310.0702 |  | -8668.152 | 314.5381 |  | -7654.5978 | 346.077 |  | -9469.0349 | 352.9632 |  | -10439.96 | 357.7865 |  | -8726.4978 | 372.7095 |  | -10637.7638 | 380.8477 |  | -11559.0575 | 384.8031 |  | -9636.4143 | 465.4393 |  | -11510.5409 | 475.0392 |  | -12395.0503 | 479.3793 |  | -11325.2464 | 513.0774 |  | -13252.7615 | 523.2151 |  | -14107.8706 | 527.4871 |  | -4545.9485 | 333.916 |  | -6765.7402 | 341.5375 |  | -7873.156 | 345.6449 |  | -6556.3781 | 386.8742 |  | -8757.2331 | 395.9701 |  | -9823.4024 | 400.6484 |  | -8479.9672 | 438.1552 |  | -10694.1472 | 448.0954 |  | -11821.0372 | 453.1464 |  | -9716.6005 | 470.5858 |  | -11885.5819 | 480.8293 |  | -12988.5526 | 486.0104 |  | -11016.4673 | 503.7329 |  | -12884.5061 | 597.657 |  | -13956.6652 | 603.6169 |  | -12572.7361 | 643.8003 |  | -14718.9214 | 656.015 |  | -15843.1492 | 662.1668 |  | -14478.8297 | 701.2425 |  | -16581.1595 | 713.7404 |  | -17684.198 | 720.0253 |  | -5104.0589 | 420.0507 |  | -7649.2076 | 429.4907 |  | -8961.9827 | 435.3924 |  | -7234.9268 | 483.3846 |  | -9748.1122 | 494.511 |  | -11135.8429 | 501.1829 |  | -9393.7319 | 544.6643 |  | -11915.6274 | 556.7706 |  | -13241.8726 | 563.9078 |  | -10744.8245 | 583.5573 |  | -13210.5493 | 596.0107 |  | -14679.8433 | 604.8838 |  | -12092.8396 | 623.0593 |  | -14641.56 | 635.8918 |  | -16094.2398 | 645.1385 |  | -13855.6738 | 793.8432 |  | -16365.0709 | 808.6872 |  | -17814.6311 | 819.8137 |  | -15861.1044 | 862.4666 |  | -18402.607 | 877.6682 |  | -19845.4728 | 889.3265 |  | -1375.5679 | 24.7382 |  | -1624.8122 | 25.029 |  | -1758.3596 | 25.2095 |  | -2135.399 | 31.0352 |  | -2392.3791 | 31.4051 |  | -2525.57 | 31.63 |  | -1619.2132 | 34.8484 |  | -1912.1803 | 35.2443 |  | -2092.197 | 35.6467 |  | -2520.4681 | 43.3508 |  | -2805.3455 | 43.8299 |  | -2993.5704 | 44.3067 |  | -1866.3276 | 47.8546 |  | -2232.3033 | 48.4122 |  | -2469.84 | 48.99 |  | -2890.6651 | 59.0596 |  | -3266.3289 | 59.755 |  | -3401.046 | 70.1162 |  | -3908.0947 | 70.0935 |  | -4284.1703 | 70.8594 |  | -4514.021 | 71.6137 |  | -2104.3399 | 64.1818 |  | -2582.0289 | 65.1955 |  | -2838.8949 | 65.8258 |  | -3271.1253 | 78.2705 |  | -3746.2139 | 79.5021 |  | -4001.0424 | 80.8497 |  | -4422.8443 | 92.0614 |  | -4896.3058 | 93.4066 |  | -5157.2356 | 94.2131 |  | -2347.6646 | 86.2337 |  | -2945.3547 | 87.6409 |  | -3262.9752 | 88.432 |  | -3645.7303 | 103.5884 |  | -4253.2205 | 105.2949 |  | -4552.0461 | 106.2241 |  | -4929.7815 | 121.7966 |  | -5535.4052 | 123.6561 |  | -5839.8226 | 124.6604 |  | -5788.9849 | 133.1551 |  | -6368.0671 | 135.0812 |  | -6686.7438 | 136.1222 |  | -6618.3781 | 144.2974 |  | -7223.8107 | 146.2807 |  | -7516.1684 | 147.3459 |  | -2836.2956 | 134.8494 |  | -3689.8649 | 137.4279 |  | -4122.4288 | 138.7736 |  | -4397.3571 | 160.9047 |  | -5259.3657 | 165.2606 |  | -5684.8153 | 166.8375 |  | -5969.4679 | 187.4208 |  | -6803.1454 | 190.869 |  | -7235.6818 | 192.5798 |  | -6987.1488 | 202.5846 |  | -7832.6066 | 206.1739 |  | -8259.0823 | 207.9472 |  | -8017.0755 | 218.759 |  | -8845.2498 | 222.451 |  | -9262.567 | 224.2719 |  | -3356.5936 | 199.5731 |  | -4394.9465 | 202.694 |  | -4996.0365 | 204.9176 |  | -5179.3103 | 235.6408 |  | -6221.7639 | 239.5209 |  | -6812.7915 | 242.1597 |  | -7021.4939 | 270.3626 |  | -8052.2114 | 274.647 |  | -8622.721 | 277.5209 |  | -8214.2248 | 294.367 |  | -9258.6855 | 298.8316 |  | -9819.9768 | 301.8113 |  | -9424.8909 | 314.863 |  | -10447.0702 | 319.4686 |  | -11028.4474 | 322.5398 |  | -11202.8222 | 347.9317 |  | -12248.4603 | 352.7016 |  | -12824.609 | 355.8715 |  | -3872.0853 | 280.9662 |  | -5219.2375 | 285.598 |  | -5938.9172 | 288.3449 |  | -5984.1054 | 329.2117 |  | -7332.1033 | 335.0108 |  | -8035.891 | 338.2756 |  | -8060.9376 | 376.0228 |  | -9426.651 | 382.458 |  | -10138.3988 | 386.0274 |  | -9463.3689 | 403.3153 |  | -10809.1009 | 410.0421 |  | -11510.0069 | 413.756 |  | -10854.4068 | 435.7786 |  | -12171.8865 | 442.7144 |  | -12857.8142 | 446.5338 |  | -12898.488 | 480.4545 |  | -14243.5488 | 487.6479 |  | -14921.2734 | 491.5945 |  | -4418.3232 | 379.0366 |  | -6027.0203 | 384.7612 |  | -6952.547 | 389.1459 |  | -6794.9321 | 439.6959 |  | -8396.806 | 446.9713 |  | -9338.4789 | 452.2136 |  | -8775.3227 | 577.1278 |  | -10751.0448 | 506.4999 |  | -11658.66 | 512.2459 |  | -10717.5784 | 540.2686 |  | -12306.713 | 548.7651 |  | -13244.8431 | 554.7456 |  | -12242.026 | 574.7922 |  | -13888.64 | 583.6058 |  | -14809.6479 | 589.7769 |  | -14598.8195 | 630.8815 |  | -16179.7517 | 640.0237 |  | -17091.6267 | 646.4115 |  | -4930.8033 | 498.2304 |  | -6896.44 | 505.5998 |  | -8003.4951 | 511.3226 |  | -7567.2521 | 573.7251 |  | -9520.2628 | 583.2173 |  | -10642.1297 | 590.0932 |  | -10214.1639 | 649.7425 |  | -12182.3379 | 660.3998 |  | -13260.7677 | 667.9529 |  | -11925.985 | 694.7003 |  | -13912.7429 | 705.9036 |  | -15025.0787 | 713.7935 |  | -13675.4065 | 745.8541 |  | -15620.3456 | 757.4525 |  | -16710.1916 | 765.5896 |  | -16246.6811 | 818.5193 |  | -18228.2734 | 830.5953 |  | -19305.4575 | 839.026 |  | -5439.3423 | 640.3772 |  | -7856.2325 | 651.4699 |  | -9062.1942 | 657.6082 |  | -8388.2886 | 734.4631 |  | -10786.2422 | 748.3626 |  | -11950.9572 | 755.582 |  | -11245.1633 | 826.0726 |  | -13656.4416 | 841.5511 |  | -14881.8809 | 849.4469 |  | -13187.5235 | 880.9557 |  | -15557.5956 | 897.1623 |  | -16761.1084 | 905.38 |  | -15116.9152 | 936.9789 |  | -17499.0683 | 953.7528 |  | -18675.4001 | 962.2187 |  | -17952.8899 | 1022.1239 |  | -20307.4205 | 1039.5393 |  | -21535.821 | 1048.3146 |  | -20827.2933 | 1112.5372 |  | -23137.9682 | 1130.4191 |  | -24345.1793 | 1139.4126 |  | -6025.7323 | 806.9426 |  | -8785.8976 | 820.8171 |  | -10224.0991 | 829.7262 |  | -9181.5714 | 920.4264 |  | -11909.7733 | 937.5013 |  | -13422.9303 | 947.8418 |  | -12360.208 | 1030.1335 |  | -15097.1201 | 1049.0348 |  | -16548.7918 | 1053.3089 |  | -14482.9861 | 1098.0858 |  | -17168.0826 | 1117.823 |  | -18663.7087 | 1129.4831 |  | -16519.4241 | 1161.5959 |  | -19287.5162 | 1182.0217 |  | -20752.8572 | 1194.0233 |  | -19692.226 | 1270.5469 |  | -22428.9089 | 1291.7053 |  | -23876.7838 | 1304.0938 |  | -22757.5577 | 1364.751 |  | -25526.3461 | 1386.5047 |  | -26947.4246 | 1399.2021 |  | -1359.7771 | 83.0504 |  | -1659.8277 | 85.4196 |  | -1826.709 | 86.7449 |  | -2283.2226 | 88.5983 |  | -2587.3074 | 90.6935 |  | -2756.208 | 91.857 |  | -1626.3272 | 116.6431 |  | -2059.7257 | 111.2723 |  | -2348.5951 | 107.383 |  | -2714.5571 | 124.0974 |  | -3053.1053 | 133.9727 |  | -3342.5413 | 129.2946 |  | -1858.0381 | 162.0119 |  | -2422.0556 | 155.2678 |  | -2757.6718 | 149.2256 |  | -3114.3706 | 170.9214 |  | -3564.4671 | 185.3358 |  | -3900.0244 | 178.2757 |  | -4238.8123 | 198.4942 |  | -4688.9389 | 213.7834 |  | -5044.7945 | 220.0997 |  | -2203.0192 | 190.6283 |  | -2676.3385 | 224.6549 |  | -3157.1084 | 200.3848 |  | -3493.3048 | 227.331 |  | -4110.0821 | 233.9142 |  | -4447.0681 | 237.5289 |  | -4766.319 | 262.6527 |  | -5189.6052 | 307.0577 |  | -5522.8918 | 311.4801 |  | -2395.3333 | 256.9398 |  | -3116.8759 | 265.207 |  | -3511.8933 | 269.7751 |  | -3833.98 | 302.6114 |  | -4556.2099 | 311.2064 |  | -4949.9095 | 315.9599 |  | -5255.1341 | 346.8162 |  | -5977.2343 | 355.6239 |  | -6371.3274 | 360.4966 |  | -6193.357 | 375.467 |  | -6666.6938 | 437.8979 |  | -7057.1666 | 443.7018 |  | -7122.1215 | 403.5667 |  | -7844.2092 | 412.5442 |  | -8237.458 | 417.5389 |  | -2860.4229 | 425.4233 |  | -3945.0971 | 421.7841 |  | -4507.9229 | 429.6384 |  | -4595.2342 | 495.4328 |  | -5680.4992 | 489.1945 |  | -6242.8293 | 497.339 |  | -6314.307 | 562.6473 |  | -7397.5889 | 554.3658 |  | -7960.415 | 562.72 |  | -7449.0876 | 606.379 |  | -8533.194 | 596.7349 |  | -8769.054 | 690.0573 |  | -8577.0591 | 648.7282 |  | -9659.9557 | 638.3215 |  | -10221.7169 | 646.8722 |  | -3020.806 | 715.7445 |  | -4536.2155 | 659.715 |  | -5356.0556 | 680.3818 |  | -5328.054 | 727.5252 |  | -6567.6782 | 756.4664 |  | -7386.8187 | 777.6105 |  | -7343.7856 | 820.3035 |  | -8582.5883 | 849.8096 |  | -9400.2922 | 871.5688 |  | -8675.9887 | 881.1486 |  | -9915.7534 | 910.6143 |  | -10732.8121 | 932.6921 |  | -10002.076 | 940.1452 |  | -11240.281 | 970.2227 |  | -12058.7413 | 992.0486 |  | -11974.389 | 1026.9375 |  | -13214.2361 | 1056.8194 |  | -14032.3352 | 1078.8863 |  | -3834.5298 | 853.0336 |  | -5484.3671 | 883.3948 |  | -6386.8222 | 900.1807 |  | -6164.0052 | 974.1264 |  | -7406.573 | 1146.4293 |  | -8715.2418 | 1022.7486 |  | -8474.2107 | 1091.8937 |  | -10125.3473 | 1123.9865 |  | -11027.2472 | 1141.7036 |  | -10006.262 | 1168.7903 |  | -11655.9998 | 1201.2943 |  | -12557.1408 | 1219.246 |  | -11530.1444 | 1245.0583 |  | -13177.9045 | 1277.9473 |  | -14077.9927 | 1296.1175 |  | -13799.1364 | 1357.3331 |  | -15448.8272 | 1390.5692 |  | -16348.3455 | 1408.9851 |  | -4334.7277 | 1160.9376 |  | -6218.367 | 1273.7154 |  | -7521.6389 | 1227.2198 |  | -6960.4779 | 1315.2118 |  | -8843.6421 | 1435.7399 |  | -9643.9699 | 1579.1005 |  | -9567.109 | 1465.4101 |  | -11451.3144 | 1593.3114 |  | -12753.3323 | 1535.3202 |  | -11296.9891 | 1564.1833 |  | -13179.2615 | 1696.8885 |  | -14483.415 | 1634.9686 |  | -13015.3792 | 1661.2452 |  | -14901.6751 | 1797.5165 |  | -16204.6302 | 1732.7619 |  | -15584.3096 | 1804.8642 |  | -17466.0057 | 1947.0333 |  | -18768.3217 | 1877.402 |  | -4298.5326 | 1743.9218 |  | -7055.4914 | 1681.1726 |  | -8619.1666 | 1620.6053 |  | -7714.3544 | 1723.6135 |  | -9976.3046 | 1882.4884 |  | -10945.3113 | 2071.271 |  | -10013.3216 | 2175.7445 |  | -12883.2795 | 2077.7319 |  | -14444.9513 | 2003.7376 |  | -12544.6092 | 2033.1823 |  | -14808.9219 | 2206.2124 |  | -16372.9672 | 2127.2414 |  | -14464.2115 | 2154.5629 |  | -16725.5945 | 2333.8092 |  | -18288.0653 | 2249.6951 |  | -17325.9092 | 2333.8498 |  | -19589.8605 | 2519.6035 |  | -21151.4447 | 2430.1977 |  | -5212.8961 | 1973.6916 |  | -8106.7444 | 2048.1719 |  | -9553.4949 | 2085.7012 |  | -8434.5121 | 2206.8771 |  | -11327.0349 | 2282.9426 |  | -12770.896 | 2321.3447 |  | -10929.983 | 2771.6417 |  | -14526.3319 | 2511.814 |  | -15974.4456 | 2550.7669 |  | -13758.5248 | 2583.171 |  | -16649.0959 | 2661.7666 |  | -18095.675 | 2701.2138 |  | -15875.8941 | 2730.8397 |  | -18767.3108 | 2810.1521 |  | -20211.9847 | 2850.0611 |  | -19034.1693 | 2949.139 |  | -21923.6524 | 3029.5735 |  | -23371.9736 | 3069.7157 |  | -22178.0329 | 3165.0979 |  | -25064.4462 | 3246.5242 |  | -26511.2843 | 3287.1119 |  | -5702.712 | 2493.3273 |  | -8868.2865 | 2582.9209 |  | -10828.8775 | 2640.0562 |  | -9216.5642 | 2772.0387 |  | -12379.9012 | 2863.4343 |  | -14219.7006 | 3106.823 |  | -12715.5003 | 3043.6812 |  | -15038.7037 | 3575.3365 |  | -17714.9424 | 3393.0041 |  | -15038.9471 | 3222.3821 |  | -18199.2667 | 3316.33 |  | -20037.8393 | 3579.8082 |  | -17349.2735 | 3398.6959 |  | -20515.4029 | 3493.163 |  | -22351.8551 | 3764.6753 |  | -20808.5855 | 3661.0361 |  | -23972.5162 | 3756.534 |  | -25807.7436 | 4038.8544 |  | -24244.1574 | 3919.5218 |  | -27410.3355 | 4015.7686 |  | -29243.69 | 4308.51 |  | -1212.441 | 19.1894 |  | -1503.1105 | 19.4518 |  | -1667.4727 | 19.7115 |  | -1775.2714 | 28.0515 |  | -2056.6201 | 28.394 |  | -2228.0731 | 28.7308 |  | -1413.6687 | 27.2178 |  | -1796.4502 | 27.5814 |  | -2018.9864 | 27.9457 |  | -2055.3172 | 39.2095 |  | -2435.5788 | 39.7017 |  | -2654.6175 | 40.1852 |  | -2731.769 | 46.5753 |  | -3111.4654 | 47.1148 |  | -3335.4731 | 47.6406 |  | -1617.4924 | 36.2205 |  | -2094.6481 | 36.872 |  | -2341.1452 | 37.2728 |  | -2406.0028 | 44.4964 |  | -2878.479 | 45.2743 |  | -3135.256 | 45.742 |  | -3104.9474 | 61.183 |  | -3573.105 | 62.1247 |  | -3737.0082 | 71.5667 |  | -1842.9548 | 50.6189 |  | -2469.0714 | 51.4906 |  | -2808.2999 | 51.9807 |  | -2733.0538 | 60.9083 |  | -3347.119 | 61.9634 |  | -3681.4598 | 62.5396 |  | -3600.4227 | 70.8643 |  | -4128.1585 | 83.7941 |  | -4449.0114 | 84.4898 |  | -4059.4505 | 90.1554 |  | -4694.0223 | 91.4937 |  | -5009.3431 | 92.2135 |  | -4626.9733 | 97.6628 |  | -5203.4446 | 98.7134 |  | -5532.4813 | 99.4493 |  | -2266.6791 | 78.915 |  | -3143.6688 | 80.515 |  | -3578.2696 | 81.3474 |  | -3337.1307 | 93.9735 |  | -4194.1555 | 95.9207 |  | -4640.2766 | 96.8984 |  | -4382.4977 | 108.5469 |  | -5127.7044 | 128.6472 |  | -5553.4792 | 129.831 |  | -4931.6527 | 137.4992 |  | -5810.7572 | 139.985 |  | -6255.3585 | 141.2139 |  | -5619.6858 | 148.5565 |  | -6426.0659 | 150.6357 |  | -6859.7048 | 151.8882 |  | -2700.5299 | 115.529 |  | -3804.7786 | 117.4925 |  | -4401.3791 | 118.8763 |  | -3947.8437 | 136.2808 |  | -5052.8481 | 138.7056 |  | -5633.6056 | 140.3388 |  | -5199.3505 | 156.3775 |  | -6136.7661 | 184.714 |  | -6721.3344 | 186.7072 |  | -5835.7282 | 197.2955 |  | -6936.3247 | 200.406 |  | -7510.4058 | 202.4723 |  | -6644.3865 | 212.613 |  | -7720.1426 | 215.8169 |  | -8316.0462 | 217.9454 |  | -7822.3464 | 235.2212 |  | -8923.716 | 238.5409 |  | -9475.4477 | 240.7304 |  | -3186.8223 | 161.2844 |  | -4571.32 | 164.2148 |  | -5289.7293 | 165.9384 |  | -4612.2771 | 188.7168 |  | -5990.1168 | 192.3459 |  | -6722.178 | 194.3844 |  | -6046.585 | 215.2786 |  | -7399.2983 | 219.2878 |  | -8099.2186 | 221.5055 |  | -6962.3561 | 232.6061 |  | -8328.8905 | 236.7924 |  | -9056.069 | 239.1019 |  | -7626.4719 | 290.01 |  | -8996.6287 | 294.8084 |  | -9704.0664 | 297.4468 |  | -8966.9398 | 319.8336 |  | -10320.7957 | 324.8023 |  | -11019.2095 | 327.5275 |  | -3654.16 | 216.9382 |  | -5347.7045 | 220.5962 |  | -6252.8066 | 223.3525 |  | -5296.188 | 251.9893 |  | -6934.728 | 256.5619 |  | -7851.9505 | 259.8262 |  | -6866.5276 | 285.8876 |  | -8515.3191 | 290.9732 |  | -9437.8341 | 294.5414 |  | -7944.1051 | 308.1619 |  | -9608.7571 | 313.4827 |  | -10514.7942 | 317.1891 |  | -8686.2384 | 382.9226 |  | -10385.0716 | 390.132 |  | -11182.5066 | 393.268 |  | -10200.3925 | 421.0738 |  | -11945.6527 | 428.7173 |  | -12434.1405 | 492.6531 |  | -4175.7783 | 283.3721 |  | -6142.179 | 288.114 |  | -7267.2058 | 291.7399 |  | -5950.5144 | 326.9793 |  | -7942.1603 | 332.9732 |  | -9029.8636 | 337.2687 |  | -7745.3536 | 369.2818 |  | -9746.921 | 375.9754 |  | -10782.1405 | 380.6673 |  | -8888.9731 | 396.8684 |  | -10907.1272 | 403.8868 |  | -11976.2497 | 408.7792 |  | -9987.4215 | 423.1395 |  | -11757.7893 | 501.3728 |  | -12762.8391 | 505.6121 |  | -11765.1219 | 463.3722 |  | -13493.9416 | 549.5407 |  | -14468.8188 | 553.7333 |  | -4666.1601 | 362.1161 |  | -7062.761 | 369.2243 |  | -8312.2547 | 373.1203 |  | -6611.6702 | 415.2296 |  | -9033.3394 | 423.9833 |  | -10235.7517 | 428.5147 |  | -8583.459 | 466.56 |  | -11013.4749 | 476.2519 |  | -12216.6431 | 481.1828 |  | -9904.2618 | 500.1578 |  | -12285.8018 | 510.2701 |  | -13462.0203 | 515.3857 |  | -11115.4628 | 532.1213 |  | -13174.735 | 629.8881 |  | -14383.2754 | 635.7599 |  | -12650.7396 | 676.1898 |  | -14997.3254 | 688.2413 |  | -16262.0753 | 694.3256 |  | -14555.9234 | 733.584 |  | -16930.6911 | 745.9696 |  | -18095.3681 | 752.1831 |  | -5181.4677 | 453.9092 |  | -7984.5014 | 462.799 |  | -9391.833 | 468.4257 |  | -7363.7577 | 517.4538 |  | -10123.8072 | 528.208 |  | -11537.1247 | 534.6672 |  | -9516.0881 | 578.784 |  | -12278.373 | 590.6199 |  | -13688.6763 | 597.6041 |  | -10883.7927 | 619.0704 |  | -13661.8823 | 631.4081 |  | -15116.1446 | 638.655 |  | -12204.6835 | 657.1668 |  | -14988.8102 | 669.8119 |  | -16520.0189 | 678.9457 |  | -13949.9297 | 832.7803 |  | -16688.2036 | 847.447 |  | -18210.7634 | 858.4652 |  | -15948.808 | 901.3441 |  | -18718.1643 | 916.4039 |  | -20228.5006 | 927.971 |  | -1614.6189 | 36.1017 |  | -1925.9835 | 36.4847 |  | -2111.0411 | 36.8747 |  | -2514.4598 | 44.6007 |  | -2817.2701 | 45.0721 |  | -2922.7142 | 52.801 |  | -1856.5256 | 51.1665 |  | -2266.9008 | 51.6833 |  | -2516.9412 | 52.2184 |  | -2888.5092 | 62.369 |  | -3297.3859 | 63.0387 |  | -3544.9441 | 63.7054 |  | -3904.9617 | 73.3886 |  | -4313.2733 | 74.1368 |  | -4565.8035 | 74.8741 |  | -2105.2435 | 68.4943 |  | -2623.79 | 69.4451 |  | -2895.014 | 70.0409 |  | -3269.9502 | 83.1886 |  | -3783.8168 | 84.3787 |  | -4065.3183 | 85.0998 |  | -4420.5094 | 96.356 |  | -4931.5902 | 97.6737 |  | -5204.0505 | 98.4636 |  | -2341.3672 | 96.4805 |  | -3017.6543 | 97.7407 |  | -3383.8495 | 98.461 |  | -3650.9812 | 113.8344 |  | -4315.2169 | 115.446 |  | -4676.5201 | 116.3306 |  | -4932.7256 | 132.0124 |  | -5608.8543 | 133.8059 |  | -5779.0628 | 156.1338 |  | -5771.5792 | 143.3396 |  | -6458.179 | 145.2161 |  | -6801.465 | 146.2282 |  | -6620.1833 | 154.4517 |  | -7292.5357 | 156.39 |  | -7650.0764 | 157.436 |  | -2832.0276 | 150.2462 |  | -3787.5879 | 152.5546 |  | -4260.7111 | 153.7822 |  | -4408.4485 | 177.5334 |  | -5344.0439 | 180.5026 |  | -5828.6876 | 182.0013 |  | -5954.6453 | 202.8054 |  | -6902.9866 | 206.1307 |  | -7368.7085 | 207.7828 |  | -6968.7874 | 219.7338 |  | -7929.3716 | 223.2179 |  | -8413.9231 | 224.9426 |  | -7997.6783 | 236.426 |  | -8938.9065 | 237.6791 |  | -9413.2674 | 239.4606 |  | -3329.4504 | 221.1238 |  | -4518.0928 | 223.9116 |  | -5170.956 | 225.9375 |  | -5169.2795 | 257.2478 |  | -6358.6779 | 260.9119 |  | -6995.6964 | 263.4152 |  | -7008.0705 | 291.9456 |  | -8181.9646 | 296.0761 |  | -8545.0904 | 345.8819 |  | -7901.231 | 366.1285 |  | -9384.6317 | 320.2573 |  | -10017.0586 | 323.1559 |  | -9405.9038 | 339.3587 |  | -10569.1784 | 343.8527 |  | -11223.4234 | 346.8525 |  | -10825.1215 | 432.8006 |  | -12369.2762 | 377.3902 |  | -12979.3531 | 380.4964 |  | -3873.1709 | 309.6724 |  | -5370.1938 | 313.8118 |  | -6150.2369 | 316.3222 |  | -5977.6873 | 358.0295 |  | -7468.0523 | 363.501 |  | -8261.7516 | 366.6039 |  | -8085.8259 | 404.8424 |  | -9551.0642 | 411.0331 |  | -10312.6211 | 414.4776 |  | -12426.879 | 842.2705 |  | -13023.7523 | 1015.0065 |  | -15107.3625 | 777.1491 |  | -10837.426 | 464.5249 |  | -12326.529 | 471.2974 |  | -13099.122 | 475.031 |  | -12877.4444 | 509.1278 |  | -14350.2463 | 516.1848 |  | -15113.8128 | 520.0637 |  | -4386.1534 | 417.5695 |  | -6207.8102 | 422.6681 |  | -7202.5041 | 426.67 |  | -6793.6977 | 476.7522 |  | -8560.3516 | 483.6116 |  | -9567.1641 | 488.5875 |  | -9124.4136 | 535.447 |  | -10901.3191 | 543.2691 |  | -11913.4243 | 548.8184 |  | -10705.9413 | 577.3298 |  | -12498.7076 | 585.5771 |  | -13494.3347 | 591.3842 |  | -12275.5374 | 611.82 |  | -14027.8473 | 620.4058 |  | -15001.9325 | 626.4257 |  | -14580.7363 | 667.8226 |  | -16364.47 | 676.7992 |  | -17325.8045 | 683.0614 |  | -4941.5411 | 544.3048 |  | -7061.6767 | 550.8633 |  | -8294.2123 | 556.1056 |  | -7176.8603 | 715.4365 |  | -9713.6303 | 628.996 |  | -10908.8421 | 635.5231 |  | -10209.9179 | 696.1317 |  | -12365.2184 | 706.3838 |  | -13507.95 | 713.6678 |  | -11435.9665 | 857.9724 |  | -14087.1068 | 757.7704 |  | -15263.7351 | 765.4203 |  | -13662.6275 | 792.1987 |  | -15262.4596 | 930.262 |  | -16996.5536 | 811.4512 |  | -16291.9611 | 864.8041 |  | -18388.0202 | 876.6304 |  | -19584.9756 | 884.9069 |  | -5453.9964 | 696.7723 |  | -8047.6958 | 706.8381 |  | -9395.7387 | 712.542 |  | -8338.0232 | 791.1698 |  | -10956.791 | 804.3679 |  | -12257.752 | 811.2761 |  | -11243.0976 | 882.8604 |  | -13870.2118 | 897.817 |  | -15171.9292 | 905.4677 |  | -13183.2148 | 937.7294 |  | -15761.8533 | 953.4953 |  | -17036.621 | 961.5014 |  | -15110.3535 | 993.7258 |  | -17698.8194 | 1010.1214 |  | -19011.5292 | 1018.418 |  | -17940.4157 | 1078.7854 |  | -20495.3467 | 1095.8938 |  | -21864.2663 | 1104.5332 |  | -20813.9089 | 1169.1092 |  | -23397.0219 | 1186.7553 |  | -24665.8679 | 1195.62 |  | -5987.0279 | 874.6638 |  | -9005.0782 | 887.4286 |  | -10537.8364 | 895.7866 |  | -9194.289 | 988.5464 |  | -12169.3551 | 1004.8566 |  | -13708.0988 | 1014.7844 |  | -12366.4511 | 1098.3513 |  | -15343.7525 | 1116.6823 |  | -16879.4821 | 1127.5904 |  | -14411.1067 | 1166.2909 |  | -17404.2126 | 1185.5599 |  | -18983.9012 | 1196.9499 |  | -16515.1549 | 1229.7761 |  | -19518.6531 | 1249.7886 |  | -21062.5208 | 1261.5562 |  | -19686.9562 | 1338.66 |  | -22652.516 | 1359.4827 |  | -24173.3927 | 1371.6748 |  | -22745.7357 | 1432.7596 |  | -25742.3778 | 1454.2364 |  | -27230.928 | 1479.0224 |  | -1695.353 | 106.3797 |  | -2035.7539 | 115.0274 |  | -2324.9771 | 111.3302 |  | -2689.1985 | 128.0596 |  | -3029.002 | 137.8094 |  | -3318.7668 | 133.2392 |  | -1914.3188 | 152.6967 |  | -2366.843 | 165.1322 |  | -2703.3342 | 159.6405 |  | -3056.5856 | 181.4278 |  | -3508.5521 | 195.4034 |  | -3845.3243 | 188.699 |  | -4180.959 | 208.9819 |  | -4633.3417 | 224.0174 |  | -4970.0024 | 216.4494 |  | -2136.5815 | 204.2022 |  | -2756.4046 | 210.4334 |  | -3094.5354 | 213.8676 |  | -3426.7216 | 240.9482 |  | -4046.2141 | 247.4526 |  | -4385.0661 | 251.0362 |  | -4729.1447 | 289.3953 |  | -5377.9179 | 299.1169 |  | -5745.503 | 305.949 |  | -2253.0235 | 288.7692 |  | -2980.0676 | 296.7307 |  | -3378.4851 | 301.1201 |  | -3692.4789 | 334.5933 |  | -4418.6804 | 342.8725 |  | -4816.7534 | 347.4288 |  | -5113.4715 | 378.8187 |  | -5840.5064 | 387.2401 |  | -6237.7075 | 391.9524 |  | -6050.2696 | 407.4818 |  | -6778.0381 | 415.9444 |  | -7174.852 | 420.7344 |  | -7014.1553 | 454.3356 |  | -7878.3646 | 468.65 |  | -8262.085 | 475.758 |  | -2682.7875 | 472.4943 |  | -3774.6011 | 469.2327 |  | -4340.2659 | 476.9492 |  | -4418.674 | 543.0253 |  | -5509.09 | 536.9295 |  | -6075.5635 | 544.8732 |  | -6135.9328 | 611.0823 |  | -7227.2411 | 602.1058 |  | -7792.3905 | 610.3097 |  | -7270.4657 | 655.2834 |  | -8362.631 | 644.439 |  | -8929.0982 | 652.6675 |  | -8398.3647 | 698.0048 |  | -9489.175 | 686.001 |  | -10054.9287 | 694.3512 |  | -3082.1744 | 697.3734 |  | -4332.0318 | 722.9184 |  | -5155.4959 | 742.5325 |  | -5114.5479 | 794.4822 |  | -6364.4582 | 820.3945 |  | -7186.8182 | 840.5679 |  | -7130.042 | 887.8359 |  | -8378.8671 | 914.3598 |  | -9201.6397 | 934.6606 |  | -8461.9452 | 949.2661 |  | -9711.7657 | 975.6881 |  | -10533.8039 | 996.3079 |  | -9787.9429 | 1008.7714 |  | -11036.0246 | 1035.8488 |  | -11859.5857 | 1056.1855 |  | -11760.0147 | 1096.2776 |  | -13009.8893 | 1123.106 |  | -13830.363 | 1144.4454 |  | -3586.3345 | 942.1608 |  | -5246.6627 | 971.7663 |  | -6153.3435 | 988.2274 |  | -5915.2847 | 1064.0059 |  | -7575.1468 | 1094.4411 |  | -8482.7808 | 1111.2905 |  | -8227.6816 | 1181.9735 |  | -9885.7849 | 1213.2011 |  | -10791.1715 | 1230.5781 |  | -9756.9087 | 1259.0213 |  | -11415.9794 | 1290.5518 |  | -12323.2739 | 1307.9869 |  | -11280.6844 | 1335.2502 |  | -12940.4582 | 1367.0095 |  | -13846.6126 | 1384.7186 |  | -13549.3921 | 1447.5113 |  | -15208.0248 | 1479.7436 |  | -16113.5522 | 1497.7102 |  | -4048.7372 | 1275.5309 |  | -5947.284 | 1381.7247 |  | -7255.3968 | 1340.6193 |  | -6676.6529 | 1430.7614 |  | -8571.3519 | 1545.6765 |  | -9880.313 | 1497.5886 |  | -9282.6788 | 1581.5051 |  | -11178.0953 | 1704.5877 |  | -12487.427 | 1649.7233 |  | -11012.4359 | 1680.3197 |  | -12908.9624 | 1807.477 |  | -14217.1409 | 1749.3219 |  | -12733.9864 | 1777.3205 |  | -14627.681 | 1909.9959 |  | -15934.3517 | 1847.3643 |  | -15299.3052 | 1920.9898 |  | -17195.1974 | 2059.4243 |  | -18500.9752 | 1991.7899 |  | -4474.2074 | 1675.0701 |  | -6747.8519 | 1817.204 |  | -8320.3108 | 1762.2191 |  | -7395.2182 | 1868.0986 |  | -9670.6348 | 2019.5772 |  | -11240.4807 | 1957.1176 |  | -10300.7645 | 2055.8629 |  | -12788.4931 | 2114.1803 |  | -14143.05 | 2146.9 |  | -12224.6495 | 2178.5683 |  | -14501.9213 | 2345.5523 |  | -16070.4671 | 2270.4243 |  | -14144.111 | 2299.9762 |  | -16417.9957 | 2473.8388 |  | -17988.9046 | 2392.8074 |  | -17009.8729 | 2478.9771 |  | -19281.8367 | 2661.0057 |  | -20851.8049 | 2573.1999 |  | -4859.2488 | 2147.8666 |  | -7765.4736 | 2221.2449 |  | -9222.1696 | 2257.6128 |  | -8076.3205 | 2383.2435 |  | -10984.3 | 2457.4483 |  | -12437.698 | 2494.753 |  | -11278.0588 | 2611.3433 |  | -14186.6225 | 2686.7513 |  | -15640.0757 | 2724.6518 |  | -13403.55 | 2760.5049 |  | -16308.7207 | 2837.0221 |  | -17760.2875 | 2875.5238 |  | -15520.7615 | 2908.2539 |  | -18426.6201 | 2985.3648 |  | -19880.8407 | 3023.854 |  | -18678.6229 | 3126.7394 |  | -21582.1341 | 3205.044 |  | -23040.2916 | 3243.4302 |  | -23853.1893 | 4132.7859 |  | -27035.3172 | 4225.2994 |  | -28999.3633 | 4287.2029 |  | -5309.8622 | 2702.0361 |  | -8493.4886 | 2789.2809 |  | -10460.7014 | 2846.5199 |  | -8827.3139 | 2983.3273 |  | -12007.9314 | 3071.6627 |  | -13849.5218 | 3305.8477 |  | -12325.7967 | 3255.9761 |  | -15506.5707 | 3345.5211 |  | -17347.9503 | 3592.2843 |  | -14643.7749 | 3435.4912 |  | -17825.6553 | 3525.8386 |  | -19670.1118 | 3780.2729 |  | -16958.8341 | 3611.8231 |  | -20141.4419 | 3702.6801 |  | -21983.3912 | 3965.9027 |  | -20418.076 | 3874.0599 |  | -25438.3655 | 4241.699 |  | -23598.0281 | 3966.0499 |  | -23853.1893 | 4132.7859 |  | -27035.3172 | 4225.2994 |  | -28873.39 | 4513.21 |  | -139.3306 | 4.4128 |  | -368.0902 | 4.6586 |  | -489.3795 | 4.7942 |  | -141.4979 | 4.0869 |  | -371.493 | 4.3244 |  | -489.683 | 4.4561 |  | -164.5402 | 6.6289 |  | -445.9722 | 6.9715 |  | -590.7653 | 7.2111 |  | -172.528 | 6.1696 |  | -446.3054 | 6.4997 |  | -592.8592 | 6.7344 |  | -208.1964 | 9.7604 |  | -558.4803 | 10.2688 |  | -742.4131 | 10.6253 |  | -213.7813 | 9.1498 |  | -556.7567 | 9.6416 |  | -743.9041 | 9.9914 |  | -217.4112 | 8.5555 |  | -563.2671 | 9.0313 |  | -746.8185 | 9.3747 |  | -248.8559 | 13.7398 |  | -683.2148 | 14.5242 |  | -905.9679 | 14.9581 |  | -257.4972 | 12.9564 |  | -685.1074 | 13.7202 |  | -912.666 | 14.1445 |  | -263.8952 | 12.1912 |  | -690.5215 | 12.9352 |  | -914.3441 | 13.3502 |  | -317.8379 | 19.3675 |  | -861.4941 | 20.4676 |  | -1143.2195 | 21.0468 |  | -321.8397 | 18.3984 |  | -860.7945 | 19.4731 |  | -1140.5472 | 20.04 |  | -324.2183 | 17.4497 |  | -866.123 | 18.4999 |  | -1143.2713 | 19.055 |  | -330.675 | 16.8285 |  | -864.5224 | 17.8628 |  | -1142.4774 | 18.4101 |  | -336.0416 | 16.2162 |  | -869.9502 | 17.2348 |  | -1148.3138 | 17.7747 |  | -424.9741 | 32.7279 |  | -1178.3297 | 34.687 |  | -1554.5522 | 35.6788 |  | -433.769 | 31.3064 |  | -1171.8162 | 33.229 |  | -1561.5104 | 34.2027 |  | -440.5582 | 29.9095 |  | -1188.1694 | 31.7965 |  | -1563.6351 | 32.7526 |  | -452.0666 | 28.9916 |  | -1179.7138 | 30.8555 |  | -1570.8365 | 31.8001 |  | -450.4695 | 28.0844 |  | -1182.1708 | 29.9256 |  | -1575.4751 | 30.8589 |  | -560.8396 | 51.1309 |  | -1529.4617 | 53.9215 |  | -2026.172 | 55.5368 |  | -575.1776 | 49.171 |  | -1528.438 | 51.9085 |  | -2045.1435 | 53.499 |  | -570.5001 | 47.2397 |  | -1541.0568 | 49.925 |  | -2041.0727 | 51.4915 |  | -588.3929 | 45.9678 |  | -1535.8609 | 48.619 |  | -2041.5069 | 50.1698 |  | -588.8997 | 44.7083 |  | -1545.3737 | 47.3259 |  | -2039.7125 | 48.8612 |  | -595.845 | 42.8422 |  | -1547.6096 | 45.4102 |  | -2056.5758 | 46.9228 |  | -715.2186 | 75.3411 |  | -1928.944 | 79.5209 |  | -2581.3627 | 81.7367 |  | -714.172 | 72.7563 |  | -1935.6718 | 76.8662 |  | -2569.1992 | 79.048 |  | -733.2105 | 70.2041 |  | -1938.4615 | 74.2452 |  | -2575.4023 | 76.3937 |  | -737.4198 | 68.5205 |  | -1959.5511 | 72.5166 |  | -2583.8708 | 74.6431 |  | -740.7478 | 66.8511 |  | -1957.0519 | 70.8026 |  | -2589.7286 | 72.9076 |  | -753.9462 | 64.3734 |  | -1950.1298 | 68.2592 |  | -2583.4385 | 70.3322 |  | -858.9492 | 106.0482 |  | -2388.805 | 111.7203 |  | -3173.907 | 115.0649 |  | -888.7043 | 102.7513 |  | -2376.081 | 108.3325 |  | -3169.0746 | 111.6349 |  | -888.6313 | 99.4911 |  | -2387.768 | 104.9825 |  | -3187.5414 | 108.2437 |  | -896.4811 | 97.3377 |  | -2393.0794 | 102.7702 |  | -3178.4688 | 106.0042 |  | -903.3213 | 95.2003 |  | -2396.4244 | 100.5744 |  | -3194.0611 | 103.7816 |  | -924.0924 | 92.024 |  | -2397.7879 | 97.3116 |  | -3199.0145 | 100.4793 |  | -1042.6644 | 144.0068 |  | -2863.9778 | 151.665 |  | -3851.2933 | 156.1746 |  | -1048.0187 | 139.9108 |  | -2890.7335 | 147.4553 |  | -3854.7487 | 151.9121 |  | -1084.2593 | 135.8554 |  | -2879.1677 | 143.2877 |  | -3853.2801 | 147.6926 |  | -1095.8287 | 133.1741 |  | -2891.4396 | 140.5324 |  | -3849.5907 | 144.9033 |  | -1074.9239 | 130.5106 |  | -2901.4912 | 137.7957 |  | -3843.7505 | 142.1327 |  | -1104.5872 | 126.5484 |  | -2912.4387 | 133.7248 |  | -3862.5864 | 138.0119 |  | -1243.5382 | 190.0611 |  | -3420.7425 | 200.5422 |  | -4543.2026 | 205.8846 |  | -1252.572 | 185.0792 |  | -3419.0958 | 195.4237 |  | -4557.5449 | 200.6985 |  | -1259.7433 | 180.1419 |  | -3453.7242 | 190.3515 |  | -4566.392 | 195.5594 |  | -1276.2734 | 176.875 |  | -3434.4918 | 186.9956 |  | -4569.2623 | 192.1594 |  | -1291.54 | 173.6276 |  | -3452.6667 | 183.66 |  | -4569.7281 | 188.78 |  | -1293.7622 | 168.7929 |  | -3437.7927 | 178.6944 |  | -4565.9512 | 183.7495 |  | -1329.8347 | 164.0015 |  | -3455.9654 | 173.7738 |  | -4556.8488 | 178.7649 |  | -1462.5643 | 245.0816 |  | -4017.1229 | 258.2657 |  | -5339.9182 | 265.4282 |  | -1475.8767 | 239.1277 |  | -4022.2143 | 252.1465 |  | -5317.4828 | 259.2293 |  | -1487.1382 | 233.2223 |  | -4023.3224 | 246.0778 |  | -5338.7705 | 253.0817 |  | -1508.616 | 229.3123 |  | -4006.4437 | 242.0597 |  | -5349.6173 | 249.0117 |  | -1484.1361 | 225.4235 |  | -4033.8385 | 238.0639 |  | -5357.8057 | 244.9642 |  | -1534.5145 | 219.6301 |  | -4025.4182 | 232.1113 |  | -5365.1367 | 238.9351 |  | -1538.3335 | 213.8841 |  | -4056.4679 | 226.2079 |  | -5366.5712 | 232.9561 |  | -91.804 | 8.8256 |  | -358.1193 | 9.3172 |  | -498.8481 | 9.5886 |  | -97.1142 | 8.1738 |  | -362.1668 | 8.6489 |  | -498.5495 | 8.9123 |  | -106.7288 | 13.2578 |  | -433.8917 | 13.9429 |  | -602.2987 | 14.4223 |  | -118.411 | 12.3393 |  | -434.9827 | 12.9995 |  | -603.6822 | 13.4688 |  | -135.0464 | 19.5207 |  | -543.1794 | 20.5377 |  | -757.034 | 21.2506 |  | -144.8766 | 18.2996 |  | -542.3267 | 19.2833 |  | -757.7045 | 19.9831 |  | -152.6858 | 17.1109 |  | -549.6944 | 18.0625 |  | -759.817 | 18.7495 |  | -158.7131 | 27.4796 |  | -664.2804 | 29.0484 |  | -923.9632 | 29.9166 |  | -172.1511 | 25.9127 |  | -667.157 | 27.4404 |  | -929.7429 | 28.289 |  | -183.2797 | 24.3824 |  | -673.5415 | 25.8705 |  | -930.5113 | 26.7004 |  | -202.7079 | 38.735 |  | -837.34 | 40.9351 |  | -1166.1317 | 42.0939 |  | -212.0576 | 36.7968 |  | -837.7375 | 38.9462 |  | -1162.4299 | 40.0804 |  | -219.7184 | 34.8995 |  | -844.1495 | 36.9998 |  | -1164.1406 | 38.1101 |  | -229.6594 | 33.657 |  | -843.2637 | 35.7255 |  | -1162.6784 | 36.8203 |  | -238.4812 | 32.4323 |  | -849.4002 | 34.4697 |  | -1167.8481 | 35.5496 |  | -266.118 | 65.4557 |  | -1144.9019 | 69.374 |  | -1586.2777 | 71.3577 |  | -281.364 | 62.6128 |  | -1139.7116 | 66.458 |  | -1591.9952 | 68.4054 |  | -294.5377 | 59.8189 |  | -1157.3745 | 63.593 |  | -1592.8923 | 65.5051 |  | -310.2656 | 57.9833 |  | -1152.8824 | 61.8889 |  | -1599.2823 | 63.6001 |  | -312.859 | 56.1688 |  | -1153.1011 | 59.8512 |  | -1603.115 | 61.7177 |  | -351.1967 | 102.2619 |  | -1485.5537 | 107.8431 |  | -2067.8983 | 111.0739 |  | -373.0883 | 98.3421 |  | -1486.0794 | 103.8169 |  | -2085.4198 | 106.9981 |  | -375.8982 | 94.4794 |  | -1500.2341 | 99.8501 |  | -2079.9092 | 102.9831 |  | -398.7457 | 91.9356 |  | -1496.0545 | 97.2381 |  | -2079.3889 | 100.3398 |  | -404.1778 | 89.4167 |  | -1506.5777 | 94.6518 |  | -2076.6489 | 97.7225 |  | -418.456 | 85.6844 |  | -1510.3178 | 90.8205 |  | -2092.1002 | 93.8459 |  | -447.8686 | 150.6822 |  | -1872.8972 | 159.0418 |  | -2634.5246 | 163.4736 |  | -455.4781 | 145.5126 |  | -1881.4006 | 153.7323 |  | -2620.6974 | 158.0959 |  | -483.1069 | 140.4081 |  | -1885.9524 | 148.4905 |  | -2625.2488 | 152.7873 |  | -493.0062 | 137.0409 |  | -1908.2092 | 145.0331 |  | -2632.6207 | 149.2865 |  | -501.9946 | 133.7022 |  | -1906.8711 | 141.6053 |  | -2637.3924 | 145.8151 |  | -523.6287 | 128.7469 |  | -1901.6794 | 136.5184 |  | -2629.4791 | 140.6646 |  | -527.2758 | 212.0963 |  | -2319.3966 | 223.4407 |  | -3239.8732 | 230.1304 |  | -566.7897 | 205.5027 |  | -2308.6744 | 216.6649 |  | -3233.1644 | 223.2705 |  | -576.4097 | 198.9821 |  | -2322.3484 | 209.9653 |  | -3249.7682 | 216.4879 |  | -590.6844 | 194.6754 |  | -2328.9791 | 205.5404 |  | -3239.4628 | 212.0084 |  | -603.9202 | 190.4006 |  | -2333.636 | 201.1488 |  | -3253.8252 | 207.5632 |  | -634.2298 | 184.0479 |  | -2336.9528 | 194.6238 |  | -3256.9402 | 200.9592 |  | -640.0516 | 288.0136 |  | -2779.7432 | 303.3301 |  | -3931.3417 | 312.3495 |  | -656.2673 | 279.8216 |  | -2808.7269 | 294.9106 |  | -3932.7099 | 303.8243 |  | -703.3034 | 271.7107 |  | -2799.3759 | 286.5752 |  | -3929.1634 | 295.3856 |  | -722.0329 | 266.3481 |  | -2813.1132 | 281.0654 |  | -3924.0985 | 289.8066 |  | -708.2592 | 261.0211 |  | -2824.6274 | 275.5919 |  | -3916.8874 | 284.2654 |  | -748.5632 | 253.0967 |  | -2837.761 | 267.4496 |  | -3933.6769 | 276.0238 |  | -763.3602 | 380.1222 |  | -3320.1324 | 401.0843 |  | -4638.511 | 411.7701 |  | -784.3582 | 370.1585 |  | -3320.94 | 390.8474 |  | -4650.556 | 401.3969 |  | -803.4276 | 360.2839 |  | -3358.009 | 380.7031 |  | -4657.115 | 391.1188 |  | -827.8532 | 353.7499 |  | -3340.3962 | 373.9912 |  | -4663.1633 | 384.7272 |  | -850.9857 | 347.2551 |  | -3360.1846 | 367.32 |  | -4662.2001 | 377.9692 |  | -864.9515 | 337.5857 |  | -3347.7195 | 357.3887 |  | -4651.3829 | 367.4995 |  | -912.7019 | 328.003 |  | -3368.2877 | 347.5475 |  | -4640.0357 | 357.5301 |  | -897.8118 | 490.1632 |  | -3898.9722 | 516.5314 |  | -5451.9405 | 530.8573 |  | -924.1915 | 478.2553 |  | -3906.744 | 504.293 |  | -5426.9961 | 518.4585 |  | -948.4538 | 466.4446 |  | -3910.519 | 492.1555 |  | -5445.7838 | 506.1634 |  | -978.5617 | 458.6245 |  | -3895.4106 | 484.1195 |  | -5454.968 | 498.0241 |  | -962.683 | 450.847 |  | -3924.5697 | 476.1277 |  | -5461.5055 | 489.9284 |  | -1025.9077 | 439.2602 |  | -3918.7846 | 464.2226 |  | -5466.3649 | 477.8704 |  | -1042.507 | 427.7681 |  | -3952.4559 | 452.4158 |  | -5465.3424 | 465.9121 |  | -29.9454 | 36.4525 |  | -340.3955 | 36.8782 |  | -513.3894 | 37.1526 |  | -49.6205 | 33.4108 |  | -360.3329 | 33.8803 |  | -533.1955 | 34.1889 |  | -72.9647 | 52.5583 |  | -418.6923 | 57.3872 |  | -715.2821 | 53.8818 |  | -96.4727 | 48.4495 |  | -441.8688 | 53.3798 |  | -738.6913 | 49.9109 |  | -85.8795 | 76.451 |  | -544.3409 | 83.7859 |  | -909.9881 | 87.2324 |  | -112.6444 | 71.0581 |  | -570.829 | 78.5221 |  | -936.8229 | 82.0566 |  | -138.8615 | 65.8824 |  | -597.4789 | 73.4038 |  | -963.3414 | 77.0733 |  | -76.7243 | 106.6662 |  | -707.8611 | 108.3504 |  | -1052.5987 | 109.3923 |  | -107.1276 | 99.8111 |  | -738.0606 | 101.6362 |  | -1083.2655 | 102.7288 |  | -136.9628 | 93.2001 |  | -768.0924 | 95.1456 |  | -1113.1644 | 96.3144 |  | -30.187 | 151.5745 |  | -767.8475 | 153.926 |  | -1171.3444 | 155.3509 |  | -63.6904 | 143.0417 |  | -801.3188 | 145.5334 |  | -1204.8263 | 147.0335 |  | -96.669 | 134.782 |  | -834.7973 | 137.3748 |  | -1238.2695 | 138.9584 |  | -118.7678 | 129.3823 |  | -856.5252 | 132.1089 |  | -1260.1508 | 133.7339 |  | -140.6074 | 124.1043 |  | -878.5608 | 126.9158 |  | -1282.3111 | 128.5876 |  | -56.3784 | 254.2746 |  | -1126.1964 | 257.6573 |  | -1700.9297 | 260.2239 |  | -56.3784 | 254.2746 |  | -1166.172 | 245.5863 |  | -1742.0278 | 248.1915 |  | -96.515 | 242.1512 |  | -1207.3336 | 233.6966 |  | -1782.3711 | 236.4826 |  | -123.5336 | 234.1577 |  | -1233.1893 | 226.059 |  | -1809.4401 | 228.8309 |  | -149.4518 | 226.4315 |  | -1259.6245 | 218.4807 |  | -1836.1446 | 221.3066 |  | 0 | 406.5946 |  | -1243.573 | 430.7481 |  | -2079.9248 | 444.6156 |  | -23.9325 | 396.2091 |  | -1290.8443 | 414.0394 |  | -2128.8058 | 427.7772 |  | -70.1166 | 379.7074 |  | -1338.6559 | 397.4717 |  | -2175.6574 | 411.6401 |  | -102.1485 | 368.5994 |  | -1369.3473 | 386.8152 |  | -2206.8808 | 401.0037 |  | -132.7807 | 357.9064 |  | -1400.884 | 376.115 |  | -2237.763 | 390.6088 |  | -178.8196 | 342.0444 |  | -1447.0012 | 360.5079 |  | -2285.1081 | 374.9265 |  | -41.3525 | 572.1822 |  | -1726.6753 | 581.2094 |  | -2649.4335 | 586.4795 |  | -95.0521 | 550.2967 |  | -1781.4006 | 559.4775 |  | -2703.0772 | 565.0272 |  | -149.7466 | 528.6231 |  | -1835.4355 | 538.2218 |  | -2757.59 | 543.8991 |  | -185.3871 | 514.4857 |  | -1872.5745 | 524.1092 |  | -2794.0038 | 529.9857 |  | -220.7835 | 500.5398 |  | -1907.8779 | 510.3613 |  | -2830.0498 | 516.2687 |  | -274.1101 | 479.8765 |  | -1960.2654 | 490.1424 |  | -2882.7162 | 496.191 |  | -64.8537 | 801.5016 |  | -1992.4935 | 884.5373 |  | -3323.924 | 821.6005 |  | -127.5591 | 773.379 |  | -2052.7684 | 856.9569 |  | -3385.023 | 794.3101 |  | -187.766 | 746.1316 |  | -2114.3376 | 829.4309 |  | -3447.3363 | 767.4176 |  | -228.2281 | 728.1168 |  | -2154.9796 | 811.347 |  | -3487.1503 | 749.8784 |  | -268.4369 | 710.3224 |  | -2195.2998 | 793.4959 |  | -3528.5057 | 732.3537 |  | -329.1436 | 683.8746 |  | -2255.1786 | 767.1702 |  | -3588.9012 | 706.5841 |  | -50.0533 | 1083.5944 |  | -2361.9492 | 1195.9317 |  | -3962.7012 | 1110.2508 |  | -117.9009 | 1049.2421 |  | -2431.899 | 1160.9392 |  | -4031.3223 | 1076.4631 |  | -187.4996 | 1015.0238 |  | -2498.7518 | 1127.3223 |  | -4099.1822 | 1043.3054 |  | -232.7889 | 992.6485 |  | -2544.4889 | 1104.7246 |  | -4144.001 | 1021.4807 |  | -275.6226 | 970.9509 |  | -2589.886 | 1082.3853 |  | -4188.4842 | 999.9158 |  | -343.8014 | 937.9823 |  | -2657.3471 | 1049.3553 |  | -4256.7935 | 967.7052 |  | 0 | 1424.2874 |  | -2952.8512 | 1447.825 |  | -4432.2539 | 1459.4682 |  | -72.882 | 1383.6354 |  | -3027.7244 | 1406.7549 |  | -4508.5791 | 1418.4203 |  | -147.2955 | 1342.6366 |  | -3104.7221 | 1365.8177 |  | -4584.1032 | 1377.9817 |  | -197.4988 | 1315.446 |  | -3152.8613 | 1339.3697 |  | -4634.0092 | 1351.4075 |  | -247.4312 | 1288.5288 |  | -3203.4347 | 1312.731 |  | -4683.5618 | 1325.1112 |  | -320.5392 | 1248.913 |  | -3275.9997 | 1273.687 |  | -4757.2304 | 1286.1258 |  | -395.606 | 1209.3054 |  | -3350.4633 | 1234.8016 |  | -4830.1096 | 1247.7613 |  | -14.018 | 1833.1556 |  | -3247.8548 | 1859.1986 |  | -5124.6681 | 2079.3241 |  | -96.1224 | 1783.6151 |  | -3330.111 | 1810.2024 |  | -5205.3611 | 2030.6292 |  | -177.6725 | 1734.7089 |  | -3411.6737 | 1761.8562 |  | -5288.6982 | 1981.2515 |  | -232.789 | 1702.2336 |  | -3464.5853 | 1730.2814 |  | -5343.7904 | 1948.8051 |  | -284.5057 | 1670.8191 |  | -3520.4116 | 1698.2786 |  | -5398.5116 | 1916.6613 |  | -367.8346 | 1622.6702 |  | -3600.3398 | 1651.5453 |  | -5479.8997 | 1869.1171 |  | -447.4937 | 1575.9451 |  | -3682.6161 | 1604.8059 |  | -5560.4585 | 1822.3049 |  | -176.3094 | 6.9162 |  | -471.8991 | 7.268 |  | -631.498 | 7.5124 |  | -175.6687 | 6.3498 |  | -461.6126 | 6.6857 |  | -614.2034 | 6.9233 |  | -228.3274 | 10.5335 |  | -622.841 | 11.067 |  | -828.4192 | 11.4359 |  | -231.1363 | 9.7923 |  | -611.0608 | 10.3049 |  | -811.0156 | 10.6767 |  | -236.8142 | 9.3533 |  | -625.2055 | 9.8549 |  | -832.607 | 10.2111 |  | -279.2979 | 14.7916 |  | -756.0016 | 15.6099 |  | -1003.7613 | 16.0608 |  | -282.5297 | 14.0227 |  | -754.5947 | 14.821 |  | -1008.9346 | 15.2625 |  | -292.1595 | 13.2726 |  | -758.4549 | 14.0515 |  | -1009.8907 | 14.4839 |  | -370.9301 | 21.6653 |  | -1009.4535 | 22.8394 |  | -1344.5211 | 23.4558 |  | -379.4102 | 20.7247 |  | -1017.7106 | 21.8745 |  | -1341.078 | 22.4789 |  | -386.2616 | 19.8054 |  | -1022.8289 | 20.9316 |  | -1345.9335 | 21.5246 |  | -386.3928 | 19.2042 |  | -1017.2851 | 20.315 |  | -1343.3846 | 20.9007 |  | -396.3713 | 18.6121 |  | -1021.3635 | 19.7081 |  | -1350.0571 | 20.2866 |  | -503.6396 | 36.4472 |  | -1374.5111 | 38.5263 |  | -1815.0271 | 39.5781 |  | -501.9217 | 35.0641 |  | -1376.0888 | 37.1079 |  | -1819.0409 | 38.1422 |  | -514.2831 | 33.7063 |  | -1374.8651 | 35.7158 |  | -1819.3069 | 36.7331 |  | -516.5457 | 32.815 |  | -1372.5181 | 34.8022 |  | -1822.4876 | 35.8085 |  | -518.1782 | 31.9347 |  | -1383.5893 | 33.9001 |  | -1823.8141 | 34.8955 |  | -655.2381 | 56.6196 |  | -1760.2825 | 59.5873 |  | -2334.1001 | 61.291 |  | -655.3195 | 54.708 |  | -1768.9521 | 57.6241 |  | -2347.8803 | 59.3039 |  | -654.2979 | 52.8258 |  | -1774.2492 | 55.6913 |  | -2336.8765 | 57.3479 |  | -659.4209 | 51.5872 |  | -1775.9321 | 54.4197 |  | -2347.629 | 56.0611 |  | -663.7856 | 50.3613 |  | -1776.1537 | 53.1613 |  | -2356.1453 | 54.7878 |  | -678.0162 | 48.5464 |  | -1773.7794 | 51.2985 |  | -2355.3736 | 52.9031 |  | -798.9812 | 82.9473 |  | -2219.5791 | 87.3725 |  | -2938.6213 | 89.711 |  | -827.8223 | 80.4209 |  | -2210.731 | 84.778 |  | -2937.7534 | 87.0834 |  | -829.0029 | 77.9279 |  | -2224.8107 | 82.2183 |  | -2933.0925 | 84.4913 |  | -837.2172 | 76.2844 |  | -2232.0313 | 80.5309 |  | -2927.9031 | 82.7827 |  | -844.5475 | 74.6554 |  | -2213.1096 | 78.8587 |  | -2945.7681 | 81.0895 |  | -842.3002 | 72.2392 |  | -2218.9062 | 76.3787 |  | -2955.7153 | 78.5786 |  | -1016.4929 | 102.4001 |  | -2724.647 | 108.2495 |  | -3609.3499 | 111.3575 |  | -987.055 | 112.8922 |  | -2716.2778 | 118.8004 |  | -3583.9301 | 122.2665 |  | -991.8317 | 109.7014 |  | -2708.7497 | 115.5222 |  | -3587.6314 | 118.9481 |  | -1004.2519 | 107.5948 |  | -2722.6527 | 113.3582 |  | -3587.6996 | 116.7577 |  | -1015.6599 | 105.5047 |  | -2704.4037 | 111.2112 |  | -3585.8658 | 114.5846 |  | -1016.4929 | 102.4001 |  | -2719.4614 | 108.0225 |  | -3609.3499 | 111.3575 |  | -1179.7384 | 156.8939 |  | -3233.1275 | 164.9679 |  | -4300.9031 | 169.6853 |  | -1189.6166 | 152.8766 |  | -3234.7615 | 160.8394 |  | -4318.8585 | 165.5054 |  | -1197.8208 | 148.9009 |  | -3233.1663 | 156.754 |  | -4293.6337 | 161.3694 |  | -1214.526 | 146.2733 |  | -3255.0979 | 154.0542 |  | -4300.216 | 158.6363 |  | -1230.0935 | 143.6639 |  | -3238.2576 | 151.3733 |  | -4304.6425 | 155.9225 |  | -1233.8512 | 139.7838 |  | -3264.5958 | 147.3872 |  | -4307.2732 | 151.8877 |  | -1395.8426 | 206.1117 |  | -3830.9088 | 217.1106 |  | -5082.2999 | 222.7119 |  | -1409.903 | 201.2189 |  | -3839.3153 | 212.084 |  | -5065.357 | 217.619 |  | -1422.1009 | 196.3716 |  | -3844.1154 | 207.1047 |  | -5090.3007 | 212.5744 |  | -1443.6574 | 193.1652 |  | -3830.5844 | 203.8113 |  | -5059.2259 | 209.2378 |  | -1421.2698 | 189.9788 |  | -3815.9239 | 200.5386 |  | -5071.0893 | 205.9224 |  | -1429.5223 | 185.2365 |  | -3855.6675 | 195.6684 |  | -5084.3995 | 200.9888 |  | -1435.967 | 180.5385 |  | -3848.359 | 190.8442 |  | -5092.373 | 196.1021 |  | -1630.0991 | 264.6446 |  | -4413.5472 | 278.4598 |  | -5877.6066 | 285.9378 |  | -1648.9408 | 258.79 |  | -4430.8139 | 272.4431 |  | -5921.5482 | 279.843 |  | -1665.7314 | 252.985 |  | -4444.0915 | 266.4779 |  | -5906.3329 | 273.8006 |  | -1641.9055 | 249.1423 |  | -4433.4797 | 262.5295 |  | -5876.6228 | 269.8013 |  | -1668.2585 | 245.3215 |  | -4472.668 | 258.6037 |  | -5897.3398 | 265.825 |  | -1680.6955 | 239.6308 |  | -4476.4041 | 252.7572 |  | -5923.4545 | 259.9036 |  | -1691.136 | 233.9886 |  | -4476.2663 | 246.961 |  | -5894.23 | 254.03 |  | -114.3628 | 13.8324 |  | -458.9703 | 14.5361 |  | -643.8266 | 15.0247 |  | -119.0482 | 12.6996 |  | -449.7764 | 13.3714 |  | -625.5078 | 13.8466 |  | -145.6207 | 21.0671 |  | -605.5798 | 22.1339 |  | -844.8778 | 22.8718 |  | -154.5274 | 19.5846 |  | -595.0505 | 20.6097 |  | -826.316 | 21.3535 |  | -162.532 | 18.7066 |  | -609.6724 | 19.7097 |  | -847.442 | 20.4225 |  | -178.1281 | 29.5831 |  | -734.8053 | 31.2198 |  | -1023.8802 | 32.1217 |  | -186.1566 | 28.0455 |  | -734.3824 | 29.642 |  | -1031.6024 | 30.6344 |  | -200.5172 | 26.5451 |  | -739.2129 | 28.103 |  | -1028.1785 | 28.9678 |  | -232.2757 | 43.3305 |  | -980.474 | 45.6789 |  | -1371.9584 | 46.9117 |  | -246.1042 | 41.4494 |  | -989.8281 | 43.7489 |  | -1367.4866 | 44.9581 |  | -258.2372 | 39.6108 |  | -996.0299 | 41.8631 |  | -1371.3273 | 43.0493 |  | -261.853 | 38.4083 |  | -991.2009 | 40.6301 |  | -1368.1083 | 41.8015 |  | -275.2866 | 37.2242 |  | -995.988 | 39.4162 |  | -1374.115 | 40.5733 |  | -315.3782 | 72.8944 |  | -1335.0515 | 77.0526 |  | -1852.405 | 79.1566 |  | -320.1111 | 70.1282 |  | -1337.9524 | 74.2158 |  | -1855.1808 | 76.2844 |  | -338.8571 | 67.4126 |  | -1338.0384 | 71.4316 |  | -1854.219 | 73.4662 |  | -345.3394 | 65.63 |  | -1336.5552 | 69.6046 |  | -1856.5882 | 71.6169 |  | -351.1623 | 63.8694 |  | -1348.4877 | 67.8002 |  | -1857.1058 | 69.7913 |  | -410.3089 | 113.2392 |  | -1709.1362 | 119.1746 |  | -2382.6134 | 122.5823 |  | -417.9438 | 109.416 |  | -1719.3553 | 115.2481 |  | -2394.9383 | 118.6084 |  | -424.4095 | 105.6516 |  | -1726.1883 | 111.3827 |  | -2382.4956 | 114.6963 |  | -434.4872 | 103.1743 |  | -1728.8875 | 108.8393 |  | -2392.2943 | 112.1227 |  | -443.7775 | 100.7227 |  | -1730.1195 | 106.3226 |  | -2399.8675 | 109.5756 |  | -465.3409 | 97.0929 |  | -1729.2494 | 102.597 |  | -2397.6853 | 105.8062 |  | -490.4638 | 165.8947 |  | -2155.0877 | 174.7451 |  | -2999.6991 | 179.4224 |  | -527.9609 | 160.8418 |  | -2148.0152 | 169.5561 |  | -2997.1686 | 174.1669 |  | -537.7316 | 155.8559 |  | -2163.8569 | 164.4366 |  | -2990.8558 | 168.9825 |  | -551.6358 | 152.5688 |  | -2172.2447 | 161.0618 |  | -2984.5722 | 165.5653 |  | -564.6267 | 149.3109 |  | -2154.4842 | 157.7174 |  | -3001.3482 | 162.1791 |  | -570.8152 | 144.4785 |  | -2162.0112 | 152.7574 |  | -3009.6735 | 157.1572 |  | -602.0709 | 232.241 |  | -2608.9585 | 244.2352 |  | -3650.8828 | 251.2492 |  | -618.0922 | 225.7843 |  | -2639.2203 | 237.6009 |  | -3657.068 | 244.5336 |  | -632.5614 | 219.4028 |  | -2633.6771 | 231.045 |  | -3658.9089 | 237.8961 |  | -651.4067 | 215.1897 |  | -2648.8993 | 226.7168 |  | -3657.7382 | 233.5159 |  | -669.2103 | 211.0094 |  | -2631.9646 | 222.4224 |  | -3654.6777 | 229.1693 |  | -679.5817 | 204.8002 |  | -2648.9786 | 216.045 |  | -3676.3238 | 222.7155 |  | -724.1958 | 313.7879 |  | -3138.0355 | 329.9357 |  | -4391.1318 | 339.3705 |  | -744.9359 | 305.7532 |  | -3141.8976 | 321.6788 |  | -4406.9943 | 331.0115 |  | -763.9355 | 297.8017 |  | -3142.516 | 313.5082 |  | -4379.6963 | 322.7391 |  | -787.8006 | 292.5466 |  | -3165.9129 | 308.1092 |  | -4384.9015 | 317.2729 |  | -810.499 | 287.3278 |  | -3150.5371 | 302.7471 |  | -4387.9582 | 311.8451 |  | -824.8977 | 279.5675 |  | -3179.0608 | 294.7743 |  | -4388.5426 | 303.7754 |  | -856.8539 | 412.2235 |  | -3718.235 | 434.2211 |  | -5188.9216 | 445.4238 |  | -882.8785 | 402.4377 |  | -3729.0957 | 424.1679 |  | -5169.6778 | 435.2381 |  | -906.9745 | 392.7431 |  | -3736.3365 | 414.2094 |  | -5192.3312 | 425.1492 |  | -936.4264 | 386.3304 |  | -3724.425 | 407.6226 |  | -5159.7403 | 418.4756 |  | -921.9048 | 379.9576 |  | -3711.378 | 401.0773 |  | -5170.0911 | 411.8449 |  | -941.901 | 370.4729 |  | -3753.5306 | 391.3367 |  | -5181.1429 | 401.9776 |  | -960.0233 | 361.0771 |  | -3748.6175 | 381.6884 |  | -5186.8679 | 392.2048 |  | -1000.6549 | 529.2892 |  | -4282.1265 | 556.9195 |  | -6002.0716 | 571.876 |  | -1032.5636 | 517.5799 |  | -4302.0735 | 544.8862 |  | -6043.4981 | 559.6869 |  | -1062.3552 | 505.9699 |  | -4318.018 | 532.9558 |  | -6025.7863 | 547.6013 |  | -1047.1596 | 498.2846 |  | -4309.1765 | 525.059 |  | -5994.4173 | 539.6025 |  | -1082.1137 | 490.643 |  | -4350.1292 | 517.2074 |  | -6013.478 | 531.6505 |  | -1107.397 | 479.2617 |  | -4356.5005 | 505.5144 |  | -6037.1242 | 519.8072 |  | -1130.6178 | 467.9772 |  | -4358.9842 | 493.922 |  | -6005.45 | 508.07 |  | -48.1011 | 56.0769 |  | -394.5895 | 60.6358 |  | -651.995 | 62.5251 |  | -71.3593 | 51.9233 |  | -427.2514 | 55.3232 |  | -715.3455 | 53.3461 |  | -27.9213 | 85.806 |  | -488.9475 | 92.3999 |  | -834.54 | 87.52 |  | -54.8832 | 80.269 |  | -526.3428 | 85.3672 |  | -892.9578 | 88.6818 |  | -80.8518 | 74.9885 |  | -541.916 | 81.8059 |  | -909.1806 | 85.1462 |  | -10.3552 | 118.7951 |  | -643.8418 | 120.4503 |  | -990.0236 | 121.4639 |  | -40.3796 | 111.827 |  | -673.8099 | 113.6003 |  | -1020.5837 | 114.6409 |  | -70.4411 | 105.0438 |  | -703.7324 | 106.9617 |  | -1050.4321 | 108.0723 |  | 0 | 157.8941 |  | -630.762 | 182.0542 |  | -1037.3383 | 183.3673 |  | 0 | 155.8394 |  | -664.8602 | 173.2709 |  | -1070.7663 | 174.7359 |  | 0 | 153.7939 |  | -698.3239 | 164.7831 |  | -1104.3586 | 166.3079 |  | 0 | 152.4339 |  | -719.7758 | 159.3522 |  | -1126.1171 | 160.8852 |  | 0 | 151.0846 |  | -741.717 | 153.9468 |  | -1148.336 | 155.4967 |  | 0 | 271.1089 |  | -955.6257 | 300.4323 |  | -1534.0415 | 302.9234 |  | 0 | 268.0636 |  | -996.1677 | 287.9232 |  | -1574.9335 | 290.4789 |  | 0 | 265.1069 |  | -1036.0989 | 275.7457 |  | -1615.1466 | 278.3718 |  | 0 | 263.1242 |  | -1062.3821 | 267.8263 |  | -1641.9342 | 270.4574 |  | 0 | 261.1394 |  | -1089.4204 | 259.8981 |  | -1668.4069 | 262.6806 |  | 11.697 | 410.6531 |  | -1038.5664 | 488.119 |  | -1879.3339 | 500.5903 |  | 0 | 403.4941 |  | -1086.5162 | 470.8444 |  | -1927.8516 | 483.4134 |  | 0 | 399.6406 |  | -1133.8152 | 453.9733 |  | -1974.2179 | 466.9793 |  | 0 | 397.1079 |  | -1164.9882 | 442.9382 |  | -2006.1636 | 455.9075 |  | 0 | 394.5944 |  | -1195.8745 | 432.1155 |  | -2037.7676 | 445.0717 |  | 0 | 390.8608 |  | -1241.669 | 416.1921 |  | -2083.8782 | 429.2967 |  | 0 | 586.4871 |  | -1488.995 | 661.5935 |  | -2415.2715 | 666.8662 |  | 0 | 581.902 |  | -1542.6299 | 639.4953 |  | -2469.7059 | 644.7803 |  | 0 | 577.1992 |  | -1597.4551 | 617.538 |  | -2523.4583 | 623.1828 |  | 0 | 574.1018 |  | -1633.6233 | 603.1451 |  | -2558.916 | 609.0218 |  | 0 | 571.0133 |  | -1667.7772 | 589.2706 |  | -2595.8025 | 594.771 |  | -24.5607 | 558.7438 |  | -1721.055 | 568.3941 |  | -2649.6055 | 573.9738 |  | 0 | 826.7409 |  | -1718.5528 | 984.418 |  | -3055.8667 | 925.7764 |  | 0 | 820.8489 |  | -1781.6969 | 955.4875 |  | -3117.8685 | 897.7138 |  | 0 | 815.0234 |  | -1841.9208 | 927.784 |  | -3179.1482 | 870.2761 |  | 0 | 811.2187 |  | -1883.1643 | 909.1619 |  | -3219.602 | 852.2413 |  | 0 | 807.4118 |  | -1921.9728 | 891.4044 |  | -3259.7376 | 834.441 |  | -43.3441 | 786.3524 |  | -1982.8104 | 864.2624 |  | -3321.4303 | 807.7888 |  | 0 | 1105.7247 |  | -2056.0436 | 1320.7187 |  | -3660.9552 | 1240.7848 |  | 0 | 1098.6958 |  | -2340.6789 | 1196.1648 |  | -3730.5913 | 1206.0695 |  | 0 | 1091.7331 |  | -2191.7855 | 1251.2017 |  | -3796.7883 | 1172.5133 |  | 0 | 1087.1967 |  | -2238.1986 | 1227.9809 |  | -3842.3261 | 1150.0923 |  | 0 | 1082.6688 |  | -2281.7134 | 1205.8631 |  | -3887.5279 | 1127.9328 |  | -24.0489 | 1066.271 |  | -2350.2518 | 1171.8878 |  | -3954.7029 | 1095.1617 |  | 0 | 1425.8575 |  | -2612.956 | 1606.9965 |  | -4099.7477 | 1617.8008 |  | 0 | 1417.7339 |  | -2688.5329 | 1565.0043 |  | -4173.883 | 1576.4068 |  | 0 | 1409.6301 |  | -2763.4427 | 1523.6387 |  | -4250.5338 | 1534.8517 |  | 0 | 1404.3808 |  | -2811.981 | 1496.7127 |  | -4298.0637 | 1508.3137 |  | 0 | 1398.8258 |  | -2860.2559 | 1470.0431 |  | -4348.4142 | 1481.3014 |  | 0 | 1390.8537 |  | -2936.6441 | 1429.405 |  | -4423.2788 | 1441.2777 |  | -37.7008 | 1366.5039 |  | -3009.324 | 1390.1444 |  | -4497.3533 | 1401.9114 |  | 0 | 1841.7208 |  | -2870.137 | 2050.519 |  | -4755.0392 | 2260.7765 |  | 0 | 1832.2247 |  | -2953.2455 | 2000.4159 |  | -4840.3783 | 2209.401 |  | 0 | 1822.7795 |  | -3035.66 | 1951.0215 |  | -4921.16 | 2160.3614 |  | 0 | 1816.2082 |  | -3089.0103 | 1918.8589 |  | -4973.4135 | 2128.6451 |  | 0 | 1810.1303 |  | -3145.6622 | 1885.9303 |  | -5029.0117 | 2095.6552 |  | 0 | 1800.821 |  | -3226.4413 | 1838.2099 |  | -5111.7147 | 2046.8143 |  | -56.3219 | 1764.654 |  | -3306.5345 | 1791.1764 |  | -5190.13 | 2000.27
-995.8151 | 15.4052 |  | -1223.6092 | 15.6279 |  | -1344.3151 | 15.7644 |  | -1461.0784 | 22.3734 |  | -1695.8307 | 22.6702 |  | -1815.7464 | 22.848 |  | -1174.1621 | 21.5531 |  | -1445.6677 | 21.8504 |  | -1604.2232 | 22.1478 |  | -1728.709 | 31.2253 |  | -1991.3586 | 31.6068 |  | -2157.3584 | 31.9848 |  | -1363.8594 | 29.6566 |  | -1701.2199 | 30.0807 |  | -1910.24 | 30.5089 |  | -1987.947 | 42.6011 |  | -2333.9738 | 43.1582 |  | -2541.13 | 43.7093 |  | -2653.2042 | 51.1197 |  | -2999.6427 | 51.7239 |  | -3199.9525 | 52.3166 |  | -1546.9046 | 39.4932 |  | -1981.6705 | 40.2538 |  | -2212.8941 | 40.7212 |  | -2323.5268 | 49.2861 |  | -2690.3003 | 57.217 |  | -2918.5738 | 57.8084 |  | -3012.6781 | 67.142 |  | -3441.6842 | 68.1997 |  | -3676.0561 | 68.8328 |  | -1747.6565 | 52.6918 |  | -2293.3187 | 53.7467 |  | -2582.974 | 54.3335 |  | -2610.6316 | 64.8646 |  | -3166.0939 | 66.0956 |  | -3436.9583 | 66.7624 |  | -3374.5895 | 87.5819 |  | -3926.3276 | 89.0473 |  | -4201.7815 | 89.8375 |  | -3940.1845 | 96.4406 |  | -4427.3791 | 97.6142 |  | -4716.558 | 98.4236 |  | -4478.434 | 105.1335 |  | -4986.6046 | 106.3005 |  | -5249.4643 | 107.1255 |  | -2141.4336 | 82.3976 |  | -2913.5233 | 84.3392 |  | -3306.1414 | 85.3379 |  | -3177.74 | 100.1955 |  | -3958.2692 | 102.4747 |  | -4343.7725 | 103.6113 |  | -4116.3114 | 134.0803 |  | -4865.6002 | 136.8045 |  | -5256.76 | 138.1541 |  | -4651.9632 | 165.4585 |  | -5493.1671 | 149.4122 |  | -5877.5028 | 150.7923 |  | -5455.2361 | 159.8902 |  | -6146.2331 | 162.2132 |  | -6521.4144 | 163.6244 |  | -2568.2302 | 121.0918 |  | -3519.0645 | 123.4709 |  | -4061.8087 | 125.1346 |  | -3776.4326 | 145.5997 |  | -4731.3675 | 148.4263 |  | -5264.0493 | 150.3342 |  | -5009.527 | 169.3934 |  | -5952.7262 | 172.4595 |  | -6464.89 | 174.5053 |  | -5644.8067 | 211.2127 |  | -6598.6244 | 214.7313 |  | -7099.4868 | 217.0739 |  | -6440.3987 | 228.9354 |  | -7371.9346 | 232.5441 |  | -7892.8829 | 234.9465 |  | -7600.4506 | 255.1011 |  | -8555.4456 | 258.8206 |  | -9071.1653 | 261.2886 |  | -2994.4555 | 169.7133 |  | -4224.9161 | 173.2684 |  | -4880.6769 | 175.3348 |  | -4402.2018 | 202.083 |  | -5633.5081 | 206.3258 |  | -6273.3755 | 208.6979 |  | -5780.1856 | 233.5046 |  | -7029.2075 | 238.1267 |  | -7677.0351 | 240.6809 |  | -6658.487 | 253.3044 |  | -7885.273 | 258.0603 |  | -8521.0254 | 260.6789 |  | -7380.2035 | 312.4284 |  | -8574.5952 | 317.842 |  | -9193.1029 | 320.8184 |  | -8700.3105 | 346.9273 |  | -9922.2833 | 352.5139 |  | -10532.5867 | 355.575 |  | -3461.5105 | 229.1271 |  | -4937.3501 | 233.5617 |  | -5769.9741 | 236.8706 |  | -5044.1813 | 270.4532 |  | -6513.1978 | 275.7998 |  | -7361.9634 | 279.6149 |  | -6594.9359 | 310.5453 |  | -8078.8288 | 316.399 |  | -8893.5409 | 320.509 |  | -7586.2357 | 335.9705 |  | -9111.8364 | 342.9846 |  | -9883.3736 | 346.2291 |  | -8346.845 | 412.8842 |  | -9934.3757 | 421.0851 |  | -10676.3278 | 424.5931 |  | -9884.9751 | 457.0121 |  | -11421.6629 | 465.6596 |  | -12139.6468 | 469.079 |  | -3904.9862 | 300.325 |  | -5711.196 | 306.0893 |  | -6706.7605 | 310.4327 |  | -5657.833 | 351.718 |  | -7451.4147 | 358.7299 |  | -8461.7953 | 363.7514 |  | -7426.4728 | 401.7139 |  | -9235.2178 | 409.4228 |  | -10202.1623 | 414.8441 |  | -8478.3601 | 433.2031 |  | -10383.0927 | 442.3999 |  | -11301.3041 | 446.7568 |  | -9367.6298 | 530.94 |  | -11235.1011 | 541.6701 |  | -12116.6502 | 546.4068 |  | -11025.6527 | 585.9659 |  | -12946.3305 | 597.3057 |  | -13798.6611 | 601.95 |  | -4354.5143 | 385.0156 |  | -6567.0084 | 393.5759 |  | -7670.7755 | 398.1957 |  | -6330.0989 | 447.6054 |  | -8523.6563 | 457.8187 |  | -9586.1768 | 463.077 |  | -8219.037 | 508.2672 |  | -10425.9195 | 519.4218 |  | -11549.1607 | 525.0906 |  | -9433.6057 | 546.6052 |  | -11595.3325 | 558.0994 |  | -12694.6759 | 563.9135 |  | -10710.6984 | 585.8247 |  | -12571.4826 | 681.0715 |  | -13640.0143 | 687.6903 |  | -12232.9634 | 734.9014 |  | -14371.8941 | 748.4608 |  | -15492.4946 | 755.2877 |  | -14105.2498 | 801.2491 |  | -16200.325 | 815.1235 |  | -17299.7361 | 822.0982 |  | -4884.2677 | 484.1033 |  | -7421.4555 | 494.7194 |  | -8729.5867 | 501.3715 |  | -6977.0807 | 558.9514 |  | -9482.3051 | 571.4566 |  | -10865.3919 | 578.9639 |  | -9098.0216 | 631.4328 |  | -11611.9561 | 645.029 |  | -12933.5575 | 653.0576 |  | -10424.9992 | 677.4057 |  | -12882.8098 | 691.3899 |  | -14346.3945 | 701.4867 |  | -11748.1094 | 724.1523 |  | -14288.9156 | 738.5503 |  | -15735.739 | 749.085 |  | -13473.7522 | 905.7548 |  | -15975.2352 | 922.2357 |  | -17418.7193 | 934.7525 |  | -15442.1777 | 985.0245 |  | -17975.7662 | 1001.8965 |  | -19412.3375 | 1015.0285 |  | -1321.3556 | 28.6449 |  | -1569.3137 | 28.9686 |  | -1702.091 | 29.1702 |  | -2065.8086 | 36.0299 |  | -2321.5018 | 36.4433 |  | -2453.93 | 36.69 |  | -1554.5107 | 40.3091 |  | -1846.191 | 40.7518 |  | -2024.9209 | 41.2043 |  | -2437.6918 | 50.3175 |  | -2721.2824 | 50.8542 |  | -2908.2205 | 51.3909 |  | -1788.5497 | 55.3601 |  | -2152.8095 | 55.9829 |  | -2388.64 | 56.63 |  | -2792.1111 | 68.56 |  | -3166.0592 | 69.3383 |  | -3299.066 | 79.7885 |  | -3789.091 | 81.5145 |  | -4163.4508 | 82.3727 |  | -4391.5913 | 83.2221 |  | -2012.6325 | 74.1676 |  | -2487.7478 | 75.3056 |  | -2743.0763 | 76.0148 |  | -3155.9511 | 90.8059 |  | -3628.466 | 92.1904 |  | -3881.757 | 93.6318 |  | -4284.5182 | 107.0566 |  | -4755.4061 | 108.5698 |  | -5014.7983 | 109.478 |  | -2237.9337 | 99.5429 |  | -2832.5041 | 101.1256 |  | -3148.4478 | 102.0168 |  | -3509.8304 | 120.0659 |  | -4114.201 | 121.9868 |  | -4411.3498 | 123.034 |  | -4768.0332 | 141.348 |  | -5370.5373 | 143.4423 |  | -5673.2779 | 144.5745 |  | -5610.1876 | 154.7041 |  | -6186.1502 | 156.8746 |  | -6503.1501 | 158.0478 |  | -6422.6748 | 167.8077 |  | -7024.9878 | 170.0421 |  | -7315.6687 | 171.2437 |  | -2693.7163 | 155.6381 |  | -3542.4001 | 158.5418 |  | -3972.5687 | 160.059 |  | -4223.2159 | 186.3243 |  | -5080.339 | 191.0821 |  | -5503.3932 | 192.861 |  | -5764.0854 | 217.3357 |  | -6592.8774 | 221.2253 |  | -7023.0183 | 223.1551 |  | -6761.1163 | 235.4343 |  | -7601.6885 | 239.4827 |  | -8025.7688 | 241.483 |  | -7770.5416 | 254.4951 |  | -8593.8305 | 258.6607 |  | -9008.7523 | 260.7151 |  | -3177.2439 | 230.0779 |  | -4210.3492 | 233.5902 |  | -4807.9407 | 236.0992 |  | -4963 | 272.5199 |  | -6000.2059 | 276.891 |  | -6587.7351 | 279.8696 |  | -6768.5493 | 313.4351 |  | -7794.0192 | 318.2635 |  | -8361.0304 | 321.5085 |  | -7937.0348 | 341.4991 |  | -8976.2479 | 346.5307 |  | -9534.0408 | 349.896 |  | -9123.5987 | 365.9925 |  | -10140.5303 | 371.1838 |  | -10718.4091 | 374.6513 |  | -10865.6514 | 404.9632 |  | -11906.0419 | 410.3391 |  | -12478.6921 | 413.9186 |  | -3652.2158 | 323.6611 |  | -4992.3711 | 328.8778 |  | -5708.2182 | 331.9773 |  | -5721.8767 | 380.3224 |  | -7062.8777 | 386.8601 |  | -7762.8327 | 390.5448 |  | -7756.676 | 435.3136 |  | -9115.3924 | 442.5695 |  | -9823.3076 | 446.5975 |  | -9131.2665 | 467.9514 |  | -10470.0017 | 475.5363 |  | -11167.075 | 479.7273 |  | -10494.6069 | 505.7187 |  | -11805.0897 | 513.5419 |  | -12487.1848 | 517.8529 |  | -12497.4108 | 558.2168 |  | -13835.4747 | 566.3296 |  | -14509.3667 | 570.7849 |  | -4154.5353 | 436.6188 |  | -5755.2662 | 443.0634 |  | -6675.2222 | 448.0153 |  | -6483.392 | 508.0179 |  | -8077.2998 | 516.2175 |  | -9013.4019 | 522.1382 |  | -8416.3509 | 655.8915 |  | -10384.1069 | 586.2898 |  | -11286.1514 | 592.7809 |  | -10327.1706 | 625.8843 |  | -11908.3391 | 635.4647 |  | -12840.8986 | 642.22 |  | -11820.3254 | 667.1619 |  | -13458.9733 | 677.0957 |  | -14374.4105 | 684.0663 |  | -14130.4431 | 733.2519 |  | -15703.4091 | 743.56 |  | -16609.7134 | 750.7763 |  | -4619.7041 | 573.6468 |  | -6575.7814 | 581.9429 |  | -7676.1516 | 588.408 |  | -7203.0077 | 662.4942 |  | -9146.4591 | 673.1933 |  | -10261.6411 | 680.9609 |  | -9797.0949 | 751.5122 |  | -11755.7095 | 763.5275 |  | -12827.4545 | 772.0631 |  | -11473.879 | 804.9774 |  | -13451.0776 | 817.6065 |  | -14556.7285 | 826.5199 |  | -13188.4067 | 864.5619 |  | -15123.7864 | 877.6401 |  | -16206.9475 | 886.8348 |  | -15707.6124 | 949.7059 |  | -17679.6453 | 963.3208 |  | -18750.1445 | 972.8485 |  | -5077.5277 | 737.0017 |  | -7482.1623 | 749.5198 |  | -8681.9962 | 756.4587 |  | -7967.9302 | 847.3386 |  | -10353.6281 | 863.0351 |  | -11512.2154 | 871.1956 |  | -10766.5873 | 954.7352 |  | -13165.61 | 972.2162 |  | -14384.9215 | 981.1365 |  | -12670.3152 | 1019.961 |  | -15028.1317 | 1038.2645 |  | -16225.5168 | 1047.5476 |  | -14561.2178 | 1086.2503 |  | -16931.1153 | 1105.1923 |  | -18101.3192 | 1114.7562 |  | -17339.7249 | 1186.5748 |  | -19681.9999 | 1206.2421 |  | -20904.2726 | 1216.1508 |  | -20156.9928 | 1292.017 |  | -22455.4121 | 1312.2151 |  | -23656.4954 | 1322.3716 |  | -5609.3415 | 928.3457 |  | -8356.137 | 944.0229 |  | -9786.5395 | 954.1099 |  | -8701.2437 | 1061.2645 |  | -11416.0759 | 1080.5651 |  | -12921.4339 | 1092.2648 |  | -11816.2642 | 1182.8462 |  | -14539.8065 | 1204.2318 |  | -15983.6792 | 1216.9383 |  | -13896.8146 | 1270.1774 |  | -16568.5414 | 1292.4852 |  | -18056.3686 | 1305.6723 |  | -15891.1624 | 1345.9321 |  | -18645.8848 | 1369.0086 |  | -20103.4268 | 1382.5813 |  | -19001.1096 | 1473.1103 |  | -21724.4228 | 1497.0152 |  | -23164.4986 | 1511.0257 |  | -22003.9014 | 1585.2954 |  | -24759.32 | 1609.8659 |  | -26172.5995 | 1624.2252 |  | -1281.4974 | 93.0432 |  | -1578.0517 | 95.7936 |  | -1742.8957 | 97.3394 |  | -2188.5029 | 100.8376 |  | -2489.1684 | 103.3119 |  | -2656.0291 | 104.6984 |  | -1532.0418 | 130.7445 |  | -1962.1444 | 126.2007 |  | -2246.6502 | 122.5973 |  | -2601.0313 | 141.2928 |  | -2936.2028 | 152.1379 |  | -3221.3561 | 147.4901 |  | -1743.437 | 181.605 |  | -2302.8146 | 176.0877 |  | -2633.5038 | 170.4052 |  | -2977.5356 | 194.6396 |  | -3423.0895 | 210.3948 |  | -3753.7114 | 203.4052 |  | -4080.1848 | 225.9972 |  | -4525.773 | 243.1573 |  | -4876.2324 | 250.2788 |  | -2066.7844 | 217.0967 |  | -2532.6955 | 252.1533 |  | -3009.2896 | 228.821 |  | -3332.0548 | 258.847 |  | -3941.3974 | 266.6969 |  | -4274.1878 | 271.0199 |  | -4580.3953 | 299.0185 |  | -4996.2302 | 344.438 |  | -5325.3826 | 349.563 |  | -2230.4552 | 292.4799 |  | -2943.7068 | 302.3494 |  | -3334.0952 | 307.8059 |  | -3641.1754 | 344.4726 |  | -4355.2124 | 354.6477 |  | -4744.0951 | 360.3193 |  | -5034.764 | 394.7516 |  | -5748.6528 | 405.1478 |  | -6137.9848 | 410.9339 |  | -5954.928 | 427.321 |  | -6419.788 | 491.0139 |  | -6805.6424 | 497.7059 |  | -6865.5592 | 459.3088 |  | -7579.4337 | 469.8868 |  | -7967.801 | 475.8233 |  | -2643.3394 | 482.4703 |  | -3714.4664 | 481.1076 |  | -4270.4676 | 490.5421 |  | -4344.424 | 562.3478 |  | -5416.2262 | 557.7484 |  | -5971.6606 | 567.4782 |  | -6030.382 | 639.0301 |  | -7099.9176 | 631.8427 |  | -7655.9189 | 641.7712 |  | -7143.0594 | 689.3081 |  | -8213.5375 | 680.0035 |  | -8442.512 | 774.3249 |  | -8249.2829 | 738.1463 |  | -9318.3783 | 727.3062 |  | -9873.1625 | 737.4737 |  | -2744.7336 | 798.9144 |  | -4246.0999 | 748.2615 |  | -5055.6664 | 771.844 |  | -5012.4325 | 825.6719 |  | -6238.0544 | 858.5171 |  | -7046.8206 | 882.5794 |  | -6989.3196 | 931.414 |  | -8214.0027 | 964.8588 |  | -9021.1272 | 989.5937 |  | -8295.55 | 1001.0377 |  | -9521.3325 | 1034.3498 |  | -10327.7196 | 1059.4017 |  | -9596.0676 | 1068.9308 |  | -10820.0675 | 1102.8866 |  | -11628.0572 | 1127.6179 |  | -11530.075 | 1169.0497 |  | -12755.9517 | 1202.7302 |  | -13563.5277 | 1227.7412 |  | -3491.3855 | 971.1762 |  | -5122.1252 | 1007.6124 |  | -6013.9368 | 1027.746 |  | -5775.7656 | 1109.1139 |  | -6999.2443 | 1286.2116 |  | -8297.1107 | 1167.0979 |  | -8041.0341 | 1243.1693 |  | -9673.2586 | 1281.1838 |  | -10564.4357 | 1302.234 |  | -9543.5894 | 1330.5851 |  | -11174.2155 | 1369.0701 |  | -12064.5252 | 1390.3894 |  | -11038.0857 | 1417.2691 |  | -12666.4516 | 1456.2249 |  | -13555.5588 | 1477.8094 |  | -13262.9945 | 1544.9716 |  | -14893.5668 | 1584.215 |  | -15782.022 | 1606.0821 |  | -3919.1098 | 1321.6046 |  | -5781.7552 | 1445.0206 |  | -7068.3516 | 1401.5546 |  | -6493.9805 | 1497.5721 |  | -8356.0824 | 1629.4908 |  | -9139.8961 | 1773.1093 |  | -9049.8607 | 1668.5926 |  | -10913.1526 | 1809.0779 |  | -12198.3159 | 1751.7969 |  | -10746.4332 | 1780.8628 |  | -12607.516 | 1926.9464 |  | -13895.1201 | 1864.9246 |  | -12431.1512 | 1891.361 |  | -14296.8322 | 2041.801 |  | -15583.0667 | 1976.0328 |  | -14950.6863 | 2054.5724 |  | -16811.1108 | 2213.5699 |  | -18096.6148 | 2140.5326 |  | -3804.4036 | 1951.3781 |  | -6536.5216 | 1907.4159 |  | -8080.1504 | 1850.8741 |  | -7163.514 | 1962.7047 |  | -9400.4971 | 2136.5469 |  | -10349.6055 | 2325.8909 |  | -9406.3755 | 2438.4229 |  | -12251.518 | 2358.9776 |  | -13792.8572 | 2286.3734 |  | -11900.012 | 2315.0696 |  | -14139.695 | 2505.317 |  | -15683.7468 | 2426.6328 |  | -13782.5628 | 2453.0412 |  | -16018.898 | 2650.6199 |  | -17561.1503 | 2565.9141 |  | -16588.5798 | 2656.9739 |  | -18827.8498 | 2863.3143 |  | -20369.089 | 2771.0065 |  | -4634.4645 | 2245.9752 |  | -7495.4339 | 2335.7807 |  | -8925.7203 | 2380.8372 |  | -7794.0549 | 2512.6237 |  | -10653.5095 | 2603.2841 |  | -12080.494 | 2649.0769 |  | -10227.0896 | 3106.1916 |  | -13790.5035 | 2863.7197 |  | -15222.3478 | 2909.7711 |  | -13014.6655 | 2941.1166 |  | -15871.8896 | 3034.2874 |  | -17301.98 | 3080.9243 |  | -15091.1629 | 3109.0278 |  | -17949.3534 | 3202.8628 |  | -19377.2668 | 3250.0521 |  | -18187.9653 | 3357.3804 |  | -21043.946 | 3452.4516 |  | -22476.0273 | 3499.679 |  | -21271.2594 | 3602.8076 |  | -24123.7317 | 3699.0499 |  | -25554.1181 | 3746.8374 |  | -5032.878 | 2836.7804 |  | -8163.8203 | 2944.1537 |  | -10100.21 | 3013.7084 |  | -8478.3434 | 3156.28 |  | -11606.7285 | 3264.6834 |  | -13425.3564 | 3527.2851 |  | -11909.6218 | 3465.6435 |  | -14197.9605 | 4010.4345 |  | -16852.4127 | 3853.1932 |  | -14188.2867 | 3668.9268 |  | -17313.2234 | 3779.9278 |  | -19130.4492 | 4065.9328 |  | -16453.1826 | 3869.7963 |  | -19584.759 | 3980.9374 |  | -21399.5616 | 4276.3117 |  | -19845.9687 | 4167.9335 |  | -22975.0324 | 4280.2416 |  | -24788.4355 | 4588.7437 |  | -23214.4324 | 4462.046 |  | -26346.0645 | 4574.9759 |  | -28157.32 | 4897.72 |  | -1175.9292 | 22.2694 |  | -1465.8326 | 22.5596 |  | -1629.4285 | 22.85 |  | -1728.0021 | 32.0289 |  | -2008.5846 | 32.4057 |  | -2179.2714 | 32.7786 |  | -1368.7603 | 31.5492 |  | -1750.5201 | 31.9508 |  | -1972.038 | 32.3574 |  | -1998.043 | 44.729 |  | -2377.2829 | 45.27 |  | -2595.3033 | 45.8051 |  | -2662.3232 | 53.2386 |  | -3040.9979 | 53.8319 |  | -3263.9873 | 54.4141 |  | -1564.7729 | 41.9581 |  | -2040.3962 | 42.6834 |  | -2285.9778 | 43.1312 |  | -2339.316 | 51.7506 |  | -2810.2597 | 52.6175 |  | -3066.1212 | 53.1399 |  | -3024.4806 | 69.9035 |  | -3491.1058 | 70.9441 |  | -3654.0935 | 80.4497 |  | -1777.5504 | 58.5477 |  | -2401.8094 | 59.5196 |  | -2740.0395 | 60.0666 |  | -2652.0737 | 70.7215 |  | -3264.2813 | 71.8989 |  | -3597.6237 | 72.5422 |  | -3504.0578 | 82.5062 |  | -4029.936 | 95.5749 |  | -4349.7905 | 96.3448 |  | -3952.9381 | 102.989 |  | -4585.6522 | 104.4685 |  | -4899.9747 | 105.2652 |  | -4510.3985 | 111.6633 |  | -5085.4889 | 112.8026 |  | -5413.533 | 113.6167 |  | -2182.4045 | 91.1966 |  | -3056.4851 | 92.985 |  | -3489.6596 | 93.9168 |  | -3234.0706 | 109.009 |  | -4088.1863 | 111.1878 |  | -4532.881 | 112.2816 |  | -4260.8428 | 126.2574 |  | -5003.1405 | 146.6197 |  | -5427.4889 | 147.9316 |  | -4797.7069 | 156.9602 |  | -5673.9024 | 159.7138 |  | -6117.0773 | 161.075 |  | -5473.5378 | 169.7354 |  | -6277.5889 | 172.0073 |  | -6709.8099 | 173.395 |  | -2595.3735 | 133.407 |  | -3696.4975 | 135.5981 |  | -4291.0149 | 137.1491 |  | -3820.6885 | 157.9493 |  | -4922.5683 | 160.6568 |  | -5501.2426 | 162.4877 |  | -5050.3907 | 181.7303 |  | -5984.6816 | 210.3905 |  | -6567.1668 | 212.6016 |  | -5672.3377 | 225.0704 |  | -6769.8095 | 228.5113 |  | -7341.8074 | 230.8037 |  | -6466.6503 | 242.7663 |  | -7539.2818 | 246.3112 |  | -8133.1023 | 248.6716 |  | -7623.2555 | 268.8878 |  | -8721.5004 | 272.5593 |  | -9271.149 | 274.9893 |  | -3058.8755 | 186.1182 |  | -4439.2069 | 189.3936 |  | -5155.3341 | 191.3248 |  | -4459.1182 | 218.5532 |  | -5832.7916 | 222.6121 |  | -6562.5706 | 224.8947 |  | -5868.4082 | 249.9796 |  | -7216.9553 | 254.4639 |  | -7914.5934 | 256.9476 |  | -6767.6087 | 270.4891 |  | -8129.9767 | 275.1699 |  | -8854.8731 | 277.7542 |  | -7416.0014 | 330.9121 |  | -8782.0165 | 336.2258 |  | -9487.1854 | 339.1502 |  | -8732.0454 | 365.3643 |  | -10081.7596 | 370.8669 |  | -10777.9046 | 373.8875 |  | -3501.7229 | 250.1987 |  | -5190.5239 | 254.2849 |  | -6092.309 | 257.3797 |  | -5115.3289 | 291.6315 |  | -6749.1255 | 296.7446 |  | -7663.0309 | 300.4084 |  | -6657.4374 | 331.7361 |  | -8301.4854 | 337.4207 |  | -9220.6833 | 341.4239 |  | -7716.3043 | 358.0925 |  | -9376.2129 | 364.0374 |  | -10278.9329 | 368.1957 |  | -8440.675 | 436.694 |  | -10133.902 | 444.7506 |  | -10928.9301 | 448.1623 |  | -9927.2108 | 480.7644 |  | -11666.7017 | 489.313 |  | -12152.9458 | 553.5288 |  | -3997.1544 | 326.6543 |  | -5957.863 | 331.9552 |  | -7078.9093 | 336.0268 |  | -5740.2587 | 378.194 |  | -7726.2124 | 384.8979 |  | -8809.9353 | 389.7216 |  | -7503.6568 | 428.2293 |  | -9499.5322 | 435.7129 |  | -10530.7712 | 440.983 |  | -8626.4224 | 460.8755 |  | -10638.8844 | 468.7191 |  | -11704.0265 | 474.2112 |  | -9705.0653 | 491.9313 |  | -11468.7778 | 571.286 |  | -12470.8672 | 575.905 |  | -11451.9564 | 539.5419 |  | -13173.9389 | 626.911 |  | -14146.0376 | 631.4611 |  | -4459.6463 | 417.2424 |  | -6848.9496 | 425.2158 |  | -8094.7945 | 429.591 |  | -6370.3112 | 480.011 |  | -8784.6829 | 489.8289 |  | -9983.4464 | 494.9152 |  | -8307.4492 | 540.7245 |  | -10730.1676 | 551.5891 |  | -11929.687 | 557.1195 |  | -9605.2583 | 580.4774 |  | -11979.5006 | 591.8127 |  | -13152.0703 | 597.5499 |  | -10794.6143 | 618.2613 |  | -12846.6318 | 717.3202 |  | -14051.5449 | 723.8347 |  | -12295.8873 | 771.3333 |  | -14635.2185 | 784.7023 |  | -15896.341 | 791.4473 |  | -14167.2638 | 837.626 |  | -16534.7769 | 851.3613 |  | -17695.8266 | 858.2542 |  | -4945.089 | 522.7991 |  | -7740.1617 | 532.7835 |  | -9142.8493 | 539.121 |  | -7089.324 | 597.8833 |  | -9841.4125 | 609.9579 |  | -11250.0861 | 617.2253 |  | -9203.7902 | 670.4205 |  | -11958.1142 | 683.7004 |  | -13363.7736 | 691.5528 |  | -10546.3611 | 718.0882 |  | -13316.4897 | 731.924 |  | -14766.1081 | 740.065 |  | -11843.3656 | 763.1238 |  | -14619.5782 | 777.2982 |  | -16144.9304 | 787.7021 |  | -13551.4205 | 949.5515 |  | -16281.7802 | 965.8248 |  | -17798.264 | 978.2183 |  | -15513.2938 | 1028.7532 |  | -18274.7359 | 1045.4565 |  | -19778.7777 | 1058.4843 |  | -1547.7959 | 41.7414 |  | -1857.8736 | 42.1692 |  | -2041.6444 | 42.6075 |  | -2429.5629 | 51.7459 |  | -2731.0864 | 52.2736 |  | -2835.2437 | 60.0631 |  | -1773.8467 | 59.1451 |  | -2182.5062 | 59.7208 |  | -2430.8364 | 60.3211 |  | -2785.0543 | 72.3418 |  | -3192.2152 | 73.0904 |  | -3438.0632 | 73.8399 |  | -3781.0572 | 85.2799 |  | -4187.6529 | 86.1173 |  | -4438.473 | 86.9469 |  | -2007.8812 | 79.096 |  | -2523.854 | 80.1617 |  | -2793.5405 | 80.8314 |  | -3149.1211 | 96.3397 |  | -3660.4141 | 97.6765 |  | -3940.3781 | 98.4877 |  | -4276.5285 | 111.9641 |  | -4785.0356 | 113.4452 |  | -5055.9584 | 114.3343 |  | -2219.5726 | 111.2532 |  | -2892.74 | 112.6676 |  | -3257.2584 | 113.4773 |  | -3503.0175 | 131.7745 |  | -4164.1336 | 133.5868 |  | -4523.7601 | 134.582 |  | -4758.9136 | 153.0218 |  | -5431.9227 | 155.0398 |  | -5600.4545 | 177.4954 |  | -5580.7181 | 166.3425 |  | -6264.1983 | 168.4539 |  | -6605.8075 | 169.5938 |  | -6412.4163 | 179.4108 |  | -7081.6491 | 181.5926 |  | -7437.5131 | 182.7704 |  | -2674.3687 | 173.2341 |  | -3625.0434 | 175.8285 |  | -4095.7713 | 177.2107 |  | -4219.2276 | 205.1554 |  | -5149.9376 | 208.4997 |  | -5632.1858 | 210.1884 |  | -5734.1831 | 234.9169 |  | -6677.6389 | 238.6639 |  | -7140.9654 | 240.5263 |  | -6727.6752 | 254.7758 |  | -7683.3738 | 258.7021 |  | -8165.5299 | 260.6459 |  | -7736.0649 | 274.3506 |  | -8672.4075 | 276.0598 |  | -9144.373 | 278.0679 |  | -3132.0051 | 254.7074 |  | -4315.3999 | 257.8378 |  | -4964.7646 | 260.1207 |  | -4934.8736 | 297.2124 |  | -6119.0244 | 301.3347 |  | -6752.5445 | 304.158 |  | -6737.0303 | 338.0999 |  | -7905.6768 | 342.7493 |  | -8265.3042 | 392.9227 |  | -7605.9454 | 416.3426 |  | -9084.0985 | 371.0119 |  | -9713.027 | 374.2827 |  | -9086.516 | 393.5611 |  | -10244.543 | 398.6219 |  | -10895.2896 | 402.0061 |  | -10469.8552 | 492.8996 |  | -12008.7622 | 438.0731 |  | -12615.3406 | 441.58 |  | -3632.1899 | 356.4677 |  | -5122.216 | 361.1208 |  | -5898.4264 | 363.9497 |  | -5694.347 | 413.2557 |  | -7177.7152 | 419.4174 |  | -7967.5818 | 422.9155 |  | -7760.4527 | 468.2467 |  | -9218.6942 | 475.2225 |  | -9976.4184 | 479.1073 |  | -11995.6237 | 922.499 |  | -12585.2551 | 1097.7153 |  | -14664.8983 | 858.6312 |  | -10456.5145 | 538.5689 |  | -11938.6207 | 546.2003 |  | -12707.381 | 550.4107 |  | -12455.2557 | 590.983 |  | -13921.0608 | 598.9365 |  | -14680.7947 | 603.3114 |  | -4098.2381 | 480.4218 |  | -5911.9288 | 486.1504 |  | -6901.0519 | 490.6655 |  | -6458.0302 | 550.3663 |  | -8216.7179 | 558.0887 |  | -9217.9597 | 563.7044 |  | -8741.3144 | 619.4969 |  | -10510.2537 | 628.3066 |  | -11516.7882 | 634.5703 |  | -10291.4062 | 668.237 |  | -12076.2063 | 677.5269 |  | -13066.2626 | 684.0834 |  | -11829.7094 | 709.4732 |  | -13574.0532 | 719.1456 |  | -14542.5676 | 725.943 |  | -14088.2323 | 775.4662 |  | -15864 | 785.5774 |  | -16819.7637 | 792.6495 |  | -4603.2985 | 626.3024 |  | -6713.8748 | 633.672 |  | -7939.7255 | 639.5864 |  | -6785.4725 | 810.8302 |  | -9312.6832 | 725.5075 |  | -10501.2101 | 732.8762 |  | -9765.7056 | 804.5255 |  | -11911.4467 | 816.0742 |  | -13047.4934 | 824.3019 |  | -10956.7172 | 974.8822 |  | -13598.2982 | 870.2059 |  | -14768.2416 | 878.8566 |  | -13148.4843 | 917.5231 |  | -14738.757 | 1057.0449 |  | -16466.1661 | 939.2352 |  | -15725.7491 | 1002.5938 |  | -17812.2488 | 1015.9218 |  | -19002.5193 | 1025.2685 |  | -5062.0225 | 801.4524 |  | -7643.4663 | 812.7971 |  | -8985.3814 | 819.2379 |  | -7887.5054 | 912.1464 |  | -10494.0176 | 927.0387 |  | -11788.8508 | 934.8408 |  | -10734.3623 | 1019.632 |  | -13349.2209 | 1036.5124 |  | -14644.8106 | 1045.152 |  | -12635.8472 | 1084.8409 |  | -15202.2301 | 1102.6359 |  | -16470.8701 | 1111.6767 |  | -14524.4968 | 1151.0989 |  | -17100.707 | 1169.6029 |  | -18407.289 | 1178.9681 |  | -17297.0915 | 1251.3247 |  | -19839.7668 | 1270.6346 |  | -21202.5586 | 1280.3819 |  | -20113.4492 | 1356.6637 |  | -22684.3065 | 1376.5792 |  | -23947.0247 | 1386.5874 |  | -5537.4618 | 1006.2348 |  | -8542.1424 | 1020.1498 |  | -10067.1016 | 1029.6069 |  | -8680.7861 | 1139.1134 |  | -11642.4825 | 1157.5367 |  | -13173.4272 | 1168.7676 |  | -11789.3321 | 1260.801 |  | -14753.2636 | 1281.5302 |  | -16281.1943 | 1293.88 |  | -13791.76 | 1348.1255 |  | -16771.4961 | 1369.8882 |  | -18343.3858 | 1382.766 |  | -15853.7181 | 1423.8464 |  | -18843.8465 | 1446.444 |  | -20379.9152 | 1459.7483 |  | -18962.6646 | 1550.9468 |  | -21914.8546 | 1574.4603 |  | -23427.9323 | 1588.2453 |  | -21958.9041 | 1663.0113 |  | -24942.1765 | 1687.2565 |  | -26422.9277 | 1713.6879 |  | -1597.4591 | 121.1123 |  | -1934.7481 | 130.406 |  | -2219.6581 | 127.0269 |  | -2572.0501 | 145.7746 |  | -2908.6562 | 156.4273 |  | -3194.1852 | 151.9261 |  | -1791.3861 | 173.8023 |  | -2239.7145 | 187.1284 |  | -2571.4037 | 182.0846 |  | -2911.4957 | 206.5011 |  | -3359.1867 | 221.709 |  | -3691.197 | 215.1212 |  | -4014.0667 | 237.8464 |  | -4462.2334 | 254.5537 |  | -4794.117 | 246.6687 |  | -1990.8556 | 232.3884 |  | -2603.6791 | 239.8185 |  | -2937.7776 | 243.9374 |  | -3255.9597 | 274.2209 |  | -3868.4054 | 281.9302 |  | -4203.3284 | 286.1818 |  | -4533.4661 | 328.828 |  | -5174.9312 | 339.7784 |  | -5537.3377 | 347.4792 |  | -2067.8154 | 328.285 |  | -2787.3544 | 337.7402 |  | -3181.6287 | 342.9461 |  | -3479.4598 | 380.5687 |  | -4198.0358 | 390.3228 |  | -4591.9167 | 395.6872 |  | -4872.8639 | 430.9132 |  | -5592.3923 | 440.7932 |  | -5985.2765 | 446.3387 |  | -5791.3995 | 463.5406 |  | -6511.7664 | 473.4482 |  | -6904.2079 | 479.0839 |  | -6737.0856 | 516.5923 |  | -7591.6499 | 532.7621 |  | -7970.62 | 540.7507 |  | -2440.3275 | 535.2036 |  | -3519.6138 | 534.2216 |  | -4078.8596 | 543.514 |  | -4142.641 | 615.7391 |  | -5220.33 | 611.4709 |  | -5780.4997 | 620.8768 |  | -5826.5257 | 693.4464 |  | -6905.2345 | 685.6134 |  | -7463.8909 | 695.3206 |  | -6938.9201 | 743.9558 |  | -8018.6082 | 733.7673 |  | -8578.7708 | 743.4635 |  | -8045.0607 | 793.1121 |  | -9123.2004 | 781.0606 |  | -9682.5474 | 790.9036 |  | -2775.43 | 790.0006 |  | -4012.747 | 819.036 |  | -4826.4553 | 841.4141 |  | -4768.4255 | 900.7986 |  | -6005.803 | 930.1699 |  | -6818.2486 | 953.1125 |  | -6745.0413 | 1007.4214 |  | -7981.1784 | 1037.4477 |  | -8794.0957 | 1060.4829 |  | -8050.9288 | 1077.4638 |  | -9288.2037 | 1107.3509 |  | -10100.2816 | 1130.7434 |  | -9351.3441 | 1145.5716 |  | -10586.6317 | 1176.1263 |  | -11400.4508 | 1199.1462 |  | -11285.0757 | 1246.3954 |  | -12522.4124 | 1276.5658 |  | -13332.7024 | 1300.6865 |  | -3207.7338 | 1070.2214 |  | -4850.4631 | 1105.7539 |  | -5747.104 | 1125.5999 |  | -5491.5136 | 1210.4728 |  | -7133.7103 | 1246.4831 |  | -8031.4409 | 1266.4346 |  | -7759.2865 | 1344.806 |  | -9399.4731 | 1381.6601 |  | -10294.6349 | 1402.2313 |  | -9258.6142 | 1432.5666 |  | -10899.9065 | 1469.6812 |  | -11797.2488 | 1490.2328 |  | -10752.9886 | 1519.2541 |  | -12395.0844 | 1556.5843 |  | -13291.1244 | 1577.4584 |  | -12977.5723 | 1646.9909 |  | -14618.364 | 1684.8537 |  | -15513.6868 | 1706.0206 |  | -3592.2636 | 1448.9444 |  | -5471.946 | 1566.0354 |  | -6764.0749 | 1527.3047 |  | -6169.609 | 1627.8221 |  | -8044.8936 | 1752.7509 |  | -9337.992 | 1707.1817 |  | -8724.7975 | 1799.648 |  | -10600.9021 | 1934.0047 |  | -11894.424 | 1880.2941 |  | -10421.2296 | 1912.0668 |  | -12298.6028 | 2051.35 |  | -13590.8067 | 1993.4921 |  | -12109.5595 | 2022.4199 |  | -13983.6962 | 2168.1517 |  | -15274.177 | 2105.0939 |  | -14624.967 | 2185.9134 |  | -16501.6156 | 2338.9282 |  | -17791.0759 | 2269.306 |  | -3934.5849 | 1902.6053 |  | -6184.9336 | 2059.9251 |  | -7738.6009 | 2007.5205 |  | -6798.7868 | 2125.516 |  | -9051.1601 | 2290.2434 |  | -10601.8411 | 2231.2751 |  | -9648.1751 | 2339.3956 |  | -12109.1107 | 2408.314 |  | -13447.82 | 2447.25 |  | -11534.3437 | 2479.237 |  | -13788.8372 | 2661.986 |  | -15338.0324 | 2587.6979 |  | -13416.7337 | 2617.3511 |  | -15667.3566 | 2808.2173 |  | -17219.2524 | 2726.8464 |  | -16227.3954 | 2820.8849 |  | -18475.8227 | 3021.6243 |  | -20026.6434 | 2931.9384 |  | -4230.2961 | 2439.5881 |  | -7105.4102 | 2527.2953 |  | -8547.0627 | 2570.6612 |  | -7384.6931 | 2711.5636 |  | -10261.8125 | 2799.4207 |  | -11699.6963 | 2843.5649 |  | -10524.4772 | 2971.495 |  | -13402.2643 | 3060.4518 |  | -14840.2108 | 3105.1598 |  | -12608.98 | 3141.3207 |  | -15482.8893 | 3231.5706 |  | -16918.68 | 3276.9699 |  | -14685.2971 | 3309.4665 |  | -17559.9926 | 3400.2477 |  | -18998.8165 | 3445.4905 |  | -17781.6265 | 3558.1614 |  | -20653.6393 | 3650.289 |  | -22096.9622 | 3695.2037 |  | -22767.6117 | 4703.2053 |  | -25917.4721 | 4811.3554 |  | -27857.8109 | 4884.5745 |  | -4583.9068 | 3069.4426 |  | -7735.4798 | 3172.7194 |  | -9679.4373 | 3241.9989 |  | -8033.4858 | 3394.1542 |  | -11181.6201 | 3498.4618 |  | -13002.2949 | 3750.4849 |  | -11464.2463 | 3705.0675 |  | -14612.5594 | 3810.3668 |  | -16432.9932 | 4076.716 |  | -13736.6614 | 3909.74 |  | -16886.2389 | 4015.7452 |  | -18710.1892 | 4290.982 |  | -16006.9661 | 4110.4862 |  | -19157.375 | 4216.9391 |  | -20978.4599 | 4502.716 |  | -19399.6722 | 4408.6976 |  | -24366.2891 | 4816.7174 |  | -22547.046 | 4516.4722 |  | -22767.6117 | 4703.2053 |  | -25917.4721 | 4811.3554 |  | -27734.13 | 5126.62 |  | -126.738 | 5.0432 |  | -354.7957 | 5.3241 |  | -475.698 | 5.4791 |  | -129.7381 | 4.6707 |  | -359.0581 | 4.9422 |  | -476.8743 | 5.0927 |  | -149.2226 | 7.5759 |  | -429.8649 | 7.9674 |  | -574.106 | 8.2413 |  | -158.1892 | 7.051 |  | -431.2084 | 7.4283 |  | -577.226 | 7.6965 |  | -188.8148 | 11.1547 |  | -538.0792 | 11.7358 |  | -721.2942 | 12.1432 |  | -195.5245 | 10.4569 |  | -537.5167 | 11.019 |  | -723.9644 | 11.4187 |  | -200.2617 | 9.7777 |  | -545.1702 | 10.3214 |  | -728.0397 | 10.7139 |  | -224.9719 | 15.7026 |  | -657.969 | 16.5991 |  | -879.9688 | 17.095 |  | -234.8841 | 14.8073 |  | -661.1735 | 15.6803 |  | -887.9994 | 16.1651 |  | -242.5356 | 13.9328 |  | -667.8814 | 14.7831 |  | -890.9915 | 15.2573 |  | -287.3334 | 22.1343 |  | -829.2887 | 23.3915 |  | -1110.1196 | 24.0535 |  | -292.7521 | 21.0267 |  | -830.0518 | 22.2549 |  | -1108.9329 | 22.9029 |  | -296.5303 | 19.9426 |  | -836.825 | 21.1427 |  | -1113.1242 | 21.7771 |  | -303.9102 | 19.2326 |  | -836.1774 | 20.4146 |  | -1113.2982 | 21.0401 |  | -310.1923 | 18.5327 |  | -842.5502 | 19.697 |  | -1120.0944 | 20.3139 |  | -382.884 | 37.4033 |  | -1133.7593 | 39.6423 |  | -1508.7264 | 40.7758 |  | -393.3881 | 35.7788 |  | -1129.0101 | 37.976 |  | -1517.4765 | 39.0888 |  | -401.869 | 34.1823 |  | -1147.1095 | 36.3389 |  | -1521.3747 | 37.4315 |  | -414.4954 | 33.1333 |  | -1139.8081 | 35.2634 |  | -1529.7483 | 36.3429 |  | -414.0085 | 32.0965 |  | -1143.4111 | 34.2007 |  | -1535.5508 | 35.2673 |  | -505.2931 | 58.4354 |  | -1470.9177 | 61.6246 |  | -1965.8969 | 63.4706 |  | -521.6325 | 56.1955 |  | -1471.9599 | 59.324 |  | -1986.9665 | 61.1418 |  | -518.9389 | 53.9882 |  | -1486.6265 | 57.0572 |  | -1984.9756 | 58.8475 |  | -538.1445 | 52.5346 |  | -1482.7857 | 55.5646 |  | -1986.7861 | 57.3369 |  | -539.9563 | 51.0952 |  | -1493.6457 | 54.0868 |  | -1986.3598 | 55.8414 |  | -548.8445 | 48.9625 |  | -1497.8872 | 51.8974 |  | -2005.26 | 53.6261 |  | -644.3822 | 86.1041 |  | -1854.215 | 90.8811 |  | -2504.5716 | 93.4134 |  | -645.6292 | 83.1501 |  | -1863.3102 | 87.8471 |  | -2494.8125 | 90.3405 |  | -666.9436 | 80.2332 |  | -1868.4494 | 84.8517 |  | -2503.4018 | 87.307 |  | -672.6606 | 78.3091 |  | -1891.0952 | 82.8761 |  | -2513.4508 | 85.3064 |  | -677.4883 | 76.4013 |  | -1890.1442 | 80.9173 |  | -2520.8811 | 83.3229 |  | -692.9218 | 73.5697 |  | -1885.5292 | 78.0105 |  | -2516.9341 | 80.3797 |  | -771.0699 | 121.1979 |  | -2296.2605 | 127.6804 |  | -3078.6165 | 131.5027 |  | -803.4107 | 117.4301 |  | -2286.2056 | 123.8085 |  | -3076.4949 | 127.5828 |  | -805.9059 | 113.7041 |  | -2300.5436 | 119.9801 |  | -3097.6541 | 123.7071 |  | -815.458 | 111.2431 |  | -2307.6123 | 117.4516 |  | -3090.3662 | 121.1477 |  | -823.9928 | 108.8003 |  | -2312.7065 | 114.9422 |  | -3107.7351 | 118.6076 |  | -847.2912 | 105.1702 |  | -2316.6788 | 111.2133 |  | -3115.338 | 114.8334 |  | -935.9892 | 164.5792 |  | -2751.6649 | 173.3315 |  | -3735.6655 | 178.4853 |  | -944.2213 | 159.8981 |  | -2781.3913 | 168.5203 |  | -3742.1381 | 173.6139 |  | -983.3223 | 155.2633 |  | -2772.7782 | 163.7573 |  | -3743.6682 | 168.7916 |  | -996.7888 | 152.1989 |  | -2787.0084 | 160.6085 |  | -3741.9677 | 165.6037 |  | -977.7734 | 149.1549 |  | -2799.0103 | 157.4807 |  | -3738.1083 | 162.4374 |  | -1010.256 | 144.6267 |  | -2812.8682 | 152.8284 |  | -3759.9 | 157.7279 |  | -1116.3115 | 217.2127 |  | -3286.5957 | 229.191 |  | -4405.5298 | 235.2967 |  | -1128.5154 | 211.5191 |  | -3288.2213 | 223.3414 |  | -4423.1955 | 229.3697 |  | -1138.8392 | 205.8765 |  | -3326.1039 | 217.5446 |  | -4435.3476 | 223.4965 |  | -1157.4611 | 202.1428 |  | -3309.0309 | 213.7093 |  | -4440.4111 | 219.6107 |  | -1174.8119 | 198.4315 |  | -3329.3572 | 209.8971 |  | -4443.0619 | 215.7486 |  | -1180.1457 | 192.9061 |  | -3317.6951 | 204.2221 |  | -4442.5471 | 209.9995 |  | -1219.3122 | 187.4303 |  | -3339.0617 | 198.5986 |  | -4436.6885 | 204.3028 |  | -1312.929 | 280.0932 |  | -3859.5887 | 295.1608 |  | -5178.1025 | 303.3465 |  | -1329.7036 | 273.2888 |  | -3868.2539 | 288.1674 |  | -5159.2968 | 296.262 |  | -1344.4098 | 266.5398 |  | -3872.9178 | 281.2317 |  | -5184.1958 | 289.2362 |  | -1368.1743 | 262.0711 |  | -3858.3996 | 276.6397 |  | -5197.44 | 284.5848 |  | -1345.9733 | 257.6269 |  | -3888.1468 | 272.073 |  | -5208.0176 | 279.9591 |  | -1399.7554 | 251.0058 |  | -3883.2401 | 265.2701 |  | -5218.9171 | 273.0687 |  | -1406.9606 | 244.4389 |  | -3917.7853 | 258.5233 |  | -5223.9016 | 266.2355 |  | -66.6189 | 10.0863 |  | -331.5304 | 10.6483 |  | -471.485 | 10.9583 |  | -73.5944 | 9.3415 |  | -337.297 | 9.8844 |  | -472.9323 | 10.1855 |  | -76.0937 | 15.1517 |  | -401.677 | 15.9348 |  | -568.9801 | 16.4826 |  | -89.7334 | 14.102 |  | -404.7886 | 14.8565 |  | -572.4158 | 15.393 |  | -96.2831 | 22.3094 |  | -502.3772 | 23.4716 |  | -714.796 | 24.2864 |  | -108.363 | 20.9138 |  | -503.8468 | 22.038 |  | -717.8252 | 22.8377 |  | -118.3868 | 19.5553 |  | -513.5006 | 20.6429 |  | -722.2594 | 21.428 |  | -110.9451 | 31.4052 |  | -613.7888 | 33.1981 |  | -871.9651 | 34.1903 |  | -126.925 | 29.6145 |  | -619.2892 | 31.3605 |  | -880.4096 | 32.3302 |  | -140.5604 | 27.8655 |  | -628.2614 | 29.5662 |  | -883.8061 | 30.5147 |  | -141.6988 | 44.2686 |  | -772.9293 | 46.783 |  | -1099.9319 | 48.1073 |  | -153.8825 | 42.0534 |  | -776.2522 | 44.5099 |  | -1099.2013 | 45.8062 |  | -164.3423 | 39.8851 |  | -785.5535 | 42.2855 |  | -1103.8464 | 43.5543 |  | -176.1298 | 38.4652 |  | -786.5737 | 40.8292 |  | -1104.32 | 42.0803 |  | -186.7824 | 37.0655 |  | -794.6002 | 39.3939 |  | -1111.4093 | 40.6281 |  | -181.9378 | 74.8065 |  | -1055.7611 | 79.2845 |  | -1494.6261 | 81.5516 |  | -200.6022 | 71.5575 |  | -1054.0995 | 75.952 |  | -1503.9274 | 78.1776 |  | -217.1592 | 68.3645 |  | -1075.2548 | 72.6777 |  | -1508.3715 | 74.863 |  | -235.1232 | 66.2666 |  | -1072.8559 | 70.7302 |  | -1517.1057 | 72.6859 |  | -239.937 | 64.1929 |  | -1075.5817 | 68.4013 |  | -1523.2664 | 70.5345 |  | -240.1038 | 116.8707 |  | -1368.4658 | 123.2492 |  | -1947.348 | 126.9415 |  | -265.9982 | 112.3909 |  | -1373.1233 | 118.6479 |  | -1969.0659 | 122.2835 |  | -272.7757 | 107.9764 |  | -1391.3736 | 114.1144 |  | -1967.7149 | 117.6949 |  | -298.2489 | 105.0692 |  | -1389.9043 | 111.1292 |  | -1969.9473 | 114.674 |  | -306.291 | 102.1905 |  | -1403.1217 | 108.1735 |  | -1969.9436 | 111.6828 |  | -324.455 | 97.925 |  | -1410.873 | 103.7948 |  | -1989.4688 | 107.2524 |  | -306.1959 | 172.2082 |  | -1723.4391 | 181.7621 |  | -2480.9424 | 186.827 |  | -318.3925 | 166.3001 |  | -1736.6775 | 175.6941 |  | -2471.9242 | 180.6811 |  | -350.5733 | 160.4664 |  | -1745.9281 | 169.7034 |  | -2481.2478 | 174.6141 |  | -363.4877 | 156.6182 |  | -1771.2973 | 165.7521 |  | -2491.7809 | 170.6131 |  | -375.4757 | 152.8025 |  | -1773.0556 | 161.8346 |  | -2499.6972 | 166.6458 |  | -401.58 | 147.1393 |  | -1772.4782 | 156.021 |  | -2496.4704 | 160.7595 |  | -351.5173 | 242.3958 |  | -2134.3076 | 255.3607 |  | -3049.2922 | 263.0061 |  | -396.2025 | 234.8602 |  | -2128.9236 | 247.6171 |  | -3048.005 | 255.1662 |  | -410.9588 | 227.4081 |  | -2147.8997 | 239.9603 |  | -3069.9937 | 247.4147 |  | -428.6382 | 222.4861 |  | -2158.0448 | 234.9033 |  | -3063.2578 | 242.2953 |  | -445.2633 | 217.6007 |  | -2166.2003 | 229.8843 |  | -3081.1733 | 237.2151 |  | -480.6273 | 210.3404 |  | -2174.7346 | 222.4271 |  | -3089.5874 | 229.6676 |  | -426.7012 | 329.1584 |  | -2555.1174 | 346.6629 |  | -3700.0862 | 356.9708 |  | -448.6726 | 319.7961 |  | -2590.0425 | 337.0407 |  | -3707.4886 | 347.2278 |  | -501.4292 | 310.5265 |  | -2586.5968 | 327.5146 |  | -3709.9396 | 337.5835 |  | -523.9531 | 304.3979 |  | -2604.2508 | 321.2176 |  | -3708.8526 | 331.2075 |  | -513.9582 | 298.3098 |  | -2619.6656 | 314.9621 |  | -3705.603 | 324.8748 |  | -559.9009 | 289.2534 |  | -2638.6199 | 305.6567 |  | -3728.3042 | 315.4558 |  | -508.9069 | 434.4254 |  | -3051.8389 | 458.3821 |  | -4363.1654 | 470.5942 |  | -536.2449 | 423.0383 |  | -3059.191 | 446.6828 |  | -4381.8572 | 458.7393 |  | -561.6193 | 411.753 |  | -3102.7684 | 435.0892 |  | -4395.0263 | 446.9929 |  | -590.2288 | 404.2856 |  | -3089.4744 | 427.4185 |  | -4405.2009 | 439.6881 |  | -617.5295 | 396.863 |  | -3113.5655 | 419.7942 |  | -4408.6077 | 431.9649 |  | -637.7185 | 385.8123 |  | -3107.5244 | 408.4442 |  | -4404.5748 | 419.9993 |  | -691.657 | 374.8605 |  | -3134.4803 | 397.1972 |  | -4399.7151 | 408.6058 |  | -598.5413 | 560.1865 |  | -3583.9038 | 590.3216 |  | -5128.3091 | 606.694 |  | -631.8453 | 546.5775 |  | -3598.8233 | 576.3349 |  | -5110.6242 | 592.524 |  | -662.997 | 533.0795 |  | -3609.7098 | 562.4634 |  | -5136.6345 | 578.4725 |  | -697.6783 | 524.1423 |  | -3599.3224 | 553.2794 |  | -5150.6135 | 569.1702 |  | -686.3573 | 515.2537 |  | -3633.1864 | 544.146 |  | -5161.9293 | 559.9182 |  | -756.3896 | 502.0117 |  | -3634.4284 | 530.5401 |  | -5173.9256 | 546.1376 |  | -779.7613 | 488.8779 |  | -3675.0906 | 517.0467 |  | -5180.0033 | 532.471 |  | 0 | 39.9142 |  | -293.4777 | 42.2838 |  | -465.0164 | 42.7231 |  | -8.0234 | 38.122 |  | -316.2633 | 38.8675 |  | -487.652 | 39.3427 |  | -18.4739 | 60.0381 |  | -361.8505 | 64.7702 |  | -655.1795 | 62.1188 |  | -45.3403 | 55.3599 |  | -388.3379 | 60.2677 |  | -681.9329 | 57.5801 |  | -17.0051 | 87.3344 |  | -472.1189 | 94.6012 |  | -833.7693 | 98.4728 |  | -47.5936 | 81.2051 |  | -502.391 | 88.687 |  | -864.4376 | 92.6615 |  | -77.556 | 75.3258 |  | -532.848 | 82.9326 |  | -894.7444 | 87.0616 |  | 0 | 120.393 |  | -617.8926 | 124.4262 |  | -959.5413 | 126.0187 |  | -26.8858 | 114.0031 |  | -652.4063 | 116.7758 |  | -994.5891 | 118.4032 |  | -60.9832 | 106.4949 |  | -686.7284 | 109.3725 |  | -1028.7593 | 111.0757 |  | 0 | 157.5808 |  | -654.6001 | 176.3884 |  | -1054.6793 | 178.5082 |  | 0 | 155.5676 |  | -692.8529 | 166.8395 |  | -1092.9444 | 169.0302 |  | 0 | 153.5799 |  | -731.114 | 157.5441 |  | -1131.1651 | 159.8154 |  | -24.1632 | 147.6584 |  | -755.9459 | 151.5524 |  | -1156.1723 | 153.8561 |  | -49.1227 | 141.6634 |  | -781.1295 | 145.6306 |  | -1181.4984 | 147.9739 |  | 0 | 267.4858 |  | -968.5959 | 295.5233 |  | -1538.2054 | 299.347 |  | 0 | 267.4858 |  | -1014.2823 | 281.7998 |  | -1585.1747 | 285.6053 |  | 0 | 264.5555 |  | -1061.3241 | 268.2304 |  | -1631.2812 | 272.2427 |  | 0 | 262.6585 |  | -1090.8734 | 259.5545 |  | -1662.2173 | 263.4944 |  | -20.817 | 255.9673 |  | -1121.0851 | 250.9211 |  | -1692.7367 | 254.8987 |  | 23.9937 | 413.3134 |  | -1039.0435 | 486.8596 |  | -1867.4797 | 502.5329 |  | 0 | 402.8595 |  | -1093.0678 | 468.0539 |  | -1923.3438 | 483.5787 |  | 0 | 399.029 |  | -1147.7096 | 449.3991 |  | -1976.8885 | 465.4073 |  | 0 | 396.6066 |  | -1182.7855 | 437.3947 |  | -2012.5724 | 453.4295 |  | 0 | 394.1119 |  | -1218.8274 | 425.3347 |  | -2047.8663 | 441.7158 |  | -13.2738 | 386.8575 |  | -1271.5328 | 407.7471 |  | -2101.975 | 424.0416 |  | 0 | 585.6333 |  | -1463.7661 | 666.3547 |  | -2378.7812 | 674.0995 |  | 0 | 581.021 |  | -1526.3092 | 641.6271 |  | -2440.0882 | 649.6989 |  | 0 | 576.6933 |  | -1588.0634 | 617.4498 |  | -2502.3886 | 625.6138 |  | 0 | 573.7377 |  | -1630.508 | 601.3413 |  | -2544.0044 | 609.7365 |  | 0 | 570.7916 |  | -1670.8548 | 585.7116 |  | -2585.1997 | 594.0936 |  | -58.4801 | 548.1025 |  | -1730.7262 | 562.7224 |  | -2645.3899 | 571.2205 |  | 0 | 825.3457 |  | -1668.564 | 1000.2155 |  | -2987.3417 | 944.6984 |  | 0 | 819.9872 |  | -1737.4496 | 969.1556 |  | -3057.1691 | 913.6344 |  | 0 | 814.3467 |  | -1807.8144 | 938.142 |  | -3128.3843 | 882.9249 |  | 0 | 810.7102 |  | -1854.2624 | 917.767 |  | -3173.886 | 862.9721 |  | 0 | 807.0854 |  | -1900.3426 | 897.6571 |  | -3221.1493 | 842.9494 |  | -57.6784 | 781.2188 |  | -1968.7756 | 867.986 |  | -3290.1728 | 813.561 |  | 0 | 1104.1151 |  | -1969.0848 | 1352.5405 |  | -3555.087 | 1276.3887 |  | 0 | 1097.3181 |  | -2049.0274 | 1313.1316 |  | -3633.5112 | 1237.9016 |  | 0 | 1091.0645 |  | -2125.4306 | 1275.2568 |  | -3711.0654 | 1200.1324 |  | 0 | 1086.7243 |  | -2177.7016 | 1249.7921 |  | -3762.2869 | 1175.285 |  | 0 | 1081.9867 |  | -2229.584 | 1224.6219 |  | -3813.1248 | 1150.7299 |  | -10.733 | 1071.4502 |  | -2306.6824 | 1187.3984 |  | -3891.1926 | 1113.9657 |  | 2.0733 | 1425.2254 |  | -2482.1156 | 1659.6192 |  | -3949.7187 | 1676.4447 |  | 0 | 1416.4527 |  | -2567.685 | 1612.9406 |  | -4036.9476 | 1629.6658 |  | 0 | 1408.6391 |  | -2655.6824 | 1566.2649 |  | -4123.2608 | 1583.5933 |  | 0 | 1403.6628 |  | -2710.6987 | 1536.2634 |  | -4180.2963 | 1553.3277 |  | 0 | 1398.6981 |  | -2768.4968 | 1505.9003 |  | -4236.9278 | 1523.3746 |  | 0 | 1390.9701 |  | -2851.4283 | 1461.5435 |  | -4321.1204 | 1478.9868 |  | -5.8355 | 1381.2023 |  | -2936.5295 | 1417.2415 |  | -4404.4109 | 1435.3149 |  | 0 | 1840.087 |  | -2697.5483 | 2129.8806 |  | -4558.4778 | 2352.0875 |  | 0 | 1830.9476 |  | -2791.5554 | 2074.1724 |  | -4650.6984 | 2297.2158 |  | 0 | 1821.8392 |  | -2884.77 | 2019.2143 |  | -4745.9408 | 2241.5624 |  | 0 | 1816.0499 |  | -2945.2403 | 1983.3855 |  | -4808.9033 | 2204.974 |  | 0 | 1809.5636 |  | -3009.0419 | 1946.8883 |  | -4871.4418 | 2168.7325 |  | 0 | 1801.2279 |  | -3100.3883 | 1893.774 |  | -4964.4568 | 2115.1007 |  | 0 | 1792.2546 |  | -3194.4184 | 1840.4976 |  | -5056.524 | 2062.2926 |  | -159.8962 | 7.9042 |  | -454.6607 | 8.3063 |  | -613.6901 | 8.5856 |  | -160.6667 | 7.2569 |  | -445.831 | 7.6408 |  | -597.8749 | 7.9124 |  | -206.4136 | 12.0383 |  | -599.8261 | 12.648 |  | -804.6456 | 13.0696 |  | -210.8382 | 11.1912 |  | -589.7137 | 11.777 |  | -788.9124 | 12.2019 |  | -217.1326 | 10.6895 |  | -604.4948 | 11.2627 |  | -811.1735 | 11.6699 |  | -252.4922 | 16.9046 |  | -727.7398 | 17.8399 |  | -974.6991 | 18.3552 |  | -256.9949 | 16.026 |  | -727.6449 | 16.9383 |  | -981.2049 | 17.4428 |  | -267.8781 | 15.1687 |  | -732.7989 | 16.0589 |  | -983.4751 | 16.553 |  | -334.1926 | 24.7603 |  | -970.8141 | 26.1022 |  | -1304.8867 | 26.8066 |  | -344.0898 | 23.6854 |  | -980.5339 | 24.9994 |  | -1302.9292 | 25.6902 |  | -352.3406 | 22.6348 |  | -987.0968 | 23.9218 |  | -1309.2519 | 24.5996 |  | -353.3951 | 21.9476 |  | -982.5062 | 23.2172 |  | -1307.6709 | 23.8865 |  | -364.2891 | 21.271 |  | -987.5295 | 22.5235 |  | -1315.3031 | 23.1846 |  | -453.7583 | 41.6539 |  | -1321.8983 | 44.0301 |  | -1761.0332 | 45.2322 |  | -453.7496 | 40.0733 |  | -1325.2403 | 42.409 |  | -1766.8388 | 43.5911 |  | -467.8027 | 38.5215 |  | -1325.7628 | 40.8181 |  | -1768.8783 | 41.9807 |  | -471.1833 | 37.5029 |  | -1324.5698 | 39.774 |  | -1773.2311 | 40.924 |  | -473.926 | 36.4968 |  | -1336.7872 | 38.743 |  | -1775.7216 | 39.8805 |  | -590.3423 | 64.7081 |  | -1692.0875 | 68.0997 |  | -2264.0232 | 70.0469 |  | -592.425 | 62.5235 |  | -1702.8231 | 65.8561 |  | -2279.9016 | 67.7759 |  | -593.3873 | 60.3724 |  | -1710.168 | 63.6473 |  | -2270.9776 | 65.5405 |  | -599.8231 | 58.9568 |  | -1713.206 | 62.1939 |  | -2283.1064 | 64.0698 |  | -605.4929 | 57.5558 |  | -1714.7748 | 60.7558 |  | -2292.9909 | 62.6146 |  | -621.6663 | 55.4816 |  | -1714.4061 | 58.6268 |  | -2294.2561 | 60.4607 |  | -717.2373 | 94.797 |  | -2133.5905 | 99.8543 |  | -2850.3948 | 102.5269 |  | -748.3718 | 91.9096 |  | -2127.11 | 96.8892 |  | -2851.9314 | 99.5239 |  | -751.8285 | 89.0605 |  | -2143.539 | 93.9637 |  | -2849.6566 | 96.5615 |  | -761.5503 | 87.1822 |  | -2152.3159 | 92.0353 |  | -2846.0478 | 94.6088 |  | -770.3804 | 85.3205 |  | -2134.9424 | 90.1243 |  | -2865.4851 | 92.6737 |  | -770.3682 | 82.5591 |  | -2143.0461 | 87.2899 |  | -2877.7755 | 89.8041 |  | -927.2259 | 117.0287 |  | -2630.4907 | 123.7138 |  | -3512.6044 | 127.2657 |  | -889.2955 | 129.0196 |  | -2613.5344 | 135.7719 |  | -3478.2814 | 139.7331 |  | -896.6404 | 125.373 |  | -2608.6573 | 132.0254 |  | -3484.6751 | 135.9407 |  | -910.763 | 122.9655 |  | -2624.3176 | 129.5522 |  | -3486.528 | 133.4373 |  | -923.8656 | 120.5768 |  | -2607.8179 | 127.0985 |  | -3486.4708 | 130.9539 |  | -927.2259 | 117.0287 |  | -2625.4843 | 123.4543 |  | -3512.6044 | 127.2657 |  | -1059.0391 | 179.3074 |  | -3106.3382 | 188.5347 |  | -4170.5727 | 193.926 |  | -1071.7951 | 174.7162 |  | -3110.9429 | 183.8164 |  | -4191.5452 | 189.149 |  | -1082.8596 | 170.1725 |  | -3112.3002 | 179.1475 |  | -4169.3191 | 184.4222 |  | -1101.462 | 167.1695 |  | -3136.1902 | 176.062 |  | -4177.8904 | 181.2987 |  | -1118.9188 | 164.1873 |  | -3121.3002 | 172.9981 |  | -4184.2977 | 178.1972 |  | -1125.496 | 159.7529 |  | -3150.5488 | 168.4425 |  | -4189.8842 | 173.586 |  | -1253.0336 | 235.5563 |  | -3680.6771 | 248.1263 |  | -4928.2909 | 254.5279 |  | -1270.264 | 229.9644 |  | -3692.3558 | 242.3817 |  | -4914.6713 | 248.7075 |  | -1285.6144 | 224.4246 |  | -3700.4101 | 236.6911 |  | -4942.92 | 242.9421 |  | -1309.2629 | 220.7602 |  | -3689.0385 | 232.9272 |  | -4914.0384 | 239.1289 |  | -1288.9594 | 217.1186 |  | -3676.5294 | 229.187 |  | -4928.0868 | 235.3399 |  | -1300.3235 | 211.6988 |  | -3719.485 | 223.621 |  | -4944.6592 | 229.7015 |  | -1309.8623 | 206.3298 |  | -3715.3703 | 218.1077 |  | -4955.8764 | 224.1167 |  | -1463.3233 | 302.451 |  | -4238.3195 | 318.2397 |  | -5697.821 | 326.7861 |  | -1485.6272 | 295.76 |  | -4259.16 | 311.3635 |  | -5745.3923 | 319.8205 |  | -1505.8625 | 289.1257 |  | -4275.9935 | 304.5461 |  | -5733.7884 | 312.915 |  | -1484.3232 | 284.7341 |  | -4267.7421 | 300.0337 |  | -5706.4756 | 308.3443 |  | -1512.9552 | 280.3674 |  | -4309.2829 | 295.5471 |  | -5729.5818 | 303.8 |  | -1528.7959 | 273.8638 |  | -4316.5326 | 288.8654 |  | -5759.2649 | 297.0327 |  | -1542.6227 | 267.4155 |  | -4319.8902 | 282.2411 |  | -5733.59 | 290.32 |  | -81.5365 | 15.8084 |  | -424.4937 | 16.6127 |  | -608.2107 | 17.1711 |  | -89.0442 | 14.5139 |  | -418.2132 | 15.2817 |  | -592.8507 | 15.8247 |  | -101.7931 | 24.0766 |  | -559.55 | 25.2959 |  | -797.3306 | 26.1392 |  | -113.9312 | 22.3824 |  | -552.3563 | 23.554 |  | -782.1097 | 24.4039 |  | -123.1688 | 21.379 |  | -568.251 | 22.5254 |  | -804.5752 | 23.3399 |  | -124.5167 | 33.8093 |  | -678.2818 | 35.6797 |  | -965.756 | 36.7105 |  | -135.0871 | 32.052 |  | -680.4827 | 33.8766 |  | -975.9558 | 35.0108 |  | -151.9546 | 30.3373 |  | -687.9009 | 32.1177 |  | -975.3472 | 33.1061 |  | -158.8008 | 49.5206 |  | -903.1952 | 52.2044 |  | -1292.6896 | 53.6133 |  | -175.4633 | 47.3708 |  | -915.4748 | 49.9988 |  | -1291.1889 | 51.3806 |  | -190.3952 | 45.2695 |  | -924.5658 | 47.8436 |  | -1297.9641 | 49.1992 |  | -195.8575 | 43.8952 |  | -921.6429 | 46.4344 |  | -1296.6809 | 47.7732 |  | -211.1221 | 42.5419 |  | -928.32 | 45.047 |  | -1304.6071 | 46.3695 |  | -215.6158 | 83.3079 |  | -1229.8258 | 88.0601 |  | -1744.4171 | 90.4646 |  | -223.767 | 80.1465 |  | -1236.2553 | 84.8181 |  | -1750.7767 | 87.1822 |  | -245.8963 | 77.043 |  | -1239.8337 | 81.6362 |  | -1753.3619 | 83.9614 |  | -254.6147 | 75.0057 |  | -1240.6588 | 79.5481 |  | -1758.0753 | 81.8479 |  | -262.6581 | 72.9936 |  | -1254.8834 | 77.4859 |  | -1760.9209 | 79.7614 |  | -280.5173 | 129.4163 |  | -1572.7463 | 136.1995 |  | -2242.4596 | 140.094 |  | -292.155 | 125.0469 |  | -1587.0972 | 131.7121 |  | -2258.9809 | 135.5524 |  | -302.5882 | 120.7447 |  | -1598.0258 | 127.2945 |  | -2250.6978 | 131.0814 |  | -315.2916 | 117.9135 |  | -1603.4354 | 124.3878 |  | -2263.2492 | 128.1401 |  | -327.1919 | 115.1116 |  | -1607.3616 | 121.5115 |  | -2273.5587 | 125.2292 |  | -352.6411 | 110.9633 |  | -1610.5027 | 117.2537 |  | -2275.4504 | 120.9214 |  | -326.9759 | 189.5939 |  | -1983.1106 | 199.7087 |  | -2823.2461 | 205.0541 |  | -369.0601 | 183.8192 |  | -1980.7732 | 193.7784 |  | -2825.5246 | 199.0479 |  | -383.3827 | 178.121 |  | -2001.3137 | 187.9275 |  | -2823.984 | 193.1229 |  | -400.3021 | 174.3643 |  | -2012.8139 | 184.0706 |  | -2820.8615 | 189.2175 |  | -416.2925 | 170.641 |  | -1998.1497 | 180.2485 |  | -2840.7822 | 185.3475 |  | -426.9512 | 165.1182 |  | -2010.2911 | 174.5799 |  | -2853.794 | 179.6083 |  | -401.3807 | 265.4183 |  | -2398.1336 | 279.1259 |  | -3434.1637 | 287.1419 |  | -422.5733 | 258.0392 |  | -2433.7335 | 271.5439 |  | -3445.7706 | 279.4668 |  | -442.1789 | 250.746 |  | -2433.4924 | 264.0513 |  | -3452.9963 | 271.8813 |  | -464.4289 | 245.931 |  | -2452.2292 | 259.1048 |  | -3455.3951 | 266.8752 |  | -485.6217 | 241.1536 |  | -2438.7929 | 254.1971 |  | -3455.8877 | 261.9078 |  | -501.0475 | 234.0574 |  | -2461.0245 | 246.9085 |  | -3482.833 | 254.532 |  | -482.7972 | 358.6147 |  | -2884.4569 | 377.0694 |  | -4130.471 | 387.852 |  | -509.2931 | 349.4323 |  | -2894.2603 | 367.6329 |  | -4152.3677 | 378.2987 |  | -534.0133 | 340.3449 |  | -2900.784 | 358.295 |  | -4131.0671 | 368.8446 |  | -561.6727 | 334.339 |  | -2928.0976 | 352.1247 |  | -4140.2502 | 362.5976 |  | -588.1498 | 328.3747 |  | -2916.6224 | 345.9966 |  | -4147.2685 | 356.3943 |  | -608.1873 | 319.5057 |  | -2950.9668 | 336.8849 |  | -4153.7646 | 347.1719 |  | -571.2359 | 471.1125 |  | -3417.7716 | 496.2527 |  | -4880.9034 | 509.0558 |  | -603.6006 | 459.9288 |  | -3435.1768 | 484.7634 |  | -4868.3065 | 497.4149 |  | -634.0016 | 448.8493 |  | -3448.926 | 473.3822 |  | -4897.5699 | 485.8847 |  | -667.6374 | 441.5204 |  | -3441.3333 | 465.8544 |  | -4869.3653 | 478.2579 |  | -657.284 | 434.2372 |  | -3432.5891 | 458.374 |  | -4884.086 | 470.6798 |  | -683.5034 | 423.3976 |  | -3481.1656 | 447.242 |  | -4901.6621 | 459.4029 |  | -707.8138 | 412.6595 |  | -3482.6402 | 436.2154 |  | -4913.8747 | 448.234 |  | -667.1033 | 604.9019 |  | -3931.6711 | 636.4795 |  | -5642.5004 | 653.5726 |  | -705.9364 | 591.5199 |  | -3958.7659 | 622.7271 |  | -5691.1864 | 639.642 |  | -742.6173 | 578.2513 |  | -3981.822 | 609.0923 |  | -5680.6972 | 625.83 |  | -731.9951 | 569.4682 |  | -3977.7014 | 600.0674 |  | -5654.1229 | 616.6886 |  | -771.507 | 560.7348 |  | -4023.3589 | 591.0942 |  | -5677.962 | 607.6005 |  | -803.5978 | 547.7276 |  | -4036.7573 | 577.7308 |  | -5708.745 | 594.0654 |  | -833.5911 | 534.8311 |  | -4046.232 | 564.4822 |  | -5684.17 | 580.65 |  | 0 | 62.6358 |  | -334.3045 | 68.3877 |  | -589.1572 | 70.5049 |  | -16.6392 | 59.2624 |  | -371.6324 | 62.433 |  | -655.252 | 61.4109 |  | 0 | 90.1771 |  | -408.8122 | 104.1958 |  | -750.9 | 100.55 |  | 0 | 88.7228 |  | -451.5497 | 96.317 |  | -814.306 | 100.0358 |  | -11.2592 | 85.5514 |  | -469.3475 | 92.2996 |  | -832.8463 | 96.0489 |  | 0 | 120.632 |  | -544.7278 | 137.9496 |  | -888.027 | 139.4828 |  | 0 | 118.8913 |  | -578.977 | 130.1573 |  | -922.9528 | 131.6964 |  | 0 | 117.1894 |  | -613.1742 | 122.5939 |  | -957.0652 | 124.2041 |  | 112.2307 | 179.9145 |  | -497.9308 | 207.8365 |  | -901.5295 | 209.763 |  | 78.4138 | 171.0254 |  | -536.9002 | 197.8407 |  | -939.7329 | 199.946 |  | 45.1218 | 162.42 |  | -575.1445 | 188.1826 |  | -978.1241 | 190.344 |  | 23.4665 | 156.8829 |  | -599.6609 | 182.0168 |  | -1002.991 | 184.1701 |  | 1.3039 | 151.3295 |  | -624.7365 | 175.8633 |  | -1028.3839 | 178.0251 |  | 161.4708 | 308.8796 |  | -773.6579 | 343.3224 |  | -1347.476 | 346.9663 |  | 121.5182 | 296.2059 |  | -819.9916 | 329.0947 |  | -1394.2097 | 332.786 |  | 80.9915 | 283.6818 |  | -865.6273 | 315.2495 |  | -1440.1675 | 318.9928 |  | 54.6204 | 275.5655 |  | -895.6653 | 306.247 |  | -1470.7819 | 309.9723 |  | 28.4757 | 267.5823 |  | -926.5661 | 297.2054 |  | -1501.0364 | 301.107 |  | 236.5865 | 472.9266 |  | -804.7501 | 550.869 |  | -1638.2331 | 564.9538 |  | 189.6585 | 455.6113 |  | -859.5499 | 531.4492 |  | -1693.6819 | 545.6392 |  | 143.2183 | 438.667 |  | -913.606 | 512.4765 |  | -1746.6719 | 527.1551 |  | 112.0803 | 427.4765 |  | -949.2322 | 500.0616 |  | -1783.1812 | 514.7024 |  | 81.178 | 416.4715 |  | -984.5309 | 487.8795 |  | -1819.3001 | 502.5077 |  | 34.6292 | 400.1136 |  | -1036.8674 | 469.9548 |  | -1871.998 | 484.7484 |  | 208.5183 | 653.4701 |  | -1192.1314 | 756.0486 |  | -2111.1675 | 763.7513 |  | 152.7267 | 630.56 |  | -1253.4285 | 730.9678 |  | -2173.3782 | 738.6184 |  | 99.2824 | 608.5986 |  | -1316.0859 | 705.984 |  | -2234.8094 | 714.0458 |  | 63.3613 | 594.0418 |  | -1357.4209 | 689.6151 |  | -2275.3326 | 697.9443 |  | 27.6845 | 579.6864 |  | -1396.4539 | 673.9009 |  | -2317.4885 | 681.6772 |  | 0 | 566.3864 |  | -1457.3428 | 650.1628 |  | -2378.9777 | 657.9761 |  | 218.885 | 906.1995 |  | -1355.489 | 1111.8021 |  | -2680.9905 | 1060.8791 |  | 157.824 | 877.7741 |  | -1427.6536 | 1079.2541 |  | -2751.8497 | 1028.9204 |  | 97.2779 | 849.897 |  | -1496.4809 | 1048.0809 |  | -2821.8837 | 997.6783 |  | 56.4955 | 831.3796 |  | -1543.6163 | 1027.124 |  | -2868.1166 | 977.1494 |  | 15.9669 | 813.0861 |  | -1587.969 | 1007.1339 |  | -2913.9858 | 956.8928 |  | 0 | 801.6604 |  | -1657.4976 | 976.5756 |  | -2984.4917 | 926.4944 |  | 269.1524 | 1214.7248 |  | -1619.4784 | 1492.0232 |  | -3210.2345 | 1421.9503 |  | 200.9884 | 1179.6426 |  | -1910.6959 | 1368.1018 |  | -3289.8186 | 1382.4005 |  | 133.3524 | 1145.1372 |  | -1774.612 | 1413.7945 |  | -3365.4723 | 1344.2981 |  | 87.7033 | 1122.1874 |  | -1827.6555 | 1387.6546 |  | -3417.5156 | 1318.778 |  | 42.3167 | 1099.4923 |  | -1877.3867 | 1362.7566 |  | -3469.1748 | 1293.5504 |  | 0 | 1075.7834 |  | -1955.7164 | 1324.4993 |  | -3545.9462 | 1256.2569 |  | 356.7465 | 1585.3659 |  | -2093.664 | 1837.2935 |  | -3569.7116 | 1852.8762 |  | 281.4396 | 1542.9315 |  | -2180.0376 | 1789.591 |  | -3654.4377 | 1805.8711 |  | 206.674 | 1501.1151 |  | -2265.6488 | 1742.6078 |  | -3742.0387 | 1758.5473 |  | 156.1188 | 1473.2553 |  | -2321.1211 | 1712.0709 |  | -3796.3585 | 1728.4714 |  | 108.8225 | 1446.6948 |  | -2376.2925 | 1681.8274 |  | -3853.9019 | 1697.7141 |  | 35.2918 | 1406.2997 |  | -2463.5933 | 1635.5383 |  | -3939.4614 | 1652.1544 |  | 0 | 1382.9276 |  | -2546.656 | 1590.9599 |  | -4024.118 | 1607.3555 |  | 376.1228 | 2025.7326 |  | -2265.8708 | 2343.7564 |  | -4136.0448 | 2554.9967 |  | 293.6311 | 1975.2431 |  | -2360.8519 | 2286.8202 |  | -4233.5752 | 2497.1448 |  | 211.694 | 1925.4127 |  | -2455.04 | 2230.6964 |  | -4325.8972 | 2441.906 |  | 159.7486 | 1893.4563 |  | -2516.0117 | 2194.1925 |  | -4385.6154 | 2406.1682 |  | 104.4738 | 1860.4938 |  | -2580.7568 | 2156.6745 |  | -4449.1562 | 2368.9829 |  | 23.8007 | 1812.2459 |  | -2673.0757 | 2102.468 |  | -4543.6739 | 2313.9428 |  | 0 | 1791.5696 |  | -2764.6109 | 2049.0415 |  | -4633.29 | 2261.45
-966.0781 | 17.5475 |  | -1193.1064 | 17.7918 |  | -1313.3537 | 17.942 |  | -1422.1884 | 25.1644 |  | -1656.1744 | 25.4884 |  | -1775.6324 | 25.6829 |  | -1138.7106 | 24.5442 |  | -1409.45 | 24.8713 |  | -1567.2393 | 25.2006 |  | -1682.5001 | 35.114 |  | -1944.3834 | 35.5312 |  | -2109.617 | 35.9463 |  | -1321.4015 | 33.7524 |  | -1657.7403 | 34.2189 |  | -1865.742 | 34.6928 |  | -1933.1232 | 47.8853 |  | -2278.1283 | 48.4942 |  | -2484.2662 | 49.0993 |  | -2586.2088 | 57.549 |  | -2931.6257 | 58.2096 |  | -3130.9171 | 58.8607 |  | -1497.0126 | 44.9243 |  | -1930.246 | 45.7649 |  | -2160.5541 | 46.2825 |  | -2259.6674 | 56.2344 |  | -2624.9085 | 64.2615 |  | -2852.2664 | 64.911 |  | -2935.0388 | 75.5575 |  | -3362.5125 | 76.7179 |  | -3595.9688 | 77.4131 |  | -1688.2839 | 59.8908 |  | -2232.0886 | 61.0585 |  | -2520.7455 | 61.7087 |  | -2535.6834 | 73.9491 |  | -3089.2881 | 75.3118 |  | -3359.154 | 76.0511 |  | -3284.2565 | 98.4997 |  | -3834.137 | 100.1085 |  | -4108.5924 | 100.9767 |  | -3839.7039 | 108.5493 |  | -4325.4585 | 109.8213 |  | -4613.6449 | 110.7104 |  | -4367.891 | 118.412 |  | -4874.6807 | 119.6738 |  | -5136.5478 | 120.5807 |  | -2064.6989 | 93.5824 |  | -2833.8794 | 95.7352 |  | -3225.0712 | 96.8433 |  | -3082.2196 | 114.1345 |  | -3859.8398 | 116.6618 |  | -4243.9167 | 117.9228 |  | -4002.1964 | 150.6996 |  | -4748.5761 | 153.695 |  | -5138.3096 | 155.1785 |  | -4525.5573 | 183.8289 |  | -5364.3606 | 167.9873 |  | -5747.2783 | 169.5046 |  | -5316.628 | 179.9797 |  | -6005.296 | 182.5065 |  | -6379.0594 | 184.0582 |  | -2472.1216 | 137.4341 |  | -3419.8312 | 140.0698 |  | -3960.4923 | 141.9173 |  | -3658.3252 | 165.7306 |  | -4610.1354 | 168.8625 |  | -5140.7341 | 170.9809 |  | -4869.615 | 193.2119 |  | -5809.6895 | 196.6091 |  | -6319.7702 | 198.881 |  | -5490.464 | 237.4537 |  | -6441.1569 | 241.3187 |  | -6939.9362 | 243.8968 |  | -6271.7104 | 257.5584 |  | -7200.1215 | 261.523 |  | -7718.9867 | 264.1661 |  | -7410.4074 | 287.2428 |  | -8362.2777 | 291.3283 |  | -8875.9143 | 294.0439 |  | -2877.0644 | 192.5021 |  | -4103.3587 | 196.4438 |  | -4756.8374 | 198.738 |  | -4259.5986 | 229.8689 |  | -5486.7387 | 234.5736 |  | -6124.324 | 237.2065 |  | -5612.5646 | 266.1582 |  | -6857.4202 | 271.282 |  | -7502.9657 | 274.1158 |  | -6474.961 | 289.013 |  | -7697.6053 | 294.2854 |  | -8331.0889 | 297.1909 |  | -7180.2888 | 351.2854 |  | -8370.5387 | 357.236 |  | -8986.7777 | 360.5096 |  | -8475.9719 | 390.419 |  | -9693.803 | 396.5585 |  | -10301.8376 | 399.9255 |  | -3321.137 | 259.7599 |  | -4792.2333 | 264.6758 |  | -5621.5402 | 268.3544 |  | -4875.3859 | 307.4589 |  | -6339.659 | 313.3867 |  | -7185.1075 | 317.6259 |  | -6397.9094 | 353.7582 |  | -7877.0589 | 360.2463 |  | -8688.4539 | 364.8136 |  | -7371.2521 | 383.1029 |  | -8891.3559 | 390.9409 |  | -9660.3769 | 394.4837 |  | -8113.3454 | 464.0235 |  | -9695.2698 | 473.0973 |  | -10434.8151 | 476.8966 |  | -9623.8572 | 514.0761 |  | -11154.7756 | 523.6552 |  | -11870.5158 | 527.3452 |  | -3739.934 | 340.3251 |  | -5540.4517 | 346.7156 |  | -6532.0357 | 351.5459 |  | -5461.1489 | 399.6365 |  | -7249.0386 | 407.4116 |  | -8255.4386 | 412.9933 |  | -7198.3477 | 457.3639 |  | -9001.4006 | 465.9091 |  | -9964.3646 | 471.9355 |  | -8230.2224 | 493.7105 |  | -10128.4216 | 503.9813 |  | -11043.5508 | 508.7474 |  | -9098.8453 | 596.4509 |  | -10959.6613 | 608.3219 |  | -11838.25 | 613.4604 |  | -10726.0589 | 658.8653 |  | -12639.8995 | 671.4189 |  | -13489.4516 | 676.4413 |  | -4163.0802 | 436.1246 |  | -6368.2767 | 445.6352 |  | -7468.395 | 450.7734 |  | -6103.8196 | 508.3499 |  | -8290.0795 | 519.6953 |  | -9348.9512 | 525.541 |  | -7958.1069 | 578.3952 |  | -10157.6918 | 590.7816 |  | -11277.2842 | 597.0774 |  | -9150.611 | 622.6422 |  | -11305.0831 | 635.4056 |  | -12400.7992 | 641.8624 |  | -10404.9295 | 667.9356 |  | -12258.459 | 764.5124 |  | -13323.3634 | 771.7968 |  | -11893.1908 | 826.0165 |  | -14024.8668 | 840.935 |  | -15141.84 | 848.4447 |  | -13731.6699 | 901.2709 |  | -15819.4905 | 916.5369 |  | -16915.2743 | 924.2093 |  | -4664.4766 | 548.1676 |  | -7193.7034 | 559.9735 |  | -8497.1907 | 567.3837 |  | -6719.2346 | 634.5342 |  | -9216.498 | 648.436 |  | -10594.9409 | 656.7888 |  | -8802.3114 | 718.2211 |  | -11308.2849 | 733.3284 |  | -12625.2424 | 742.2595 |  | -10105.1738 | 771.2761 |  | -12555.0704 | 786.8135 |  | -14012.9456 | 798.147 |  | -11403.3791 | 825.2683 |  | -13936.2712 | 841.2569 |  | -15377.2382 | 853.0932 |  | -13091.8306 | 1017.6837 |  | -15585.3994 | 1035.8197 |  | -17022.8076 | 1049.7366 |  | -15023.2511 | 1107.6008 |  | -17548.9254 | 1126.1627 |  | -18979.2022 | 1140.7786 |  | -1267.1432 | 32.552 |  | -1513.8151 | 32.9091 |  | -1645.8224 | 33.132 |  | -1996.2182 | 41.0251 |  | -2250.6246 | 41.4824 |  | -2382.28 | 41.76 |  | -1489.8083 | 45.7704 |  | -1780.2017 | 46.2604 |  | -1957.6448 | 46.7633 |  | -2354.9155 | 57.2849 |  | -2637.2193 | 57.88 |  | -2822.8706 | 58.4769 |  | -1710.7717 | 62.8664 |  | -2073.3158 | 63.5552 |  | -2307.43 | 64.27 |  | -2693.5571 | 78.0614 |  | -3065.7894 | 78.9236 |  | -3197.086 | 89.4625 |  | -3670.0873 | 92.9367 |  | -4042.7314 | 93.8882 |  | -4269.1616 | 94.8334 |  | -1920.925 | 84.1544 |  | -2393.4667 | 85.4177 |  | -2647.2576 | 86.2064 |  | -3040.7769 | 103.3426 |  | -3510.7181 | 104.8813 |  | -3762.4717 | 106.4172 |  | -4146.1921 | 122.0532 |  | -4614.5063 | 123.7359 |  | -4872.361 | 124.7467 |  | -2128.2028 | 112.8534 |  | -2719.6536 | 114.613 |  | -3033.9205 | 115.6048 |  | -3373.9305 | 136.545 |  | -3975.1815 | 138.6821 |  | -4270.6536 | 139.8482 |  | -4606.2849 | 160.9014 |  | -5205.6694 | 163.2324 |  | -5506.7332 | 164.4935 |  | -5431.3903 | 176.2551 |  | -6004.2332 | 178.6721 |  | -6319.5564 | 179.9787 |  | -6226.9715 | 191.3202 |  | -6826.165 | 193.808 |  | -7115.1691 | 195.1471 |  | -2551.137 | 176.4288 |  | -3394.9354 | 179.6597 |  | -3822.7085 | 181.3496 |  | -4049.0748 | 211.7464 |  | -4901.3123 | 216.9089 |  | -5321.9711 | 218.891 |  | -5558.7028 | 247.2536 |  | -6382.6093 | 251.5877 |  | -6810.3548 | 253.7381 |  | -6535.0837 | 268.2872 |  | -7370.7704 | 272.7982 |  | -7792.4552 | 275.0272 |  | -7524.0078 | 290.2348 |  | -8342.4111 | 294.8775 |  | -8754.9375 | 297.1673 |  | -2997.8942 | 260.5853 |  | -4025.7518 | 264.492 |  | -4619.8449 | 267.2882 |  | -4746.6897 | 309.4025 |  | -5778.648 | 314.2686 |  | -6362.6787 | 317.589 |  | -6515.6048 | 356.5121 |  | -7535.827 | 361.8889 |  | -8099.3397 | 365.5072 |  | -7659.8449 | 388.6359 |  | -8693.8103 | 394.2394 |  | -9248.1048 | 397.9927 |  | -8822.3065 | 417.1272 |  | -9833.9904 | 422.9092 |  | -10408.3708 | 426.7757 |  | -10528.4806 | 462.0003 |  | -11563.6235 | 467.9877 |  | -12132.7753 | 471.9798 |  | -3432.3463 | 366.3597 |  | -4765.5048 | 372.1652 |  | -5477.5192 | 375.6195 |  | -5459.6479 | 431.438 |  | -6793.6521 | 438.7197 |  | -7489.7744 | 442.827 |  | -7452.4143 | 494.6103 |  | -8804.1339 | 502.6932 |  | -9508.2164 | 507.1831 |  | -8799.1642 | 532.5941 |  | -10130.9025 | 541.044 |  | -10824.1431 | 545.7155 |  | -10134.807 | 575.6659 |  | -11438.2929 | 584.3835 |  | -12116.5554 | 589.1899 |  | -12096.3336 | 635.9866 |  | -13427.4007 | 645.0268 |  | -14097.46 | 649.9946 |  | -3890.7475 | 494.2056 |  | -5483.5122 | 501.3756 |  | -6397.8975 | 506.8977 |  | -6171.8518 | 576.3464 |  | -7757.7935 | 585.4771 |  | -8688.3249 | 592.08 |  | -8057.3792 | 734.6605 |  | -10017.169 | 666.0958 |  | -10913.6428 | 673.3363 |  | -9936.7629 | 711.5087 |  | -11509.9653 | 722.1818 |  | -12436.954 | 729.7167 |  | -11398.6249 | 759.5408 |  | -13029.3067 | 770.6046 |  | -13939.1731 | 778.3799 |  | -13662.0666 | 835.6326 |  | -15227.0665 | 847.1169 |  | -16127.8001 | 855.1669 |  | -3997.5058 | 731.4914 |  | -6255.1229 | 658.2987 |  | -7348.8081 | 665.51 |  | -6838.7633 | 751.2715 |  | -8772.6553 | 763.1862 |  | -9881.1524 | 771.8506 |  | -9380.026 | 853.2919 |  | -11329.0812 | 866.6759 |  | -12394.1414 | 876.1994 |  | -11021.773 | 915.2654 |  | -12989.4123 | 929.332 |  | -14088.3783 | 939.2753 |  | -12701.4068 | 983.2816 |  | -14627.2272 | 997.8519 |  | -15703.7035 | 1008.1107 |  | -15168.5436 | 1080.9053 |  | -17131.0172 | 1096.0727 |  | -18194.8316 | 1106.7045 |  | -4715.7131 | 833.8673 |  | -7108.0921 | 847.5857 |  | -8301.7982 | 855.3298 |  | -7547.5717 | 960.2243 |  | -9921.014 | 977.7292 |  | -11073.4736 | 986.8365 |  | -10288.0114 | 1083.41 |  | -12674.7784 | 1102.907 |  | -13887.9621 | 1112.8589 |  | -12153.1069 | 1158.98 |  | -14498.6679 | 1179.3949 |  | -15689.9251 | 1189.7511 |  | -14005.5203 | 1235.5367 |  | -16363.1622 | 1256.6625 |  | -17527.2383 | 1267.3324 |  | -16726.5599 | 1351.0419 |  | -19056.5793 | 1372.9782 |  | -20272.7242 | 1384.0294 |  | -19486.6923 | 1471.5146 |  | -21772.856 | 1494.0467 |  | -22967.8115 | 1505.3756 |  | -5192.9506 | 1057.6662 |  | -7496.6158 | 1210.8641 |  | -8911.4202 | 1210.5429 |  | -8220.9161 | 1202.1149 |  | -10922.3785 | 1223.6547 |  | -12419.9375 | 1236.7215 |  | -11272.3203 | 1342.5542 |  | -13982.4929 | 1366.4182 |  | -15418.5666 | 1380.6082 |  | -13310.6432 | 1442.286 |  | -15969.0002 | 1467.182 |  | -17449.0284 | 1481.9059 |  | -15262.9008 | 1530.2863 |  | -18004.2534 | 1556.0332 |  | -19453.9964 | 1571.1873 |  | -18309.9932 | 1675.6941 |  | -21019.9366 | 1702.3667 |  | -22452.2134 | 1718.01 |  | -21250.245 | 1805.8614 |  | -23992.294 | 1833.272 |  | -25397.7745 | 1849.3047 |  | -1203.2176 | 102.9506 |  | -1496.2758 | 106.0819 |  | -1659.0825 | 107.8475 |  | -2093.7833 | 112.9828 |  | -2391.0295 | 115.8341 |  | -2555.8503 | 117.4434 |  | -1437.7565 | 144.7273 |  | -1864.563 | 140.8618 |  | -2144.7052 | 137.6932 |  | -2487.5055 | 158.3603 |  | -2819.3003 | 169.9973 |  | -3100.1709 | 165.5564 |  | -1628.8358 | 200.9976 |  | -2183.5736 | 196.5393 |  | -2509.3358 | 191.4187 |  | -2840.7007 | 218.1801 |  | -3281.7119 | 235.0688 |  | -3607.3985 | 228.3556 |  | -3921.5573 | 253.3041 |  | -4362.6072 | 271.861 |  | -4707.6704 | 279.7768 |  | -1930.5497 | 243.3295 |  | -2389.0525 | 279.3382 |  | -2861.4708 | 257.0262 |  | -3170.8048 | 290.1212 |  | -3772.7127 | 299.2377 |  | -4101.3075 | 304.2709 |  | -4394.4716 | 335.1241 |  | -4802.8552 | 381.5588 |  | -5127.8735 | 387.3856 |  | -2065.5771 | 327.6635 |  | -2770.5376 | 339.1564 |  | -3156.2971 | 345.5003 |  | -3448.3707 | 385.9943 |  | -4154.2149 | 397.7467 |  | -4538.2808 | 404.3377 |  | -4814.3939 | 442.3303 |  | -5520.0712 | 454.3123 |  | -5904.6423 | 461.0094 |  | -5716.499 | 478.8039 |  | -6172.8822 | 543.7576 |  | -6554.1183 | 551.3345 |  | -6608.9969 | 514.6577 |  | -7314.6582 | 526.8273 |  | -7698.1439 | 533.6998 |  | -2426.2559 | 538.5375 |  | -3483.8356 | 539.8271 |  | -4033.0123 | 550.9039 |  | -4093.6139 | 628.1709 |  | -5151.9532 | 625.7528 |  | -5700.4919 | 637.0717 |  | -5746.4569 | 714.2791 |  | -6802.2464 | 708.7509 |  | -7351.4228 | 720.2556 |  | -6837.0312 | 770.6685 |  | -7893.8809 | 762.6841 |  | -8115.97 | 858.002 |  | -7921.5067 | 825.6054 |  | -8976.8009 | 815.6739 |  | -9524.6081 | 827.4511 |  | -2468.6612 | 879.9678 |  | -3955.9842 | 835.3564 |  | -4755.2772 | 861.8328 |  | -4696.8109 | 922.2143 |  | -5908.4306 | 958.9327 |  | -6706.8225 | 985.891 |  | -6634.8536 | 1040.9441 |  | -7845.4171 | 1078.2775 |  | -8641.9622 | 1105.9466 |  | -7915.1112 | 1119.0812 |  | -9126.9116 | 1156.2545 |  | -9922.627 | 1184.2782 |  | -9190.0591 | 1195.2216 |  | -10399.8541 | 1233.0974 |  | -11197.3731 | 1260.7404 |  | -11085.7609 | 1308.0513 |  | -12297.6672 | 1345.4663 |  | -13094.7202 | 1373.338 |  | -3148.2412 | 1086.8288 |  | -4759.8834 | 1129.7145 |  | -5641.0514 | 1153.418 |  | -5387.526 | 1242.9042 |  | -6591.9156 | 1424.6284 |  | -7878.9795 | 1310.2499 |  | -7607.8574 | 1393.2304 |  | -9221.17 | 1437.1675 |  | -10101.6242 | 1461.5495 |  | -9080.9168 | 1491.1511 |  | -10692.4312 | 1535.6163 |  | -11571.9096 | 1560.2972 |  | -10546.027 | 1588.2186 |  | -12154.9987 | 1633.2366 |  | -13033.1249 | 1658.2262 |  | -12726.8525 | 1731.292 |  | -14338.3064 | 1776.5299 |  | -15215.6985 | 1801.8363 |  | -3503.492 | 1478.8407 |  | -5345.1433 | 1613.6285 |  | -6615.0643 | 1573.0334 |  | -6027.483 | 1678.2865 |  | -7868.5227 | 1820.1961 |  | -8635.8223 | 1964.9571 |  | -8532.6123 | 1870.1175 |  | -10374.9907 | 2021.5937 |  | -11643.2994 | 1966.6122 |  | -10195.8774 | 1995.8637 |  | -12035.7705 | 2153.836 |  | -13306.8251 | 2093.1996 |  | -11846.9233 | 2119.7699 |  | -13691.9894 | 2282.7232 |  | -14961.5032 | 2217.5828 |  | -14317.0631 | 2302.5146 |  | -16156.2159 | 2475.2281 |  | -17424.9079 | 2401.8728 |  | -3310.2745 | 2155.7091 |  | -6017.5518 | 2130.1498 |  | -7541.1342 | 2076.9393 |  | -6612.6735 | 2199.6103 |  | -8824.6895 | 2386.6526 |  | -9753.8998 | 2576.9475 |  | -8799.4295 | 2698.9345 |  | -11619.7565 | 2635.9437 |  | -13140.7631 | 2566.7935 |  | -11255.4147 | 2594.7118 |  | -13470.4682 | 2800.1447 |  | -14994.5264 | 2723.7921 |  | -13100.9141 | 2749.2598 |  | -15312.2015 | 2963.2022 |  | -16834.2353 | 2879.8669 |  | -15851.2504 | 2977.7832 |  | -18065.8391 | 3201.6775 |  | -19586.7333 | 3109.4735 |  | -4056.0328 | 2513.0058 |  | -6884.1235 | 2617.7247 |  | -8297.9456 | 2670.2664 |  | -7153.5977 | 2815.2516 |  | -9979.9841 | 2920.7312 |  | -11390.092 | 2973.9234 |  | -9524.1962 | 3437.9366 |  | -13054.6752 | 3212.7026 |  | -14470.25 | 3265.8547 |  | -12270.8062 | 3296.1402 |  | -15094.6832 | 3403.88 |  | -16508.285 | 3457.6951 |  | -14306.4317 | 3484.2738 |  | -17131.396 | 3592.6073 |  | -18542.5489 | 3647.0906 |  | -17341.7613 | 3762.6359 |  | -20164.2396 | 3872.3038 |  | -21580.081 | 3926.6146 |  | -20364.4859 | 4037.4274 |  | -23183.0172 | 4148.4667 |  | -24596.9519 | 4203.4173 |  | -4363.044 | 3174.0665 |  | -7459.354 | 3298.5815 |  | -9371.5425 | 3380.2818 |  | -7740.1225 | 3536.0276 |  | -10833.5558 | 3661.9266 |  | -12631.0122 | 3941.4513 |  | -11103.7432 | 3883.8997 |  | -13357.2172 | 4441.7476 |  | -15989.8831 | 4306.5771 |  | -13337.6262 | 4111.7562 |  | -16427.1801 | 4239.788 |  | -18223.0591 | 4545.0076 |  | -15557.0917 | 4337.1623 |  | -18654.1151 | 4464.928 |  | -20447.268 | 4781.0415 |  | -18883.352 | 4671.0419 |  | -21977.5486 | 4800.1052 |  | -23769.1275 | 5131.4406 |  | -22184.7074 | 5000.6919 |  | -25281.7935 | 5130.2483 |  | -27070.96 | 5477.64 |  | -1139.4175 | 25.35 |  | -1428.5546 | 25.6689 |  | -1591.3843 | 25.9903 |  | -1680.7329 | 36.0068 |  | -1960.5491 | 36.4187 |  | -2130.4697 | 36.8281 |  | -1323.8519 | 35.8815 |  | -1704.59 | 36.3222 |  | -1925.0896 | 36.7717 |  | -1940.7688 | 50.2493 |  | -2318.987 | 50.84 |  | -2535.9891 | 51.4273 |  | -2592.8774 | 59.9029 |  | -2970.5304 | 60.551 |  | -3192.5015 | 61.1902 |  | -1512.0535 | 47.6971 |  | -1986.1443 | 48.4976 |  | -2230.8103 | 48.993 |  | -2272.6293 | 59.0065 |  | -2742.0404 | 59.9642 |  | -2996.9864 | 60.5422 |  | -2944.0139 | 78.6253 |  | -3409.1066 | 79.7662 |  | -3571.1787 | 89.3351 |  | -1712.146 | 66.4783 |  | -2334.5474 | 67.5521 |  | -2671.7791 | 68.1571 |  | -2571.0937 | 80.537 |  | -3181.4437 | 81.8392 |  | -3513.7876 | 82.5508 |  | -3407.6928 | 94.1508 |  | -3931.7135 | 107.3594 |  | -4250.5695 | 108.2045 |  | -3846.4256 | 115.8245 |  | -4477.2822 | 117.4473 |  | -4790.6062 | 118.3219 |  | -4393.8237 | 125.6658 |  | -4967.5331 | 126.8959 |  | -5294.5847 | 127.7894 |  | -2098.1299 | 103.4808 |  | -2969.3015 | 105.4605 |  | -3401.0496 | 106.4931 |  | -3131.0104 | 124.048 |  | -3982.2171 | 126.462 |  | -4425.4855 | 127.6739 |  | -4139.1879 | 143.972 |  | -4878.5765 | 164.5979 |  | -5301.4986 | 166.0394 |  | -4663.7612 | 176.4242 |  | -5537.0476 | 179.4488 |  | -5978.7962 | 180.9439 |  | -5327.3899 | 190.9175 |  | -6129.1119 | 193.3854 |  | -6559.9149 | 194.9099 |  | -2490.2171 | 151.2885 |  | -3588.2164 | 153.7113 |  | -4180.6507 | 155.4318 |  | -3693.5333 | 179.6226 |  | -4792.2884 | 182.6181 |  | -5368.8796 | 184.6497 |  | -4901.4309 | 207.0891 |  | -5832.5971 | 236.0752 |  | -6412.9992 | 238.5064 |  | -5508.9471 | 252.8496 |  | -6603.2942 | 256.6254 |  | -7173.2091 | 259.1463 |  | -6288.9142 | 272.9243 |  | -7358.421 | 276.8149 |  | -7950.1583 | 279.4099 |  | -7424.1645 | 302.5594 |  | -8519.2848 | 306.588 |  | -9066.8502 | 309.261 |  | -2930.9286 | 210.9568 |  | -4307.0938 | 214.5828 |  | -5020.9388 | 216.7247 |  | -4305.9592 | 248.3962 |  | -5675.4665 | 252.8922 |  | -6402.9633 | 255.4228 |  | -5690.2314 | 284.6888 |  | -7034.6122 | 289.6565 |  | -7729.9682 | 292.4106 |  | -6572.8612 | 308.3809 |  | -7931.063 | 313.5654 |  | -8653.6773 | 316.4294 |  | -7205.531 | 371.8205 |  | -8567.4042 | 377.6562 |  | -9270.3045 | 380.8699 |  | -8497.151 | 410.9019 |  | -9842.7235 | 416.9454 |  | -10536.5998 | 420.265 |  | -3349.2857 | 283.4655 |  | -5033.3433 | 287.9871 |  | -5931.8113 | 291.4246 |  | -4934.4698 | 331.2826 |  | -6563.5229 | 336.9453 |  | -7474.1113 | 341.0138 |  | -6448.3471 | 377.5951 |  | -8087.6517 | 383.8899 |  | -9003.5326 | 388.3342 |  | -7488.5034 | 408.0347 |  | -9143.6686 | 414.616 |  | -10043.0715 | 419.2327 |  | -8195.1116 | 490.474 |  | -9882.7323 | 499.3863 |  | -10675.3537 | 503.0781 |  | -9654.0291 | 540.4643 |  | -11387.7507 | 549.9276 |  | -11871.751 | 614.421 |  | -3818.5304 | 369.9444 |  | -5773.547 | 375.8134 |  | -6890.6128 | 380.3361 |  | -5530.0029 | 429.4197 |  | -7510.2646 | 436.8455 |  | -8590.0069 | 442.204 |  | -7261.9601 | 487.1903 |  | -9252.1433 | 495.4783 |  | -10279.4018 | 501.3338 |  | -8363.8718 | 524.8973 |  | -10370.6417 | 533.582 |  | -11431.8032 | 539.6818 |  | -9422.7092 | 560.739 |  | -11179.7664 | 641.2211 |  | -12178.8954 | 646.2257 |  | -11138.791 | 615.7294 |  | -12853.9362 | 704.3053 |  | -13823.2565 | 709.2192 |  | -4253.1325 | 472.3786 |  | -6635.1382 | 481.2285 |  | -7877.3344 | 486.0896 |  | -6128.9523 | 544.8058 |  | -8536.0265 | 555.7032 |  | -9731.1412 | 561.3522 |  | -8031.4395 | 614.9057 |  | -10446.8602 | 626.9613 |  | -11642.7309 | 633.1006 |  | -9306.2547 | 660.8155 |  | -11673.1995 | 673.3936 |  | -12842.1204 | 679.7622 |  | -10473.7657 | 704.4214 |  | -12518.5286 | 804.78 |  | -13719.8144 | 811.9446 |  | -11941.035 | 866.4915 |  | -14273.1116 | 881.1932 |  | -15530.6068 | 888.6072 |  | -13778.6043 | 941.6841 |  | -16138.8627 | 956.7855 |  | -17296.2851 | 964.3661 |  | -4708.7102 | 591.7009 |  | -7495.822 | 602.7941 |  | -8893.8657 | 609.85 |  | -6814.8902 | 678.3295 |  | -9559.0178 | 691.7429 |  | -10963.0475 | 699.8282 |  | -8891.4924 | 762.0776 |  | -11637.8553 | 776.8237 |  | -13038.8708 | 785.5556 |  | -10208.9296 | 817.1283 |  | -12971.0971 | 832.4867 |  | -14416.0717 | 841.5346 |  | -11482.0478 | 869.105 |  | -14250.3463 | 884.835 |  | -15769.842 | 896.5227 |  | -13152.9113 | 1066.3409 |  | -15875.3569 | 1084.2401 |  | -17385.7647 | 1098.0187 |  | -15077.7795 | 1156.1816 |  | -17831.3075 | 1174.5491 |  | -19329.0548 | 1189.0479 |  | -1480.9729 | 47.3817 |  | -1789.7638 | 47.8548 |  | -1972.2476 | 48.3418 |  | -2344.6661 | 58.8919 |  | -2644.9027 | 59.4766 |  | -2747.7731 | 67.3264 |  | -1691.1679 | 67.1245 |  | -2098.1115 | 67.76 |  | -2344.7315 | 68.4259 |  | -2681.5995 | 82.3156 |  | -3087.0445 | 83.1442 |  | -3331.1824 | 83.977 |  | -3657.1527 | 97.1724 |  | -4062.0326 | 98.1002 |  | -4311.1424 | 99.0228 |  | -1910.5189 | 89.6986 |  | -2423.918 | 90.8805 |  | -2692.067 | 91.6246 |  | -3028.2921 | 109.492 |  | -3537.0113 | 110.977 |  | -3815.4378 | 111.8791 |  | -4132.5475 | 127.5738 |  | -4638.4809 | 129.2198 |  | -4907.8662 | 130.2091 |  | -2097.7779 | 126.0272 |  | -2767.8258 | 127.5973 |  | -3130.6674 | 128.4972 |  | -3355.0539 | 149.7165 |  | -4013.0504 | 151.7312 |  | -4371.0001 | 152.838 |  | -4585.1016 | 174.0333 |  | -5254.991 | 176.2778 |  | -5421.8461 | 198.8607 |  | -5389.8571 | 189.3476 |  | -6070.2177 | 191.6964 |  | -6410.1501 | 192.9653 |  | -6204.6493 | 204.3723 |  | -6870.7625 | 206.8001 |  | -7224.9497 | 208.111 |  | -2516.7098 | 196.224 |  | -3462.499 | 199.1065 |  | -3930.8314 | 200.6446 |  | -4030.0068 | 232.7801 |  | -4955.8312 | 236.5024 |  | -5435.6841 | 238.3825 |  | -5513.7209 | 267.0315 |  | -6452.2912 | 271.2036 |  | -6913.2223 | 273.2779 |  | -6486.563 | 289.8212 |  | -7437.3761 | 294.1935 |  | -7917.1367 | 296.3583 |  | -7474.4515 | 312.279 |  | -8405.9085 | 314.4482 |  | -8875.4786 | 316.6848 |  | -2934.5598 | 288.2936 |  | -4112.7069 | 291.7698 |  | -4758.5733 | 294.3115 |  | -4700.4677 | 337.1809 |  | -5879.3709 | 341.7653 |  | -6509.3926 | 344.9109 |  | -6465.9901 | 384.2588 |  | -7629.389 | 389.432 |  | -7985.5179 | 439.9717 |  | -7310.6599 | 466.56 |  | -8783.5653 | 421.7767 |  | -9408.9954 | 425.4224 |  | -8767.1282 | 447.7689 |  | -9919.9076 | 453.4019 |  | -10567.1558 | 457.1737 |  | -10114.5888 | 553.0024 |  | -11648.2482 | 498.768 |  | -12251.3282 | 502.6785 |  | -3391.2089 | 403.2667 |  | -4874.2381 | 408.4376 |  | -5646.616 | 411.5874 |  | -5411.0067 | 468.487 |  | -6887.3781 | 475.3445 |  | -7673.412 | 479.2407 |  | -7435.0795 | 531.6573 |  | -8886.3241 | 539.4247 |  | -9640.2157 | 543.7533 |  | -11564.3684 | 1003.3527 |  | -12146.7578 | 1179.9577 |  | -14222.4342 | 940.4457 |  | -10075.6031 | 612.6203 |  | -11550.7124 | 621.1183 |  | -12315.6401 | 625.8096 |  | -12033.0671 | 672.8463 |  | -13491.8752 | 681.7045 |  | -14247.7765 | 686.5797 |  | -3810.3228 | 543.2808 |  | -5616.0474 | 549.6429 |  | -6599.5997 | 554.6745 |  | -6122.3627 | 623.9872 |  | -7873.0842 | 632.5796 |  | -8868.7553 | 638.8392 |  | -8358.2152 | 703.5548 |  | -10119.1884 | 713.3608 |  | -11120.1522 | 720.3436 |  | -9876.871 | 759.1533 |  | -11653.7051 | 769.4952 |  | -12638.1906 | 776.806 |  | -11383.8814 | 807.1364 |  | -13120.259 | 817.9054 |  | -14083.2027 | 825.4854 |  | -13595.7284 | 883.1206 |  | -15363.53 | 894.3776 |  | -16313.7229 | 902.2651 |  | -4265.0559 | 711.5708 |  | -6366.0729 | 716.4937 |  | -7585.2387 | 723.0843 |  | -6394.0848 | 906.2297 |  | -8911.7361 | 822.0366 |  | -10093.5781 | 830.252 |  | -9321.4933 | 912.9297 |  | -11457.6751 | 925.7862 |  | -12587.0368 | 934.9631 |  | -10477.4679 | 1091.7996 |  | -13109.4895 | 988.5008 |  | -14272.748 | 998.148 |  | -12634.3411 | 1042.8597 |  | -14215.0544 | 1183.8449 |  | -15935.7786 | 1067.0515 |  | -15159.537 | 1140.3973 |  | -17236.4774 | 1155.241 |  | -18420.063 | 1165.6655 |  | -4670.0486 | 921.9244 |  | -7239.2368 | 919.4578 |  | -8575.0241 | 925.9551 |  | -7436.9877 | 1033.1332 |  | -10031.2443 | 1049.7315 |  | -11319.9497 | 1058.4336 |  | -10225.6271 | 1156.4163 |  | -12828.2301 | 1175.2347 |  | -14117.6919 | 1184.8705 |  | -12088.4797 | 1231.9667 |  | -14642.6069 | 1251.8061 |  | -15905.1191 | 1261.8892 |  | -13938.6401 | 1308.4877 |  | -16502.5947 | 1329.1166 |  | -17803.0489 | 1339.5591 |  | -16653.7672 | 1423.8811 |  | -19184.1869 | 1445.4104 |  | -20540.8509 | 1456.2755 |  | -19412.9894 | 1544.237 |  | -21971.5911 | 1566.4413 |  | -23228.1815 | 1577.6025 |  | -5087.8958 | 1174.2213 |  | -8079.2066 | 1162.1619 |  | -9596.3668 | 1164.5293 |  | -8167.2833 | 1289.6931 |  | -11115.6099 | 1310.2437 |  | -12638.7556 | 1322.785 |  | -11212.213 | 1430.2504 |  | -14162.7748 | 1453.3725 |  | -15682.9064 | 1467.1607 |  | -13172.4134 | 1529.9773 |  | -16138.7797 | 1554.2524 |  | -17702.8704 | 1568.6281 |  | -15192.2813 | 1617.9355 |  | -18169.0399 | 1643.1389 |  | -19697.3096 | 1657.9903 |  | -18238.3729 | 1763.2548 |  | -21177.1932 | 1789.4814 |  | -22682.4719 | 1804.8704 |  | -21172.0726 | 1893.2856 |  | -24141.9752 | 1920.3236 |  | -25614.9274 | 1948.4116 |  | -1499.5652 | 135.7144 |  | -1833.7422 | 145.4949 |  | -2114.3391 | 142.5946 |  | -2454.9017 | 163.3525 |  | -2788.3105 | 174.7392 |  | -3069.6037 | 170.4744 |  | -1668.4534 | 194.7113 |  | -2112.586 | 208.7014 |  | -2439.4732 | 204.3322 |  | -2766.4058 | 231.3732 |  | -3209.8212 | 247.566 |  | -3537.0698 | 241.3384 |  | -3847.1744 | 266.4957 |  | -4291.1251 | 284.4507 |  | -4618.2316 | 276.6657 |  | -1845.1297 | 260.2576 |  | -2450.9537 | 268.9187 |  | -2781.0198 | 273.7346 |  | -3085.1977 | 307.2208 |  | -3690.5967 | 316.1329 |  | -4021.5907 | 321.0513 |  | -4337.7875 | 367.4981 |  | -4971.9445 | 379.7062 |  | -5329.1724 | 388.2956 |  | -1882.6073 | 366.6659 |  | -2594.6412 | 377.615 |  | -2984.7723 | 383.6508 |  | -3266.4407 | 426.1273 |  | -3977.3912 | 437.3491 |  | -4367.0801 | 443.5183 |  | -4632.2562 | 482.5827 |  | -5344.2783 | 493.9129 |  | -5732.8454 | 500.2876 |  | -5532.5295 | 519.163 |  | -6245.4947 | 530.5059 |  | -6633.5639 | 536.9837 |  | -6460.016 | 577.44 |  | -7304.9352 | 595.4519 |  | -7679.155 | 604.3546 |  | -2197.8675 | 596.1915 |  | -3264.6264 | 597.4608 |  | -3817.4533 | 608.3155 |  | -3866.6079 | 687.0837 |  | -4931.57 | 685.3375 |  | -5485.436 | 696.2013 |  | -5517.1186 | 774.4302 |  | -6583.2279 | 768.4367 |  | -7135.3913 | 779.6432 |  | -6607.3744 | 831.2155 |  | -7674.5855 | 822.3955 |  | -8228.4434 | 833.5556 |  | -7691.7567 | 886.373 |  | -8757.2258 | 875.4023 |  | -9310.1661 | 886.7303 |  | -2468.6856 | 880.1153 |  | -3693.4623 | 912.421 |  | -4497.4147 | 937.4255 |  | -4422.303 | 1005.1682 |  | -5647.1477 | 1037.955 |  | -6449.679 | 1063.6569 |  | -6360.0405 | 1124.9514 |  | -7583.4898 | 1158.4107 |  | -8386.5517 | 1184.1672 |  | -7639.9125 | 1203.6765 |  | -8864.6417 | 1236.9461 |  | -9666.7593 | 1263.0821 |  | -8914.7452 | 1280.1856 |  | -10137.2388 | 1314.2398 |  | -10941.3159 | 1339.9353 |  | -10810.1367 | 1393.3443 |  | -12034.9355 | 1426.9258 |  | -12835.0417 | 1453.8519 |  | -2829.133 | 1195.6111 |  | -4454.2635 | 1236.7714 |  | -5340.8645 | 1259.8423 |  | -5067.7425 | 1355.2009 |  | -6692.2738 | 1396.9268 |  | -7580.101 | 1420.0479 |  | -7290.8914 | 1506.2096 |  | -8913.1613 | 1548.675 |  | -9798.0983 | 1572.4322 |  | -8760.3197 | 1604.6691 |  | -10383.8335 | 1647.357 |  | -11271.2236 | 1671.0136 |  | -10225.2928 | 1701.8029 |  | -11849.7106 | 1744.6759 |  | -12735.6362 | 1768.7036 |  | -12405.7526 | 1844.9707 |  | -14028.7033 | 1888.4319 |  | -14913.8214 | 1912.7814 |  | -3135.7899 | 1619.1295 |  | -4996.608 | 1745.2633 |  | -6272.7531 | 1710.0599 |  | -5662.5652 | 1821.9912 |  | -7518.4353 | 1956.2194 |  | -8795.671 | 1914.4194 |  | -8166.9163 | 2015.8492 |  | -10023.7089 | 2159.5524 |  | -11301.4211 | 2108.8911 |  | -9830.0233 | 2141.8555 |  | -11688.2431 | 2291.2427 |  | -12964.4725 | 2235.6717 |  | -11485.1325 | 2265.5497 |  | -13339.7113 | 2422.4703 |  | -14614.0022 | 2360.8173 |  | -13950.6288 | 2448.8241 |  | -15808.0338 | 2614.261 |  | -17081.1767 | 2544.7542 |  | -3394.9624 | 2126.2644 |  | -5622.0153 | 2296.0482 |  | -7156.891 | 2248.0772 |  | -6202.3555 | 2378.481 |  | -8431.6854 | 2556.3313 |  | -9963.2016 | 2501.8082 |  | -8995.5858 | 2620.3594 |  | -11429.7283 | 2699.8461 |  | -12752.6 | 2745 |  | -10844.0379 | 2777.3234 |  | -13075.7531 | 2973.2341 |  | -14605.5977 | 2902.3479 |  | -12689.3563 | 2932.1241 |  | -14916.7174 | 3137.4011 |  | -16449.6002 | 3058.2292 |  | -15444.918 | 3160.1525 |  | -17669.8087 | 3377.0377 |  | -19201.482 | 3287.9653 |  | -3601.3434 | 2726.6274 |  | -6445.3467 | 2828.2008 |  | -7871.9559 | 2878.2245 |  | -6693.0657 | 3033.2286 |  | -9539.325 | 3135.4073 |  | -10961.6946 | 3186.6942 |  | -9770.8956 | 3328.3348 |  | -12617.9061 | 3430.7884 |  | -14040.3459 | 3482.2783 |  | -11814.41 | 3518.8021 |  | -14657.058 | 3622.729 |  | -16077.0725 | 3675.0146 |  | -13849.8327 | 3707.3072 |  | -16693.3652 | 3811.7271 |  | -18116.7923 | 3863.691 |  | -16884.6301 | 3986.1965 |  | -19725.1445 | 4092.08 |  | -21153.6328 | 4143.4893 |  | -21682.0341 | 5269.283 |  | -24799.6271 | 5392.9989 |  | -26716.2585 | 5477.4934 |  | -3857.9514 | 3431.201 |  | -6977.471 | 3550.1113 |  | -8898.1732 | 3630.8442 |  | -7239.6578 | 3796.0089 |  | -10355.3089 | 3916.692 |  | -12155.068 | 4188.0038 |  | -10602.6958 | 4149.9737 |  | -13718.5481 | 4270.9542 |  | -15518.0361 | 4553.4239 |  | -12829.5478 | 4379.7791 |  | -15946.8225 | 4501.355 |  | -17750.2666 | 4793.6478 |  | -15055.0981 | 4604.9017 |  | -18173.3081 | 4726.891 |  | -19973.5287 | 5031.1825 |  | -18381.2684 | 4939.06 |  | -23294.2128 | 5383.5368 |  | -21496.064 | 5062.5286 |  | -21682.0341 | 5269.283 |  | -24799.6271 | 5392.9989 |  | -26594.87 | 5731.44 |  | -114.1455 | 5.6736 |  | -341.5013 | 5.9896 |  | -462.0164 | 6.164 |  | -117.9782 | 5.2546 |  | -346.6232 | 5.56 |  | -464.0657 | 5.7293 |  | -133.9051 | 8.5228 |  | -413.7575 | 8.9633 |  | -557.4467 | 9.2715 |  | -143.8505 | 7.9324 |  | -416.1114 | 8.3568 |  | -561.5928 | 8.6585 |  | -169.4331 | 12.549 |  | -517.6781 | 13.2028 |  | -700.1752 | 13.6611 |  | -177.2677 | 11.764 |  | -518.2768 | 12.3964 |  | -704.0247 | 12.8461 |  | -183.1123 | 10.9999 |  | -527.0733 | 11.6116 |  | -709.2608 | 12.0531 |  | -201.0879 | 17.6654 |  | -632.7232 | 18.674 |  | -853.9697 | 19.2319 |  | -212.2711 | 16.6582 |  | -637.2396 | 17.6403 |  | -863.3327 | 18.1858 |  | -221.1759 | 15.6744 |  | -645.2414 | 16.631 |  | -867.6389 | 17.1645 |  | -256.8288 | 24.9011 |  | -797.0833 | 26.3154 |  | -1077.0197 | 27.0602 |  | -263.6646 | 23.6551 |  | -799.3092 | 25.0368 |  | -1077.3186 | 25.7658 |  | -268.8422 | 22.4354 |  | -807.527 | 23.7856 |  | -1082.977 | 24.4992 |  | -277.1454 | 21.6367 |  | -807.8324 | 22.9664 |  | -1084.1191 | 23.6702 |  | -284.3429 | 20.8493 |  | -815.1502 | 22.1591 |  | -1091.8749 | 22.8532 |  | -340.7939 | 42.0787 |  | -1089.1889 | 44.5975 |  | -1462.9006 | 45.8728 |  | -353.0072 | 40.2511 |  | -1086.204 | 42.723 |  | -1473.4426 | 43.9749 |  | -363.1797 | 38.455 |  | -1106.0497 | 40.8812 |  | -1479.1143 | 42.1104 |  | -376.9242 | 37.275 |  | -1099.9023 | 39.6714 |  | -1488.66 | 40.8858 |  | -377.5476 | 36.1085 |  | -1104.6514 | 38.4757 |  | -1495.6264 | 39.6757 |  | -449.7467 | 65.7398 |  | -1412.3737 | 69.3277 |  | -1905.6217 | 71.4044 |  | -468.0874 | 63.2199 |  | -1415.4818 | 66.7395 |  | -1928.7896 | 68.7845 |  | -467.3777 | 60.7367 |  | -1432.1963 | 64.1893 |  | -1928.8784 | 66.2034 |  | -487.896 | 59.1015 |  | -1429.7106 | 62.5102 |  | -1932.0653 | 64.504 |  | -491.0129 | 57.4821 |  | -1441.9177 | 60.8476 |  | -1933.0072 | 62.8216 |  | -501.844 | 55.0828 |  | -1448.1648 | 58.3846 |  | -1953.9443 | 60.3293 |  | -573.5459 | 96.8671 |  | -1779.4859 | 102.2412 |  | -2427.7804 | 105.0901 |  | -577.0864 | 93.5438 |  | -1790.9487 | 98.8279 |  | -2420.4259 | 101.6331 |  | -600.6768 | 90.2624 |  | -1798.4372 | 95.4582 |  | -2431.4013 | 98.2204 |  | -607.9013 | 88.0978 |  | -1822.6393 | 93.2356 |  | -2443.0309 | 95.9697 |  | -614.2289 | 85.9514 |  | -1823.2364 | 91.032 |  | -2452.0335 | 93.7383 |  | -631.8975 | 82.7659 |  | -1820.9286 | 87.7618 |  | -2450.4297 | 90.4271 |  | -683.1906 | 136.3476 |  | -2203.716 | 143.6404 |  | -2983.326 | 147.9405 |  | -718.1171 | 132.1088 |  | -2196.3302 | 139.2846 |  | -2983.9152 | 143.5306 |  | -723.1805 | 127.9171 |  | -2213.3192 | 134.9776 |  | -3007.7668 | 139.1705 |  | -734.435 | 125.1485 |  | -2222.1452 | 132.1331 |  | -3002.2637 | 136.2911 |  | -744.6643 | 122.4004 |  | -2228.9886 | 129.3099 |  | -3021.4091 | 133.4335 |  | -770.4899 | 118.3165 |  | -2235.5697 | 125.1149 |  | -3031.6616 | 129.1876 |  | -829.3139 | 185.1516 |  | -2639.3521 | 194.9979 |  | -3620.0378 | 200.7959 |  | -840.424 | 179.8853 |  | -2672.0491 | 189.5854 |  | -3629.5274 | 195.3156 |  | -882.3852 | 174.6712 |  | -2666.3886 | 184.227 |  | -3634.0563 | 189.8905 |  | -897.7489 | 171.2238 |  | -2682.5771 | 180.6846 |  | -3634.3447 | 186.3042 |  | -880.6228 | 167.7993 |  | -2696.5294 | 177.1658 |  | -3632.4661 | 182.7421 |  | -915.9249 | 162.705 |  | -2713.2976 | 171.9319 |  | -3657.2137 | 177.4439 |  | -989.0848 | 244.3643 |  | -3152.449 | 257.8399 |  | -4267.857 | 264.7088 |  | -1004.4587 | 237.959 |  | -3157.3469 | 251.259 |  | -4288.8461 | 258.0409 |  | -1017.935 | 231.6111 |  | -3198.4836 | 244.7377 |  | -4304.3032 | 251.4335 |  | -1038.6489 | 227.4107 |  | -3183.5701 | 240.4229 |  | -4311.5599 | 247.0621 |  | -1058.0838 | 223.2355 |  | -3206.0477 | 236.1343 |  | -4316.3956 | 242.7172 |  | -1066.5292 | 217.0194 |  | -3197.5976 | 229.7499 |  | -4319.143 | 236.2494 |  | -1108.7898 | 210.8591 |  | -3222.158 | 223.4234 |  | -4316.5282 | 229.8406 |  | -1163.2937 | 315.1049 |  | -3702.0544 | 332.0559 |  | -5016.2868 | 341.2648 |  | -1183.5305 | 307.4499 |  | -3714.2936 | 324.1884 |  | -5001.1108 | 333.2948 |  | -1201.6813 | 299.8573 |  | -3722.5132 | 316.3857 |  | -5029.6212 | 325.3908 |  | -1227.7325 | 294.83 |  | -3710.3555 | 311.2197 |  | -5045.2627 | 320.1579 |  | -1207.8104 | 289.8302 |  | -3742.4551 | 306.0821 |  | -5058.2295 | 314.954 |  | -1264.9963 | 282.3816 |  | -3741.062 | 298.4288 |  | -5072.6974 | 307.2023 |  | -1275.5878 | 274.9938 |  | -3779.1026 | 290.8387 |  | -5081.232 | 299.5149 |  | -41.4338 | 11.3471 |  | -304.9415 | 11.9793 |  | -444.1219 | 12.3281 |  | -50.0747 | 10.5092 |  | -312.4272 | 11.12 |  | -447.3151 | 11.4587 |  | -45.4585 | 17.0457 |  | -369.4623 | 17.9266 |  | -535.6614 | 18.543 |  | -61.0559 | 15.8648 |  | -374.5946 | 16.7136 |  | -541.1493 | 17.3171 |  | -57.5198 | 25.098 |  | -461.575 | 26.4056 |  | -672.5581 | 27.3223 |  | -71.8494 | 23.528 |  | -465.3668 | 24.7928 |  | -677.9458 | 25.6924 |  | -84.0878 | 21.9998 |  | -477.3067 | 23.2233 |  | -684.7018 | 24.1064 |  | -63.1771 | 35.3309 |  | -563.2972 | 37.3479 |  | -819.967 | 38.4641 |  | -81.6988 | 33.3163 |  | -571.4214 | 35.2806 |  | -831.0763 | 36.3715 |  | -97.8411 | 31.3487 |  | -582.9813 | 33.262 |  | -837.1009 | 34.329 |  | -80.6897 | 49.8022 |  | -708.5185 | 52.6309 |  | -1033.7322 | 54.1207 |  | -95.7074 | 47.3101 |  | -714.7669 | 50.0736 |  | -1035.9727 | 51.5319 |  | -108.9662 | 44.8707 |  | -726.9574 | 47.5712 |  | -1043.5521 | 48.9986 |  | -122.6001 | 43.2733 |  | -729.8837 | 45.9328 |  | -1045.9617 | 47.3403 |  | -135.0837 | 41.6987 |  | -739.8002 | 44.3182 |  | -1054.9704 | 45.7065 |  | -97.7576 | 84.1573 |  | -966.6203 | 89.1951 |  | -1402.9745 | 91.7456 |  | -119.8404 | 80.5022 |  | -968.4874 | 85.446 |  | -1415.8595 | 87.9498 |  | -139.7807 | 76.9101 |  | -993.1351 | 81.7625 |  | -1423.8507 | 84.2209 |  | -159.9808 | 74.5499 |  | -992.8293 | 79.5715 |  | -1434.9292 | 81.7716 |  | -167.0151 | 72.2171 |  | -998.0623 | 76.9515 |  | -1443.4177 | 79.3514 |  | -129.011 | 131.4795 |  | -1251.3778 | 138.6554 |  | -1826.7978 | 142.8092 |  | -158.9082 | 126.4398 |  | -1260.1671 | 133.4789 |  | -1852.712 | 137.569 |  | -169.6533 | 121.4735 |  | -1282.5131 | 128.3787 |  | -1855.5206 | 132.4068 |  | -197.7521 | 118.2029 |  | -1283.7541 | 125.0204 |  | -1860.5057 | 129.0083 |  | -208.4042 | 114.9643 |  | -1299.6658 | 121.6952 |  | -1863.2384 | 125.6432 |  | -230.454 | 110.1656 |  | -1311.4282 | 116.7692 |  | -1886.8374 | 120.6589 |  | -164.5233 | 193.7342 |  | -1573.981 | 204.4824 |  | -2327.3602 | 210.1803 |  | -181.3068 | 187.0876 |  | -1591.9544 | 197.6559 |  | -2323.151 | 203.2662 |  | -218.0397 | 180.5247 |  | -1605.9038 | 190.9163 |  | -2337.2468 | 196.4408 |  | -233.9693 | 176.1955 |  | -1634.3854 | 186.4711 |  | -2350.941 | 191.9397 |  | -248.9569 | 171.9028 |  | -1639.2401 | 182.0639 |  | -2362.002 | 187.4766 |  | -279.5313 | 165.5317 |  | -1643.2771 | 175.5236 |  | -2363.4617 | 180.8544 |  | -175.7587 | 272.6952 |  | -1949.2186 | 287.2808 |  | -2858.7112 | 295.8818 |  | -225.6153 | 264.2177 |  | -1949.1728 | 278.5692 |  | -2862.8456 | 287.0619 |  | -245.508 | 255.8341 |  | -1973.4509 | 269.9553 |  | -2890.2191 | 278.3414 |  | -266.5921 | 250.2969 |  | -1987.1106 | 264.2662 |  | -2887.0527 | 272.5822 |  | -286.6063 | 244.8008 |  | -1998.7645 | 258.6199 |  | -2908.5213 | 266.867 |  | -327.0248 | 236.633 |  | -2012.5164 | 250.2305 |  | -2922.2346 | 258.3759 |  | -213.3507 | 370.3032 |  | -2330.4917 | 389.9958 |  | -3468.8308 | 401.5921 |  | -241.0778 | 359.7706 |  | -2371.3582 | 379.1708 |  | -3482.2674 | 390.6312 |  | -299.5551 | 349.3423 |  | -2373.8177 | 368.4539 |  | -3490.7159 | 379.7814 |  | -325.8733 | 342.4476 |  | -2395.3884 | 361.3697 |  | -3493.6067 | 372.6085 |  | -319.6571 | 335.5985 |  | -2414.7038 | 354.3323 |  | -3494.3186 | 365.4841 |  | -371.2387 | 325.4101 |  | -2439.4788 | 343.8638 |  | -3522.9315 | 354.8877 |  | -254.4535 | 488.7285 |  | -2783.5454 | 515.6798 |  | -4087.8198 | 529.4184 |  | -288.1316 | 475.918 |  | -2797.442 | 502.5181 |  | -4113.1584 | 516.0817 |  | -319.811 | 463.2221 |  | -2847.5278 | 489.4754 |  | -4132.9375 | 502.8671 |  | -352.6043 | 454.8213 |  | -2838.5526 | 480.8458 |  | -4147.2385 | 494.649 |  | -384.0733 | 446.4709 |  | -2866.9465 | 472.2685 |  | -4155.0152 | 485.9605 |  | -410.4855 | 434.0388 |  | -2867.3293 | 459.4998 |  | -4157.7666 | 472.4992 |  | -470.6122 | 421.7181 |  | -2900.6729 | 446.8468 |  | -4159.3945 | 459.6814 |  | -299.2707 | 630.2098 |  | -3268.8353 | 664.1118 |  | -4804.6777 | 682.5306 |  | -339.4992 | 614.8996 |  | -3290.9026 | 648.3768 |  | -4794.2522 | 666.5896 |  | -377.5402 | 599.7145 |  | -3308.9007 | 632.7714 |  | -4827.4852 | 650.7815 |  | -416.7948 | 589.6601 |  | -3303.2342 | 622.4393 |  | -4846.2589 | 640.3164 |  | -410.0317 | 579.6604 |  | -3341.803 | 612.1642 |  | -4862.3531 | 629.908 |  | -486.8714 | 564.7631 |  | -3350.0721 | 596.8576 |  | -4881.4863 | 614.4047 |  | -517.0157 | 549.9876 |  | -3397.7253 | 581.6775 |  | -4894.6641 | 599.0299 |  | 14.4623 | 41.5757 |  | -246.5599 | 47.6273 |  | -416.6435 | 48.2301 |  | 0 | 39.0244 |  | -272.1937 | 43.7967 |  | -442.1085 | 44.4378 |  | 0 | 62.5545 |  | -305.0087 | 71.9653 |  | -595.077 | 70.2669 |  | 0 | 61.4278 |  | -334.807 | 66.9846 |  | -625.1745 | 65.1668 |  | 0 | 90.004 |  | -399.8968 | 105.1524 |  | -757.5504 | 109.4223 |  | 0 | 88.569 |  | -433.9531 | 98.6093 |  | -792.0523 | 102.9988 |  | -16.2505 | 84.6872 |  | -468.2171 | 92.2385 |  | -826.1475 | 96.8046 |  | 7.8608 | 121.7929 |  | -527.9242 | 140.3383 |  | -866.484 | 142.4701 |  | 0 | 118.7293 |  | -566.7521 | 131.7676 |  | -905.9127 | 133.9141 |  | 0 | 117.0841 |  | -605.3645 | 123.4673 |  | -944.3542 | 125.6888 |  | 77.072 | 172.837 |  | -541.3526 | 198.6149 |  | -938.0143 | 201.4108 |  | 38.7824 | 163.1576 |  | -584.387 | 187.93 |  | -981.0624 | 190.7898 |  | 1.0925 | 153.7914 |  | -627.4308 | 177.5175 |  | -1024.0607 | 180.454 |  | 0 | 152.3003 |  | -655.3667 | 170.8112 |  | -1052.1939 | 173.7715 |  | 0 | 151.0306 |  | -683.6981 | 164.173 |  | -1080.6857 | 167.1656 |  | 85.5526 | 287.3138 |  | -810.9954 | 333.0292 |  | -1375.4811 | 338.0641 |  | 85.5526 | 287.3138 |  | -862.3926 | 317.6781 |  | -1428.3215 | 322.6412 |  | 39.6821 | 273.6668 |  | -915.3146 | 302.4531 |  | -1480.1914 | 307.6524 |  | 8.8038 | 264.6686 |  | -948.5576 | 292.751 |  | -1514.9944 | 297.8266 |  | 0 | 260.6882 |  | -982.5458 | 283.0785 |  | -1549.3288 | 288.1763 |  | 218.5128 | 467.1193 |  | -834.5139 | 541.7459 |  | -1655.0347 | 559.1467 |  | 163.74 | 447.8665 |  | -895.2912 | 520.8987 |  | -1717.8818 | 538.147 |  | 110.9582 | 429.2873 |  | -956.7633 | 500.2168 |  | -1778.1196 | 518.0049 |  | 74.3503 | 416.7764 |  | -996.2236 | 486.9071 |  | -1818.2639 | 504.7254 |  | 39.342 | 404.7288 |  | -1036.7709 | 473.5317 |  | -1857.9696 | 491.7299 |  | 0 | 390.4125 |  | -1096.0644 | 454.0175 |  | -1918.8419 | 472.1207 |  | 207.5285 | 652.8603 |  | -1200.8568 | 750.7879 |  | -2108.1288 | 760.9578 |  | 146.1576 | 628.0615 |  | -1271.2179 | 723.0947 |  | -2177.0993 | 733.6431 |  | 83.6496 | 603.4364 |  | -1340.6913 | 696.0316 |  | -2247.1872 | 706.6339 |  | 42.9176 | 587.3992 |  | -1388.4414 | 677.9436 |  | -2294.0049 | 688.8185 |  | 2.4646 | 571.5726 |  | -1433.8316 | 660.4547 |  | -2340.3497 | 671.2667 |  | 0 | 566.5127 |  | -1501.187 | 634.7215 |  | -2408.0637 | 645.6274 |  | 244.3672 | 914.8164 |  | -1344.6345 | 1113.4708 |  | -2650.7595 | 1066.7554 |  | 172.7039 | 882.8379 |  | -1422.1308 | 1079.0372 |  | -2729.3152 | 1031.9569 |  | 103.896 | 851.939 |  | -1501.2912 | 1044.6445 |  | -2809.4324 | 997.4826 |  | 57.6536 | 831.4928 |  | -1553.5452 | 1022.0491 |  | -2860.6218 | 975.1349 |  | 11.7006 | 811.288 |  | -1605.3854 | 999.7363 |  | -2913.793 | 952.6472 |  | 0 | 801.8058 |  | -1682.3725 | 966.8126 |  | -2991.4444 | 919.674 |  | 324.979 | 1236.793 |  | -1576.2204 | 1505.9505 |  | -3147.4729 | 1441.1623 |  | 247.439 | 1197.8221 |  | -1666.1558 | 1462.256 |  | -3235.7001 | 1398.018 |  | 167.8976 | 1158.8873 |  | -1752.1094 | 1420.2453 |  | -3322.9486 | 1355.6969 |  | 116.1384 | 1133.4784 |  | -1810.9143 | 1391.9996 |  | -3380.5728 | 1327.8477 |  | 67.1856 | 1108.9482 |  | -1869.282 | 1364.0814 |  | -3437.7654 | 1300.3414 |  | 0 | 1075.7325 |  | -1956.0177 | 1322.7769 |  | -3525.5917 | 1259.0612 |  | 448.6552 | 1626.393 |  | -2011.3801 | 1869.7351 |  | -3467.1835 | 1891.6675 |  | 362.992 | 1579.2059 |  | -2107.6456 | 1817.5005 |  | -3565.316 | 1839.2096 |  | 277.948 | 1532.6974 |  | -2206.6427 | 1765.1373 |  | -3662.4184 | 1787.5646 |  | 220.5728 | 1501.802 |  | -2268.536 | 1731.6245 |  | -3726.5833 | 1753.6327 |  | 163.5072 | 1471.213 |  | -2333.559 | 1697.5609 |  | -3790.2938 | 1720.0674 |  | 79.9552 | 1426.2692 |  | -2426.8568 | 1647.9491 |  | -3885.0105 | 1670.3208 |  | 0 | 1383.7643 |  | -2522.5957 | 1598.2678 |  | -3978.7123 | 1621.3853 |  | 511.408 | 2092.0044 |  | -2147.2419 | 2398.4387 |  | -3992.2875 | 2619.316 |  | 417.5744 | 2035.766 |  | -2252.9999 | 2336.0661 |  | -4096.0357 | 2558.4311 |  | 324.3743 | 1980.2805 |  | -2357.8662 | 2274.5759 |  | -4203.1834 | 2496.668 |  | 261.384 | 1943.3547 |  | -2425.8953 | 2234.5074 |  | -4274.0162 | 2456.0551 |  | 202.2792 | 1907.8286 |  | -2497.6721 | 2193.5641 |  | -4344.372 | 2415.8116 |  | 107.0461 | 1852.9909 |  | -2600.4369 | 2134.1309 |  | -4449.0139 | 2356.2526 |  | 16.0072 | 1799.9656 |  | -2706.2207 | 2074.3685 |  | -4552.5895 | 2297.5953 |  | -143.483 | 8.8923 |  | -437.4224 | 9.3446 |  | -595.8821 | 9.6588 |  | -145.6647 | 8.164 |  | -430.0494 | 8.5959 |  | -581.5464 | 8.9014 |  | -184.4998 | 13.5431 |  | -576.8112 | 14.229 |  | -780.8719 | 14.7033 |  | -190.5401 | 12.5901 |  | -568.3666 | 13.2491 |  | -766.8093 | 13.7271 |  | -197.451 | 12.0257 |  | -583.784 | 12.6705 |  | -789.7401 | 13.1286 |  | -225.6865 | 19.0177 |  | -699.4781 | 20.0699 |  | -945.637 | 20.6496 |  | -231.4602 | 18.0292 |  | -700.6951 | 19.0556 |  | -953.4752 | 19.6232 |  | -243.5968 | 17.0647 |  | -707.1429 | 18.0662 |  | -957.0594 | 18.6222 |  | -297.4551 | 27.8553 |  | -932.1748 | 29.365 |  | -1265.2523 | 30.1574 |  | -308.7693 | 26.6461 |  | -943.3573 | 28.1243 |  | -1264.7804 | 28.9015 |  | -318.4196 | 25.4641 |  | -951.3648 | 26.912 |  | -1272.5702 | 27.6745 |  | -320.3974 | 24.6911 |  | -947.7272 | 26.1193 |  | -1271.9572 | 26.8723 |  | -332.2068 | 23.9298 |  | -953.6955 | 25.339 |  | -1280.5492 | 26.0827 |  | -403.8771 | 46.8607 |  | -1269.2854 | 49.5338 |  | -1707.0393 | 50.8862 |  | -405.5776 | 45.0824 |  | -1274.3917 | 47.7102 |  | -1714.6368 | 49.04 |  | -421.3223 | 43.3367 |  | -1276.6605 | 45.9203 |  | -1718.4498 | 47.2283 |  | -425.8209 | 42.1907 |  | -1276.6216 | 44.7457 |  | -1723.9747 | 46.0394 |  | -429.6739 | 41.0589 |  | -1289.985 | 43.5858 |  | -1727.6292 | 44.8656 |  | -525.4466 | 72.7967 |  | -1623.8925 | 76.6122 |  | -2193.9463 | 78.8028 |  | -529.5306 | 70.3389 |  | -1636.694 | 74.0881 |  | -2211.9229 | 76.2479 |  | -532.4767 | 67.9189 |  | -1646.0867 | 71.6032 |  | -2205.0787 | 73.7331 |  | -540.2253 | 66.3264 |  | -1650.4799 | 69.9681 |  | -2218.5838 | 72.0785 |  | -547.2001 | 64.7503 |  | -1653.3958 | 68.3502 |  | -2229.8364 | 70.4414 |  | -565.3165 | 62.4168 |  | -1655.0327 | 65.9552 |  | -2233.1387 | 68.0182 |  | -635.4933 | 106.6466 |  | -2047.602 | 112.3361 |  | -2762.1683 | 115.3427 |  | -668.9214 | 103.3983 |  | -2043.4889 | 109.0003 |  | -2766.1094 | 111.9644 |  | -674.654 | 100.1931 |  | -2062.2674 | 105.7092 |  | -2766.2207 | 108.6316 |  | -685.8834 | 98.0799 |  | -2072.6005 | 103.5397 |  | -2764.1924 | 106.4348 |  | -696.2134 | 95.9856 |  | -2056.7751 | 101.3898 |  | -2785.2022 | 104.258 |  | -698.4363 | 92.879 |  | -2067.1861 | 98.2012 |  | -2799.8358 | 101.0296 |  | -837.9588 | 131.6573 |  | -2536.3345 | 139.178 |  | -3415.8589 | 143.1739 |  | -791.5361 | 145.1471 |  | -2510.7911 | 152.7434 |  | -3372.6327 | 157.1998 |  | -801.4492 | 141.0446 |  | -2508.5649 | 148.5286 |  | -3381.7188 | 152.9332 |  | -817.2741 | 138.3362 |  | -2525.9825 | 145.7463 |  | -3385.3564 | 150.117 |  | -832.0713 | 135.6489 |  | -2511.232 | 142.9859 |  | -3387.0758 | 147.3231 |  | -837.9588 | 131.6573 |  | -2531.5073 | 138.8861 |  | -3415.8589 | 143.1739 |  | -938.3398 | 201.7208 |  | -2979.5489 | 212.1015 |  | -4040.2423 | 218.1668 |  | -953.9737 | 196.5557 |  | -2987.1243 | 206.7935 |  | -4064.2319 | 212.7926 |  | -967.8985 | 191.444 |  | -2991.4342 | 201.5409 |  | -4045.0046 | 207.4749 |  | -988.398 | 188.0657 |  | -3017.2825 | 198.0697 |  | -4055.5647 | 203.961 |  | -1007.7442 | 184.7108 |  | -3004.3428 | 194.6228 |  | -4063.9528 | 200.4718 |  | -1017.1408 | 179.722 |  | -3036.5017 | 189.4978 |  | -4072.4952 | 195.2842 |  | -1110.2246 | 265.0008 |  | -3530.4454 | 279.1421 |  | -4774.2818 | 286.3439 |  | -1130.6251 | 258.71 |  | -3545.3964 | 272.6794 |  | -4763.9856 | 279.7959 |  | -1149.1279 | 252.4777 |  | -3556.7049 | 266.2775 |  | -4795.5394 | 273.3099 |  | -1174.8684 | 248.3552 |  | -3547.4927 | 262.0431 |  | -4768.8509 | 269.02 |  | -1156.649 | 244.2584 |  | -3537.1349 | 257.8354 |  | -4785.0843 | 264.7574 |  | -1171.1247 | 238.1612 |  | -3583.3025 | 251.5736 |  | -4804.9188 | 258.4141 |  | -1183.7575 | 232.121 |  | -3582.3817 | 245.3711 |  | -4819.3798 | 252.1313 |  | -1296.5475 | 340.2573 |  | -4063.0919 | 358.0197 |  | -5518.0354 | 367.6343 |  | -1322.3135 | 332.73 |  | -4087.5062 | 350.284 |  | -5569.2364 | 359.7981 |  | -1345.9935 | 325.2664 |  | -4107.8955 | 342.6144 |  | -5561.2438 | 352.0293 |  | -1326.741 | 320.3258 |  | -4102.0046 | 337.5379 |  | -5536.3284 | 346.8874 |  | -1357.6518 | 315.4133 |  | -4145.8978 | 332.4905 |  | -5561.8238 | 341.775 |  | -1376.8963 | 308.0968 |  | -4156.661 | 324.9736 |  | -5595.0753 | 334.1618 |  | -1394.1093 | 300.8425 |  | -4163.5141 | 317.5213 |  | -5572.95 | 326.61 |  | -48.7101 | 17.7845 |  | -390.017 | 18.6893 |  | -572.5948 | 19.3175 |  | -59.0402 | 16.3281 |  | -386.6499 | 17.1919 |  | -560.1937 | 17.8028 |  | -57.9656 | 27.0862 |  | -513.5202 | 28.4579 |  | -749.7834 | 29.4066 |  | -73.335 | 25.1802 |  | -509.6621 | 26.4982 |  | -737.9035 | 27.4544 |  | -83.8056 | 24.0514 |  | -526.8295 | 25.3411 |  | -761.7083 | 26.2574 |  | -70.9054 | 38.0354 |  | -621.7583 | 40.1397 |  | -907.6317 | 41.2993 |  | -84.0176 | 36.0585 |  | -626.5831 | 38.1111 |  | -920.3092 | 39.3871 |  | -103.3919 | 34.1295 |  | -636.589 | 36.1325 |  | -922.5159 | 37.2443 |  | -85.3258 | 55.7107 |  | -825.9165 | 58.73 |  | -1213.4208 | 60.3149 |  | -104.8224 | 53.2921 |  | -841.1215 | 56.2486 |  | -1214.8913 | 57.8032 |  | -122.5532 | 50.9282 |  | -853.1018 | 53.824 |  | -1224.6009 | 55.3491 |  | -129.8621 | 49.3821 |  | -852.085 | 52.2387 |  | -1225.2535 | 53.7448 |  | -146.9575 | 47.8597 |  | -860.6521 | 50.6779 |  | -1235.0992 | 52.1657 |  | -115.8533 | 93.7214 |  | -1124.6 | 99.0676 |  | -1636.4293 | 101.7726 |  | -127.4229 | 90.1648 |  | -1134.5582 | 95.4203 |  | -1646.3726 | 98.08 |  | -152.9355 | 86.6734 |  | -1141.6291 | 91.8407 |  | -1652.5048 | 94.4566 |  | -163.8899 | 84.3815 |  | -1144.7624 | 89.4916 |  | -1659.5625 | 92.0789 |  | -174.1539 | 82.1178 |  | -1161.279 | 87.1717 |  | -1664.736 | 89.7315 |  | -150.7257 | 145.5933 |  | -1436.3564 | 153.2244 |  | -2102.3058 | 157.6057 |  | -166.3661 | 140.6777 |  | -1454.8391 | 148.1761 |  | -2123.0235 | 152.4963 |  | -180.767 | 135.8378 |  | -1469.8633 | 143.2063 |  | -2118.9 | 147.4665 |  | -196.096 | 132.6527 |  | -1477.9832 | 139.9363 |  | -2134.2041 | 144.1575 |  | -210.6064 | 129.5006 |  | -1484.6037 | 136.7005 |  | -2147.2499 | 140.8829 |  | -239.9414 | 124.8337 |  | -1491.7559 | 131.9104 |  | -2153.2154 | 136.0365 |  | -163.4881 | 213.2932 |  | -1811.1335 | 224.6723 |  | -2646.7931 | 230.6858 |  | -210.1592 | 206.7966 |  | -1813.5311 | 218.0007 |  | -2653.8806 | 223.9289 |  | -229.0338 | 200.3861 |  | -1838.7705 | 211.4184 |  | -2657.1122 | 217.2633 |  | -248.9684 | 196.1598 |  | -1853.3831 | 207.0795 |  | -2657.1508 | 212.8697 |  | -267.9584 | 191.9712 |  | -1841.8153 | 202.7796 |  | -2680.2162 | 208.516 |  | -283.0873 | 185.758 |  | -1858.571 | 196.4024 |  | -2697.9144 | 202.0593 |  | -200.6905 | 298.5955 |  | -2187.3087 | 314.0166 |  | -3217.4447 | 323.0346 |  | -227.0545 | 290.2941 |  | -2228.2468 | 305.4869 |  | -3234.4731 | 314.4001 |  | -251.7963 | 282.0893 |  | -2233.3077 | 297.0577 |  | -3247.0836 | 305.8665 |  | -277.4511 | 276.6724 |  | -2255.5591 | 291.4929 |  | -3253.052 | 300.2345 |  | -302.033 | 271.2979 |  | -2245.6212 | 285.9717 |  | -3257.0977 | 294.6462 |  | -322.5133 | 263.3145 |  | -2273.0703 | 277.7721 |  | -3289.3421 | 286.3484 |  | -241.3986 | 403.4415 |  | -2630.8783 | 424.203 |  | -3869.8102 | 436.3335 |  | -273.6502 | 393.1113 |  | -2646.6231 | 413.587 |  | -3897.7412 | 425.586 |  | -304.0911 | 382.888 |  | -2659.052 | 403.0819 |  | -3882.438 | 414.9501 |  | -335.5447 | 376.1314 |  | -2690.2823 | 396.1402 |  | -3895.599 | 407.9223 |  | -365.8005 | 369.4215 |  | -2682.7077 | 389.2461 |  | -3906.5788 | 400.9436 |  | -391.4769 | 359.444 |  | -2722.8728 | 378.9955 |  | -3918.9866 | 390.5684 |  | -285.618 | 530.0016 |  | -3117.3082 | 558.2843 |  | -4572.8853 | 572.6878 |  | -324.3227 | 517.42 |  | -3141.2579 | 545.3588 |  | -4566.9351 | 559.5918 |  | -361.0287 | 504.9555 |  | -3161.5155 | 532.5549 |  | -4602.8086 | 546.6202 |  | -398.8483 | 496.7105 |  | -3158.2416 | 524.0862 |  | -4578.9903 | 538.0401 |  | -392.6632 | 488.5169 |  | -3153.8001 | 515.6708 |  | -4598.081 | 529.5148 |  | -425.1058 | 476.3223 |  | -3208.8005 | 503.1472 |  | -4622.1814 | 516.8283 |  | -455.6043 | 464.2419 |  | -3216.6629 | 490.7423 |  | -4640.8816 | 504.2631 |  | -333.5516 | 680.5147 |  | -3581.2157 | 716.0394 |  | -5282.9291 | 735.2691 |  | -379.3091 | 665.4599 |  | -3615.4583 | 700.5679 |  | -5338.8747 | 719.5971 |  | -422.8794 | 650.5327 |  | -3645.6259 | 685.2288 |  | -5335.6081 | 704.0588 |  | -416.8306 | 640.6517 |  | -3646.2263 | 675.0758 |  | -5313.8285 | 693.7747 |  | -460.9003 | 630.8267 |  | -3696.5886 | 664.981 |  | -5342.446 | 683.5505 |  | -499.7986 | 616.1936 |  | -3717.0142 | 649.9471 |  | -5380.3659 | 668.3235 |  | -536.5644 | 601.685 |  | -3733.4797 | 635.0425 |  | -5362.89 | 653.23 |  | 9.9416 | 63.9836 |  | -274.0194 | 75.9291 |  | -526.3193 | 78.2569 |  | 0 | 61.4773 |  | -316.0133 | 69.3589 |  | -595.1585 | 69.3843 |  | 49.2327 | 97.8391 |  | -328.6768 | 115.6695 |  | -667.26 | 113.43 |  | 18.4192 | 91.5431 |  | -376.7565 | 106.9786 |  | -735.6543 | 111.0741 |  | 0 | 87.2481 |  | -396.7791 | 102.5164 |  | -756.5121 | 106.6481 |  | 83.7112 | 135.3916 |  | -445.6138 | 155.2457 |  | -786.0304 | 157.2942 |  | 49.3976 | 127.481 |  | -484.1441 | 146.5224 |  | -825.3219 | 148.555 |  | 15.0416 | 119.7688 |  | -522.616 | 138.0457 |  | -863.6984 | 140.1497 |  | 239.8351 | 204.6404 |  | -365.0997 | 233.3011 |  | -765.7207 | 235.8329 |  | 201.1872 | 194.5481 |  | -408.9402 | 222.1057 |  | -808.6995 | 224.8427 |  | 163.1392 | 184.7793 |  | -451.9651 | 211.2918 |  | -851.8897 | 214.0789 |  | 138.3903 | 178.5009 |  | -479.5461 | 204.3999 |  | -879.8648 | 207.1651 |  | 113.0616 | 172.185 |  | -507.7561 | 197.5059 |  | -908.4319 | 200.2694 |  | 334.523 | 348.35 |  | -591.6902 | 385.6972 |  | -1160.9105 | 390.4796 |  | 288.863 | 334.1053 |  | -643.8156 | 369.7721 |  | -1213.4859 | 374.583 |  | 242.5467 | 320.0274 |  | -695.1557 | 354.2817 |  | -1265.1885 | 359.1261 |  | 212.4083 | 310.9038 |  | -728.9485 | 344.2063 |  | -1299.6297 | 349.0075 |  | 182.5286 | 301.9255 |  | -763.7119 | 334.0704 |  | -1333.666 | 339.0698 |  | 461.476 | 533.6835 |  | -570.9339 | 612.0552 |  | -1397.1322 | 627.6667 |  | 407.844 | 514.2151 |  | -632.5837 | 590.5575 |  | -1459.5121 | 606.2913 |  | 354.7695 | 495.1617 |  | -693.3967 | 569.5474 |  | -1519.1259 | 585.8246 |  | 319.1832 | 482.5798 |  | -733.4762 | 555.7974 |  | -1560.1989 | 572.0371 |  | 283.8663 | 470.1935 |  | -773.1872 | 542.3025 |  | -1600.8326 | 558.5264 |  | 230.6676 | 451.7891 |  | -832.0658 | 522.4411 |  | -1660.1177 | 538.8471 |  | 493.0952 | 743.9764 |  | -895.2678 | 849.5416 |  | -1807.0634 | 859.5791 |  | 429.3334 | 717.9446 |  | -964.227 | 821.5258 |  | -1877.0505 | 831.4538 |  | 368.2542 | 693.073 |  | -1034.7166 | 793.5733 |  | -1946.1606 | 803.9666 |  | 327.2014 | 676.5689 |  | -1081.2185 | 775.2537 |  | -1991.7492 | 785.9492 |  | 286.428 | 660.285 |  | -1125.1307 | 757.7293 |  | -2039.1746 | 767.7071 |  | 226.7192 | 636.5726 |  | -1193.6307 | 731.1646 |  | -2108.3499 | 741.1495 |  | 568.64 | 1032.0843 |  | -992.4251 | 1236.2147 |  | -2306.1143 | 1194.5981 |  | 498.856 | 999.89 |  | -1073.6103 | 1200.171 |  | -2385.8309 | 1158.8239 |  | 429.6605 | 968.2911 |  | -1151.041 | 1165.6329 |  | -2464.6191 | 1123.8312 |  | 383.052 | 947.279 |  | -1204.0684 | 1142.4116 |  | -2516.6312 | 1100.8553 |  | 336.7336 | 926.5251 |  | -1253.9651 | 1120.2592 |  | -2568.2341 | 1078.1735 |  | 268.9496 | 896.2338 |  | -1332.1848 | 1086.3877 |  | -2647.5532 | 1044.0863 |  | 689.7856 | 1383.7148 |  | -1182.9132 | 1659.4476 |  | -2759.5138 | 1601.3979 |  | 611.8839 | 1343.9464 |  | -1480.7129 | 1538.5043 |  | -2849.0459 | 1557.0805 |  | 534.5856 | 1304.8486 |  | -1357.4385 | 1572.7781 |  | -2934.1564 | 1514.5011 |  | 482.4152 | 1278.7939 |  | -1417.1125 | 1543.8034 |  | -2992.705 | 1485.9135 |  | 430.5448 | 1253.0267 |  | -1473.06 | 1516.2117 |  | -3050.8216 | 1457.6664 |  | 354.6984 | 1215.3852 |  | -1561.1809 | 1473.7984 |  | -3137.1895 | 1415.8967 |  | 853.996 | 1805.8771 |  | -1574.372 | 2065.569 |  | -3039.6756 | 2085.8326 |  | 767.931 | 1757.7812 |  | -1671.5423 | 2012.2303 |  | -3134.9924 | 2033.278 |  | 682.4846 | 1710.3748 |  | -1767.8549 | 1959.6726 |  | -3233.5435 | 1980.2587 |  | 624.7072 | 1678.7342 |  | -1830.2613 | 1925.5803 |  | -3294.6533 | 1946.6893 |  | 570.6543 | 1648.7318 |  | -1892.329 | 1891.7979 |  | -3359.3896 | 1912.2163 |  | 486.6192 | 1602.9376 |  | -1990.5425 | 1839.9092 |  | -3455.6441 | 1861.194 |  | 403.1991 | 1557.8177 |  | -2083.988 | 1790.0856 |  | -3550.8828 | 1811.0155 |  | 957.2832 | 2307.919 |  | -1661.6047 | 2634.4778 |  | -3517.0504 | 2842.6681 |  | 863.007 | 2250.6391 |  | -1768.4584 | 2570.7948 |  | -3626.7721 | 2778.5414 |  | 769.3645 | 2194.1386 |  | -1874.42 | 2507.9926 |  | -3730.6343 | 2717.2674 |  | 709.9984 | 2158.0197 |  | -1943.0132 | 2467.2013 |  | -3797.8173 | 2677.6215 |  | 646.8272 | 2120.5665 |  | -2015.8514 | 2425.1424 |  | -3869.3007 | 2636.3786 |  | 554.6294 | 2065.8517 |  | -2119.7102 | 2364.5199 |  | -3975.6331 | 2575.3162 |  | 463.0607 | 2011.8869 |  | -2222.6872 | 2304.7542 |  | -4076.45 | 2517.07
-936.3411 | 19.6901 |  | -1162.6035 | 19.9565 |  | -1282.3922 | 20.1205 |  | -1383.2984 | 27.9557 |  | -1616.5182 | 28.3073 |  | -1735.5184 | 28.5186 |  | -1103.2592 | 27.5358 |  | -1373.2322 | 27.8931 |  | -1530.2553 | 28.2546 |  | -1636.2911 | 39.0031 |  | -1897.4082 | 39.4565 |  | -2061.8756 | 39.9088 |  | -1278.9435 | 37.8489 |  | -1614.2607 | 38.3584 |  | -1821.244 | 38.8784 |  | -1878.2994 | 53.1701 |  | -2222.2829 | 53.8313 |  | -2427.4024 | 54.4908 |  | -2519.2135 | 63.9789 |  | -2863.6087 | 64.6966 |  | -3061.8817 | 65.4065 |  | -1447.1206 | 50.3563 |  | -1878.8215 | 51.2778 |  | -2108.2141 | 51.8461 |  | -2195.8081 | 63.1838 |  | -2559.5166 | 71.3077 |  | -2785.9591 | 72.0157 |  | -2857.3995 | 83.9738 |  | -3283.3407 | 85.2378 |  | -3515.8815 | 85.9957 |  | -1628.9114 | 67.0909 |  | -2170.8585 | 68.3726 |  | -2458.5169 | 69.0868 |  | -2460.7351 | 83.035 |  | -3012.4823 | 84.5311 |  | -3281.3498 | 85.3434 |  | -3193.9234 | 109.4185 |  | -3741.9463 | 111.1721 |  | -4015.4033 | 112.1189 |  | -3739.2233 | 120.6593 |  | -4223.538 | 122.031 |  | -4510.7318 | 123.0004 |  | -4257.3481 | 131.6918 |  | -4762.7569 | 133.0497 |  | -5023.6314 | 134.0391 |  | -1987.9641 | 104.7689 |  | -2754.2356 | 107.1346 |  | -3144.001 | 108.3532 |  | -2986.6993 | 128.0756 |  | -3761.4104 | 130.8535 |  | -4144.061 | 132.2401 |  | -3888.0813 | 167.3209 |  | -4631.5519 | 170.5891 |  | -5019.8591 | 172.2077 |  | -4399.1514 | 202.2008 |  | -5235.5541 | 186.5664 |  | -5617.0539 | 188.2219 |  | -5178.0198 | 200.0712 |  | -5864.3588 | 202.804 |  | -6236.7043 | 204.4973 |  | -2376.013 | 153.7787 |  | -3320.5979 | 156.6736 |  | -3859.1758 | 158.7064 |  | -3540.2177 | 185.8646 |  | -4488.9033 | 189.3051 |  | -5017.4188 | 191.636 |  | -4729.703 | 217.0341 |  | -5666.6528 | 220.7662 |  | -6174.6504 | 223.2663 |  | -5336.1212 | 263.6976 |  | -6283.6894 | 267.9118 |  | -6780.3856 | 270.7269 |  | -6103.022 | 286.1844 |  | -7028.3085 | 290.5079 |  | -7545.0906 | 293.3935 |  | -7220.3642 | 319.3878 |  | -8169.1099 | 323.8425 |  | -8680.6634 | 326.8075 |  | -2759.6733 | 215.2941 |  | -3981.8014 | 219.6261 |  | -4632.9979 | 222.1501 |  | -4116.9955 | 257.6591 |  | -5339.9693 | 262.8303 |  | -5975.2724 | 265.7266 |  | -5444.9435 | 298.8169 |  | -6685.6329 | 304.4478 |  | -7328.8962 | 307.5642 |  | -6291.435 | 324.7273 |  | -7509.9375 | 330.522 |  | -8141.1524 | 333.7172 |  | -6980.3741 | 390.1466 |  | -8166.4822 | 396.6385 |  | -8780.4525 | 400.2115 |  | -8251.6333 | 433.9151 |  | -9465.3226 | 440.6123 |  | -10071.0886 | 444.2874 |  | -3180.7636 | 290.3969 |  | -4647.1164 | 295.7988 |  | -5473.1063 | 299.8499 |  | -4706.5905 | 344.4703 |  | -6166.1202 | 350.9854 |  | -7008.2516 | 355.6521 |  | -6200.8829 | 396.9779 |  | -7675.2889 | 404.1075 |  | -8483.3669 | 409.1358 |  | -7156.2685 | 430.2428 |  | -8670.8754 | 438.9123 |  | -9437.3802 | 442.7575 |  | -7879.8457 | 515.1682 |  | -9456.1639 | 525.121 |  | -10193.3023 | 529.2146 |  | -9362.7392 | 571.1462 |  | -10887.8883 | 581.663 |  | -11601.3848 | 585.6268 |  | -3574.8817 | 380.3305 |  | -5369.7073 | 387.3533 |  | -6357.3109 | 392.6739 |  | -5264.4648 | 447.5622 |  | -7046.6624 | 456.1083 |  | -8049.082 | 462.2545 |  | -6970.2226 | 513.0227 |  | -8767.5834 | 522.4136 |  | -9726.567 | 529.0498 |  | -7982.0848 | 554.2272 |  | -9873.7506 | 565.5823 |  | -10785.7974 | 570.7628 |  | -8830.0608 | 661.9688 |  | -10684.2215 | 674.9882 |  | -11559.8499 | 680.5325 |  | -10426.4651 | 731.7724 |  | -12333.4685 | 745.5482 |  | -13180.2421 | 750.9525 |  | -3971.646 | 487.2402 |  | -6169.545 | 497.7088 |  | -7266.0145 | 503.3696 |  | -5877.5404 | 569.1034 |  | -8056.5027 | 581.591 |  | -9111.7256 | 588.0291 |  | -7697.1768 | 648.534 |  | -9889.4641 | 662.1641 |  | -11005.4078 | 669.0931 |  | -8867.6162 | 698.691 |  | -11014.8337 | 712.7362 |  | -12106.9225 | 719.8421 |  | -10099.1605 | 750.0595 |  | -11945.4354 | 847.972 |  | -13006.7125 | 855.9267 |  | -11553.4181 | 917.1413 |  | -13677.8395 | 933.4291 |  | -14791.1853 | 941.6269 |  | -13358.09 | 1001.3034 |  | -15438.6559 | 1017.9715 |  | -16530.8124 | 1026.3471 |  | -4444.6854 | 612.24 |  | -6965.9512 | 625.2452 |  | -8264.7946 | 633.4186 |  | -6461.3884 | 710.128 |  | -8950.6909 | 725.4383 |  | -10324.4899 | 734.6435 |  | -8506.6011 | 805.0228 |  | -11004.6136 | 821.6555 |  | -12316.9272 | 831.4967 |  | -9785.3485 | 865.1613 |  | -12227.3309 | 882.267 |  | -13679.4968 | 894.846 |  | -11058.6489 | 926.4 |  | -13583.6269 | 943.9959 |  | -15018.7374 | 957.1429 |  | -12709.909 | 1129.6249 |  | -15195.5637 | 1149.4287 |  | -16626.8958 | 1164.7525 |  | -14604.3245 | 1230.19 |  | -17122.0846 | 1250.4556 |  | -18546.067 | 1266.5623 |  | -1212.9309 | 36.4594 |  | -1458.3166 | 36.8502 |  | -1589.5537 | 37.0944 |  | -1926.6278 | 46.0207 |  | -2179.7474 | 46.5223 |  | -2310.64 | 46.83 |  | -1425.1058 | 51.232 |  | -1714.2124 | 51.7697 |  | -1890.3686 | 52.3233 |  | -2272.1392 | 64.2528 |  | -2553.1561 | 64.9067 |  | -2737.5206 | 65.5642 |  | -1632.9938 | 70.3732 |  | -1993.822 | 71.1285 |  | -2226.23 | 71.92 |  | -2595.0031 | 87.5633 |  | -2965.5196 | 88.5102 |  | -3095.106 | 99.1376 |  | -3551.0836 | 104.3596 |  | -3922.0119 | 105.4052 |  | -4146.7319 | 106.4467 |  | -1829.2176 | 94.1418 |  | -2299.1855 | 95.5312 |  | -2551.439 | 96.3997 |  | -2925.6027 | 115.8801 |  | -3392.9702 | 117.574 |  | -3643.1863 | 119.2048 |  | -4007.8661 | 137.0509 |  | -4473.6065 | 138.904 |  | -4729.9237 | 140.0179 |  | -2018.4719 | 126.1646 |  | -2606.803 | 128.1022 |  | -2919.3931 | 129.1952 |  | -3238.0306 | 153.0253 |  | -3836.162 | 155.3798 |  | -4129.9573 | 156.6654 |  | -4444.5366 | 180.456 |  | -5040.8015 | 183.0253 |  | -5340.1886 | 184.4159 |  | -5252.5929 | 197.8076 |  | -5822.3163 | 200.4725 |  | -6135.9626 | 201.9132 |  | -6031.2683 | 214.8341 |  | -6627.3421 | 217.577 |  | -6914.6694 | 219.0543 |  | -2408.5578 | 197.2207 |  | -3247.4706 | 200.7803 |  | -3672.8483 | 202.6437 |  | -3874.9336 | 237.1702 |  | -4722.2856 | 242.7392 |  | -5140.549 | 244.9256 |  | -5353.3203 | 277.1735 |  | -6172.3413 | 281.9543 |  | -6597.6914 | 284.3264 |  | -6309.0511 | 301.1423 |  | -7139.8522 | 306.1182 |  | -7559.1417 | 308.5772 |  | -7277.474 | 325.9768 |  | -8090.9918 | 331.099 |  | -8501.1228 | 333.6254 |  | -2818.5445 | 291.0945 |  | -3841.1544 | 295.3977 |  | -4431.7492 | 298.4822 |  | -4530.3793 | 346.2875 |  | -5557.09 | 351.6512 |  | -6137.6224 | 355.3149 |  | -6262.6602 | 399.592 |  | -7277.6347 | 405.5202 |  | -7837.6491 | 409.5136 |  | -7382.655 | 435.7759 |  | -8411.3727 | 441.9545 |  | -8962.1687 | 446.0975 |  | -8521.0142 | 468.2654 |  | -9527.4506 | 474.6415 |  | -10098.3325 | 478.9089 |  | -10191.3098 | 519.0411 |  | -11221.205 | 525.6438 |  | -11786.8584 | 530.0504 |  | -2992.6073 | 454.5401 |  | -4538.6385 | 415.4579 |  | -5246.8202 | 419.2686 |  | -5197.4191 | 482.5569 |  | -6524.4265 | 490.5861 |  | -7216.7162 | 495.1181 |  | -7148.1526 | 553.9109 |  | -8492.8753 | 562.8251 |  | -9193.1252 | 567.7793 |  | -8467.0618 | 597.2412 |  | -9791.8032 | 606.5606 |  | -10481.2113 | 611.7151 |  | -9775.007 | 645.6178 |  | -11071.4961 | 655.2347 |  | -11745.926 | 660.5388 |  | -11695.2564 | 713.7616 |  | -13019.3267 | 723.7343 |  | -13685.5534 | 729.2173 |  | -3626.9596 | 552.0631 |  | -4940.0041 | 621.8778 |  | -6120.5728 | 565.7892 |  | -5860.3117 | 644.6793 |  | -7438.2872 | 654.7458 |  | -8363.2479 | 662.0337 |  | -7698.4075 | 813.4332 |  | -9650.2311 | 745.9126 |  | -10541.1343 | 753.9056 |  | -9546.3552 | 797.139 |  | -11111.5914 | 808.9106 |  | -12033.0094 | 817.2286 |  | -10976.9243 | 851.9258 |  | -12599.64 | 864.1262 |  | -13503.9356 | 872.7098 |  | -13193.6902 | 938.0201 |  | -14750.7239 | 950.6874 |  | -15645.8867 | 959.575 |  | -3686.4066 | 832.6521 |  | -5934.4643 | 734.7541 |  | -6694.1212 | 826.755 |  | -6474.5189 | 840.0544 |  | -8398.8515 | 853.1907 |  | -9500.6638 | 862.7553 |  | -8962.957 | 955.0785 |  | -10902.4528 | 969.8384 |  | -11960.8282 | 980.3535 |  | -10569.6671 | 1025.5608 |  | -12527.747 | 1041.0729 |  | -13620.0281 | 1052.0502 |  | -12214.407 | 1102.0092 |  | -14130.668 | 1118.08 |  | -15200.4594 | 1129.4072 |  | -14629.4749 | 1212.1132 |  | -16582.3891 | 1228.8425 |  | -17639.5186 | 1240.5829 |  | -4353.8985 | 954.4369 |  | -6734.0219 | 950.2299 |  | -7921.6002 | 954.6455 |  | -7127.2133 | 1073.1169 |  | -9488.4 | 1092.438 |  | -10634.7317 | 1102.4961 |  | -9809.4354 | 1212.0931 |  | -12183.9469 | 1233.6154 |  | -13391.0027 | 1244.6038 |  | -11635.8987 | 1298.0083 |  | -13969.204 | 1320.5446 |  | -15154.3335 | 1331.979 |  | -13449.8229 | 1384.8333 |  | -15795.2092 | 1408.1537 |  | -16953.1575 | 1419.9349 |  | -16113.3949 | 1515.5201 |  | -18431.1587 | 1539.7367 |  | -19641.1758 | 1551.9366 |  | -18816.3919 | 1651.0242 |  | -21090.2999 | 1675.9023 |  | -22279.1276 | 1688.41 |  | -4776.5598 | 1222.4716 |  | -7066.8552 | 1381.9918 |  | -8473.8606 | 1376.6469 |  | -7740.5884 | 1342.9737 |  | -10428.6811 | 1366.7621 |  | -11918.4411 | 1381.2013 |  | -10728.3765 | 1502.2726 |  | -13425.1793 | 1528.6262 |  | -14853.454 | 1544.3056 |  | -12724.4717 | 1614.4062 |  | -15369.459 | 1641.9021 |  | -16841.6882 | 1658.1696 |  | -14634.6391 | 1714.6527 |  | -17362.622 | 1743.0834 |  | -18804.566 | 1759.8259 |  | -17618.8768 | 1878.2915 |  | -20315.4504 | 1907.7463 |  | -21739.9282 | 1925.0299 |  | -20496.5887 | 2026.4418 |  | -23225.2679 | 2056.7082 |  | -24622.9494 | 2074.4221 |  | -1124.9379 | 112.5603 |  | -1414.4999 | 116.0774 |  | -1575.2693 | 118.073 |  | -1999.0636 | 125.0366 |  | -2292.8906 | 128.263 |  | -2455.6714 | 130.094 |  | -1343.4711 | 158.3701 |  | -1766.9817 | 155.2577 |  | -2042.7602 | 152.6705 |  | -2373.9797 | 175.3012 |  | -2702.3979 | 187.5602 |  | -2978.9857 | 183.4942 |  | -1514.2346 | 219.8368 |  | -2064.3326 | 216.5843 |  | -2385.1679 | 212.2642 |  | -2703.8658 | 241.5436 |  | -3140.3344 | 259.321 |  | -3461.0855 | 253.1278 |  | -3762.9297 | 280.4211 |  | -4199.4413 | 300.1289 |  | -4539.1083 | 308.8339 |  | -1794.3149 | 269.1831 |  | -2245.4095 | 305.7818 |  | -2713.652 | 284.9537 |  | -3009.5548 | 321.1556 |  | -3604.028 | 331.5372 |  | -3928.4272 | 337.28 |  | -4208.5479 | 370.9754 |  | -4609.4802 | 418.4243 |  | -4930.3643 | 424.9508 |  | -1900.699 | 361.9484 |  | -2597.3685 | 375.1295 |  | -2978.499 | 382.4284 |  | -3255.5661 | 427.1803 |  | -3953.2174 | 440.506 |  | -4332.4664 | 448.0136 |  | -4594.0238 | 489.5597 |  | -5291.4897 | 503.1187 |  | -5671.2998 | 510.7238 |  | -5478.07 | 529.9191 |  | -5925.9764 | 596.1366 |  | -6302.5941 | 604.5933 |  | -6352.4346 | 569.6215 |  | -7049.8827 | 583.3752 |  | -7428.4868 | 591.1811 |  | -2209.1723 | 593.2201 |  | -3253.2048 | 597.0948 |  | -3795.557 | 609.8449 |  | -3842.8038 | 692.8834 |  | -4887.6803 | 693.2098 |  | -5429.3232 | 706.1156 |  | -5462.5318 | 788.335 |  | -6504.5752 | 785.0934 |  | -7046.9268 | 798.1678 |  | -6531.003 | 850.868 |  | -7574.2243 | 844.7751 |  | -7789.428 | 941.0948 |  | -7593.7305 | 911.7725 |  | -8635.2235 | 903.4295 |  | -9176.0537 | 916.8141 |  | -2192.5888 | 959.1502 |  | -3665.8686 | 920.0627 |  | -4454.888 | 949.2615 |  | -4381.1893 | 1017.1504 |  | -5578.8067 | 1057.7037 |  | -6366.8245 | 1087.5261 |  | -6280.3876 | 1148.7188 |  | -7476.8315 | 1189.8816 |  | -8262.7971 | 1220.4633 |  | -7534.6725 | 1235.346 |  | -8732.4906 | 1276.3042 |  | -9517.5345 | 1307.2612 |  | -8784.0507 | 1319.7655 |  | -9979.6407 | 1361.5092 |  | -10766.689 | 1392.0098 |  | -10641.4468 | 1444.7532 |  | -11839.3827 | 1486.012 |  | -12625.9127 | 1516.7893 |  | -2805.0969 | 1200.3708 |  | -4397.6415 | 1249.3403 |  | -5268.166 | 1276.4358 |  | -4999.2864 | 1375.1221 |  | -6184.5869 | 1559.5834 |  | -7460.8483 | 1452.1243 |  | -7174.6807 | 1542.0949 |  | -8769.0814 | 1591.9358 |  | -9638.8127 | 1619.6493 |  | -8618.2443 | 1650.5034 |  | -10210.6469 | 1700.9191 |  | -11079.294 | 1728.9627 |  | -10053.9684 | 1757.9206 |  | -11643.5457 | 1808.982 |  | -12510.691 | 1837.3739 |  | -12190.7106 | 1916.3173 |  | -13783.046 | 1967.5175 |  | -14649.375 | 1996.2531 |  | -3087.8742 | 1633.5186 |  | -4908.5315 | 1777.4007 |  | -6161.777 | 1741.2307 |  | -5560.9856 | 1856.1547 |  | -7380.963 | 2007.8711 |  | -8131.7486 | 2152.1401 |  | -8015.364 | 2070.0039 |  | -9836.8289 | 2230.7767 |  | -11088.283 | 2179.7669 |  | -9645.3216 | 2209.1923 |  | -11464.025 | 2377.2224 |  | -12718.5301 | 2319.7722 |  | -11262.6953 | 2346.4879 |  | -13087.1465 | 2520.0356 |  | -14339.9396 | 2457.4028 |  | -13683.4398 | 2548.7026 |  | -15501.321 | 2733.4326 |  | -16753.201 | 2661.4125 |  | -2816.1455 | 2357.5658 |  | -5498.582 | 2346.407 |  | -7002.118 | 2299.1645 |  | -6061.8331 | 2431.8981 |  | -8248.882 | 2632.8643 |  | -9158.194 | 2822.2578 |  | -8192.4834 | 2955.0963 |  | -10987.995 | 2908.6035 |  | -12488.669 | 2844.9931 |  | -10610.8175 | 2872.1372 |  | -12801.2413 | 3090.4352 |  | -14305.306 | 3018.6849 |  | -12419.2653 | 3043.2332 |  | -14605.505 | 3271.065 |  | -16107.3204 | 3191.53 |  | -15113.921 | 3296.2804 |  | -17303.8285 | 3535.3196 |  | -18804.3775 | 3445.5664 |  | -3477.6012 | 2776.3076 |  | -6272.8131 | 2895.5176 |  | -7670.171 | 2955.3062 |  | -6513.1405 | 3111.1932 |  | -9306.4587 | 3231.8769 |  | -10699.69 | 3292.9244 |  | -8821.3029 | 3762.5712 |  | -12318.8469 | 3558.8084 |  | -13718.1523 | 3619.045 |  | -11526.9469 | 3648.2842 |  | -14317.4769 | 3770.562 |  | -15714.59 | 3831.5209 |  | -13521.7005 | 3856.5991 |  | -16313.4386 | 3979.3898 |  | -17707.831 | 4041.1314 |  | -16495.5572 | 4164.9017 |  | -19284.5331 | 4289.1395 |  | -20684.1348 | 4350.4898 |  | -19457.7124 | 4468.9825 |  | -22242.3028 | 4594.745 |  | -23639.7857 | 4656.8396 |  | -3693.21 | 3506.9216 |  | -6754.8878 | 3648.131 |  | -8642.875 | 3741.5787 |  | -7001.9017 | 3907.4751 |  | -10060.3832 | 4050.6864 |  | -11836.668 | 4349.4262 |  | -10297.8647 | 4298.1362 |  | -12516.4739 | 4863.2978 |  | -15127.3534 | 4753.1562 |  | -12486.9658 | 4550.9279 |  | -15541.1367 | 4695.9376 |  | -17315.669 | 5016.9346 |  | -14661.0008 | 4800.8391 |  | -17723.4712 | 4945.1608 |  | -19494.9745 | 5278.2852 |  | -17920.7353 | 5170.3644 |  | -20980.0649 | 5316.1348 |  | -22749.8194 | 5666.2979 |  | -21154.9824 | 5535.4876 |  | -24217.5225 | 5681.5699 |  | -25984.6 | 6049.9 |  | -1102.9058 | 28.4311 |  | -1391.2766 | 28.7792 |  | -1553.34 | 29.1319 |  | -1633.4637 | 39.9853 |  | -1912.5137 | 40.4325 |  | -2081.668 | 40.8786 |  | -1278.9435 | 40.2146 |  | -1658.66 | 40.695 |  | -1878.1412 | 41.1878 |  | -1883.4945 | 55.7703 |  | -2260.6911 | 56.4113 |  | -2476.6748 | 57.0511 |  | -2523.4316 | 66.568 |  | -2900.0629 | 67.2716 |  | -3121.0156 | 67.9681 |  | -1459.334 | 53.4369 |  | -1931.8923 | 54.3136 |  | -2175.6429 | 54.8572 |  | -2205.9425 | 66.2635 |  | -2673.8212 | 67.3132 |  | -2927.8516 | 67.9474 |  | -2863.5472 | 87.3481 |  | -3327.1074 | 88.5903 |  | -3488.264 | 98.2223 |  | -1646.7416 | 74.4101 |  | -2267.2855 | 75.587 |  | -2603.5187 | 76.2507 |  | -2490.1136 | 90.354 |  | -3098.6061 | 91.7825 |  | -3429.9515 | 92.5634 |  | -3311.3279 | 105.7973 |  | -3833.491 | 119.1466 |  | -4151.3486 | 120.0676 |  | -3739.9131 | 128.6613 |  | -4368.9122 | 130.4289 |  | -4681.2377 | 131.3822 |  | -4277.2489 | 139.6698 |  | -4849.5774 | 140.9922 |  | -5175.6364 | 141.9657 |  | -2013.8553 | 115.7666 |  | -2882.1178 | 117.9396 |  | -3312.4396 | 119.0742 |  | -3027.9503 | 139.0894 |  | -3876.2479 | 141.7411 |  | -4318.0899 | 143.0724 |  | -4017.5331 | 161.6895 |  | -4754.0126 | 182.5801 |  | -5175.5083 | 184.1523 |  | -4529.8155 | 195.8903 |  | -5400.1927 | 199.1882 |  | -5840.515 | 200.8184 |  | -5181.2419 | 212.1018 |  | -5980.635 | 214.768 |  | -6410.02 | 216.4305 |  | -2385.0608 | 169.1725 |  | -3479.9353 | 171.8297 |  | -4070.2865 | 173.7213 |  | -3566.3781 | 201.2993 |  | -4662.0085 | 204.5864 |  | -5236.5166 | 206.8204 |  | -4752.4711 | 232.4519 |  | -5680.5126 | 261.7657 |  | -6258.8316 | 264.4186 |  | -5345.5565 | 280.6318 |  | -6436.779 | 284.7458 |  | -7004.6107 | 287.4968 |  | -6111.1781 | 303.0856 |  | -7177.5602 | 307.3252 |  | -7767.2144 | 310.1566 |  | -7225.0736 | 336.2345 |  | -8317.0692 | 340.6239 |  | -8862.5515 | 343.5416 |  | -2802.9818 | 235.7987 |  | -4174.9807 | 239.779 |  | -4886.5436 | 242.1337 |  | -4152.8003 | 278.2438 |  | -5518.1413 | 283.1817 |  | -6243.356 | 285.9629 |  | -5512.0546 | 319.4035 |  | -6852.2692 | 324.8603 |  | -7545.343 | 327.8876 |  | -6378.1137 | 346.2787 |  | -7732.1493 | 351.973 |  | -8452.4814 | 355.1201 |  | -6995.0605 | 412.7334 |  | -8352.792 | 419.0957 |  | -9053.4235 | 422.6012 |  | -8262.2567 | 456.4443 |  | -9603.6874 | 463.0336 |  | -10295.295 | 466.6548 |  | -3196.8486 | 316.7366 |  | -4876.1628 | 321.6986 |  | -5771.3137 | 325.4815 |  | -4753.6107 | 370.9396 |  | -6377.9204 | 377.1584 |  | -7285.1917 | 381.635 |  | -6239.2569 | 423.4612 |  | -7873.8181 | 430.3736 |  | -8786.3818 | 435.2631 |  | -7260.7026 | 457.9849 |  | -8911.1244 | 465.2108 |  | -9807.2102 | 470.2902 |  | -7949.5482 | 544.26 |  | -9631.5627 | 554.0342 |  | -10421.7772 | 558.0091 |  | -9380.8474 | 600.1706 |  | -11108.7997 | 610.5553 |  | -11590.5563 | 675.3251 |  | -3639.9065 | 413.2401 |  | -5589.2309 | 419.6833 |  | -6702.3163 | 424.6608 |  | -5319.7472 | 480.6528 |  | -7294.3167 | 488.8087 |  | -8370.0786 | 494.7065 |  | -7020.2633 | 546.1605 |  | -9004.7544 | 555.2627 |  | -10028.0325 | 561.7085 |  | -8101.3211 | 588.9289 |  | -10102.3989 | 598.4655 |  | -11159.58 | 605.1785 |  | -9140.353 | 629.5574 |  | -10890.7549 | 711.1716 |  | -11886.9236 | 716.566 |  | -10825.6255 | 691.9289 |  | -12533.9335 | 781.7164 |  | -13500.4753 | 786.9986 |  | -4046.6187 | 527.5215 |  | -6421.3269 | 537.2559 |  | -7659.8742 | 542.6074 |  | -5887.5934 | 609.6098 |  | -8287.37 | 621.597 |  | -9478.8359 | 627.8143 |  | -7755.4297 | 689.0981 |  | -10163.5529 | 702.3572 |  | -11355.7748 | 709.1116 |  | -9007.2511 | 741.1662 |  | -11366.8984 | 755.0002 |  | -12532.1705 | 762.0069 |  | -10152.9171 | 790.5951 |  | -12190.4254 | 892.2594 |  | -13388.0839 | 900.0792 |  | -11586.1827 | 961.6599 |  | -13911.0046 | 977.7051 |  | -15164.8725 | 985.794 |  | -13389.9447 | 1045.7534 |  | -15742.9486 | 1062.2326 |  | -16896.7436 | 1070.5065 |  | -4472.3314 | 660.615 |  | -7251.4822 | 672.8226 |  | -8644.882 | 680.6022 |  | -6540.4565 | 758.787 |  | -9276.6231 | 773.5518 |  | -10676.0089 | 782.4616 |  | -8579.1945 | 853.7487 |  | -11317.5965 | 869.9759 |  | -12713.9681 | 879.5951 |  | -9871.498 | 916.1835 |  | -12625.7046 | 933.0809 |  | -14066.0352 | 943.0445 |  | -11120.7299 | 975.1025 |  | -13881.1143 | 992.4057 |  | -15394.7536 | 1005.3865 |  | -12754.4021 | 1183.1433 |  | -15468.9335 | 1202.6816 |  | -16973.2653 | 1217.8523 |  | -14642.2653 | 1283.6236 |  | -17387.8791 | 1303.6699 |  | -18879.3319 | 1319.6468 |  | -1414.1499 | 53.0224 |  | -1721.6539 | 53.5413 |  | -1902.8509 | 54.0771 |  | -2259.7692 | 66.0383 |  | -2558.719 | 66.6806 |  | -2660.3026 | 74.5906 |  | -1608.489 | 75.1044 |  | -2013.7169 | 75.8002 |  | -2258.6267 | 76.532 |  | -2578.1447 | 92.2901 |  | -2981.8739 | 93.1993 |  | -3224.3016 | 94.1159 |  | -3533.2481 | 109.0657 |  | -3936.4122 | 110.0847 |  | -4183.8118 | 111.1007 |  | -1813.1566 | 100.3019 |  | -2323.982 | 101.6006 |  | -2590.5935 | 102.4196 |  | -2907.4631 | 122.6452 |  | -3413.6086 | 124.2793 |  | -3690.4976 | 125.2727 |  | -3988.5666 | 143.1845 |  | -4491.9263 | 144.9966 |  | -4759.774 | 146.0865 |  | -1975.9833 | 140.8021 |  | -2642.9115 | 142.5288 |  | -3004.0763 | 143.5194 |  | -3207.0903 | 167.6596 |  | -3861.9671 | 169.8781 |  | -4218.2401 | 171.0971 |  | -4411.2896 | 195.0462 |  | -5078.0594 | 197.5188 |  | -5243.2377 | 220.2286 |  | -5198.996 | 212.3543 |  | -5876.237 | 214.942 |  | -6214.4926 | 216.3407 |  | -5996.8823 | 229.3354 |  | -6659.8759 | 232.0109 |  | -7012.3863 | 233.4558 |  | -2359.0509 | 219.2152 |  | -3299.9545 | 222.3875 |  | -3765.8916 | 224.0822 |  | -3840.7859 | 260.4066 |  | -4761.7248 | 264.5088 |  | -5239.1823 | 266.5813 |  | -5293.2588 | 299.1484 |  | -6226.9435 | 303.7478 |  | -6685.4793 | 306.0352 |  | -6245.4507 | 324.8689 |  | -7191.3783 | 329.6896 |  | -7668.7435 | 332.0768 |  | -7212.8381 | 347.8467 |  | -8139.4095 | 352.8417 |  | -8606.5842 | 355.3081 |  | -2737.1146 | 321.8851 |  | -3910.014 | 325.7058 |  | -4552.3819 | 328.5075 |  | -4466.0618 | 377.1518 |  | -5639.7173 | 382.2012 |  | -6266.2406 | 385.6706 |  | -6194.9499 | 430.4209 |  | -7353.1012 | 436.1211 |  | -7705.7317 | 487.0264 |  | -7015.3743 | 516.7798 |  | -8483.0322 | 472.5485 |  | -9104.9637 | 476.5708 |  | -8447.7404 | 501.9803 |  | -9595.2721 | 508.1894 |  | -10239.0219 | 512.3506 |  | -9759.3224 | 613.1079 |  | -11287.7342 | 559.471 |  | -11887.3158 | 563.7871 |  | -3150.2279 | 452.508 |  | -4626.2603 | 455.7612 |  | -5394.8055 | 459.2322 |  | -5127.6665 | 523.7218 |  | -6597.041 | 531.2788 |  | -7379.2423 | 535.5753 |  | -7109.7063 | 595.0722 |  | -8553.9541 | 603.6355 |  | -9304.013 | 608.4101 |  | -11133.113 | 1083.5624 |  | -11708.2605 | 1261.7579 |  | -13779.97 | 1021.4354 |  | -9694.6917 | 686.6767 |  | -11162.8042 | 696.0466 |  | -11923.8992 | 701.2214 |  | -11610.8784 | 754.7149 |  | -13062.6897 | 764.4836 |  | -13814.7583 | 769.8618 |  | -3522.4075 | 615.9906 |  | -5320.166 | 615.8209 |  | -6298.1475 | 618.8253 |  | -5786.6952 | 697.6127 |  | -7529.4505 | 707.08 |  | -8519.5508 | 713.9863 |  | -7975.116 | 787.6184 |  | -9728.1231 | 798.4263 |  | -10723.5161 | 806.1316 |  | -9462.3359 | 850.0757 |  | -11231.2038 | 861.4761 |  | -12210.1186 | 869.5447 |  | -10938.0534 | 904.8063 |  | -12666.4649 | 916.6786 |  | -13623.8379 | 925.0448 |  | -13103.2245 | 990.7822 |  | -14863.06 | 1003.1926 |  | -15807.6821 | 1011.8992 |  | -3926.8134 | 819.3478 |  | -6018.271 | 811.5682 |  | -7230.7519 | 810.6687 |  | -6002.6971 | 1001.6333 |  | -8510.789 | 918.5779 |  | -9685.9461 | 927.6435 |  | -8877.2809 | 1021.341 |  | -11003.9034 | 1035.5128 |  | -12126.5803 | 1045.6429 |  | -9998.2186 | 1208.7224 |  | -12620.6808 | 1106.8118 |  | -13777.2545 | 1117.4597 |  | -12120.1979 | 1168.2048 |  | -13691.3519 | 1310.6571 |  | -15405.3912 | 1194.8896 |  | -14593.3249 | 1278.2103 |  | -16660.706 | 1294.579 |  | -17837.6066 | 1306.0863 |  | -4278.0748 | 1066.8974 |  | -6835.0073 | 1053.1817 |  | -8164.6668 | 1049.6075 |  | -6986.4699 | 1154.1271 |  | -9568.4709 | 1172.4394 |  | -10851.0485 | 1182.0457 |  | -9716.8918 | 1293.2093 |  | -12307.2392 | 1313.9754 |  | -13590.5732 | 1324.6122 |  | -11541.1121 | 1379.1023 |  | -14082.9838 | 1400.9963 |  | -15339.3681 | 1412.127 |  | -13352.7834 | 1465.8871 |  | -15904.4823 | 1488.6523 |  | -17198.8088 | 1500.1777 |  | -16010.443 | 1596.4491 |  | -18528.607 | 1620.2099 |  | -19879.1433 | 1632.1994 |  | -18712.5296 | 1731.8228 |  | -21258.8757 | 1756.3292 |  | -22509.3384 | 1768.6499 |  | -4638.3297 | 1360.5519 |  | -7616.2707 | 1342.1685 |  | -9125.632 | 1334.8771 |  | -7653.7804 | 1440.2815 |  | -10588.7372 | 1462.969 |  | -12104.084 | 1476.8261 |  | -10635.094 | 1599.7107 |  | -13572.286 | 1625.2372 |  | -15084.6186 | 1640.47 |  | -12553.0668 | 1711.8407 |  | -15506.0633 | 1738.6411 |  | -17062.3549 | 1754.5214 |  | -14530.8445 | 1812.0374 |  | -17494.2333 | 1839.8605 |  | -19014.704 | 1856.2661 |  | -17514.0813 | 1975.5771 |  | -20439.5318 | 2004.5319 |  | -21937.0114 | 2021.5325 |  | -20385.241 | 2123.5752 |  | -23341.7739 | 2153.4225 |  | -24806.9271 | 2183.1747 |  | -1401.6714 | 150.1406 |  | -1732.7363 | 160.2009 |  | -2009.0201 | 158.018 |  | -2337.7533 | 180.7968 |  | -2667.9647 | 192.7258 |  | -2945.0221 | 188.886 |  | -1545.5208 | 215.0827 |  | -1985.4575 | 229.5488 |  | -2307.5428 | 226.1082 |  | -2621.3159 | 256.0464 |  | -3060.4558 | 272.941 |  | -3382.9425 | 267.3544 |  | -3680.2822 | 294.9337 |  | -4120.0167 | 313.8633 |  | -4442.3463 | 306.4459 |  | -1699.4039 | 287.3426 |  | -2298.2283 | 297.2413 |  | -2624.262 | 302.7885 |  | -2914.4358 | 339.9507 |  | -3512.788 | 350.0627 |  | -3839.853 | 355.6465 |  | -4142.1089 | 405.5696 |  | -4768.9578 | 418.9914 |  | -5121.0071 | 428.4476 |  | -1697.3993 | 404.1899 |  | -2401.928 | 416.5773 |  | -2787.9159 | 423.4058 |  | -3053.4216 | 471.1514 |  | -3756.7466 | 483.8646 |  | -4142.2434 | 490.8514 |  | -4391.6486 | 533.8332 |  | -5096.1642 | 546.6058 |  | -5480.4143 | 553.8062 |  | -5273.6594 | 574.3567 |  | -5979.223 | 587.126 |  | -6362.9199 | 594.4398 |  | -6182.9464 | 637.3269 |  | -7018.2205 | 657.1748 |  | -7387.69 | 666.9582 |  | -1955.4075 | 655.5559 |  | -3009.6391 | 659.4476 |  | -3556.047 | 671.8052 |  | -3590.5749 | 756.7486 |  | -4642.81 | 757.9774 |  | -5190.3722 | 770.3742 |  | -5207.7116 | 853.9367 |  | -6261.2212 | 850.583 |  | -6806.8917 | 863.2846 |  | -6275.8288 | 916.9517 |  | -7330.5628 | 910.3358 |  | -7878.116 | 922.9511 |  | -7338.4527 | 978.1721 |  | -8391.2511 | 969.0345 |  | -8937.7849 | 981.8412 |  | -2161.9412 | 967.9806 |  | -3374.1776 | 1003.5002 |  | -4168.3741 | 1031.0171 |  | -4076.1806 | 1106.9907 |  | -5288.4925 | 1142.9463 |  | -6081.1095 | 1171.2473 |  | -5975.0397 | 1240.3547 |  | -7185.8011 | 1277.2276 |  | -7979.0077 | 1305.6705 |  | -7228.8961 | 1327.6589 |  | -8441.0796 | 1364.2986 |  | -9233.237 | 1393.138 |  | -8478.1463 | 1412.5605 |  | -9687.8459 | 1450.0298 |  | -10482.181 | 1478.3591 |  | -10335.1978 | 1538.1097 |  | -11547.4587 | 1575.0408 |  | -12337.3811 | 1604.7279 |  | -2450.5322 | 1319.0181 |  | -4058.0639 | 1365.6848 |  | -4934.625 | 1391.8949 |  | -4643.9714 | 1496.0415 |  | -6250.8373 | 1543.4137 |  | -7128.7612 | 1569.7399 |  | -6822.4963 | 1666.2178 |  | -8426.8495 | 1714.2767 |  | -9301.5618 | 1741.2099 |  | -8262.0252 | 1775.3613 |  | -9867.7606 | 1823.5942 |  | -10745.1985 | 1850.3436 |  | -9697.597 | 1882.9148 |  | -11304.3367 | 1931.3062 |  | -12180.148 | 1958.4788 |  | -11833.9329 | 2041.4732 |  | -13439.0426 | 2090.5062 |  | -14313.956 | 2118.0286 |  | -2679.3163 | 1786.7834 |  | -4521.27 | 1920.2961 |  | -5781.4312 | 1890.0166 |  | -5155.5213 | 2011.1844 |  | -6991.977 | 2154.2011 |  | -8253.35 | 2116.3514 |  | -7609.035 | 2229.822 |  | -9446.5158 | 2381.2371 |  | -10708.4181 | 2335.4999 |  | -9238.817 | 2369.7229 |  | -11077.8834 | 2527.0665 |  | -12338.1384 | 2475.8832 |  | -10860.7056 | 2506.7314 |  | -12695.7265 | 2672.5114 |  | -13953.8275 | 2614.5508 |  | -13276.2906 | 2709.7378 |  | -15114.452 | 2885.1849 |  | -16371.2774 | 2818.1633 |  | -2855.3399 | 2346.7806 |  | -5059.097 | 2526.7484 |  | -6575.1811 | 2485.1577 |  | -5605.9242 | 2625.4778 |  | -7812.2108 | 2815.0931 |  | -9324.5621 | 2765.6838 |  | -8342.9964 | 2897.2616 |  | -10750.3458 | 2987.6246 |  | -12057.38 | 3039.28 |  | -10153.7321 | 3072.8826 |  | -12362.669 | 3279.2672 |  | -13873.163 | 3214.4088 |  | -11961.979 | 3244.3361 |  | -14166.0782 | 3461.1631 |  | -15679.948 | 3386.9913 |  | -14662.4405 | 3496.7953 |  | -16863.7946 | 3726.773 |  | -18376.3205 | 3641.3192 |  | -2972.3908 | 3009.7979 |  | -5785.2833 | 3124.9816 |  | -7196.849 | 3181.5694 |  | -6001.4383 | 3348.2066 |  | -8816.8375 | 3463.9989 |  | -10223.6929 | 3522.1422 |  | -9017.314 | 3678.7711 |  | -11833.5479 | 3795.1794 |  | -13240.4811 | 3853.6692 |  | -11019.84 | 3892.937 |  | -13831.2266 | 4010.5435 |  | -15235.465 | 4069.7174 |  | -13014.3682 | 4101.8576 |  | -15826.7377 | 4219.8531 |  | -17234.7681 | 4278.5048 |  | -15987.6337 | 4410.871 |  | -18796.6498 | 4530.4681 |  | -20210.3034 | 4588.3369 |  | -20596.4565 | 5831.0337 |  | -23681.782 | 5970.2255 |  | -25574.7061 | 6065.9889 |  | -3131.996 | 3788.2461 |  | -6219.4622 | 3922.5539 |  | -8116.9091 | 4014.5274 |  | -6445.8298 | 4190.3724 |  | -9528.9977 | 4326.7247 |  | -11307.8411 | 4613.534 |  | -9741.1453 | 4585.4642 |  | -12824.5367 | 4722.5584 |  | -14603.079 | 5022.4964 |  | -11922.4342 | 4844.7731 |  | -15007.4061 | 4982.082 |  | -16790.344 | 5288.216 |  | -14103.2302 | 5095.1896 |  | -17189.2413 | 5232.6128 |  | -18968.5974 | 5551.2458 |  | -17362.8647 | 5465.1958 |  | -22222.1364 | 5941.47 |  | -20445.0819 | 5604.2842 |  | -20596.4565 | 5831.0337 |  | -23681.782 | 5970.2255 |  | -25455.6 | 6327.08 |  | -101.5529 | 6.304 |  | -328.2068 | 6.6552 |  | -448.3348 | 6.8489 |  | -106.2183 | 5.8384 |  | -334.1883 | 6.1778 |  | -451.2571 | 6.3659 |  | -118.5875 | 9.4698 |  | -397.6502 | 9.9592 |  | -540.7874 | 10.3016 |  | -129.5117 | 8.8138 |  | -401.0144 | 9.2853 |  | -545.9596 | 9.6206 |  | -150.0515 | 13.9434 |  | -497.2769 | 14.6698 |  | -679.0562 | 15.179 |  | -159.0109 | 13.0711 |  | -499.0368 | 13.7738 |  | -684.085 | 14.2734 |  | -165.9628 | 12.2221 |  | -508.9763 | 12.9018 |  | -690.482 | 13.3924 |  | -177.2039 | 19.6283 |  | -607.4773 | 20.7488 |  | -827.9706 | 21.3688 |  | -189.658 | 18.5091 |  | -613.3057 | 19.6003 |  | -838.6661 | 20.2064 |  | -199.8162 | 17.416 |  | -622.6014 | 18.4789 |  | -844.2863 | 19.0717 |  | -226.3242 | 27.6679 |  | -764.8779 | 29.2394 |  | -1043.9198 | 30.0669 |  | -234.577 | 26.2834 |  | -768.5665 | 27.8187 |  | -1045.7043 | 28.6286 |  | -241.1541 | 24.9282 |  | -778.2289 | 26.4284 |  | -1052.8299 | 27.2214 |  | -250.3805 | 24.0407 |  | -779.4874 | 25.5182 |  | -1054.9399 | 26.3002 |  | -258.4936 | 23.1659 |  | -787.7502 | 24.6212 |  | -1063.6555 | 25.3924 |  | -298.7038 | 46.7541 |  | -1044.6185 | 49.5528 |  | -1417.0748 | 50.9698 |  | -312.6263 | 44.7234 |  | -1043.398 | 47.47 |  | -1429.4086 | 48.861 |  | -324.4905 | 42.7278 |  | -1064.9898 | 45.4236 |  | -1436.8539 | 46.7894 |  | -339.3529 | 41.4166 |  | -1059.9966 | 44.0793 |  | -1447.5717 | 45.4287 |  | -341.0866 | 40.1206 |  | -1065.8917 | 42.7508 |  | -1455.7021 | 44.0841 |  | -394.2003 | 73.0442 |  | -1353.8298 | 77.0308 |  | -1845.3466 | 79.3382 |  | -414.5424 | 70.2444 |  | -1359.0038 | 74.155 |  | -1870.6126 | 76.4272 |  | -415.8164 | 67.4853 |  | -1377.766 | 71.3215 |  | -1872.7813 | 73.5593 |  | -437.6476 | 65.6683 |  | -1376.6355 | 69.4558 |  | -1877.3445 | 71.6711 |  | -442.0695 | 63.869 |  | -1390.1897 | 67.6085 |  | -1879.6545 | 69.8018 |  | -454.8435 | 61.2031 |  | -1398.4424 | 64.8718 |  | -1902.6286 | 67.0326 |  | -502.7095 | 107.6301 |  | -1704.7568 | 113.6013 |  | -2350.9893 | 116.7667 |  | -508.5435 | 103.9376 |  | -1718.5871 | 109.8088 |  | -2346.0393 | 112.9257 |  | -534.41 | 100.2915 |  | -1728.4251 | 106.0646 |  | -2359.4008 | 109.1338 |  | -543.1421 | 97.8864 |  | -1754.1833 | 103.5951 |  | -2372.6109 | 106.633 |  | -550.9694 | 95.5016 |  | -1756.3287 | 101.1466 |  | -2383.1859 | 104.1536 |  | -570.8731 | 91.9621 |  | -1756.3281 | 97.5131 |  | -2383.9254 | 100.4746 |  | -595.3113 | 151.4974 |  | -2111.1715 | 159.6005 |  | -2888.0355 | 164.3784 |  | -632.8235 | 146.7876 |  | -2106.4548 | 154.7607 |  | -2891.3355 | 159.4785 |  | -640.455 | 142.1301 |  | -2126.0948 | 149.9751 |  | -2917.8796 | 154.6339 |  | -653.4119 | 139.0538 |  | -2136.6781 | 146.8145 |  | -2914.1611 | 151.4346 |  | -665.3358 | 136.0004 |  | -2145.2708 | 143.6777 |  | -2935.0832 | 148.2595 |  | -693.6887 | 131.4628 |  | -2154.4606 | 139.0166 |  | -2947.9852 | 143.5418 |  | -722.6387 | 205.724 |  | -2527.0392 | 216.6643 |  | -3504.4101 | 223.1066 |  | -736.6266 | 199.8726 |  | -2562.707 | 210.6504 |  | -3516.9168 | 217.0173 |  | -781.4482 | 194.0791 |  | -2559.999 | 204.6966 |  | -3524.4444 | 210.9895 |  | -798.709 | 190.2487 |  | -2578.1459 | 200.7606 |  | -3526.7218 | 207.0047 |  | -783.4722 | 186.4437 |  | -2594.0484 | 196.8509 |  | -3526.8239 | 203.0467 |  | -821.5938 | 180.7834 |  | -2613.7271 | 191.0355 |  | -3554.5273 | 197.1599 |  | -861.8581 | 271.5159 |  | -3018.3022 | 286.4888 |  | -4130.1842 | 294.1209 |  | -880.4021 | 264.3989 |  | -3026.4724 | 279.1767 |  | -4154.4967 | 286.7121 |  | -897.0309 | 257.3456 |  | -3070.8633 | 271.9308 |  | -4173.2589 | 279.3706 |  | -919.8367 | 252.6786 |  | -3058.1092 | 267.1366 |  | -4182.7087 | 274.5134 |  | -941.3557 | 248.0394 |  | -3082.7382 | 262.3714 |  | -4189.7294 | 269.6858 |  | -952.9127 | 241.1327 |  | -3077.5 | 255.2776 |  | -4195.7389 | 262.4993 |  | -998.2673 | 234.2879 |  | -3105.2544 | 248.2482 |  | -4196.3679 | 255.3785 |  | -1013.6584 | 350.1166 |  | -3544.5202 | 368.951 |  | -4854.4711 | 379.1831 |  | -1037.3574 | 341.611 |  | -3560.3332 | 360.2093 |  | -4842.9248 | 370.3275 |  | -1058.9529 | 333.1748 |  | -3572.1087 | 351.5396 |  | -4875.0466 | 361.5453 |  | -1087.2908 | 327.5889 |  | -3562.3114 | 345.7996 |  | -4893.0854 | 355.731 |  | -1069.6476 | 322.0336 |  | -3596.7634 | 340.0912 |  | -4908.4413 | 349.9489 |  | -1130.2373 | 313.7573 |  | -3598.8838 | 331.5876 |  | -4926.4778 | 341.3359 |  | -1144.215 | 305.5487 |  | -3640.42 | 323.1542 |  | -4938.5624 | 332.7944 |  | -16.2487 | 12.6079 |  | -278.3526 | 13.3103 |  | -416.7588 | 13.6979 |  | -26.555 | 11.6769 |  | -287.5574 | 12.3555 |  | -421.6979 | 12.7318 |  | -14.8234 | 18.9396 |  | -337.2476 | 19.9185 |  | -502.3428 | 20.6033 |  | -32.3784 | 17.6275 |  | -344.4006 | 18.5707 |  | -509.8829 | 19.2412 |  | -18.7565 | 27.8867 |  | -420.7728 | 29.3396 |  | -630.3201 | 30.3581 |  | -35.3357 | 26.1423 |  | -426.8869 | 27.5475 |  | -638.0665 | 28.5471 |  | -49.7888 | 24.4442 |  | -441.1128 | 25.8036 |  | -647.1442 | 26.7849 |  | -15.4091 | 39.2565 |  | -512.8056 | 41.4977 |  | -767.9689 | 42.7378 |  | -36.4727 | 37.0182 |  | -523.5537 | 39.2006 |  | -781.743 | 40.4128 |  | -55.1217 | 34.8319 |  | -537.7012 | 36.9578 |  | -790.3957 | 38.1434 |  | -19.6806 | 55.3357 |  | -644.1077 | 58.4787 |  | -967.5324 | 60.134 |  | -37.5323 | 52.5668 |  | -653.2815 | 55.6374 |  | -972.7441 | 57.2576 |  | -53.59 | 49.8564 |  | -668.3613 | 52.8568 |  | -983.2579 | 54.4429 |  | -69.0705 | 48.0815 |  | -673.1937 | 51.0365 |  | -987.6033 | 52.6004 |  | -83.385 | 46.3319 |  | -685.0002 | 49.2424 |  | -998.5316 | 50.785 |  | -13.5774 | 93.5081 |  | -877.4795 | 99.1057 |  | -1311.3229 | 101.9395 |  | -39.0787 | 89.4468 |  | -882.8752 | 94.94 |  | -1327.7917 | 97.722 |  | -62.4023 | 85.4556 |  | -911.0154 | 90.8472 |  | -1339.3299 | 93.5788 |  | -84.8383 | 82.8332 |  | -912.8028 | 88.4127 |  | -1352.7526 | 90.8574 |  | -94.0932 | 80.2412 |  | -920.5429 | 85.5016 |  | -1363.5691 | 88.1682 |  | -17.9182 | 146.0884 |  | -1134.2898 | 154.0615 |  | -1706.2475 | 158.6768 |  | -51.8181 | 140.4887 |  | -1147.211 | 148.3099 |  | -1736.3581 | 152.8544 |  | -66.5308 | 134.9705 |  | -1173.6525 | 142.643 |  | -1743.3264 | 147.1187 |  | -97.2552 | 131.3366 |  | -1177.6039 | 138.9115 |  | -1751.0641 | 143.3425 |  | -110.5174 | 127.7381 |  | -1196.2098 | 135.2169 |  | -1756.5331 | 139.6035 |  | -136.453 | 122.4062 |  | -1211.9834 | 129.7435 |  | -1784.206 | 134.0654 |  | -22.8506 | 215.2602 |  | -1424.5228 | 227.2026 |  | -2173.7779 | 233.5337 |  | -44.2212 | 207.8751 |  | -1447.2313 | 219.6176 |  | -2174.3778 | 225.8513 |  | -85.5061 | 200.583 |  | -1465.8795 | 212.1293 |  | -2193.2458 | 218.2676 |  | -104.4508 | 195.7728 |  | -1497.4736 | 207.1902 |  | -2210.1011 | 213.2663 |  | -122.438 | 191.0031 |  | -1505.4246 | 202.2932 |  | -2224.3068 | 208.3073 |  | -157.4826 | 183.9241 |  | -1514.0759 | 195.0262 |  | -2230.453 | 200.9493 |  | -0.00015715 | 302.9947 |  | -1764.1296 | 319.2009 |  | -2668.1302 | 328.7574 |  | -55.0281 | 293.5752 |  | -1769.422 | 309.5213 |  | -2677.6863 | 318.9576 |  | -80.0571 | 284.2601 |  | -1799.0021 | 299.9503 |  | -2710.4446 | 309.2682 |  | -104.5459 | 278.1077 |  | -1816.1763 | 293.6291 |  | -2710.8476 | 302.8691 |  | -127.9493 | 272.0008 |  | -1831.3287 | 287.3554 |  | -2735.8694 | 296.5189 |  | -173.4224 | 262.9255 |  | -1850.2983 | 278.0338 |  | -2754.8817 | 287.0843 |  | -0.00028159 | 411.448 |  | -2105.866 | 433.3287 |  | -3237.5753 | 446.2134 |  | -33.483 | 399.7452 |  | -2152.6739 | 421.3008 |  | -3257.0461 | 434.0347 |  | -97.681 | 388.1582 |  | -2161.0386 | 409.3932 |  | -3271.4921 | 421.9793 |  | -127.7935 | 380.4974 |  | -2186.526 | 401.5218 |  | -3278.3607 | 414.0094 |  | -125.356 | 372.8872 |  | -2209.742 | 393.7024 |  | -3283.0342 | 406.0935 |  | -182.5764 | 361.5668 |  | -2240.3377 | 382.0709 |  | -3317.5588 | 394.3197 |  | -0.00020263 | 543.0317 |  | -2515.2518 | 572.9776 |  | -3812.4742 | 588.2426 |  | -40.0183 | 528.7978 |  | -2535.6931 | 558.3534 |  | -3844.4596 | 573.4242 |  | -78.0027 | 514.6912 |  | -2592.2872 | 543.8615 |  | -3870.8488 | 558.7412 |  | -114.9799 | 505.357 |  | -2587.6308 | 534.2732 |  | -3889.2761 | 549.6099 |  | -150.6171 | 496.0788 |  | -2620.3274 | 524.7428 |  | -3901.4227 | 539.9561 |  | -183.2524 | 482.2654 |  | -2627.1342 | 510.5553 |  | -3910.9585 | 524.9991 |  | -249.5673 | 468.5757 |  | -2666.8655 | 496.4965 |  | -3919.0738 | 510.7571 |  | -0.00016029 | 700.2331 |  | -2953.7668 | 737.902 |  | -4481.0464 | 758.3672 |  | -47.1531 | 683.2218 |  | -2982.9819 | 720.4186 |  | -4477.8802 | 740.6551 |  | -92.0834 | 666.3494 |  | -3008.0915 | 703.0793 |  | -4518.3359 | 723.0906 |  | -135.9114 | 655.1779 |  | -3007.146 | 691.5993 |  | -4541.9043 | 711.4626 |  | -133.7061 | 644.0671 |  | -3050.4196 | 680.1825 |  | -4562.7769 | 699.8977 |  | -217.3533 | 627.5146 |  | -3065.7159 | 663.1751 |  | -4589.047 | 682.6719 |  | -254.27 | 611.0973 |  | -3120.36 | 646.3083 |  | -4609.3249 | 665.5888 |  | 58.8701 | 46.6401 |  | -199.6421 | 52.9127 |  | -368.2705 | 53.678 |  | 33.5737 | 42.7793 |  | -228.1241 | 48.673 |  | -396.565 | 49.4783 |  | 36.0169 | 67.4368 |  | -248.1669 | 78.9724 |  | -534.9744 | 78.3318 |  | 5.7922 | 62.1994 |  | -281.2761 | 73.5307 |  | -568.4161 | 72.6772 |  | 51.8693 | 98.1112 |  | -327.6748 | 115.4391 |  | -681.3316 | 120.0776 |  | 17.4572 | 91.2588 |  | -365.5151 | 108.2882 |  | -719.667 | 113.0672 |  | 0 | 87.1563 |  | -403.5863 | 101.3242 |  | -757.5505 | 106.301 |  | 92.4459 | 136.7857 |  | -437.9558 | 156.1191 |  | -773.4267 | 158.7762 |  | 53.356 | 128.0728 |  | -481.0979 | 146.6383 |  | -817.2364 | 149.2931 |  | 14.9964 | 119.6782 |  | -524.0005 | 137.45 |  | -859.9491 | 140.1817 |  | 184.331 | 193.9051 |  | -428.1051 | 220.6528 |  | -821.3492 | 224.1072 |  | 141.2552 | 183.0962 |  | -475.9211 | 208.8454 |  | -869.1805 | 212.3587 |  | 98.8541 | 172.6377 |  | -523.7475 | 197.3282 |  | -916.9564 | 200.9157 |  | 70.4414 | 165.7785 |  | -554.7874 | 189.9145 |  | -948.2154 | 193.5192 |  | 42.362 | 159.0762 |  | -586.2668 | 182.5655 |  | -979.873 | 186.1974 |  | 227.4836 | 319.631 |  | -653.3948 | 370.231 |  | -1212.7568 | 376.458 |  | 227.4836 | 319.631 |  | -710.5029 | 353.2693 |  | -1271.4683 | 359.3727 |  | 175.8792 | 304.5072 |  | -769.3052 | 336.4083 |  | -1329.1015 | 342.7747 |  | 141.1412 | 294.5341 |  | -806.2418 | 325.6914 |  | -1367.7716 | 331.8831 |  | 107.8178 | 284.8849 |  | -844.0064 | 314.9858 |  | -1405.9209 | 321.1893 |  | 413.0319 | 519.7893 |  | -629.9843 | 595.4346 |  | -1442.5896 | 614.4775 |  | 351.4125 | 498.4525 |  | -697.5147 | 572.6177 |  | -1512.4198 | 591.4991 |  | 292.033 | 477.8545 |  | -765.817 | 549.9789 |  | -1579.3506 | 569.4463 |  | 250.8491 | 463.9883 |  | -809.6618 | 535.402 |  | -1623.9554 | 554.9027 |  | 211.4648 | 450.625 |  | -854.7143 | 520.7499 |  | -1668.0729 | 540.6624 |  | 152.272 | 430.7997 |  | -920.596 | 499.3662 |  | -1735.7088 | 519.1782 |  | 456.4096 | 732.9019 |  | -937.9476 | 834.588 |  | -1837.4764 | 847.1527 |  | 387.3673 | 705.2208 |  | -1016.1265 | 803.9614 |  | -1914.1103 | 816.955 |  | 317.0458 | 677.6692 |  | -1093.3192 | 774.0286 |  | -1991.9858 | 787.0438 |  | 271.2223 | 659.7476 |  | -1146.3749 | 753.9863 |  | -2044.0055 | 767.3082 |  | 225.7126 | 642.064 |  | -1196.8085 | 734.6461 |  | -2095.4997 | 747.8625 |  | 157.1499 | 615.8061 |  | -1271.6477 | 706.1949 |  | -2170.7374 | 719.4805 |  | 553.5881 | 1027.2525 |  | -1020.705 | 1224.434 |  | -2314.1772 | 1187.8988 |  | 472.9669 | 991.4478 |  | -1106.812 | 1186.7256 |  | -2401.4614 | 1149.4036 |  | 395.558 | 956.9433 |  | -1194.768 | 1149.0547 |  | -2490.4804 | 1111.1879 |  | 343.5353 | 934.0794 |  | -1252.828 | 1124.2958 |  | -2547.3575 | 1086.4761 |  | 291.8382 | 911.4942 |  | -1310.4282 | 1099.8433 |  | -2606.4366 | 1061.5343 |  | 213.7868 | 877.8343 |  | -1395.9695 | 1063.7497 |  | -2692.716 | 1025.0145 |  | 700.0114 | 1388.8122 |  | -1183.356 | 1656.3308 |  | -2739.8588 | 1604.718 |  | 612.7789 | 1345.2833 |  | -1283.2842 | 1608.484 |  | -2837.889 | 1556.9677 |  | 523.2948 | 1301.668 |  | -1378.7882 | 1562.4538 |  | -2934.8317 | 1510.1174 |  | 465.0657 | 1273.2445 |  | -1444.127 | 1531.5056 |  | -2998.8586 | 1479.3081 |  | 409.9938 | 1245.9214 |  | -1508.98 | 1500.9032 |  | -3062.406 | 1448.8616 |  | 322.3353 | 1203.9224 |  | -1605.353 | 1455.623 |  | -3159.9908 | 1403.1133 |  | 895.2371 | 1826.0279 |  | -1540.6446 | 2078.3341 |  | -2984.6484 | 2105.3077 |  | 798.866 | 1773.3078 |  | -1647.6062 | 2020.5951 |  | -3093.6845 | 2047.2268 |  | 703.1915 | 1721.3313 |  | -1757.603 | 1962.5898 |  | -3201.576 | 1990.0453 |  | 638.6444 | 1686.7545 |  | -1826.3733 | 1925.5768 |  | -3272.8703 | 1952.4917 |  | 574.4456 | 1652.5309 |  | -1898.6211 | 1887.8611 |  | -3343.6598 | 1915.3268 |  | 480.4496 | 1602.3116 |  | -2002.2853 | 1833.0176 |  | -3448.9005 | 1860.2798 |  | 383.9351 | 1551.8193 |  | -2108.6619 | 1778.0184 |  | -3553.0137 | 1806.1158 |  | 1036.834 | 2348.9002 |  | -1596.9354 | 2665.0542 |  | -3426.0972 | 2881.1875 |  | 931.2711 | 2286.033 |  | -1714.4443 | 2596.0891 |  | -3541.373 | 2814.4397 |  | 826.4211 | 2224.0011 |  | -1830.9625 | 2528.0889 |  | -3660.426 | 2746.7496 |  | 755.557 | 2182.6673 |  | -1906.5504 | 2483.8508 |  | -3739.1291 | 2702.2354 |  | 689.0641 | 2143.081 |  | -1986.3024 | 2438.4852 |  | -3817.3023 | 2658.1113 |  | 581.9269 | 2081.6027 |  | -2100.4854 | 2372.7746 |  | -3933.571 | 2592.8011 |  | 479.508 | 2022.338 |  | -2218.0231 | 2306.5841 |  | -4048.6551 | 2528.464 |  | -127.0698 | 9.8803 |  | -420.1841 | 10.3829 |  | -578.0741 | 10.732 |  | -130.6627 | 9.0712 |  | -414.2677 | 9.551 |  | -565.2179 | 9.8904 |  | -162.5861 | 15.0479 |  | -553.7963 | 15.8099 |  | -757.0983 | 16.337 |  | -170.242 | 13.989 |  | -547.0195 | 14.7212 |  | -744.7061 | 15.2524 |  | -177.7694 | 13.3619 |  | -563.0733 | 14.0784 |  | -768.3066 | 14.5873 |  | -198.8809 | 21.1308 |  | -671.2163 | 22.2998 |  | -916.5749 | 22.944 |  | -205.9254 | 20.0325 |  | -673.7453 | 21.1729 |  | -925.7455 | 21.8035 |  | -219.3154 | 18.9608 |  | -681.4869 | 20.0736 |  | -930.6438 | 20.6913 |  | -260.7177 | 30.9504 |  | -893.5354 | 32.6278 |  | -1225.6179 | 33.5082 |  | -273.4488 | 29.6068 |  | -906.1807 | 31.2492 |  | -1226.6315 | 32.1128 |  | -284.4986 | 28.2934 |  | -915.6328 | 29.9022 |  | -1235.8886 | 30.7494 |  | -287.3996 | 27.4345 |  | -912.9482 | 29.0215 |  | -1236.2435 | 29.8582 |  | -300.1245 | 26.5887 |  | -919.8615 | 28.1544 |  | -1245.7952 | 28.9808 |  | -353.9959 | 52.0674 |  | -1216.6725 | 55.0376 |  | -1653.0453 | 56.5402 |  | -357.4055 | 50.0916 |  | -1223.5432 | 53.0113 |  | -1662.4347 | 54.4889 |  | -374.8419 | 48.1519 |  | -1227.5581 | 51.0226 |  | -1668.0212 | 52.4759 |  | -380.4586 | 46.8786 |  | -1228.6734 | 49.7175 |  | -1674.7183 | 51.1549 |  | -385.4218 | 45.621 |  | -1243.1828 | 48.4287 |  | -1679.5367 | 49.8507 |  | -460.5508 | 80.8852 |  | -1555.6976 | 85.1247 |  | -2123.8694 | 87.5586 |  | -466.6362 | 78.1543 |  | -1570.565 | 82.3201 |  | -2143.9442 | 84.7199 |  | -471.5661 | 75.4654 |  | -1582.0055 | 79.5591 |  | -2139.1798 | 81.9256 |  | -480.6275 | 73.696 |  | -1587.7538 | 77.7424 |  | -2154.0613 | 80.0872 |  | -488.9073 | 71.9448 |  | -1592.0168 | 75.9447 |  | -2166.682 | 78.2683 |  | -508.9666 | 69.352 |  | -1595.6593 | 73.2836 |  | -2172.0212 | 75.5758 |  | -553.7494 | 118.4962 |  | -1961.6135 | 124.8179 |  | -2673.9418 | 128.1586 |  | -589.471 | 114.887 |  | -1959.8679 | 121.1115 |  | -2680.2874 | 124.4049 |  | -597.4796 | 111.3256 |  | -1980.9958 | 117.4547 |  | -2682.7848 | 120.7018 |  | -610.2166 | 108.9777 |  | -1992.8851 | 115.0441 |  | -2682.3371 | 118.2609 |  | -622.0463 | 106.6506 |  | -1978.6079 | 112.6553 |  | -2704.9192 | 115.8422 |  | -626.5043 | 103.1989 |  | -1991.3261 | 109.1124 |  | -2721.896 | 112.2552 |  | -748.6917 | 146.2859 |  | -2442.1782 | 154.6422 |  | -3319.1135 | 159.0821 |  | -693.7767 | 161.2746 |  | -2408.0477 | 169.7149 |  | -3266.9839 | 174.6664 |  | -706.2579 | 156.7163 |  | -2408.4726 | 165.0318 |  | -3278.7625 | 169.9258 |  | -723.7851 | 153.7069 |  | -2427.6474 | 161.9403 |  | -3284.1849 | 166.7967 |  | -740.2769 | 150.721 |  | -2414.6462 | 158.8732 |  | -3287.6808 | 163.6924 |  | -748.6917 | 146.2859 |  | -2437.5302 | 154.3178 |  | -3319.1135 | 159.0821 |  | -817.6405 | 224.1342 |  | -2852.7596 | 235.6684 |  | -3909.9119 | 242.4075 |  | -836.1522 | 218.3952 |  | -2863.3057 | 229.7705 |  | -3936.9186 | 236.4362 |  | -852.9374 | 212.7156 |  | -2870.5682 | 223.9343 |  | -3920.69 | 230.5277 |  | -875.334 | 208.9619 |  | -2898.3748 | 220.0775 |  | -3933.2391 | 226.6233 |  | -896.5696 | 205.2342 |  | -2887.3854 | 216.2476 |  | -3943.608 | 222.7465 |  | -908.7856 | 199.6911 |  | -2922.4547 | 210.5531 |  | -3955.1063 | 216.9825 |  | -967.4157 | 294.4453 |  | -3380.2137 | 310.1579 |  | -4620.2727 | 318.1599 |  | -990.9861 | 287.4555 |  | -3398.437 | 302.9771 |  | -4613.3 | 310.8843 |  | -1012.6415 | 280.5308 |  | -3412.9997 | 295.8639 |  | -4648.1587 | 303.6776 |  | -1040.4738 | 275.9503 |  | -3405.9469 | 291.159 |  | -4623.6634 | 298.9112 |  | -1024.3386 | 271.3983 |  | -3397.7405 | 286.4838 |  | -4642.0818 | 294.1749 |  | -1041.9259 | 264.6235 |  | -3447.1199 | 279.5262 |  | -4665.1784 | 287.1268 |  | -1057.6528 | 257.9122 |  | -3449.393 | 272.6346 |  | -4682.8832 | 280.1459 |  | -1129.7717 | 378.0637 |  | -3887.8642 | 397.7997 |  | -5338.2498 | 408.4826 |  | -1158.9999 | 369.7 |  | -3915.8524 | 389.2044 |  | -5393.0805 | 399.7757 |  | -1186.1246 | 361.4071 |  | -3939.7975 | 380.6827 |  | -5388.6992 | 391.1437 |  | -1169.1587 | 355.9176 |  | -3936.267 | 375.0421 |  | -5366.1812 | 385.4304 |  | -1202.3485 | 350.4593 |  | -3982.5126 | 369.4339 |  | -5394.0658 | 379.75 |  | -1224.9967 | 342.3298 |  | -3996.7894 | 361.0817 |  | -5430.8858 | 371.2909 |  | -1245.5959 | 334.2694 |  | -4007.1379 | 352.8014 |  | -5412.32 | 362.9 |  | -15.8837 | 19.7606 |  | -355.5404 | 20.7658 |  | -536.9788 | 21.4639 |  | -29.0362 | 18.1423 |  | -355.0866 | 19.1021 |  | -527.5367 | 19.7809 |  | -14.1381 | 30.0958 |  | -467.4904 | 31.6199 |  | -702.2361 | 32.674 |  | -32.7388 | 27.978 |  | -466.9679 | 29.4425 |  | -693.6972 | 30.5049 |  | -44.4423 | 26.7238 |  | -485.408 | 28.1567 |  | -718.8414 | 29.1749 |  | -17.294 | 42.2616 |  | -565.2348 | 44.5997 |  | -849.5075 | 45.8881 |  | -32.9481 | 40.065 |  | -572.6835 | 42.3457 |  | -864.6626 | 43.7635 |  | -54.8292 | 37.9216 |  | -585.277 | 40.1472 |  | -869.6846 | 41.3826 |  | -11.8508 | 61.9008 |  | -748.6378 | 65.2555 |  | -1134.152 | 67.0166 |  | -34.1815 | 59.2135 |  | -766.7683 | 62.4985 |  | -1138.5937 | 64.2257 |  | -54.7113 | 56.5869 |  | -781.6378 | 59.8045 |  | -1151.2376 | 61.499 |  | -63.8666 | 54.869 |  | -782.527 | 58.043 |  | -1153.8261 | 59.7164 |  | -82.793 | 53.1774 |  | -792.9841 | 56.3088 |  | -1165.5914 | 57.9618 |  | -16.0909 | 104.1348 |  | -1019.3743 | 110.0752 |  | -1528.4414 | 113.0807 |  | -31.0788 | 100.1831 |  | -1032.8611 | 106.0226 |  | -1541.9684 | 108.9778 |  | -59.9747 | 96.3037 |  | -1043.4244 | 102.0452 |  | -1551.6477 | 104.9518 |  | -73.1652 | 93.7572 |  | -1048.866 | 99.4351 |  | -1561.0496 | 102.3099 |  | -85.6497 | 91.2421 |  | -1067.6747 | 96.8574 |  | -1568.5511 | 99.7017 |  | -20.9341 | 161.7703 |  | -1299.9665 | 170.2494 |  | -1962.152 | 175.1174 |  | -40.5772 | 156.3086 |  | -1322.581 | 164.6402 |  | -1987.0661 | 169.4403 |  | -58.9458 | 150.9309 |  | -1341.7009 | 159.1181 |  | -1987.1023 | 163.8517 |  | -76.9004 | 147.3919 |  | -1352.5311 | 155.4848 |  | -2005.159 | 160.175 |  | -94.0208 | 143.8895 |  | -1361.8457 | 151.8894 |  | -2020.9411 | 156.5365 |  | -127.2416 | 138.7041 |  | -1373.0092 | 146.5671 |  | -2030.9805 | 151.1517 |  | -0.00016381 | 236.9924 |  | -1639.1565 | 249.6358 |  | -2470.3401 | 256.3175 |  | -51.2583 | 229.7741 |  | -1646.289 | 242.223 |  | -2482.2366 | 248.8098 |  | -74.6849 | 222.6513 |  | -1676.2272 | 234.9094 |  | -2490.2405 | 241.4036 |  | -97.6347 | 217.9554 |  | -1693.9523 | 230.0883 |  | -2493.4401 | 236.5219 |  | -119.6243 | 213.3013 |  | -1685.4808 | 225.3106 |  | -2519.6503 | 231.6844 |  | -139.2234 | 206.3978 |  | -1706.8509 | 218.2249 |  | -2542.0349 | 224.5103 |  | -0.00027084 | 331.7728 |  | -1976.4837 | 348.9074 |  | -3000.7256 | 358.9274 |  | -31.5357 | 322.549 |  | -2022.7601 | 339.4298 |  | -3023.1757 | 349.3334 |  | -61.4137 | 313.4325 |  | -2033.123 | 330.064 |  | -3041.171 | 339.8516 |  | -90.4733 | 307.4138 |  | -2058.889 | 323.8809 |  | -3050.7089 | 333.5939 |  | -118.4443 | 301.4421 |  | -2052.4496 | 317.7463 |  | -3058.3077 | 327.3847 |  | -143.9792 | 292.5717 |  | -2085.1162 | 308.6357 |  | -3095.8512 | 318.1648 |  | 0 | 448.2684 |  | -2377.2996 | 471.3367 |  | -3609.1494 | 484.815 |  | -38.0074 | 436.7903 |  | -2398.9858 | 459.5411 |  | -3643.1147 | 472.8732 |  | -74.1689 | 425.4311 |  | -2417.32 | 447.8687 |  | -3633.8089 | 461.0557 |  | -109.4168 | 417.9237 |  | -2452.467 | 440.1557 |  | -3650.9478 | 453.2469 |  | -143.4513 | 410.4683 |  | -2448.793 | 432.4956 |  | -3665.8891 | 445.4929 |  | -174.7665 | 399.3822 |  | -2494.7788 | 421.1061 |  | -3684.2086 | 433.9649 |  | -4.5475e-13 | 588.8907 |  | -2816.8447 | 620.3159 |  | -4264.8671 | 636.3198 |  | -45.0448 | 574.9111 |  | -2847.3391 | 605.9542 |  | -4265.5638 | 621.7687 |  | -88.0558 | 561.0616 |  | -2874.105 | 591.7277 |  | -4308.0474 | 607.3557 |  | -130.0592 | 551.9005 |  | -2875.1499 | 582.318 |  | -4288.6153 | 597.8223 |  | -128.0423 | 542.7965 |  | -2875.0112 | 572.9675 |  | -4312.076 | 588.3498 |  | -166.7081 | 529.247 |  | -2936.4355 | 559.0525 |  | -4342.7007 | 574.2537 |  | -203.3948 | 515.8244 |  | -2950.6856 | 545.2692 |  | -4367.8884 | 560.2923 |  | -3.4106e-13 | 756.1274 |  | -3230.7604 | 795.5993 |  | -4923.3579 | 816.9656 |  | -52.6819 | 739.3999 |  | -3272.1507 | 778.4088 |  | -4986.563 | 799.5522 |  | -103.1415 | 722.8141 |  | -3309.4299 | 761.3654 |  | -4990.519 | 782.2875 |  | -101.666 | 711.8352 |  | -3314.7512 | 750.0843 |  | -4973.5341 | 770.8608 |  | -150.2936 | 700.9185 |  | -3369.8184 | 738.8677 |  | -5006.93 | 759.5005 |  | -195.9995 | 684.6595 |  | -3397.271 | 722.1635 |  | -5051.9868 | 742.5817 |  | -239.5377 | 668.5388 |  | -3420.7275 | 705.6028 |  | -5041.61 | 725.81 |  | 67.9843 | 71.8003 |  | -213.7343 | 83.2589 |  | -463.4815 | 85.778 |  | 38.0809 | 66.5182 |  | -260.3942 | 76.1013 |  | -535.065 | 77.2722 |  | 126.3868 | 109.7357 |  | -248.5415 | 126.8193 |  | -583.63 | 126.18 |  | 91.7216 | 102.6872 |  | -301.9633 | 117.3534 |  | -657.0026 | 121.7932 |  | 58.3334 | 95.9935 |  | -324.2107 | 112.4587 |  | -680.1779 | 116.9417 |  | 177.7776 | 151.8014 |  | -346.4998 | 172.3638 |  | -684.0338 | 174.9162 |  | 139.1748 | 142.9663 |  | -389.3113 | 162.7255 |  | -727.691 | 165.2371 |  | 100.5243 | 134.3412 |  | -432.0577 | 153.3516 |  | -770.3315 | 155.933 |  | 367.4395 | 229.0676 |  | -232.2685 | 258.4735 |  | -629.9119 | 261.6014 |  | 323.9606 | 217.7847 |  | -280.9802 | 246.0915 |  | -677.6661 | 249.4529 |  | 281.1566 | 206.8648 |  | -328.7856 | 234.1361 |  | -725.6552 | 237.5376 |  | 253.3141 | 199.8571 |  | -359.4312 | 226.528 |  | -756.7387 | 229.8932 |  | 224.8193 | 192.7889 |  | -390.7757 | 218.9067 |  | -788.4799 | 222.2549 |  | 507.5752 | 386.806 |  | -409.7224 | 427.6154 |  | -974.345 | 433.5105 |  | 456.2077 | 371.0425 |  | -467.6395 | 410.0239 |  | -1032.7621 | 415.9185 |  | 404.1019 | 355.4637 |  | -524.6841 | 392.9148 |  | -1090.2094 | 398.8238 |  | 370.1962 | 345.361 |  | -562.2316 | 381.7907 |  | -1128.4774 | 387.6286 |  | 336.5815 | 335.4213 |  | -600.8577 | 370.5774 |  | -1166.2955 | 376.6352 |  | 686.3655 | 592.9714 |  | -337.1177 | 671.6916 |  | -1156.0313 | 688.7462 |  | 626.0295 | 571.4186 |  | -405.6174 | 648.189 |  | -1225.3423 | 665.3855 |  | 566.3207 | 550.3206 |  | -473.1875 | 625.2144 |  | -1291.5799 | 643.004 |  | 526.2861 | 536.3843 |  | -517.7202 | 610.1767 |  | -1337.2165 | 627.9292 |  | 486.5545 | 522.666 |  | -561.8436 | 595.4117 |  | -1382.3651 | 613.1489 |  | 426.7061 | 502.2755 |  | -627.2642 | 573.6779 |  | -1448.2374 | 591.6108 |  | 777.672 | 833.6353 |  | -598.4042 | 942.2255 |  | -1502.9593 | 954.5539 |  | 705.9401 | 804.5336 |  | -675.0256 | 911.3163 |  | -1580.7227 | 923.4825 |  | 637.2259 | 776.786 |  | -753.3473 | 880.4209 |  | -1657.5118 | 893.1034 |  | 591.0416 | 758.3539 |  | -805.0161 | 860.183 |  | -1708.1657 | 873.2041 |  | 545.1715 | 740.1782 |  | -853.8074 | 840.858 |  | -1760.8607 | 853.0048 |  | 477.9991 | 713.7192 |  | -929.9185 | 811.5069 |  | -1837.7221 | 823.62 |  | 918.395 | 1156.86 |  | -629.3612 | 1357.7227 |  | -1931.2381 | 1327.1872 |  | 839.888 | 1120.929 |  | -719.567 | 1318.3122 |  | -2019.8121 | 1287.6269 |  | 762.043 | 1085.669 |  | -805.6011 | 1280.518 |  | -2107.3546 | 1248.9398 |  | 709.6085 | 1062.1889 |  | -864.5204 | 1255.107 |  | -2165.1458 | 1223.5306 |  | 657.5003 | 1038.9958 |  | -919.9612 | 1230.8513 |  | -2222.4823 | 1198.4562 |  | 581.2433 | 1005.1981 |  | -1006.872 | 1193.7743 |  | -2310.6147 | 1160.7177 |  | 1110.4188 | 1551.2668 |  | -746.348 | 1823.1169 |  | -2308.7931 | 1779.3735 |  | 1022.7793 | 1506.866 |  | -1050.7299 | 1707.5456 |  | -2408.2733 | 1730.3493 |  | 935.8188 | 1463.2098 |  | -940.265 | 1728.2719 |  | -2502.8404 | 1683.3288 |  | 877.1271 | 1434.0942 |  | -1006.5694 | 1696.5629 |  | -2567.8945 | 1651.7144 |  | 818.7729 | 1405.2998 |  | -1068.7334 | 1666.3449 |  | -2632.4685 | 1620.4642 |  | 733.4457 | 1363.2726 |  | -1166.6455 | 1619.9205 |  | -2728.4328 | 1574.2729 |  | 1351.2455 | 2024.5594 |  | -1055.08 | 2292.054 |  | -2509.6396 | 2316.9211 |  | 1254.4224 | 1970.8447 |  | -1163.047 | 2233.1194 |  | -2615.5471 | 2258.8907 |  | 1158.2952 | 1917.9141 |  | -1270.061 | 2175.0643 |  | -2725.0483 | 2200.2186 |  | 1093.2956 | 1882.5411 |  | -1339.4014 | 2137.429 |  | -2792.9482 | 2163.1774 |  | 1032.4861 | 1849.1207 |  | -1408.3656 | 2100.1506 |  | -2864.8774 | 2125.0476 |  | 937.9466 | 1797.9856 |  | -1517.4916 | 2042.7208 |  | -2971.8268 | 2068.5931 |  | 844.099 | 1747.6002 |  | -1621.32 | 1987.6728 |  | -3077.6475 | 2013.0911 |  | 1538.4436 | 2587.794 |  | -1057.3385 | 2922.9508 |  | -2898.056 | 3123.9655 |  | 1432.3828 | 2523.8026 |  | -1176.0649 | 2852.5582 |  | -3019.969 | 3053.7692 |  | 1327.0351 | 2460.6789 |  | -1293.8001 | 2783.1723 |  | -3135.3714 | 2986.6769 |  | 1260.2482 | 2420.461 |  | -1370.0147 | 2738.1262 |  | -3210.0192 | 2943.2245 |  | 1189.1806 | 2378.5653 |  | -1450.946 | 2691.5591 |  | -3289.4453 | 2898.0688 |  | 1085.458 | 2317.4316 |  | -1566.3447 | 2624.5693 |  | -3407.5924 | 2831.1791 |  | 982.4433 | 2257.137 |  | -1680.7636 | 2558.5365 |  | -3519.61 | 2767.34
-906.604 | 21.8329 |  | -1132.1006 | 22.1216 |  | -1251.4308 | 22.2996 |  | -1344.4084 | 30.7472 |  | -1576.862 | 31.1266 |  | -1695.4044 | 31.3549 |  | -1067.8077 | 30.5278 |  | -1337.0145 | 30.9156 |  | -1493.2714 | 31.3095 |  | -1590.0822 | 42.8926 |  | -1850.4331 | 43.3823 |  | -2014.1342 | 43.8722 |  | -1236.4855 | 41.9459 |  | -1570.781 | 42.4988 |  | -1776.7461 | 43.0652 |  | -1823.4756 | 58.4552 |  | -2166.4374 | 59.1694 |  | -2370.5386 | 59.8834 |  | -2452.2181 | 70.4093 |  | -2795.5916 | 71.1846 |  | -2992.8463 | 71.9536 |  | -1397.2286 | 55.7889 |  | -1827.397 | 56.7919 |  | -2055.8741 | 57.4113 |  | -2131.9487 | 70.134 |  | -2494.1248 | 78.3549 |  | -2719.6517 | 79.1217 |  | -2779.7602 | 92.3908 |  | -3204.1689 | 93.759 |  | -3435.7942 | 94.5799 |  | -1569.5389 | 74.2918 |  | -2109.6284 | 75.6884 |  | -2396.2884 | 76.4671 |  | -2385.7869 | 92.122 |  | -2935.6765 | 93.7524 |  | -3203.5456 | 94.6384 |  | -3103.5903 | 120.3383 |  | -3649.7557 | 122.2374 |  | -3922.2142 | 123.2633 |  | -3638.7427 | 132.7702 |  | -4121.6174 | 134.2425 |  | -4407.8186 | 135.2927 |  | -4146.8051 | 144.9725 |  | -4650.833 | 146.4276 |  | -4910.715 | 147.5 |  | -1911.2293 | 115.9565 |  | -2674.5917 | 118.5366 |  | -3062.9308 | 119.8663 |  | -2891.179 | 142.0182 |  | -3662.981 | 145.0485 |  | -4044.2053 | 146.5614 |  | -3773.9663 | 183.9434 |  | -4514.5278 | 187.4859 |  | -4901.4086 | 189.2403 |  | -4272.7455 | 220.5737 |  | -5106.7476 | 205.1483 |  | -5486.8294 | 206.9429 |  | -5039.4116 | 220.1643 |  | -5723.4217 | 223.1045 |  | -6094.3492 | 224.9402 |  | -2279.9044 | 170.125 |  | -3221.3646 | 173.281 |  | -3757.8594 | 175.5002 |  | -3422.1103 | 206.0008 |  | -4367.6712 | 209.7523 |  | -4894.1036 | 212.2969 |  | -4589.791 | 240.8591 |  | -5523.6161 | 244.9288 |  | -6029.5305 | 247.6584 |  | -5181.7784 | 289.9436 |  | -6126.222 | 294.5092 |  | -6620.835 | 297.5623 |  | -5934.3337 | 314.8127 |  | -6856.4955 | 319.4973 |  | -7371.1944 | 322.6265 |  | -7030.3211 | 351.5352 |  | -7975.942 | 356.3616 |  | -8485.4124 | 359.5772 |  | -2642.2822 | 238.0883 |  | -3860.2441 | 242.8131 |  | -4509.1585 | 245.5685 |  | -3974.3923 | 285.4523 |  | -5193.1999 | 291.0933 |  | -5826.2208 | 294.2547 |  | -5277.3225 | 331.4792 |  | -6513.8456 | 337.6211 |  | -7154.8268 | 341.022 |  | -6107.909 | 360.4454 |  | -7322.2698 | 366.7665 |  | -7951.216 | 370.2537 |  | -6780.4593 | 429.0109 |  | -7962.4257 | 436.0471 |  | -8574.1273 | 439.9211 |  | -8027.2947 | 477.4146 |  | -9236.8423 | 484.6728 |  | -9840.3395 | 488.6577 |  | -3040.3902 | 321.0369 |  | -4501.9996 | 326.9282 |  | -5324.6724 | 331.3537 |  | -4537.7951 | 381.4858 |  | -5992.5814 | 388.5923 |  | -6831.3957 | 393.6891 |  | -6003.8563 | 440.2024 |  | -7473.519 | 447.9785 |  | -8278.2798 | 453.4706 |  | -6941.2849 | 477.3879 |  | -8450.3948 | 486.8942 |  | -9214.3836 | 491.0448 |  | -7646.346 | 566.317 |  | -9217.058 | 577.153 |  | -9951.7895 | 581.543 |  | -9101.6212 | 628.2207 |  | -10621.0011 | 639.6796 |  | -11332.2537 | 643.9195 |  | -3409.8294 | 420.3396 |  | -5198.963 | 427.9991 |  | -6182.586 | 433.8126 |  | -5067.7807 | 495.4929 |  | -6844.2862 | 504.8156 |  | -7842.7253 | 511.5294 |  | -6742.0975 | 568.6877 |  | -8533.7662 | 578.9308 |  | -9488.7693 | 586.1803 |  | -7733.9471 | 614.7506 |  | -9619.0795 | 627.1971 |  | -10528.0441 | 632.7957 |  | -8561.2764 | 727.492 |  | -10408.7817 | 741.6653 |  | -11281.4497 | 747.6181 |  | -10126.8713 | 804.685 |  | -12027.0375 | 819.689 |  | -12871.0327 | 825.4783 |  | -3588.7777 | 595.3295 |  | -5970.8133 | 549.7926 |  | -7063.634 | 555.9791 |  | -5651.2611 | 629.8634 |  | -7822.9258 | 643.5002 |  | -8874.5 | 650.5342 |  | -7436.2467 | 718.6803 |  | -9621.2364 | 733.5626 |  | -10733.5313 | 741.1292 |  | -8584.6214 | 774.7483 |  | -10724.5843 | 790.0841 |  | -11813.0457 | 797.8437 |  | -9793.3916 | 832.1924 |  | -11632.4119 | 931.4451 |  | -12690.0616 | 940.0737 |  | -11213.6455 | 1008.2732 |  | -13330.8122 | 1025.9376 |  | -14440.5307 | 1034.8277 |  | -12984.5101 | 1101.3435 |  | -15057.8214 | 1119.4214 |  | -16146.3506 | 1128.5045 |  | -4224.8942 | 677.0535 |  | -6510.4469 | 758.8717 |  | -8032.3986 | 699.4698 |  | -6203.5423 | 785.7295 |  | -8684.8838 | 802.4569 |  | -10054.0389 | 812.5194 |  | -8210.8909 | 891.834 |  | -10700.9424 | 910.0023 |  | -12008.6121 | 920.759 |  | -9465.5232 | 959.0569 |  | -11899.5914 | 977.7416 |  | -13346.0479 | 991.5723 |  | -10713.9187 | 1027.5426 |  | -13230.9825 | 1046.7578 |  | -14660.2366 | 1061.2219 |  | -12327.9874 | 1241.5751 |  | -14805.7279 | 1263.0559 |  | -16230.9841 | 1279.7917 |  | -14185.3978 | 1352.7884 |  | -16695.2438 | 1374.7679 |  | -18112.9317 | 1392.3707 |  | -1158.7185 | 40.367 |  | -1402.818 | 40.7916 |  | -1533.2851 | 41.0574 |  | -1857.0374 | 51.0164 |  | -2108.8701 | 51.5626 |  | -2238.99 | 51.89 |  | -1360.4034 | 56.694 |  | -1648.2231 | 57.2797 |  | -1823.0925 | 57.884 |  | -2189.3629 | 71.221 |  | -2469.093 | 71.9341 |  | -2652.1707 | 72.6523 |  | -1555.2159 | 77.8804 |  | -1914.3283 | 78.7025 |  | -2145.03 | 79.56 |  | -2496.4491 | 97.0658 |  | -2865.2498 | 98.0978 |  | -2993.126 | 108.8137 |  | -3432.0799 | 115.7831 |  | -3801.2924 | 116.9233 |  | -4024.3022 | 118.0612 |  | -1737.5102 | 104.1297 |  | -2204.9044 | 105.6457 |  | -2455.6204 | 106.5943 |  | -2810.4285 | 128.4183 |  | -3275.2223 | 130.2678 |  | -3523.9009 | 131.9939 |  | -3869.54 | 152.0493 |  | -4332.7067 | 154.0736 |  | -4587.4864 | 155.2909 |  | -1908.741 | 139.4765 |  | -2493.9525 | 141.5927 |  | -2804.8658 | 142.7872 |  | -3102.1307 | 169.5063 |  | -3697.1424 | 172.0791 |  | -3989.261 | 173.4847 |  | -4282.7883 | 200.0115 |  | -4875.9336 | 202.82 |  | -5173.6439 | 204.3407 |  | -5073.7956 | 219.361 |  | -5640.3993 | 222.2749 |  | -5952.3689 | 223.8503 |  | -5835.565 | 238.3491 |  | -6428.5192 | 241.3481 |  | -6714.1697 | 242.9641 |  | -2123.3992 | 238.9945 |  | -3100.0058 | 221.9028 |  | -3522.9882 | 223.9403 |  | -3700.7925 | 262.5952 |  | -4543.2588 | 268.5721 |  | -4959.127 | 270.9634 |  | -5147.9378 | 307.0949 |  | -5962.0732 | 312.3238 |  | -6385.0279 | 314.9184 |  | -6083.0186 | 333.999 |  | -6908.9341 | 339.4413 |  | -7325.8282 | 342.1311 |  | -7030.9402 | 361.7206 |  | -7839.5724 | 367.3239 |  | -8247.3081 | 370.0877 |  | -2639.1948 | 321.6076 |  | -3471.9597 | 358.2769 |  | -4243.6534 | 329.6798 |  | -4314.069 | 383.1743 |  | -5335.532 | 389.0373 |  | -5912.566 | 393.0454 |  | -6009.7157 | 442.6741 |  | -7019.4425 | 449.1558 |  | -7575.9584 | 453.5253 |  | -7105.465 | 482.9181 |  | -8128.9351 | 489.6743 |  | -8676.2327 | 494.2081 |  | -8219.722 | 519.4059 |  | -9220.9107 | 526.3786 |  | -9788.2943 | 531.0482 |  | -9854.1391 | 576.0845 |  | -10878.7866 | 583.3052 |  | -11440.9416 | 588.1277 |  | -2772.7378 | 509.4455 |  | -4311.7721 | 458.7767 |  | -4785.4223 | 510.3124 |  | -4935.1904 | 533.6782 |  | -6255.2009 | 542.4575 |  | -6943.6579 | 547.4155 |  | -6843.8909 | 613.2143 |  | -8181.6168 | 622.9629 |  | -8878.034 | 628.3829 |  | -8134.9595 | 661.8913 |  | -9452.704 | 672.0836 |  | -10138.2794 | 677.7227 |  | -9415.2071 | 715.5731 |  | -10704.6993 | 726.0926 |  | -11375.2966 | 731.8963 |  | -11294.1793 | 791.5402 |  | -12611.2526 | 802.4492 |  | -13273.6467 | 808.4492 |  | -3363.1717 | 622.4739 |  | -4668.2501 | 697.6323 |  | -5843.2481 | 625.2421 |  | -5548.7716 | 713.0154 |  | -7118.781 | 724.021 |  | -8038.1709 | 731.9958 |  | -7339.4357 | 892.2086 |  | -9283.2932 | 825.7372 |  | -10168.6257 | 834.4847 |  | -9155.9475 | 882.7734 |  | -10713.2175 | 895.6477 |  | -11629.0648 | 904.7511 |  | -10555.2237 | 944.3151 |  | -12169.9733 | 957.6569 |  | -13068.6982 | 967.0512 |  | -12725.3137 | 1040.4126 |  | -14274.3813 | 1054.2676 |  | -15163.9734 | 1063.9954 |  | -3375.3074 | 938.2962 |  | -5613.8057 | 826.9781 |  | -6366.7777 | 929.0119 |  | -6110.2745 | 928.8412 |  | -8025.0478 | 943.2035 |  | -9120.1752 | 953.6708 |  | -8545.8881 | 1056.8698 |  | -10475.8245 | 1073.0109 |  | -11527.515 | 1084.5204 |  | -10117.5611 | 1135.8613 |  | -12066.0817 | 1152.8247 |  | -13151.6779 | 1164.8391 |  | -11727.4071 | 1220.7424 |  | -13634.1088 | 1238.3196 |  | -14697.2154 | 1250.7184 |  | -14090.4062 | 1343.3272 |  | -16033.7611 | 1361.6248 |  | -17084.2056 | 1374.4771 |  | -3992.0839 | 1089.666 |  | -6359.9517 | 1079.3271 |  | -7541.4022 | 1076.8215 |  | -6706.8548 | 1186.0145 |  | -9055.7859 | 1207.1574 |  | -10195.9899 | 1218.1689 |  | -9330.8595 | 1340.7821 |  | -11693.1153 | 1364.3363 |  | -12894.0433 | 1376.3647 |  | -11118.6904 | 1437.0432 |  | -13439.7401 | 1461.7079 |  | -14618.7418 | 1474.2241 |  | -12894.1254 | 1534.137 |  | -15227.2561 | 1559.6596 |  | -16379.0766 | 1572.5559 |  | -15500.2299 | 1680.0061 |  | -17805.7381 | 1706.5112 |  | -19009.6274 | 1719.8641 |  | -18146.0914 | 1830.5423 |  | -20407.7438 | 1857.7747 |  | -21590.4437 | 1871.4658 |  | -4360.1689 | 1395.8423 |  | -6637.0946 | 1558.0982 |  | -8036.301 | 1553.1924 |  | -6779.9331 | 1635.5735 |  | -9934.9837 | 1509.8821 |  | -11416.9446 | 1525.6976 |  | -10184.4327 | 1661.9985 |  | -12867.8657 | 1690.8495 |  | -14288.3414 | 1708.0227 |  | -12138.3003 | 1786.5345 |  | -14769.9178 | 1816.6389 |  | -16234.348 | 1834.4548 |  | -14006.3775 | 1899.0277 |  | -16720.9906 | 1930.1517 |  | -18155.1356 | 1948.4876 |  | -16927.7604 | 2080.8987 |  | -19610.9642 | 2113.1456 |  | -21027.643 | 2132.0748 |  | -19742.9324 | 2247.0326 |  | -22458.2418 | 2280.1657 |  | -23848.1244 | 2299.5663 |  | -1046.6582 | 121.9118 |  | -1332.724 | 125.7946 |  | -1491.456 | 128.006 |  | -1904.344 | 137.0011 |  | -2194.7516 | 140.601 |  | -2355.4925 | 142.6528 |  | -1249.1858 | 171.6533 |  | -1669.4004 | 169.1299 |  | -1940.8152 | 167.3684 |  | -2260.454 | 192.1187 |  | -2585.4954 | 204.8116 |  | -2857.8006 | 201.3045 |  | -1399.6335 | 238.2659 |  | -1945.0916 | 235.9305 |  | -2260.9999 | 232.5829 |  | -2567.0309 | 264.7343 |  | -2998.9568 | 283.1499 |  | -3314.7726 | 277.7227 |  | -3604.3022 | 307.3504 |  | -4036.2754 | 327.9267 |  | -4370.5462 | 337.4044 |  | -1658.0802 | 294.3378 |  | -2101.7665 | 331.6953 |  | -2565.8332 | 312.1324 |  | -2848.3047 | 351.9539 |  | -3435.3433 | 363.597 |  | -3755.547 | 370.0462 |  | -4022.6242 | 406.5743 |  | -4416.1052 | 455.0375 |  | -4732.8552 | 462.2594 |  | -1735.8209 | 395.5021 |  | -2424.1993 | 410.2778 |  | -2800.7009 | 418.4673 |  | -3062.7614 | 468.0158 |  | -3752.2199 | 482.9296 |  | -4126.6521 | 491.3534 |  | -4373.6536 | 536.4425 |  | -5062.9082 | 551.5713 |  | -5437.9573 | 560.0825 |  | -5239.641 | 580.6772 |  | -5679.0707 | 648.1537 |  | -6051.0699 | 657.4866 |  | -6095.8723 | 624.2128 |  | -6785.1073 | 639.541 |  | -7158.8298 | 648.2765 |  | -1992.0888 | 646.4967 |  | -3022.5741 | 653.2827 |  | -3558.1018 | 667.6189 |  | -3591.9937 | 756.2255 |  | -4623.4073 | 759.7705 |  | -5158.1546 | 774.3541 |  | -5178.6068 | 861.1377 |  | -6206.9039 | 860.8729 |  | -6742.4307 | 875.5111 |  | -6224.9748 | 929.7552 |  | -7254.5678 | 926.2865 |  | -7462.886 | 1023.6073 |  | -7265.9543 | 996.604 |  | -8293.6461 | 990.5843 |  | -8827.4994 | 1005.5714 |  | -1916.5165 | 1036.8815 |  | -3375.7529 | 1002.8128 |  | -4154.4988 | 1034.6244 |  | -4065.5677 | 1109.9054 |  | -5249.1829 | 1153.9859 |  | -6026.8264 | 1186.481 |  | -5925.9216 | 1254.6946 |  | -7108.2459 | 1299.6635 |  | -7883.6321 | 1333.1305 |  | -7154.2337 | 1349.7031 |  | -8338.0697 | 1394.4172 |  | -9112.4419 | 1428.274 |  | -8378.0423 | 1442.3353 |  | -9559.4272 | 1487.8763 |  | -10336.0049 | 1521.2151 |  | -10197.1327 | 1579.4925 |  | -11381.0982 | 1624.4842 |  | -12157.1053 | 1658.1087 |  | -2461.9526 | 1312.281 |  | -4035.3997 | 1367.1977 |  | -4895.2806 | 1397.6044 |  | -4611.0468 | 1503.9736 |  | -5777.2582 | 1691.932 |  | -7042.7172 | 1590.592 |  | -6741.504 | 1689.7702 |  | -8316.9928 | 1745.512 |  | -9176.0013 | 1776.5395 |  | -8155.5717 | 1808.6491 |  | -9728.8626 | 1865.0063 |  | -10586.6784 | 1896.3937 |  | -9561.9097 | 1926.3941 |  | -11132.0928 | 1983.475 |  | -11988.2571 | 2015.2521 |  | -11654.5686 | 2100.0562 |  | -13227.7856 | 2157.1949 |  | -14083.0515 | 2189.3519 |  | -2672.2563 | 1786.137 |  | -4471.9196 | 1937.8317 |  | -5708.4897 | 1907.0654 |  | -5094.4882 | 2029.8576 |  | -6893.4033 | 2190.2301 |  | -7627.6748 | 2336.0327 |  | -7498.1156 | 2267.6619 |  | -9298.667 | 2436.6377 |  | -10533.2665 | 2391.0985 |  | -9094.7657 | 2420.8879 |  | -10892.2795 | 2597.0636 |  | -12130.2351 | 2544.6641 |  | -10678.4673 | 2571.5237 |  | -12482.3037 | 2753.6271 |  | -13718.3761 | 2695.4976 |  | -13049.8165 | 2793.154 |  | -14846.4261 | 2987.6772 |  | -16081.4941 | 2919.1708 |  | -2322.0165 | 2557.4207 |  | -4979.6122 | 2558.4897 |  | -6463.1018 | 2518.4927 |  | -5510.9926 | 2659.418 |  | -7673.0744 | 2871.7804 |  | -8562.4882 | 3063.6772 |  | -7585.5374 | 3205.0231 |  | -10356.2335 | 3176.5713 |  | -11836.5749 | 3119.6532 |  | -9966.2202 | 3147.412 |  | -12132.0144 | 3376.1807 |  | -13616.0856 | 3311.3553 |  | -11737.6166 | 3334.9827 |  | -13898.8085 | 3574.1017 |  | -15380.4054 | 3500.916 |  | -14376.5916 | 3612.4913 |  | -16541.8178 | 3863.8242 |  | -18022.0217 | 3779.3129 |  | -2899.1696 | 3036.6742 |  | -5661.5026 | 3170.0596 |  | -7042.3963 | 3236.9497 |  | -5872.6833 | 3401.9524 |  | -8632.9333 | 3537.1224 |  | -10009.288 | 3605.5729 |  | -8118.4095 | 4080.3927 |  | -11583.0186 | 3898.4648 |  | -12966.0545 | 3966.0543 |  | -10783.0876 | 3996.917 |  | -13540.2706 | 4134.0307 |  | -14920.895 | 4202.294 |  | -12736.9693 | 4226.0716 |  | -15495.4813 | 4363.2619 |  | -16873.1131 | 4432.2382 |  | -15649.3532 | 4564.2304 |  | -18404.8267 | 4702.953 |  | -19788.1885 | 4771.3286 |  | -18550.9389 | 4897.4903 |  | -21301.5883 | 5037.9393 |  | -22682.6196 | 5107.1459 |  | -3023.376 | 3836.3552 |  | -6050.4216 | 3993.9621 |  | -7914.2076 | 4098.8596 |  | -6263.6809 | 4272.9909 |  | -9287.2105 | 4432.9361 |  | -11042.3238 | 4744.629 |  | -9491.9862 | 4702.6101 |  | -11675.7306 | 5276.8369 |  | -14264.8238 | 5191.2487 |  | -11636.3054 | 4984.0495 |  | -14655.0934 | 5146.5012 |  | -16408.2789 | 5481.7717 |  | -13764.9098 | 5260.9037 |  | -16792.8274 | 5421.7032 |  | -18542.6809 | 5768.0097 |  | -16958.1186 | 5665.9752 |  | -19982.5811 | 5828.3442 |  | -21730.5113 | 6193.1265 |  | -20125.2574 | 6066.4462 |  | -23153.2515 | 6229.0003 |  | -24898.23 | 6613.67 |  | -1066.394 | 31.5125 |  | -1353.9986 | 31.8902 |  | -1515.2958 | 32.2744 |  | -1586.1945 | 43.964 |  | -1864.4782 | 44.447 |  | -2032.8663 | 44.93 |  | -1234.0351 | 44.5481 |  | -1612.7299 | 45.0689 |  | -1831.1927 | 45.6052 |  | -1826.2203 | 61.2916 |  | -2202.3952 | 61.9835 |  | -2417.3606 | 62.676 |  | -2453.9857 | 73.2335 |  | -2829.5955 | 73.9932 |  | -3049.5298 | 74.7474 |  | -1406.6146 | 59.1774 |  | -1877.6404 | 60.1309 |  | -2120.4754 | 60.7231 |  | -2139.2557 | 73.5214 |  | -2605.6019 | 74.6639 |  | -2858.7168 | 75.3548 |  | -2783.0805 | 96.0715 |  | -3245.1082 | 97.4156 |  | -3405.3493 | 107.1107 |  | -1581.3372 | 82.3426 |  | -2200.0235 | 83.6237 |  | -2535.2583 | 84.3466 |  | -2409.1335 | 100.1722 |  | -3015.7684 | 101.7281 |  | -3346.1154 | 102.5788 |  | -3214.963 | 117.445 |  | -3735.2685 | 130.9357 |  | -4052.1276 | 131.933 |  | -3633.4006 | 141.4992 |  | -4260.5421 | 143.4125 |  | -4571.8692 | 144.445 |  | -4160.674 | 153.6749 |  | -4731.6217 | 155.0906 |  | -5056.6881 | 156.1448 |  | -1929.5807 | 128.0538 |  | -2794.9341 | 130.4214 |  | -3223.8296 | 131.6587 |  | -2924.8901 | 154.1325 |  | -3770.2787 | 157.0236 |  | -4210.6943 | 158.4752 |  | -3895.8782 | 179.4089 |  | -4629.4486 | 200.5653 |  | -5049.518 | 202.2688 |  | -4395.8697 | 215.3579 |  | -5263.3379 | 218.9307 |  | -5702.2339 | 220.6968 |  | -5035.0939 | 233.2877 |  | -5832.158 | 236.1539 |  | -6260.1251 | 237.9552 |  | -2279.9044 | 187.0582 |  | -3371.6543 | 189.9519 |  | -3959.9223 | 192.0156 |  | -3439.2229 | 222.9782 |  | -4531.7286 | 226.5595 |  | -5104.1536 | 228.9973 |  | -4603.5113 | 257.8176 |  | -5528.4282 | 287.4604 |  | -6104.664 | 290.3362 |  | -5182.166 | 308.4163 |  | -6270.2637 | 312.8708 |  | -6836.0123 | 315.8531 |  | -5933.4419 | 333.2492 |  | -6996.6993 | 337.8404 |  | -7584.2704 | 340.9094 |  | -7025.9826 | 369.9121 |  | -8114.8535 | 374.6651 |  | -8658.2527 | 377.8288 |  | -2675.0349 | 260.643 |  | -4042.8677 | 264.9803 |  | -4752.1484 | 267.5492 |  | -3999.6414 | 308.0945 |  | -5360.8161 | 313.4778 |  | -6083.7487 | 316.5116 |  | -5333.8778 | 354.1221 |  | -6669.9261 | 360.072 |  | -7360.7179 | 363.3747 |  | -6183.3663 | 384.1807 |  | -7533.2356 | 390.3891 |  | -8251.2855 | 393.8216 |  | -6784.59 | 453.6496 |  | -8138.1798 | 460.5419 |  | -8836.5426 | 464.3409 |  | -8027.3623 | 501.9902 |  | -9364.6513 | 509.1289 |  | -10053.9902 | 513.0535 |  | -3044.4114 | 350.0108 |  | -4718.9822 | 355.4168 |  | -5610.816 | 359.547 |  | -4572.7516 | 410.6009 |  | -6192.3179 | 417.3801 |  | -7096.2721 | 422.2675 |  | -6030.1666 | 469.3324 |  | -7659.9844 | 476.8677 |  | -8569.2311 | 482.2053 |  | -7032.9018 | 507.9406 |  | -8678.5801 | 515.817 |  | -9571.3489 | 521.3622 |  | -7703.9848 | 598.0503 |  | -9380.393 | 608.6908 |  | -10168.2007 | 612.9511 |  | -9107.6657 | 659.8815 |  | -10829.8488 | 671.1926 |  | -11309.3615 | 736.2381 |  | -3461.2826 | 456.6723 |  | -5404.9149 | 463.5615 |  | -6514.0198 | 468.9966 |  | -5109.4914 | 531.8913 |  | -7078.3689 | 540.7831 |  | -8150.1503 | 547.2233 |  | -6778.5666 | 605.1372 |  | -8757.3656 | 615.0605 |  | -9776.6632 | 622.1 |  | -7838.7704 | 652.9675 |  | -9834.1562 | 663.3636 |  | -10887.3567 | 670.6937 |  | -8857.9969 | 698.3832 |  | -10601.7434 | 781.1335 |  | -11594.9517 | 786.9207 |  | -10512.46 | 768.1367 |  | -12213.9309 | 859.1399 |  | -13177.6942 | 864.7935 |  | -3840.1049 | 586.7665 |  | -6207.5155 | 593.2938 |  | -7442.4141 | 599.1389 |  | -5646.2345 | 674.4203 |  | -8038.7136 | 687.5048 |  | -9226.5307 | 694.2941 |  | -7479.4199 | 763.2984 |  | -9880.2456 | 777.7698 |  | -11068.8187 | 785.144 |  | -8708.2475 | 821.5257 |  | -11060.5972 | 836.6251 |  | -12222.2206 | 844.2745 |  | -9832.0685 | 876.7783 |  | -11862.3222 | 979.7531 |  | -13056.3533 | 988.2319 |  | -11231.3304 | 1056.8359 |  | -13548.8977 | 1074.2323 |  | -14799.1383 | 1083.0006 |  | -13001.2852 | 1149.8309 |  | -15347.0344 | 1167.6964 |  | -16497.2021 | 1176.6678 |  | -4235.9527 | 743.4896 |  | -7007.1425 | 743.904 |  | -8395.8984 | 751.3711 |  | -6266.0228 | 839.2527 |  | -8994.2284 | 855.3777 |  | -10388.9703 | 865.1167 |  | -8266.8966 | 945.4297 |  | -10997.3376 | 963.1488 |  | -12389.0653 | 973.6607 |  | -9534.0664 | 1015.2493 |  | -12280.312 | 1033.6974 |  | -13715.9987 | 1044.5828 |  | -10759.4121 | 1081.1114 |  | -13511.8823 | 1100.0005 |  | -15019.6652 | 1114.281 |  | -12355.8929 | 1299.955 |  | -15062.5102 | 1321.1423 |  | -16560.766 | 1337.7103 |  | -14206.751 | 1411.0755 |  | -16944.4507 | 1432.8111 |  | -18429.6091 | 1450.2715 |  | -1347.3269 | 58.6634 |  | -1653.544 | 59.2283 |  | -1833.4542 | 59.8131 |  | -2174.8723 | 73.185 |  | -2472.5353 | 73.8853 |  | -2572.832 | 81.8555 |  | -1525.8102 | 83.0847 |  | -1929.3222 | 83.8412 |  | -2172.5218 | 84.6392 |  | -2474.6898 | 102.265 |  | -2876.7032 | 103.2554 |  | -3117.4207 | 104.256 |  | -3409.3436 | 120.9595 |  | -3810.7918 | 122.0703 |  | -4056.4812 | 123.18 |  | -1715.7943 | 110.9057 |  | -2224.0461 | 112.3218 |  | -2489.12 | 113.216 |  | -2786.634 | 135.7991 |  | -3290.2058 | 137.5829 |  | -3565.5573 | 138.6681 |  | -3844.5856 | 158.796 |  | -4345.3716 | 160.7748 |  | -4611.6819 | 161.9658 |  | -1854.1886 | 155.5776 |  | -2517.9972 | 157.4616 |  | -2877.4852 | 158.5434 |  | -3059.1266 | 185.6036 |  | -3710.8839 | 188.0267 |  | -4065.4802 | 189.3585 |  | -4237.4776 | 216.0602 |  | -4901.1278 | 218.7619 |  | -5064.6293 | 241.5984 |  | -5008.135 | 235.362 |  | -5682.2564 | 238.1898 |  | -6018.8351 | 239.7189 |  | -5789.1154 | 254.2996 |  | -6448.9893 | 257.224 |  | -6799.823 | 258.8035 |  | -2201.392 | 242.695 |  | -3137.4101 | 245.6704 |  | -3600.9517 | 247.5224 |  | -3651.5651 | 286.8196 |  | -4567.6185 | 291.3081 |  | -5042.6805 | 293.5761 |  | -5072.7966 | 331.2667 |  | -6001.5958 | 336.2952 |  | -6457.7362 | 338.7964 |  | -6004.3385 | 359.9182 |  | -6945.3805 | 365.1892 |  | -7420.3503 | 367.7996 |  | -6951.2246 | 385.7767 |  | -7872.9105 | 391.2388 |  | -8337.6898 | 393.9361 |  | -2539.6693 | 360.5856 |  | -3707.3211 | 361.0636 |  | -4346.1906 | 362.931 |  | -4231.6559 | 417.1246 |  | -5400.0638 | 422.641 |  | -6023.0887 | 426.4351 |  | -5923.9098 | 476.5851 |  | -7076.8134 | 482.8148 |  | -7425.9455 | 534.0854 |  | -6720.0888 | 567.0013 |  | -8182.499 | 523.3252 |  | -8800.9321 | 527.7255 |  | -8128.3526 | 556.1942 |  | -9270.6367 | 562.9821 |  | -9910.8881 | 567.5342 |  | -9404.056 | 673.2155 |  | -10927.2202 | 620.1797 |  | -11523.3034 | 624.9028 |  | -2909.247 | 512.6658 |  | -4378.2825 | 510.3853 |  | -5142.9951 | 510.6758 |  | -4844.3262 | 578.9591 |  | -6306.7039 | 587.2183 |  | -7085.0725 | 591.9166 |  | -6784.3331 | 658.4901 |  | -8221.584 | 667.8525 |  | -8967.8103 | 673.0748 |  | -10701.8577 | 1164.7643 |  | -11269.7632 | 1344.8521 |  | -13337.5058 | 1104.6774 |  | -9313.7802 | 760.7366 |  | -10774.8959 | 770.9821 |  | -11532.1582 | 776.6424 |  | -11188.6898 | 836.5873 |  | -12633.5042 | 847.2703 |  | -13381.7402 | 853.1537 |  | -3234.4922 | 701.3904 |  | -5024.2846 | 695.7989 |  | -5996.6953 | 693.8584 |  | -5451.0277 | 771.2415 |  | -7185.8169 | 781.5872 |  | -8170.3464 | 789.1422 |  | -7592.0169 | 871.6858 |  | -9337.0578 | 883.5 |  | -10326.8801 | 891.93 |  | -9047.8007 | 941.0025 |  | -10808.7025 | 953.4659 |  | -11782.0466 | 962.2947 |  | -10492.2254 | 1002.4809 |  | -12212.6707 | 1015.4613 |  | -13164.473 | 1024.6163 |  | -12610.7206 | 1098.449 |  | -14362.59 | 1112.018 |  | -15301.6414 | 1121.5465 |  | -3588.5708 | 934.0951 |  | -5670.4691 | 924.4123 |  | -6876.265 | 919.714 |  | -5611.3094 | 1101.2159 |  | -8109.8419 | 1015.1277 |  | -9278.3141 | 1025.0461 |  | -8433.0686 | 1129.7573 |  | -10550.1317 | 1145.2499 |  | -11666.1237 | 1156.3358 |  | -9518.9693 | 1325.6493 |  | -12131.8721 | 1225.1342 |  | -13281.7609 | 1236.786 |  | -11606.0547 | 1293.5557 |  | -13167.6493 | 1437.4782 |  | -14875.0037 | 1322.7433 |  | -14027.1129 | 1416.03 |  | -16084.9346 | 1433.9302 |  | -17255.1503 | 1446.5241 |  | -3886.1009 | 1215.6112 |  | -6430.7778 | 1201.6838 |  | -7754.3095 | 1196.3298 |  | -6535.9522 | 1275.1708 |  | -9105.6976 | 1295.158 |  | -10382.1474 | 1305.6716 |  | -9208.1566 | 1430.0085 |  | -11786.2483 | 1452.7291 |  | -13063.4545 | 1464.3706 |  | -10993.7445 | 1526.2447 |  | -13523.3606 | 1550.2008 |  | -14773.6171 | 1562.3828 |  | -12766.9267 | 1623.294 |  | -15306.37 | 1648.2034 |  | -16594.5687 | 1660.816 |  | -15367.1187 | 1769.0253 |  | -17873.0271 | 1795.026 |  | -19217.4356 | 1808.1447 |  | -18012.0698 | 1919.4176 |  | -20546.1603 | 1946.2352 |  | -21790.4952 | 1959.72 |  | -4188.7636 | 1548.4157 |  | -7153.3349 | 1531.7002 |  | -8654.8972 | 1523.8078 |  | -7140.2775 | 1595.7875 |  | -10061.8646 | 1615.7137 |  | -11569.4124 | 1630.884 |  | -10057.9749 | 1769.1786 |  | -12981.7972 | 1797.118 |  | -14486.3307 | 1813.7996 |  | -11933.7202 | 1893.7124 |  | -14873.3469 | 1923.0472 |  | -16421.8395 | 1940.437 |  | -13869.4076 | 2006.1484 |  | -16819.4267 | 2036.6011 |  | -18332.0984 | 2054.566 |  | -16789.7896 | 2187.9097 |  | -19701.8704 | 2219.6032 |  | -21191.551 | 2238.2207 |  | -19598.4095 | 2353.8756 |  | -22541.5726 | 2386.5438 |  | -23998.9268 | 2417.9657 |  | -1303.7775 | 164.1225 |  | -1631.7305 | 174.4503 |  | -1903.7011 | 172.9864 |  | -2220.6048 | 198.1096 |  | -2547.6189 | 210.3629 |  | -2820.4406 | 207.1623 |  | -1422.5881 | 234.9308 |  | -1858.329 | 249.8932 |  | -2175.6123 | 247.2785 |  | -2476.226 | 280.5258 |  | -2911.0904 | 297.6282 |  | -3228.8153 | 293.1719 |  | -3513.3899 | 323.1669 |  | -3948.9084 | 342.7472 |  | -4266.4609 | 336.0148 |  | -1553.678 | 313.8342 |  | -2145.5029 | 324.9141 |  | -2467.5042 | 331.1494 |  | -2743.6739 | 372.3551 |  | -3334.9793 | 383.681 |  | -3658.1153 | 389.9368 |  | -3946.4303 | 442.9645 |  | -4565.971 | 457.5895 |  | -4912.8418 | 467.8939 |  | -1512.1912 | 441.044 |  | -2209.2148 | 454.8396 |  | -2591.0595 | 462.4447 |  | -2840.4025 | 514.7232 |  | -3536.102 | 528.885 |  | -3917.4068 | 536.6677 |  | -4151.041 | 584.6777 |  | -4848.0501 | 598.8832 |  | -5227.9833 | 606.9044 |  | -5014.7894 | 629.1311 |  | -5712.9513 | 643.3162 |  | -6092.2759 | 651.462 |  | -5905.8768 | 696.1465 |  | -6731.5058 | 717.7973 |  | -7096.225 | 728.454 |  | -1712.9475 | 713.6539 |  | -2754.6518 | 720.4376 |  | -3294.6407 | 734.2609 |  | -3314.5419 | 824.3461 |  | -4354.0501 | 828.4701 |  | -4895.3084 | 842.3279 |  | -4898.3045 | 931.4874 |  | -5939.2146 | 931.8776 |  | -6478.3922 | 946.1134 |  | -5944.2832 | 1001.1068 |  | -6986.5401 | 997.5988 |  | -7527.7886 | 1011.6598 |  | -6985.1488 | 1068.321 |  | -8025.2765 | 1061.9742 |  | -8565.4036 | 1076.2524 |  | -1855.1969 | 1054.047 |  | -3054.8928 | 1092.7291 |  | -3839.3335 | 1122.7122 |  | -3730.0582 | 1206.0096 |  | -4929.8372 | 1245.1146 |  | -5712.54 | 1275.9189 |  | -5590.0389 | 1352.7853 |  | -6788.1125 | 1392.7464 |  | -7571.4638 | 1423.6637 |  | -6817.8797 | 1449.2901 |  | -8017.5176 | 1489.0223 |  | -8799.7147 | 1520.4297 |  | -8041.5475 | 1542.5813 |  | -9238.453 | 1583.4382 |  | -10023.0461 | 1614.3841 |  | -9860.2588 | 1680.4098 |  | -11059.9818 | 1720.6358 |  | -11839.7205 | 1753.0666 |  | -2071.9314 | 1440.7391 |  | -3661.8643 | 1492.8187 |  | -4528.3855 | 1522.1215 |  | -4220.2002 | 1634.0289 |  | -5809.4007 | 1686.8563 |  | -6677.4213 | 1716.2548 |  | -6354.1011 | 1822.1685 |  | -7940.5377 | 1875.9673 |  | -8805.0252 | 1906.2292 |  | -7763.7308 | 1944.4085 |  | -9351.6877 | 1998.2066 |  | -10219.1733 | 2028.0772 |  | -9169.9013 | 2062.6261 |  | -10758.9629 | 2116.5016 |  | -11624.6598 | 2146.7968 |  | -11262.1132 | 2236.5311 |  | -12849.3818 | 2291.1011 |  | -13714.0906 | 2321.7745 |  | -2222.8427 | 1952.2548 |  | -4045.932 | 2091.9658 |  | -5290.1093 | 2067.6108 |  | -4648.4774 | 2196.9349 |  | -6465.5187 | 2347.3622 |  | -7711.029 | 2314.4417 |  | -7051.1538 | 2437.8257 |  | -8869.3226 | 2596.2765 |  | -10115.4152 | 2556.0566 |  | -8647.6107 | 2594.1853 |  | -10467.5238 | 2757.5103 |  | -11711.8042 | 2712.9324 |  | -10236.2787 | 2746.0193 |  | -12051.7416 | 2918.3054 |  | -13293.6527 | 2866.3165 |  | -12601.9525 | 2968.7059 |  | -14420.8702 | 3151.5637 |  | -15661.3781 | 3089.547 |  | -2315.7174 | 2564.5474 |  | -4496.1787 | 2753.124 |  | -5993.4712 | 2719.254 |  | -5009.4929 | 2868.3533 |  | -7192.7361 | 3067.8795 |  | -8685.9225 | 3024.983 |  | -7690.407 | 3166.8155 |  | -10070.9634 | 3267.7121 |  | -11362.15 | 3325.72 |  | -9463.4263 | 3362.5738 |  | -11649.5849 | 3578.0131 |  | -13140.7283 | 3521.0521 |  | -11234.6016 | 3553.6146 |  | -13415.439 | 3779.0839 |  | -14910.2958 | 3712.9293 |  | -13879.9631 | 3830.8839 |  | -16057.7806 | 4070.6811 |  | -17551.159 | 3992.0099 |  | -2343.4381 | 3289.5929 |  | -5125.2199 | 3418.1892 |  | -6521.7422 | 3481.2256 |  | -5309.8108 | 3658.256 |  | -8094.35 | 3787.3834 |  | -9485.6911 | 3852.2102 |  | -8263.7324 | 4020.6779 |  | -11049.1897 | 4150.4738 |  | -12440.6162 | 4215.721 |  | -10225.27 | 4257.7993 |  | -13005.3953 | 4389.4116 |  | -14393.8575 | 4455.6329 |  | -12178.9038 | 4491.2952 |  | -14960.1102 | 4623.0882 |  | -16352.744 | 4688.5 |  | -15090.6374 | 4832.272 |  | -17868.155 | 4965.4829 |  | -19266.9739 | 5029.7698 |  | -19510.8789 | 6388.591 |  | -22563.937 | 6543.1569 |  | -24433.1538 | 6650.1115 |  | -2406.0406 | 4141.2492 |  | -5461.4534 | 4290.6953 |  | -7335.645 | 4393.67 |  | -5652.0018 | 4578.8974 |  | -8702.6864 | 4730.6297 |  | -10460.6142 | 5029.2518 |  | -8879.5949 | 5011.4704 |  | -11930.5254 | 5164.0177 |  | -13688.1219 | 5476.2905 |  | -11015.3206 | 5297.7885 |  | -14067.9897 | 5450.5545 |  | -15830.4214 | 5770.2519 |  | -13151.3622 | 5577.4623 |  | -16205.1744 | 5730.377 |  | -17963.6661 | 6061.2676 |  | -16344.4609 | 5987.2103 |  | -21150.06 | 6490.4782 |  | -19394.0998 | 6141.8026 |  | -19510.8789 | 6388.591 |  | -22563.937 | 6543.1569 |  | -24316.34 | 6913.23 |  | -88.9604 | 6.9344 |  | -314.9123 | 7.3207 |  | -434.6532 | 7.5337 |  | -94.4584 | 6.4223 |  | -321.7534 | 6.7955 |  | -438.4485 | 7.0025 |  | -103.27 | 10.4168 |  | -381.5428 | 10.9552 |  | -524.128 | 11.3318 |  | -115.1729 | 9.6952 |  | -385.9174 | 10.2139 |  | -530.3264 | 10.5827 |  | -130.6698 | 15.3377 |  | -476.8758 | 16.1368 |  | -657.9372 | 16.6969 |  | -140.7541 | 14.3782 |  | -479.7968 | 15.1511 |  | -664.1453 | 15.7007 |  | -148.8133 | 13.4443 |  | -490.8794 | 14.192 |  | -671.7032 | 14.7316 |  | -153.3199 | 21.5911 |  | -582.2315 | 22.8237 |  | -801.9715 | 23.5056 |  | -167.0449 | 20.36 |  | -589.3719 | 21.5603 |  | -813.9994 | 22.227 |  | -178.4566 | 19.1576 |  | -599.9613 | 20.3268 |  | -820.9337 | 20.9789 |  | -195.8196 | 30.4347 |  | -732.6725 | 32.1633 |  | -1010.8199 | 33.0736 |  | -205.4895 | 28.9117 |  | -737.8239 | 30.6005 |  | -1014.0899 | 31.4915 |  | -213.4661 | 27.421 |  | -748.9309 | 29.0713 |  | -1022.6828 | 29.9435 |  | -223.6157 | 26.4448 |  | -751.1424 | 28.0701 |  | -1025.7607 | 28.9302 |  | -232.6442 | 25.4825 |  | -760.3502 | 27.0833 |  | -1035.4361 | 27.9317 |  | -256.6137 | 51.4295 |  | -1000.0481 | 54.5081 |  | -1371.249 | 56.0667 |  | -272.2454 | 49.1958 |  | -1000.5919 | 52.217 |  | -1385.3747 | 53.7471 |  | -285.8012 | 47.0006 |  | -1023.93 | 49.9659 |  | -1394.5935 | 51.4683 |  | -301.7817 | 45.5583 |  | -1020.0908 | 48.4872 |  | -1406.4834 | 49.9715 |  | -304.6256 | 44.1327 |  | -1027.132 | 47.0259 |  | -1415.7778 | 48.4925 |  | -338.6539 | 80.3486 |  | -1295.2858 | 84.7339 |  | -1785.0714 | 87.2721 |  | -360.9973 | 77.2688 |  | -1302.5257 | 81.5705 |  | -1812.4357 | 84.0699 |  | -364.2552 | 74.2338 |  | -1323.3358 | 78.4536 |  | -1816.6842 | 80.9153 |  | -387.3992 | 72.2351 |  | -1323.5604 | 76.4013 |  | -1822.6237 | 78.8383 |  | -393.1261 | 70.2559 |  | -1338.4617 | 74.3693 |  | -1826.3019 | 76.7819 |  | -407.843 | 67.3234 |  | -1348.72 | 71.3589 |  | -1851.3129 | 73.7358 |  | -431.8732 | 118.3931 |  | -1630.0278 | 124.9615 |  | -2274.1982 | 128.4434 |  | -440.0007 | 114.3313 |  | -1646.2256 | 120.7897 |  | -2271.6527 | 124.2182 |  | -468.1431 | 110.3207 |  | -1658.4129 | 116.6711 |  | -2287.4003 | 120.0472 |  | -478.3828 | 107.675 |  | -1685.7274 | 113.9546 |  | -2302.191 | 117.2963 |  | -487.71 | 105.0517 |  | -1689.4209 | 111.2613 |  | -2314.3383 | 114.569 |  | -509.8487 | 101.1583 |  | -1691.7275 | 107.2644 |  | -2317.421 | 110.5221 |  | -507.432 | 166.6471 |  | -2018.627 | 175.5605 |  | -2792.7449 | 180.8162 |  | -547.5299 | 161.4664 |  | -2016.5794 | 170.2367 |  | -2798.7558 | 175.4263 |  | -557.7296 | 156.3431 |  | -2038.8704 | 164.9726 |  | -2827.9923 | 170.0972 |  | -572.3888 | 152.9592 |  | -2051.2109 | 161.496 |  | -2826.0586 | 166.578 |  | -586.0073 | 149.6005 |  | -2061.5529 | 158.0455 |  | -2848.7572 | 163.0854 |  | -616.8874 | 144.6091 |  | -2073.3515 | 152.9183 |  | -2864.3087 | 157.896 |  | -615.9635 | 226.2965 |  | -2414.7264 | 238.3308 |  | -3388.7823 | 245.4172 |  | -632.8292 | 219.8598 |  | -2453.3648 | 231.7155 |  | -3404.3061 | 238.7191 |  | -680.5111 | 213.487 |  | -2453.6095 | 225.1663 |  | -3414.8325 | 232.0884 |  | -699.669 | 209.2736 |  | -2473.7147 | 220.8367 |  | -3419.0988 | 227.7051 |  | -686.3217 | 205.088 |  | -2491.5675 | 216.536 |  | -3421.1817 | 223.3514 |  | -727.2626 | 198.8617 |  | -2514.1565 | 210.139 |  | -3451.841 | 216.8758 |  | -734.6315 | 298.6675 |  | -2884.1554 | 315.1377 |  | -3992.5114 | 323.533 |  | -756.3454 | 290.8388 |  | -2895.5979 | 307.0944 |  | -4020.1473 | 315.3833 |  | -776.1267 | 283.0802 |  | -2943.243 | 299.1238 |  | -4042.2145 | 307.3077 |  | -801.0244 | 277.9464 |  | -2932.6483 | 293.8502 |  | -4053.8575 | 301.9648 |  | -824.6276 | 272.8433 |  | -2959.4286 | 288.6085 |  | -4063.0632 | 296.6544 |  | -839.2962 | 265.2459 |  | -2957.4025 | 280.8054 |  | -4072.3349 | 288.7493 |  | -887.7449 | 257.7167 |  | -2988.3507 | 273.0731 |  | -4076.2076 | 280.9163 |  | -864.0231 | 385.1282 |  | -3386.986 | 405.8461 |  | -4692.6554 | 417.1015 |  | -891.1844 | 375.7721 |  | -3406.3729 | 396.2302 |  | -4684.7388 | 407.3603 |  | -916.2245 | 366.4922 |  | -3421.7041 | 386.6936 |  | -4720.4719 | 397.6998 |  | -946.8491 | 360.3478 |  | -3414.2672 | 380.3796 |  | -4740.9081 | 391.3041 |  | -931.4848 | 354.2369 |  | -3451.0718 | 374.1003 |  | -4758.6532 | 384.9438 |  | -995.4782 | 345.133 |  | -3456.7057 | 364.7463 |  | -4780.2581 | 375.4694 |  | -1012.8422 | 336.1035 |  | -3501.7373 | 355.4696 |  | -4795.8929 | 366.0738 |  | 0 | 13.4214 |  | -251.7637 | 14.6414 |  | -389.3957 | 15.0676 |  | -3.0353 | 12.8445 |  | -262.6875 | 13.5911 |  | -396.0807 | 14.005 |  | 0 | 19.8561 |  | -305.0329 | 21.9103 |  | -469.0241 | 22.6636 |  | -3.7008 | 19.3903 |  | -314.2066 | 20.4278 |  | -478.6165 | 21.1653 |  | 0 | 29.2361 |  | -379.9706 | 32.2735 |  | -588.0822 | 33.3939 |  | 0 | 28.6722 |  | -388.407 | 30.3023 |  | -598.1871 | 31.4018 |  | -15.4899 | 26.8886 |  | -404.9189 | 28.384 |  | -609.5866 | 29.4634 |  | 0 | 40.5229 |  | -462.3139 | 45.6474 |  | -715.9708 | 47.0116 |  | 0 | 40.0035 |  | -475.6859 | 43.1207 |  | -732.4097 | 44.4541 |  | -12.4024 | 38.3151 |  | -492.4211 | 40.6536 |  | -743.6905 | 41.9577 |  | 0 | 57.1208 |  | -579.697 | 64.3266 |  | -901.3327 | 66.1474 |  | 0 | 55.9582 |  | -591.7962 | 61.2011 |  | -909.5156 | 62.9833 |  | 0 | 54.6812 |  | -609.7653 | 58.1425 |  | -922.9637 | 59.8871 |  | -15.5409 | 52.8896 |  | -616.5037 | 56.1401 |  | -929.2449 | 57.8604 |  | -31.6863 | 50.9651 |  | -630.2001 | 54.1667 |  | -942.0928 | 55.8635 |  | 0 | 95.0163 |  | -788.3388 | 109.0162 |  | -1219.6713 | 112.1335 |  | 0 | 93.775 |  | -797.2631 | 104.434 |  | -1239.7239 | 107.4942 |  | 0 | 92.3472 |  | -828.8957 | 99.9319 |  | -1254.809 | 102.9366 |  | -9.6959 | 91.1165 |  | -832.7762 | 97.254 |  | -1270.576 | 99.9431 |  | -21.1713 | 88.2653 |  | -843.0235 | 94.0518 |  | -1283.7204 | 96.985 |  | 0 | 148.4447 |  | -1017.2018 | 169.4677 |  | -1585.6973 | 174.5445 |  | 0 | 147.2865 |  | -1034.2548 | 163.1409 |  | -1620.0043 | 168.1398 |  | 0 | 143.6783 |  | -1064.792 | 156.9073 |  | -1631.1321 | 161.8305 |  | 0 | 144.0466 |  | -1071.4537 | 152.8027 |  | -1641.6225 | 157.6767 |  | -12.6306 | 140.5119 |  | -1092.7538 | 148.7386 |  | -1649.8278 | 153.5639 |  | -42.4521 | 134.6468 |  | -1112.5386 | 142.7179 |  | -1681.5746 | 147.4719 |  | 0 | 218.7322 |  | -1275.0647 | 249.9229 |  | -2020.1957 | 256.887 |  | 0 | 214.5808 |  | -1302.5081 | 241.5794 |  | -2025.6045 | 248.4365 |  | 0 | 213.5239 |  | -1325.8552 | 233.3422 |  | -2049.2448 | 240.0943 |  | 0 | 211.5609 |  | -1360.5617 | 227.9092 |  | -2069.2612 | 234.5929 |  | 0 | 209.4873 |  | -1371.609 | 222.5226 |  | -2086.6116 | 229.138 |  | -35.4339 | 202.3165 |  | -1384.8748 | 214.5288 |  | -2097.4443 | 221.0443 |  | 0 | 302.9947 |  | -1579.0406 | 351.121 |  | -2477.5493 | 361.6331 |  | 0 | 303.0454 |  | -1589.6712 | 340.4734 |  | -2492.5269 | 350.8533 |  | 0 | 298.0147 |  | -1624.5533 | 329.9454 |  | -2530.6701 | 340.195 |  | 0 | 296.0501 |  | -1645.2421 | 322.992 |  | -2534.6425 | 333.1561 |  | 0 | 293.9364 |  | -1663.893 | 316.091 |  | -2563.2174 | 326.1708 |  | -19.8199 | 289.2181 |  | -1688.0801 | 305.8371 |  | -2587.5289 | 315.7926 |  | 0 | 411.4481 |  | -1881.2403 | 476.6616 |  | -3006.3198 | 490.8347 |  | 0 | 406.1927 |  | -1933.9895 | 463.4309 |  | -3031.8248 | 477.4382 |  | 0 | 406.94 |  | -1948.2595 | 450.3325 |  | -3052.2683 | 464.1771 |  | 0 | 405.0456 |  | -1977.6636 | 441.6739 |  | -3063.1148 | 455.4103 |  | 0 | 396.9446 |  | -2004.7802 | 433.0726 |  | -3071.7499 | 446.7028 |  | 0 | 396.5571 |  | -2041.1966 | 420.278 |  | -3112.1861 | 433.7517 |  | 0 | 543.0317 |  | -2246.9583 | 630.2754 |  | -3537.1287 | 647.0668 |  | 0 | 537.3268 |  | -2273.9441 | 614.1888 |  | -3575.7608 | 630.7666 |  | 0 | 531.2942 |  | -2337.0466 | 598.2477 |  | -3608.7601 | 614.6153 |  | 0 | 529.8099 |  | -2336.7091 | 587.7005 |  | -3631.3137 | 604.5708 |  | 0 | 528.0839 |  | -2373.7084 | 577.2171 |  | -3647.8302 | 593.9517 |  | 0 | 521.1577 |  | -2386.939 | 561.6108 |  | -3664.1503 | 577.4989 |  | -28.5224 | 515.4332 |  | -2433.0581 | 546.1461 |  | -3678.7532 | 561.8328 |  | 0 | 700.2331 |  | -2638.6984 | 811.6922 |  | -4157.415 | 834.2038 |  | 0 | 694.2416 |  | -2675.0612 | 792.4605 |  | -4161.5083 | 814.7206 |  | 0 | 687.8447 |  | -2707.2824 | 773.3872 |  | -4209.1866 | 795.3997 |  | 0 | 686.88 |  | -2711.0577 | 760.7592 |  | -4237.5498 | 782.6088 |  | 0 | 675.2317 |  | -2759.0363 | 748.2007 |  | -4263.2007 | 769.8875 |  | 0 | 678.1206 |  | -2781.3596 | 729.4926 |  | -4296.6077 | 750.9391 |  | 0 | 670.2358 |  | -2842.9946 | 710.9391 |  | -4323.9858 | 732.1476 |  | 103.2779 | 51.6384 |  | -152.7243 | 58.1291 |  | -319.8976 | 59.064 |  | 75.1707 | 47.3831 |  | -184.0545 | 53.4955 |  | -351.0215 | 54.4667 |  | 90.5076 | 74.7703 |  | -191.3251 | 85.7901 |  | -474.8719 | 86.3257 |  | 56.9247 | 68.9822 |  | -227.7452 | 79.9059 |  | -511.6577 | 80.1243 |  | 120.7436 | 108.8015 |  | -255.4528 | 125.4599 |  | -605.1128 | 130.4331 |  | 82.508 | 101.2344 |  | -297.0771 | 117.7261 |  | -647.2817 | 122.8619 |  | 45.055 | 93.9774 |  | -338.9554 | 110.1918 |  | -688.9536 | 115.5472 |  | 177.031 | 151.662 |  | -347.9874 | 171.7836 |  | -680.3693 | 174.9595 |  | 133.5978 | 142.0367 |  | -395.4437 | 161.4015 |  | -728.56 | 164.5584 |  | 90.976 | 132.7641 |  | -442.6366 | 151.333 |  | -775.544 | 154.5679 |  | 291.59 | 214.8048 |  | -314.8576 | 242.5233 |  | -704.6841 | 246.6269 |  | 243.728 | 202.8781 |  | -367.4552 | 229.604 |  | -757.2985 | 233.7624 |  | 196.6157 | 191.3382 |  | -420.0643 | 216.9921 |  | -809.852 | 221.223 |  | 165.046 | 183.7608 |  | -454.2081 | 208.8771 |  | -844.237 | 213.1177 |  | 133.8466 | 176.3568 |  | -488.8355 | 200.8242 |  | -879.0603 | 205.0862 |  | 369.4145 | 351.2715 |  | -495.7943 | 407.1637 |  | -1050.0324 | 414.5659 |  | 369.4145 | 351.2715 |  | -558.6132 | 388.6057 |  | -1114.6152 | 395.8343 |  | 312.0764 | 334.7183 |  | -623.2957 | 370.1214 |  | -1178.0117 | 377.6418 |  | 273.4785 | 323.8011 |  | -663.926 | 358.3968 |  | -1220.5487 | 365.6929 |  | 236.4525 | 313.2329 |  | -705.4671 | 346.6684 |  | -1262.513 | 353.9626 |  | 607.551 | 571.4198 |  | -425.4547 | 647.9868 |  | -1230.1446 | 668.5488 |  | 539.085 | 548.0629 |  | -499.7382 | 623.2569 |  | -1306.9577 | 643.6588 |  | 473.1078 | 525.5028 |  | -574.8707 | 598.7177 |  | -1380.5817 | 619.7524 |  | 427.3479 | 510.3201 |  | -623.1 | 582.9057 |  | -1429.647 | 603.9875 |  | 383.5875 | 495.6784 |  | -672.6577 | 567.0129 |  | -1478.1762 | 588.5429 |  | 317.8178 | 473.9569 |  | -745.1276 | 543.8099 |  | -1552.5757 | 565.2433 |  | 705.2907 | 812.3676 |  | -675.0383 | 917.8115 |  | -1566.8241 | 932.7451 |  | 628.577 | 781.8275 |  | -761.0352 | 884.2725 |  | -1651.1213 | 899.6851 |  | 550.442 | 751.3758 |  | -845.9472 | 851.495 |  | -1736.7843 | 866.8965 |  | 499.527 | 731.5858 |  | -904.3084 | 829.5092 |  | -1794.006 | 845.2559 |  | 448.9607 | 712.0588 |  | -959.7853 | 808.3355 |  | -1850.6496 | 823.9315 |  | 372.7799 | 683.0376 |  | -1042.1085 | 777.1862 |  | -1933.4112 | 792.829 |  | 862.809 | 1138.8936 |  | -696.7755 | 1333.1492 |  | -1977.5949 | 1308.2081 |  | 773.2298 | 1099.2966 |  | -791.4932 | 1292.2464 |  | -2073.6075 | 1266.0405 |  | 687.22 | 1061.2126 |  | -888.2448 | 1251.3821 |  | -2171.5285 | 1224.1189 |  | 629.417 | 1035.9532 |  | -952.1108 | 1224.5212 |  | -2234.0933 | 1197.0502 |  | 571.9758 | 1011.0014 |  | -1015.4711 | 1197.9911 |  | -2299.0803 | 1169.6845 |  | 485.252 | 973.7814 |  | -1109.5664 | 1158.8177 |  | -2393.9876 | 1129.6343 |  | 1075.0438 | 1539.773 |  | -790.4916 | 1803.7263 |  | -2332.2447 | 1767.1631 |  | 978.1188 | 1491.7163 |  | -900.4127 | 1751.8383 |  | -2440.0779 | 1714.8339 |  | 878.692 | 1443.4589 |  | -1005.467 | 1701.8794 |  | -2546.7149 | 1663.4979 |  | 813.993 | 1412.0475 |  | -1077.3397 | 1668.3028 |  | -2617.1445 | 1629.7368 |  | 752.802 | 1381.9502 |  | -1148.678 | 1635.0918 |  | -2687.0466 | 1596.3846 |  | 655.4037 | 1335.4881 |  | -1254.6883 | 1585.9487 |  | -2794.3898 | 1546.1889 |  | 1341.819 | 2024.2748 |  | -1069.909 | 2285.5371 |  | -2502.1132 | 2317.4982 |  | 1234.74 | 1966.056 |  | -1187.5669 | 2222.3278 |  | -2622.0529 | 2253.8357 |  | 1128.435 | 1908.663 |  | -1308.5633 | 2158.7242 |  | -2740.7336 | 2191.1601 |  | 1056.716 | 1870.4359 |  | -1384.2107 | 2118.2414 |  | -2819.1574 | 2150.0005 |  | 985.384 | 1832.6 |  | -1463.6832 | 2076.8878 |  | -2897.0258 | 2109.2733 |  | 880.944 | 1777.1464 |  | -1577.7139 | 2016.8622 |  | -3012.7906 | 2048.948 |  | 773.7057 | 1721.2727 |  | -1694.7281 | 1956.5732 |  | -3127.315 | 1989.6049 |  | 1562.26 | 2604.008 |  | -1046.6289 | 2929.8862 |  | -2859.907 | 3137.7882 |  | 1444.9679 | 2534.5649 |  | -1175.8887 | 2854.3721 |  | -2986.7103 | 3065.352 |  | 1328.4678 | 2466.047 |  | -1304.0587 | 2779.919 |  | -3117.6686 | 2991.9058 |  | 1249.73 | 2420.3322 |  | -1387.2054 | 2731.5276 |  | -3204.242 | 2943.5816 |  | 1175.849 | 2376.7177 |  | -1474.9326 | 2681.7732 |  | -3290.2325 | 2895.6896 |  | 1056.8077 | 2308.6485 |  | -1600.5339 | 2609.8296 |  | -3418.1281 | 2824.7758 |  | 943.0089 | 2243.1846 |  | -1729.8254 | 2537.2566 |  | -3544.7206 | 2754.8925 |  | -110.6566 | 10.8683 |  | -402.9458 | 11.4212 |  | -560.2662 | 11.8052 |  | -115.6607 | 9.9783 |  | -398.4861 | 10.5061 |  | -548.8894 | 10.8795 |  | -140.6723 | 16.5527 |  | -530.7814 | 17.3909 |  | -733.3247 | 17.9707 |  | -149.9439 | 15.3879 |  | -525.6724 | 16.1934 |  | -722.603 | 16.7776 |  | -158.0878 | 14.6981 |  | -542.3625 | 15.4862 |  | -746.8732 | 16.0461 |  | -172.0752 | 23.2439 |  | -642.9546 | 24.5298 |  | -887.5128 | 25.2384 |  | -180.3907 | 22.0357 |  | -646.7955 | 23.2901 |  | -898.0157 | 23.9839 |  | -195.0341 | 20.8569 |  | -655.8309 | 22.0809 |  | -904.2281 | 22.7604 |  | -223.9802 | 34.0454 |  | -854.896 | 35.8905 |  | -1185.9834 | 36.859 |  | -238.1283 | 32.5674 |  | -869.004 | 34.3742 |  | -1188.4827 | 35.3241 |  | -250.5776 | 31.1228 |  | -879.9008 | 32.8925 |  | -1199.207 | 33.8244 |  | -254.4019 | 30.178 |  | -878.1692 | 31.9236 |  | -1200.5298 | 32.844 |  | -268.0422 | 29.2476 |  | -886.0276 | 30.9698 |  | -1211.0413 | 31.8789 |  | -304.1146 | 57.2742 |  | -1164.0597 | 60.5413 |  | -1599.0514 | 62.1942 |  | -309.2335 | 55.1007 |  | -1172.6946 | 58.3124 |  | -1610.2327 | 59.9378 |  | -328.3615 | 52.9671 |  | -1178.4558 | 56.1249 |  | -1617.5927 | 57.7235 |  | -335.0962 | 51.5665 |  | -1180.7252 | 54.6892 |  | -1625.4619 | 56.2704 |  | -341.1696 | 50.1832 |  | -1196.3806 | 53.2716 |  | -1631.4442 | 54.8358 |  | -395.655 | 88.9737 |  | -1487.5026 | 93.6372 |  | -2053.7925 | 96.3145 |  | -403.7417 | 85.9697 |  | -1504.4359 | 90.5521 |  | -2075.9654 | 93.1919 |  | -410.6554 | 83.012 |  | -1517.9243 | 87.515 |  | -2073.2809 | 90.1182 |  | -421.0297 | 81.0656 |  | -1525.0278 | 85.5166 |  | -2089.5387 | 88.096 |  | -430.6145 | 79.1393 |  | -1530.6379 | 83.5392 |  | -2103.5276 | 86.0951 |  | -452.6167 | 76.2872 |  | -1536.2859 | 80.6119 |  | -2110.9037 | 83.1334 |  | -472.0054 | 130.3458 |  | -1875.6249 | 137.2997 |  | -2585.7153 | 140.9745 |  | -510.0205 | 126.3757 |  | -1876.2469 | 133.2226 |  | -2594.4654 | 136.8454 |  | -520.3051 | 122.4582 |  | -1899.7242 | 129.2002 |  | -2599.3489 | 132.772 |  | -534.5497 | 119.8755 |  | -1913.1697 | 126.5486 |  | -2600.4817 | 130.087 |  | -547.8793 | 117.3157 |  | -1900.4407 | 123.9208 |  | -2624.6362 | 127.4264 |  | -554.5723 | 113.5188 |  | -1915.466 | 120.0237 |  | -2643.9563 | 123.4807 |  | -659.4246 | 160.9144 |  | -2348.0219 | 170.1064 |  | -3222.368 | 174.9903 |  | -596.0172 | 177.402 |  | -2305.3043 | 186.6864 |  | -3161.3352 | 192.133 |  | -611.0666 | 172.3879 |  | -2308.3802 | 181.5349 |  | -3175.8062 | 186.9184 |  | -630.2962 | 169.0776 |  | -2329.3123 | 178.1343 |  | -3183.0133 | 183.4763 |  | -648.4826 | 165.7931 |  | -2318.0603 | 174.7605 |  | -3188.2858 | 180.0616 |  | -659.4246 | 160.9144 |  | -2343.5531 | 169.7496 |  | -3222.368 | 174.9903 |  | -696.9412 | 246.5476 |  | -2725.9702 | 259.2352 |  | -3779.5815 | 266.6483 |  | -718.3308 | 240.2347 |  | -2739.487 | 252.7476 |  | -3809.6054 | 260.0799 |  | -737.9763 | 233.9871 |  | -2749.7022 | 246.3277 |  | -3796.3754 | 253.5805 |  | -762.2701 | 229.8581 |  | -2779.4672 | 242.0852 |  | -3810.9135 | 249.2857 |  | -785.3949 | 225.7576 |  | -2770.4281 | 237.8724 |  | -3823.2631 | 245.0211 |  | -800.4304 | 219.6602 |  | -2808.4077 | 231.6084 |  | -3837.7173 | 238.6807 |  | -824.6067 | 323.8899 |  | -3229.982 | 341.1737 |  | -4466.2636 | 349.9759 |  | -851.3472 | 316.2011 |  | -3251.4775 | 333.2748 |  | -4462.6143 | 341.9728 |  | -876.155 | 308.5839 |  | -3269.2944 | 325.4502 |  | -4500.7781 | 334.0454 |  | -906.0793 | 303.5453 |  | -3264.401 | 320.2749 |  | -4478.4759 | 328.8023 |  | -892.0282 | 298.5381 |  | -3258.346 | 315.1321 |  | -4499.0793 | 323.5924 |  | -912.7271 | 291.0859 |  | -3310.9374 | 307.4789 |  | -4525.4381 | 315.8395 |  | -931.548 | 283.7034 |  | -3316.4044 | 299.8981 |  | -4546.3866 | 308.1605 |  | -962.9958 | 415.8701 |  | -3712.6365 | 437.5796 |  | -5158.4641 | 449.3308 |  | -995.6863 | 406.67 |  | -3744.1986 | 428.1249 |  | -5216.9246 | 439.7532 |  | -1026.2556 | 397.5478 |  | -3771.6994 | 418.751 |  | -5216.1547 | 430.2581 |  | -1011.5764 | 391.5094 |  | -3770.5294 | 412.5463 |  | -5196.034 | 423.9735 |  | -1047.0452 | 385.5052 |  | -3819.1275 | 406.3773 |  | -5226.3077 | 417.725 |  | -1073.0971 | 376.5627 |  | -3836.9178 | 397.1899 |  | -5266.6962 | 408.4199 |  | -1097.0826 | 367.6964 |  | -3850.7618 | 388.0815 |  | -5251.68 | 399.2 |  | 0 | 20.7167 |  | -321.0637 | 22.8424 |  | -501.3629 | 23.6103 |  | 0 | 19.898 |  | -323.5234 | 21.0123 |  | -494.8797 | 21.759 |  | 0 | 31.0666 |  | -421.4606 | 34.7819 |  | -654.6889 | 35.9414 |  | 0 | 30.2343 |  | -424.2737 | 32.3867 |  | -649.4909 | 33.5554 |  | -5.0791 | 29.3961 |  | -443.9865 | 30.9724 |  | -675.9746 | 32.0923 |  | 0 | 43.6249 |  | -508.7113 | 49.0596 |  | -791.3832 | 50.4769 |  | 0 | 42.6498 |  | -518.7839 | 46.5803 |  | -809.016 | 48.1398 |  | -6.2666 | 41.7138 |  | -533.965 | 44.1619 |  | -816.8533 | 45.5208 |  | 0 | 62.8992 |  | -671.359 | 71.7811 |  | -1054.8832 | 73.7182 |  | 0 | 62.0787 |  | -692.415 | 68.7483 |  | -1062.296 | 70.6483 |  | 0 | 61.1503 |  | -710.1738 | 65.7849 |  | -1077.8744 | 67.6489 |  | 0 | 60.1789 |  | -712.9691 | 63.8473 |  | -1082.3987 | 65.6881 |  | -18.6284 | 58.4952 |  | -725.3161 | 61.9397 |  | -1096.0835 | 63.758 |  | 0 | 105.8144 |  | -914.1486 | 121.0827 |  | -1420.4536 | 124.3887 |  | 0 | 103.4149 |  | -931.164 | 116.6249 |  | -1437.5643 | 119.8755 |  | 0 | 102.5169 |  | -945.2198 | 112.2497 |  | -1450.7906 | 115.4469 |  | 0 | 101.3183 |  | -952.9696 | 109.3786 |  | -1462.5368 | 112.5409 |  | 0 | 100.072 |  | -974.0703 | 106.5431 |  | -1472.3662 | 109.6718 |  | 0 | 164.3795 |  | -1163.5765 | 187.2743 |  | -1821.9982 | 192.6291 |  | 0 | 161.3508 |  | -1190.3229 | 181.1042 |  | -1851.1087 | 186.3843 |  | 0 | 158.234 |  | -1213.5384 | 175.03 |  | -1855.3045 | 180.2368 |  | 0 | 156.9011 |  | -1227.0789 | 171.0332 |  | -1876.1139 | 176.1924 |  | 0 | 155.4936 |  | -1239.0878 | 167.0784 |  | -1894.6323 | 172.1902 |  | -14.5419 | 152.5745 |  | -1254.2624 | 161.2238 |  | -1908.7455 | 166.2669 |  | 0 | 236.9924 |  | -1467.1794 | 274.5994 |  | -2293.8871 | 281.9492 |  | 0 | 237.1861 |  | -1479.047 | 266.4453 |  | -2310.5926 | 273.6908 |  | 0 | 233.4247 |  | -1513.684 | 258.4003 |  | -2323.3687 | 265.544 |  | 0 | 232.017 |  | -1534.5215 | 253.0971 |  | -2329.7294 | 260.1741 |  | 0 | 230.503 |  | -1529.1464 | 247.8417 |  | -2359.0843 | 254.8528 |  | 0 | 226.3718 |  | -1555.1308 | 240.0474 |  | -2386.1554 | 246.9614 |  | 0 | 331.7729 |  | -1765.6588 | 383.7981 |  | -2784.0065 | 394.8201 |  | 0 | 327.7515 |  | -1817.2733 | 373.3728 |  | -2811.8783 | 384.2666 |  | 0 | 323.5432 |  | -1832.9383 | 363.0704 |  | -2835.2584 | 373.8368 |  | 0 | 322.2887 |  | -1862.2189 | 356.2689 |  | -2848.3658 | 366.9532 |  | 0 | 320.8899 |  | -1859.2779 | 349.5209 |  | -2859.5177 | 360.1232 |  | 0 | 316.1662 |  | -1897.1621 | 339.4993 |  | -2902.3603 | 349.9812 |  | 241.3986 | 493.0952 |  | -2123.721 | 518.4704 |  | -3348.4886 | 533.2965 |  | 0 | 443.8354 |  | -2151.3486 | 505.4952 |  | -3388.4881 | 520.1605 |  | 0 | 439.1547 |  | -2175.588 | 492.6556 |  | -3385.1798 | 507.1612 |  | 0 | 438.1459 |  | -2214.6517 | 484.1711 |  | -3406.2966 | 498.5716 |  | 0 | 436.9502 |  | -2214.8783 | 475.7451 |  | -3425.1994 | 490.0422 |  | 0 | 431.5904 |  | -2266.6848 | 463.2167 |  | -3449.4306 | 477.3614 |  | 0 | 588.8907 |  | -2516.3813 | 682.3475 |  | -3956.8489 | 699.9517 |  | 0 | 584.1838 |  | -2553.4202 | 666.5496 |  | -3964.1924 | 683.9456 |  | 0 | 579.1604 |  | -2586.6945 | 650.9005 |  | -4013.2861 | 668.0913 |  | 0 | 578.6054 |  | -2592.0583 | 640.5498 |  | -3998.2403 | 657.6046 |  | 0 | 569.0609 |  | -2596.2222 | 630.2643 |  | -4026.0709 | 647.1848 |  | 0 | 563.392 |  | -2664.0705 | 614.9577 |  | -4063.2199 | 631.679 |  | 0 | 557.4231 |  | -2684.7083 | 599.7961 |  | -4094.8952 | 616.3215 |  | 0 | 756.1274 |  | -2880.305 | 875.1593 |  | -4563.7867 | 898.6621 |  | 0 | 751.3257 |  | -2928.8431 | 856.2497 |  | -4634.2513 | 879.5074 |  | 0 | 746.1308 |  | -2973.2338 | 837.5019 |  | -4645.4299 | 860.5163 |  | 0 | 734.7976 |  | -2983.276 | 825.0927 |  | -4633.2397 | 847.9468 |  | 0 | 734.8339 |  | -3043.0481 | 812.7545 |  | -4671.414 | 835.4505 |  | 0 | 728.8311 |  | -3077.5278 | 794.3798 |  | -4723.6076 | 816.8399 |  | 0 | 722.4533 |  | -3107.9753 | 776.1631 |  | -4720.33 | 798.39 |  | 126.027 | 79.5326 |  | -153.4493 | 90.3747 |  | -400.6436 | 93.0614 |  | 92.801 | 73.7026 |  | -204.7751 | 82.6597 |  | -474.9715 | 85.0835 |  | 203.5409 | 121.4979 |  | -168.4061 | 137.6392 |  | -499.99 | 138.79 |  | 165.024 | 113.7187 |  | -227.1702 | 127.4392 |  | -578.3508 | 132.1841 |  | 127.926 | 106.3372 |  | -251.6422 | 122.1256 |  | -603.8437 | 126.9227 |  | 271.844 | 168.0584 |  | -247.3858 | 189.3324 |  | -582.0371 | 192.3772 |  | 228.952 | 158.3141 |  | -294.4784 | 178.7936 |  | -630.0601 | 181.7735 |  | 186.007 | 148.7902 |  | -341.4995 | 168.5329 |  | -676.9647 | 171.5819 |  | 495.0439 | 253.2044 |  | -99.4374 | 283.3439 |  | -494.1031 | 287.0781 |  | 446.734 | 240.7597 |  | -153.0202 | 269.8207 |  | -546.6328 | 273.7967 |  | 399.174 | 228.7146 |  | -205.6062 | 256.7561 |  | -599.4207 | 260.7553 |  | 368.2379 | 220.9911 |  | -239.3163 | 248.4469 |  | -633.6126 | 252.393 |  | 336.577 | 213.1869 |  | -273.7952 | 240.1097 |  | -668.5279 | 244.0264 |  | 680.6275 | 424.2653 |  | -227.7546 | 469.1493 |  | -787.7795 | 476.1333 |  | 623.5525 | 407.0333 |  | -291.4635 | 449.9226 |  | -852.0383 | 456.8759 |  | 565.6571 | 390.0069 |  | -354.2126 | 431.2191 |  | -915.2304 | 438.1688 |  | 527.9841 | 378.9613 |  | -395.5148 | 419.0565 |  | -957.3252 | 425.9094 |  | 490.6345 | 368.0922 |  | -438.0034 | 406.78 |  | -998.9251 | 413.8758 |  | 911.255 | 650.8288 |  | -103.3014 | 729.8344 |  | -914.9305 | 748.2003 |  | 844.215 | 627.2619 |  | -178.6511 | 704.4089 |  | -991.1726 | 722.9358 |  | 777.8719 | 604.1851 |  | -252.9782 | 679.5454 |  | -1064.0339 | 698.7128 |  | 733.389 | 588.941 |  | -301.9643 | 663.2675 |  | -1114.2342 | 682.3978 |  | 689.2428 | 573.933 |  | -350.4999 | 647.2782 |  | -1163.8976 | 666.394 |  | 622.7446 | 551.6296 |  | -422.4627 | 623.7371 |  | -1236.3572 | 643.0673 |  | 1062.2489 | 922.5614 |  | -301.5407 | 1034.1982 |  | -1198.8553 | 1048.7822 |  | 982.5467 | 890.4208 |  | -385.8242 | 1000.4205 |  | -1284.395 | 1014.7876 |  | 906.1977 | 859.8308 |  | -471.9781 | 966.612 |  | -1368.863 | 981.5511 |  | 854.8818 | 839.493 |  | -528.8137 | 944.4679 |  | -1424.5823 | 959.7797 |  | 803.915 | 819.4378 |  | -582.4841 | 923.3633 |  | -1482.5467 | 937.6472 |  | 729.279 | 790.2656 |  | -666.2064 | 891.2461 |  | -1567.0943 | 905.4619 |  | 1268.15 | 1280.6498 |  | -266.2973 | 1476.5069 |  | -1556.3619 | 1458.7645 |  | 1180.92 | 1241.0256 |  | -365.5237 | 1433.8434 |  | -1653.7933 | 1415.4573 |  | 1094.4256 | 1202.1341 |  | -460.1612 | 1392.8917 |  | -1750.0901 | 1373.1047 |  | 1036.165 | 1176.2119 |  | -524.9724 | 1365.3652 |  | -1813.6603 | 1345.2891 |  | 978.267 | 1150.6062 |  | -585.9573 | 1339.0689 |  | -1876.7305 | 1317.8387 |  | 893.537 | 1113.3292 |  | -681.5592 | 1298.8917 |  | -1973.6761 | 1276.4826 |  | 1531.052 | 1717.5248 |  | -309.7828 | 1983.2644 |  | -1858.0724 | 1956.0287 |  | 1433.6748 | 1668.5431 |  | -620.7469 | 1875.3646 |  | -1967.5006 | 1902.3354 |  | 1337.0519 | 1620.3786 |  | -523.0915 | 1880.4897 |  | -2071.5244 | 1850.9155 |  | 1271.839 | 1588.2236 |  | -596.0264 | 1846.1458 |  | -2143.0839 | 1816.297 |  | 1207.001 | 1556.4238 |  | -664.4067 | 1813.3771 |  | -2214.1153 | 1782.0732 |  | 1112.193 | 1510.058 |  | -772.11 | 1763.0618 |  | -2319.676 | 1731.49 |  | 1848.495 | 2241.5867 |  | -535.788 | 2516.9095 |  | -1979.6035 | 2546.3243 |  | 1740.9137 | 2182.3116 |  | -654.5517 | 2452.4277 |  | -2096.1018 | 2482.8509 |  | 1634.1057 | 2123.9012 |  | -772.2671 | 2388.9104 |  | -2216.5532 | 2418.5833 |  | 1561.884 | 2084.8218 |  | -848.5415 | 2347.7695 |  | -2291.243 | 2378.1002 |  | 1494.3179 | 2048.0256 |  | -924.4021 | 2307.0158 |  | -2370.3651 | 2336.3275 |  | 1389.274 | 1991.5921 |  | -1044.4408 | 2244.0895 |  | -2488.0095 | 2274.5008 |  | 1284.9989 | 1935.9879 |  | -1158.6521 | 2183.8672 |  | -2604.4123 | 2213.7086 |  | 2119.604 | 2865.5714 |  | -453.0724 | 3209.3672 |  | -2279.0616 | 3399.251 |  | 2001.7587 | 2794.9311 |  | -583.6714 | 3132.3264 |  | -2413.1659 | 3323.1857 |  | 1884.7057 | 2725.2498 |  | -713.1801 | 3056.3895 |  | -2540.1086 | 3250.4298 |  | 1810.498 | 2680.9594 |  | -797.0161 | 3007.1334 |  | -2622.2212 | 3203.3007 |  | 1731.534 | 2634.6578 |  | -886.0406 | 2956.0918 |  | -2709.5898 | 3154.3321 |  | 1616.2867 | 2567.1687 |  | -1012.9792 | 2882.7823 |  | -2839.5516 | 3081.7792 |  | 1501.8258 | 2500.6041 |  | -1138.8399 | 2810.5281 |  | -2962.77 | 3012.49
-876.867 | 23.976 |  | -1101.5977 | 24.2871 |  | -1220.4694 | 24.4793 |  | -1305.5184 | 33.5389 |  | -1537.2058 | 33.9463 |  | -1655.2905 | 34.1916 |  | -1032.3563 | 33.52 |  | -1300.7968 | 33.9386 |  | -1456.2874 | 34.3651 |  | -1543.8733 | 46.7823 |  | -1803.4579 | 47.3087 |  | -1966.3928 | 47.8362 |  | -1194.0275 | 46.0432 |  | -1527.3014 | 46.64 |  | -1732.2481 | 47.2529 |  | -1768.6518 | 63.7407 |  | -2110.592 | 64.5081 |  | -2313.6748 | 65.2768 |  | -2385.2227 | 76.84 |  | -2727.5746 | 77.6733 |  | -2923.811 | 78.5016 |  | -1347.3366 | 61.2219 |  | -1775.9725 | 62.3069 |  | -2003.5341 | 62.9776 |  | -2068.0894 | 77.0847 |  | -2428.7329 | 85.403 |  | -2653.3444 | 86.2289 |  | -2702.121 | 100.8083 |  | -3124.9971 | 102.2812 |  | -3355.7069 | 103.1654 |  | -1510.1663 | 81.4932 |  | -2048.3983 | 83.0053 |  | -2334.0599 | 83.8489 |  | -2310.8387 | 101.2097 |  | -2858.8707 | 102.9752 |  | -3125.7414 | 103.9353 |  | -3013.2572 | 131.2586 |  | -3557.565 | 133.304 |  | -3829.0252 | 134.4094 |  | -3538.2621 | 144.8817 |  | -4019.6968 | 146.4553 |  | -4304.9055 | 147.5867 |  | -4036.2621 | 158.2539 |  | -4538.9091 | 159.8069 |  | -4797.7986 | 160.9626 |  | -1834.4945 | 127.145 |  | -2594.9479 | 129.9405 |  | -2981.8606 | 131.3818 |  | -2795.6586 | 155.962 |  | -3564.5516 | 159.2458 |  | -3944.3495 | 160.8858 |  | -3659.8512 | 200.567 |  | -4397.5037 | 204.3848 |  | -4782.9582 | 206.2754 |  | -4146.3395 | 238.9474 |  | -4977.9411 | 223.7324 |  | -5356.605 | 225.6665 |  | -4900.8035 | 240.2586 |  | -5582.4846 | 243.4072 |  | -5951.9941 | 245.3859 |  | -2183.7958 | 186.4726 |  | -3122.1313 | 189.891 |  | -3656.543 | 192.2973 |  | -3304.0029 | 226.1387 |  | -4246.4391 | 230.2029 |  | -4770.7884 | 232.9621 |  | -4449.879 | 264.686 |  | -5380.5794 | 269.0953 |  | -5884.4107 | 272.0555 |  | -5027.4356 | 316.1911 |  | -5968.7545 | 321.1097 |  | -6461.2844 | 324.4017 |  | -5765.6453 | 343.4426 |  | -6684.6824 | 348.49 |  | -7197.2983 | 351.8637 |  | -6840.2779 | 383.6843 |  | -7782.7742 | 388.8842 |  | -8290.1614 | 392.3513 |  | -2524.8911 | 260.8842 |  | -3738.6867 | 266.0038 |  | -4385.319 | 268.9915 |  | -3831.7891 | 313.2477 |  | -5046.4304 | 319.361 |  | -5677.1692 | 322.7887 |  | -5109.7014 | 364.1441 |  | -6342.0584 | 370.7999 |  | -6980.7574 | 374.4869 |  | -5924.383 | 396.1664 |  | -7134.602 | 403.0169 |  | -7761.2795 | 406.7976 |  | -6580.5446 | 467.8775 |  | -7758.3693 | 475.4604 |  | -8367.8021 | 479.6366 |  | -7802.9561 | 520.9165 |  | -9008.3619 | 528.7382 |  | -9609.5904 | 533.0342 |  | -2759.6433 | 384.3656 |  | -4356.8827 | 358.0623 |  | -5176.2384 | 362.8636 |  | -4368.9997 | 418.5043 |  | -5819.0425 | 426.2053 |  | -6654.5398 | 431.7339 |  | -5806.8298 | 483.4304 |  | -7271.749 | 491.8567 |  | -8073.1928 | 497.8144 |  | -6726.3013 | 524.5369 |  | -8229.9143 | 534.8839 |  | -8991.3869 | 539.342 |  | -7412.8463 | 617.4687 |  | -8977.952 | 629.1912 |  | -9710.2768 | 633.8794 |  | -8840.5033 | 685.2985 |  | -10354.1138 | 697.7029 |  | -11063.1227 | 702.2206 |  | -3244.7772 | 460.737 |  | -4857.4743 | 511.3784 |  | -6007.8612 | 474.9591 |  | -4871.0967 | 543.4274 |  | -6641.91 | 553.5307 |  | -7636.3686 | 560.8145 |  | -6513.9725 | 624.3572 |  | -8299.9491 | 635.4573 |  | -9250.9716 | 643.3226 |  | -7485.8095 | 675.2787 |  | -9364.4084 | 688.8221 |  | -10270.2907 | 694.8413 |  | -8292.4919 | 793.019 |  | -10133.342 | 808.3504 |  | -11003.0496 | 814.7138 |  | -9827.2775 | 877.6017 |  | -11720.6065 | 893.8386 |  | -12561.8232 | 900.0149 |  | -3397.3435 | 664.1281 |  | -5772.0815 | 601.8888 |  | -6658.873 | 664.8964 |  | -5424.9818 | 690.6282 |  | -7589.349 | 705.4193 |  | -8637.2744 | 713.052 |  | -7175.3165 | 788.8322 |  | -9353.0087 | 804.9728 |  | -10461.6548 | 813.1803 |  | -8301.6267 | 850.8116 |  | -10434.3349 | 867.4445 |  | -11519.169 | 875.8613 |  | -9487.6227 | 914.3319 |  | -11319.3883 | 1014.9284 |  | -12373.4108 | 1024.2335 |  | -10873.8728 | 1099.4105 |  | -12983.7849 | 1118.4571 |  | -14089.8761 | 1128.0423 |  | -12610.9302 | 1201.3895 |  | -14676.9868 | 1220.8829 |  | -15761.8887 | 1230.6764 |  | -4005.1031 | 758.245 |  | -6282.6948 | 844.0453 |  | -7800.0025 | 765.6024 |  | -5945.6962 | 861.3368 |  | -8419.0767 | 879.4876 |  | -9783.5879 | 890.411 |  | -7915.1806 | 978.6522 |  | -10397.2712 | 998.3634 |  | -11700.2969 | 1010.0397 |  | -9145.6978 | 1052.9602 |  | -11571.8519 | 1073.2317 |  | -13012.599 | 1088.3187 |  | -10369.1884 | 1128.6931 |  | -12878.3381 | 1149.5364 |  | -14301.7358 | 1165.3224 |  | -11946.0658 | 1353.532 |  | -14415.8922 | 1376.6969 |  | -15835.0723 | 1394.8483 |  | -13766.4712 | 1475.3939 |  | -16268.403 | 1499.0947 |  | -17679.7964 | 1518.1974 |  | -1104.5062 | 44.2747 |  | -1347.3195 | 44.7333 |  | -1477.0165 | 45.0207 |  | -1787.447 | 56.0124 |  | -2037.9929 | 56.6033 |  | -2167.34 | 56.96 |  | -1295.7009 | 62.1561 |  | -1582.2338 | 62.79 |  | -1755.8164 | 63.4452 |  | -2106.5866 | 78.1895 |  | -2385.0299 | 78.9621 |  | -2566.8208 | 79.7411 |  | -1477.4379 | 85.3878 |  | -1834.8345 | 86.2771 |  | -2063.82 | 87.21 |  | -2397.8951 | 106.5685 |  | -2764.98 | 107.686 |  | -2891.1461 | 118.4904 |  | -3313.0762 | 127.2069 |  | -3680.5729 | 128.4422 |  | -3901.8725 | 129.6768 |  | -1645.8028 | 114.1179 |  | -2110.6233 | 115.7609 |  | -2359.8018 | 116.7898 |  | -2695.2543 | 140.9568 |  | -3157.4745 | 142.9626 |  | -3404.6155 | 144.7842 |  | -3731.2139 | 167.0481 |  | -4191.8069 | 169.2442 |  | -4445.0491 | 170.5653 |  | -1689.2792 | 166.2919 |  | -2381.1019 | 155.0841 |  | -2690.3385 | 156.3804 |  | -2966.2308 | 185.9879 |  | -3558.1229 | 188.7796 |  | -3848.5647 | 190.3054 |  | -4121.04 | 219.5677 |  | -4711.0657 | 222.6162 |  | -5007.0992 | 224.2673 |  | -4894.9982 | 240.9152 |  | -5458.4824 | 244.0788 |  | -5768.7752 | 245.7892 |  | -5639.8617 | 261.8648 |  | -6229.6964 | 265.1208 |  | -6513.6701 | 266.8759 |  | -1980.82 | 263.3883 |  | -2805.0762 | 265.3646 |  | -3223.2679 | 267.0037 |  | -3526.6513 | 288.0211 |  | -4364.2321 | 293.197 |  | -4777.7049 | 295.796 |  | -4942.5553 | 337.0174 |  | -5751.8052 | 342.6954 |  | -6172.3644 | 345.5132 |  | -5856.986 | 366.8569 |  | -6678.016 | 372.7668 |  | -7092.5146 | 375.688 |  | -6784.4064 | 397.4655 |  | -7588.1531 | 403.5512 |  | -7993.4934 | 406.553 |  | -2459.845 | 356.3714 |  | -3287.3624 | 396.3099 |  | -4055.5576 | 361.007 |  | -4097.7587 | 420.0623 |  | -5113.9741 | 426.4261 |  | -5687.5096 | 430.7793 |  | -5756.7711 | 485.7577 |  | -6761.2503 | 492.7945 |  | -7314.2677 | 497.5409 |  | -6828.2751 | 530.0619 |  | -7846.4975 | 537.3973 |  | -8390.2967 | 542.3229 |  | -7918.4298 | 570.5483 |  | -8914.3709 | 578.1193 |  | -9478.256 | 583.1921 |  | -9516.9683 | 633.1298 |  | -10536.3682 | 640.9704 |  | -11095.0247 | 646.2098 |  | -2552.8683 | 567.3968 |  | -4084.9058 | 509.0715 |  | -4554.7233 | 566.4454 |  | -4672.9616 | 584.8012 |  | -5985.9753 | 594.3326 |  | -6670.5996 | 599.7175 |  | -6539.6292 | 672.5197 |  | -7870.3582 | 683.105 |  | -8562.9427 | 688.992 |  | -7802.8571 | 726.5438 |  | -9113.6048 | 737.6113 |  | -9795.3475 | 743.7363 |  | -9055.4071 | 785.5309 |  | -10337.9026 | 796.9554 |  | -11004.6672 | 803.2599 |  | -10893.1021 | 869.3214 |  | -12203.1786 | 881.1695 |  | -12861.7401 | 887.6878 |  | -3099.3838 | 700.897 |  | -4396.4961 | 777.886 |  | -5565.9234 | 697.1668 |  | -5237.2315 | 781.3538 |  | -6799.2747 | 793.301 |  | -7713.094 | 801.9641 |  | -6980.464 | 970.9862 |  | -8916.3553 | 905.5674 |  | -9796.1171 | 915.071 |  | -8765.5398 | 968.4108 |  | -10314.8437 | 982.3909 |  | -11225.1202 | 992.2815 |  | -10133.5231 | 1036.7077 |  | -11740.3067 | 1051.1943 |  | -12633.4608 | 1061.401 |  | -12256.9373 | 1142.8085 |  | -13798.0388 | 1157.855 |  | -14682.0601 | 1168.4248 |  | -3064.2082 | 1044.2338 |  | -5293.1471 | 931.7499 |  | -6039.4343 | 1036.6529 |  | -5381.7858 | 1112.1067 |  | -7277.4402 | 1124.1988 |  | -8739.6866 | 1044.5942 |  | -8128.8191 | 1158.6648 |  | -10049.1962 | 1176.1907 |  | -11094.2018 | 1188.6965 |  | -9665.4551 | 1246.1657 |  | -11604.4164 | 1264.5845 |  | -12683.3277 | 1277.6382 |  | -11240.4073 | 1339.4798 |  | -13137.5496 | 1358.5677 |  | -14193.9713 | 1372.0403 |  | -13551.3375 | 1474.5456 |  | -15485.133 | 1494.4164 |  | -16528.8927 | 1508.3831 |  | -3630.2693 | 1226.8276 |  | -5985.8814 | 1217.3532 |  | -7161.2043 | 1214.077 |  | -6286.4964 | 1299.889 |  | -8190.5578 | 1445.2562 |  | -9318.5063 | 1453.7539 |  | -8852.2835 | 1469.4755 |  | -11202.2837 | 1495.0664 |  | -12397.0839 | 1508.1373 |  | -10601.4821 | 1576.0829 |  | -12910.2762 | 1602.8812 |  | -14083.1501 | 1616.4819 |  | -12338.428 | 1683.4461 |  | -14659.303 | 1711.1764 |  | -15804.9957 | 1725.1906 |  | -14887.0649 | 1844.4977 |  | -17180.3175 | 1873.2973 |  | -18378.0789 | 1887.8064 |  | -17475.791 | 2010.0665 |  | -19725.1876 | 2039.6596 |  | -20901.7598 | 2054.5372 |  | -3943.7781 | 1569.5554 |  | -6207.334 | 1734.1844 |  | -7598.7413 | 1730.9717 |  | -6299.6055 | 1815.2559 |  | -9441.2863 | 1654.2162 |  | -10915.4482 | 1670.212 |  | -9640.4888 | 1821.7297 |  | -12310.5521 | 1853.0842 |  | -13723.2288 | 1871.7542 |  | -11552.1288 | 1958.669 |  | -14170.3766 | 1991.388 |  | -15627.0079 | 2010.7558 |  | -13378.1158 | 2083.4091 |  | -16079.3592 | 2117.2334 |  | -17505.7052 | 2137.1663 |  | -16236.644 | 2283.513 |  | -18906.4781 | 2318.5596 |  | -20315.3579 | 2339.1383 |  | -18989.2761 | 2467.6308 |  | -21691.2157 | 2503.6389 |  | -23073.2993 | 2524.7301 |  | -968.3784 | 131.0666 |  | -1250.9481 | 135.3066 |  | -1407.6427 | 137.7273 |  | -1809.6244 | 148.8789 |  | -2096.6127 | 152.85 |  | -2255.3137 | 155.122 |  | -1154.9004 | 184.676 |  | -1571.819 | 182.7192 |  | -1838.8702 | 181.641 |  | -2146.9282 | 208.8145 |  | -2468.593 | 221.5491 |  | -2736.6154 | 218.9901 |  | -1285.0323 | 256.3721 |  | -1825.8506 | 254.898 |  | -2136.8319 | 252.4137 |  | -2430.196 | 287.734 |  | -2857.5793 | 306.2072 |  | -3168.4596 | 302.1396 |  | -3445.6747 | 334.0978 |  | -3873.1096 | 355.229 |  | -4201.9842 | 365.3869 |  | -1521.8454 | 319.0059 |  | -1958.1235 | 357.1855 |  | -2418.0144 | 338.7476 |  | -2687.0547 | 382.3181 |  | -3266.6586 | 395.2557 |  | -3582.6667 | 402.4392 |  | -3836.7005 | 441.9282 |  | -4222.7303 | 491.4037 |  | -4535.3461 | 499.318 |  | -1570.9428 | 428.4913 |  | -2251.0302 | 444.8251 |  | -2622.9028 | 453.8825 |  | -2869.9568 | 507.6701 |  | -3551.2223 | 524.1549 |  | -3920.8377 | 533.5532 |  | -4153.2835 | 582.9885 |  | -4834.3266 | 599.6791 |  | -5204.6147 | 609.0907 |  | -5001.212 | 631.0841 |  | -5432.1649 | 699.8201 |  | -5799.5457 | 710.0236 |  | -5839.31 | 678.4392 |  | -6520.3318 | 695.3318 |  | -6889.1727 | 704.9901 |  | -1775.0053 | 698.7643 |  | -2791.9433 | 708.6194 |  | -3320.6465 | 724.509 |  | -3341.1836 | 817.7354 |  | -4359.1343 | 824.4538 |  | -4886.9859 | 840.6495 |  | -4894.6817 | 932.2688 |  | -5909.2327 | 936.0232 |  | -6437.9346 | 952.2442 |  | -5918.9466 | 1007.3073 |  | -6934.9112 | 1007.2278 |  | -7136.344 | 1105.2011 |  | -6938.1781 | 1080.0148 |  | -7952.0687 | 1077.149 |  | -8478.945 | 1093.727 |  | -1640.4441 | 1113.1792 |  | -3085.6373 | 1084.0521 |  | -3854.1096 | 1118.4278 |  | -3749.9462 | 1200.2538 |  | -4919.5591 | 1247.824 |  | -5686.8284 | 1282.9058 |  | -5571.4557 | 1358.0156 |  | -6739.6603 | 1406.4031 |  | -7504.4671 | 1442.4783 |  | -6773.795 | 1461.9273 |  | -7943.6488 | 1510.0935 |  | -8707.3494 | 1546.6512 |  | -7972.0338 | 1562.8781 |  | -9139.2138 | 1612.1741 |  | -9905.3208 | 1648.3256 |  | -9752.8187 | 1712.0543 |  | -10922.8137 | 1760.7315 |  | -11688.2978 | 1797.1696 |  | -2118.8083 | 1422.8323 |  | -3673.1578 | 1483.5797 |  | -4522.3952 | 1517.2338 |  | -4222.8072 | 1630.4374 |  | -5369.9295 | 1822.2304 |  | -6624.586 | 1726.2811 |  | -6308.3273 | 1833.7436 |  | -7864.9042 | 1895.5061 |  | -8713.1898 | 1930 |  | -7692.8991 | 1965.2334 |  | -9247.0783 | 2027.6064 |  | -10094.0628 | 2062.4026 |  | -9069.8511 | 2093.6664 |  | -10620.6399 | 2156.7314 |  | -11465.8232 | 2191.884 |  | -11118.4267 | 2282.5453 |  | -12672.5252 | 2345.589 |  | -13516.728 | 2381.1421 |  | -2256.6385 | 1937.1122 |  | -4035.3077 | 2095.454 |  | -5255.2024 | 2070.9923 |  | -4627.9907 | 2200.6807 |  | -6405.8436 | 2368.7133 |  | -7123.601 | 2517.3121 |  | -6980.8673 | 2460.0265 |  | -8760.5051 | 2635.9463 |  | -9978.2501 | 2596.9371 |  | -8544.2099 | 2629.0336 |  | -10320.534 | 2811.518 |  | -11541.9401 | 2766.467 |  | -10094.2394 | 2794.9369 |  | -11877.4608 | 2982.857 |  | -13096.8125 | 2931.8922 |  | -12416.1932 | 3035.9089 |  | -14191.5312 | 3237.8891 |  | -15409.7872 | 3175.1595 |  | -1827.8874 | 2755.525 |  | -4460.6424 | 2766.9284 |  | -5924.0856 | 2735.5237 |  | -4960.1522 | 2883.5073 |  | -7097.2668 | 3106.0461 |  | -7966.7824 | 3302.0147 |  | -6978.5913 | 3450.6318 |  | -9724.472 | 3436.3376 |  | -11184.4808 | 3387.3335 |  | -9321.623 | 3416.3324 |  | -11462.7875 | 3654.3825 |  | -12926.8652 | 3598.3071 |  | -11055.9679 | 3623.4957 |  | -13192.112 | 3870.9492 |  | -14653.4904 | 3807.409 |  | -13639.2622 | 3926.4692 |  | -15779.8072 | 4187.1433 |  | -17239.666 | 4110.7341 |  | -2320.738 | 3294.6324 |  | -5050.1922 | 3441.9886 |  | -6414.6217 | 3515.8463 |  | -5232.2261 | 3688.7509 |  | -7959.408 | 3838.0626 |  | -9318.886 | 3913.7266 |  | -7415.5161 | 4393.2723 |  | -10847.1903 | 4230.5517 |  | -12213.9567 | 4305.1409 |  | -10039.2283 | 4336.5567 |  | -12763.0643 | 4488.3603 |  | -14127.2 | 4563.8448 |  | -11952.2381 | 4589.474 |  | -14677.5239 | 4741.4837 |  | -16038.3952 | 4817.8905 |  | -14803.1492 | 4960.6867 |  | -17525.1203 | 5113.837 |  | -18892.2422 | 5189.1875 |  | -17644.1654 | 5323.0368 |  | -20360.8738 | 5478.0726 |  | -21725.4534 | 5554.3431 |  | -2353.542 | 4162.8797 |  | -5345.9554 | 4336.6527 |  | -7185.5401 | 4452.8184 |  | -5525.46 | 4633.9366 |  | -8514.0378 | 4810.2746 |  | -10247.9796 | 5132.6621 |  | -8686.1076 | 5099.6499 |  | -10834.9873 | 5684.4287 |  | -13402.2941 | 5616.506 |  | -10785.645 | 5406.4703 |  | -13769.0501 | 5585.8565 |  | -15500.8888 | 5932.7718 |  | -12868.8189 | 5711.2406 |  | -15862.1835 | 5888.7704 |  | -17590.3874 | 6246.2791 |  | -15995.5019 | 6157.4495 |  | -18985.0973 | 6336.416 |  | -20711.2033 | 6711.5777 |  | -19095.5324 | 6593.6807 |  | -22088.9805 | 6772.5879 |  | -23811.87 | 7168.9 |  | -1029.8823 | 34.5943 |  | -1316.7206 | 35.0017 |  | -1477.2516 | 35.4176 |  | -1538.9252 | 47.9429 |  | -1816.4427 | 48.4619 |  | -1984.0646 | 48.982 |  | -1189.1266 | 48.8819 |  | -1566.7998 | 49.4434 |  | -1784.2443 | 50.0236 |  | -1768.946 | 66.8133 |  | -2144.0993 | 67.5564 |  | -2358.0463 | 68.3018 |  | -2384.5399 | 79.8994 |  | -2759.128 | 80.7156 |  | -2978.044 | 81.5276 |  | -1353.8951 | 64.9183 |  | -1823.3884 | 65.9492 |  | -2065.308 | 66.5902 |  | -2072.5689 | 80.7798 |  | -2537.3826 | 82.0158 |  | -2789.582 | 82.7637 |  | -2702.6137 | 104.7954 |  | -3163.1089 | 106.2421 |  | -3322.4346 | 116.0001 |  | -1515.9328 | 90.2758 |  | -2132.7616 | 91.6617 |  | -2466.9979 | 92.4441 |  | -2328.1534 | 109.9911 |  | -2932.9308 | 111.6753 |  | -3262.2793 | 112.5964 |  | -3118.598 | 129.0937 |  | -3637.046 | 142.7262 |  | -3952.9067 | 143.8002 |  | -3526.8882 | 154.3377 |  | -4152.1721 | 156.3977 |  | -4462.5007 | 157.5097 |  | -4044.0992 | 167.6807 |  | -4613.666 | 169.1906 |  | -4937.7398 | 170.326 |  | -1845.3061 | 140.3418 |  | -2707.7504 | 142.9052 |  | -3135.2195 | 144.2456 |  | -2821.83 | 169.1768 |  | -3664.3094 | 172.3086 |  | -4103.2988 | 173.8812 |  | -3774.2233 | 197.1297 |  | -4504.8847 | 218.5527 |  | -4923.5277 | 220.3882 |  | -4261.924 | 234.8266 |  | -5126.4831 | 238.6755 |  | -5563.9527 | 240.5782 |  | -4888.9459 | 254.4749 |  | -5683.681 | 257.5422 |  | -6110.2302 | 259.4831 |  | -2174.748 | 204.9452 |  | -3263.3732 | 208.0768 |  | -3849.5581 | 210.3135 |  | -3312.0676 | 244.6589 |  | -4401.4487 | 248.5363 |  | -4971.7905 | 251.1789 |  | -4454.5515 | 283.1853 |  | -5376.3437 | 313.1583 |  | -5950.4964 | 316.2578 |  | -5018.7754 | 336.2024 |  | -6103.7485 | 340.9993 |  | -6667.4139 | 344.2137 |  | -5755.7058 | 363.4146 |  | -6815.8385 | 368.3592 |  | -7401.3265 | 371.6668 |  | -6826.8917 | 403.5915 |  | -7912.6379 | 408.7101 |  | -8453.954 | 412.1208 |  | -2547.0881 | 285.5114 |  | -3910.7546 | 290.1854 |  | -4617.7531 | 292.9696 |  | -3846.4824 | 337.9477 |  | -5203.4909 | 343.7788 |  | -5924.1413 | 347.0665 |  | -5155.701 | 388.8436 |  | -6487.5831 | 395.2895 |  | -7176.0927 | 398.869 |  | -5988.6188 | 422.0857 |  | -7334.3219 | 428.8115 |  | -8050.0897 | 432.5311 |  | -6574.1195 | 494.5682 |  | -7923.5676 | 501.9931 |  | -8619.6617 | 506.087 |  | -7792.468 | 547.5387 |  | -9125.6152 | 555.2295 |  | -9812.6854 | 559.4589 |  | -2891.9742 | 385.525 |  | -4561.8016 | 389.1424 |  | -5450.3184 | 393.6189 |  | -4391.8924 | 450.2653 |  | -6006.7153 | 457.6082 |  | -6907.3525 | 462.9082 |  | -5821.0764 | 515.2072 |  | -7446.1507 | 523.3693 |  | -8352.0804 | 529.1573 |  | -6805.1009 | 557.9004 |  | -8446.0359 | 566.4315 |  | -9335.4876 | 572.4447 |  | -7458.4215 | 651.8439 |  | -9129.2234 | 663.3541 |  | -9914.6242 | 667.9014 |  | -8834.484 | 719.596 |  | -10550.8978 | 731.8371 |  | -11028.1668 | 797.1581 |  | -3282.6586 | 509.277 |  | -5220.5989 | 509.1877 |  | -6325.7232 | 513.3564 |  | -4899.2357 | 583.1337 |  | -6862.421 | 592.7656 |  | -7930.2219 | 599.7506 |  | -6536.8698 | 664.1187 |  | -8509.9767 | 674.8682 |  | -9525.2938 | 682.5039 |  | -7576.2198 | 717.0112 |  | -9565.9134 | 728.2723 |  | -10615.1335 | 736.2224 |  | -8575.6407 | 767.2146 |  | -10312.732 | 851.1038 |  | -11302.9799 | 857.2861 |  | -10199.2946 | 844.3507 |  | -11893.9282 | 936.5727 |  | -12854.913 | 942.6001 |  | -3633.5911 | 660.247 |  | -5993.7041 | 656.7615 |  | -7224.9539 | 658.2493 |  | -5404.8756 | 739.2356 |  | -7790.0571 | 753.4229 |  | -8974.2255 | 760.787 |  | -7203.4102 | 837.5047 |  | -9596.9382 | 853.1948 |  | -10781.8626 | 861.1919 |  | -8409.2439 | 901.8917 |  | -10754.2961 | 918.2633 |  | -11912.2707 | 926.559 |  | -9511.22 | 962.9685 |  | -11534.219 | 1067.2576 |  | -12724.6228 | 1076.3983 |  | -10876.4781 | 1152.0175 |  | -13186.7908 | 1170.7711 |  | -14433.404 | 1180.2219 |  | -12612.6257 | 1253.9146 |  | -14951.1202 | 1273.1726 |  | -16097.6606 | 1282.8447 |  | -3999.5739 | 839.5834 |  | -6762.8027 | 832.7828 |  | -8146.9148 | 832.1666 |  | -5991.589 | 919.7243 |  | -8711.8337 | 937.2162 |  | -10101.9317 | 947.788 |  | -7954.5987 | 1037.118 |  | -10677.0788 | 1056.3367 |  | -12064.1626 | 1067.7455 |  | -9196.6348 | 1114.323 |  | -11934.9194 | 1134.3304 |  | -13365.9623 | 1146.1421 |  | -10398.0943 | 1187.1288 |  | -13142.6503 | 1207.6129 |  | -14644.5768 | 1223.1978 |  | -11957.3837 | 1416.7739 |  | -14656.0868 | 1439.6176 |  | -16148.2666 | 1457.5866 |  | -13771.2368 | 1538.5348 |  | -16501.0223 | 1561.9678 |  | -17979.8862 | 1580.9155 |  | -1280.5039 | 64.3045 |  | -1585.4341 | 64.9157 |  | -1764.0575 | 65.5496 |  | -2089.9755 | 80.332 |  | -2386.3516 | 81.0905 |  | -2485.3615 | 89.1209 |  | -1443.1313 | 91.0652 |  | -1844.9276 | 91.8828 |  | -2086.417 | 92.7471 |  | -2371.235 | 112.2403 |  | -2771.5326 | 113.3123 |  | -3010.5399 | 114.397 |  | -3285.4391 | 132.8538 |  | -3685.1715 | 134.0567 |  | -3929.1506 | 135.2604 |  | -1618.4321 | 121.5098 |  | -2124.1101 | 123.0437 |  | -2387.6465 | 124.0132 |  | -2665.805 | 148.9534 |  | -3166.8031 | 150.8875 |  | -3440.6171 | 152.0646 |  | -3700.6046 | 174.408 |  | -4198.817 | 176.5542 |  | -4463.5897 | 177.8465 |  | -1732.3939 | 171.0025 |  | -2393.083 | 172.4551 |  | -2750.8942 | 173.57 |  | -2911.163 | 203.5483 |  | -3559.8007 | 206.1766 |  | -3912.7202 | 207.6215 |  | -4063.6656 | 237.0748 |  | -4724.1962 | 240.0064 |  | -4886.0209 | 262.9696 |  | -4817.2739 | 258.3704 |  | -5488.2757 | 261.4392 |  | -5823.1777 | 263.0991 |  | -5581.3484 | 279.2647 |  | -6238.1027 | 282.4388 |  | -6587.2596 | 284.1535 |  | -2043.7331 | 270.4533 |  | -2974.8656 | 271.0224 |  | -3436.0119 | 271.9691 |  | -3462.3443 | 314.4472 |  | -4373.5121 | 319.318 |  | -4846.1788 | 321.7797 |  | -4852.3345 | 363.3862 |  | -5776.2481 | 368.8448 |  | -6229.9931 | 371.5606 |  | -5763.2263 | 394.9687 |  | -6699.3828 | 400.6913 |  | -7171.9572 | 403.5256 |  | -6689.6112 | 423.708 |  | -7606.4115 | 429.6386 |  | -8068.7954 | 432.5674 |  | -2342.224 | 404.5462 |  | -3504.6281 | 403.4045 |  | -4139.9992 | 403.457 |  | -3997.2499 | 457.0986 |  | -5160.4103 | 463.0836 |  | -5779.9368 | 467.2032 |  | -5652.8696 | 522.751 |  | -6800.5256 | 529.5118 |  | -7146.1593 | 581.1476 |  | -6424.8032 | 617.2241 |  | -7881.9658 | 574.1056 |  | -8496.9005 | 578.8848 |  | -7808.9649 | 610.4101 |  | -8946.0013 | 617.7786 |  | -9582.7543 | 622.7227 |  | -9048.7896 | 733.3246 |  | -10566.7062 | 680.8925 |  | -11159.2909 | 686.0236 |  | -2668.266 | 576.3143 |  | -4130.3046 | 573.1264 |  | -4891.1846 | 572.1856 |  | -4560.9859 | 634.1981 |  | -6016.3668 | 643.1616 |  | -6790.9027 | 648.2627 |  | -6458.9599 | 721.9103 |  | -7889.2139 | 732.074 |  | -8631.6076 | 737.7452 |  | -10270.6024 | 1247.1856 |  | -10831.266 | 1427.6665 |  | -12895.0417 | 1187.4565 |  | -8932.8688 | 834.7992 |  | -10386.9876 | 845.9229 |  | -11140.4173 | 852.0701 |  | -10766.5011 | 918.4626 |  | -12204.3187 | 930.0628 |  | -12948.722 | 936.4528 |  | -2946.5769 | 788.6815 |  | -4728.4032 | 783.2315 |  | -5695.2431 | 780.5124 |  | -5115.3602 | 844.9366 |  | -6842.1832 | 856.0994 |  | -7821.142 | 864.3045 |  | -7208.9177 | 955.7561 |  | -8945.9925 | 968.5797 |  | -9930.244 | 977.736 |  | -8633.2656 | 1031.9324 |  | -10386.2013 | 1045.4622 |  | -11353.9745 | 1055.0531 |  | -10046.3974 | 1100.159 |  | -11758.8766 | 1114.2511 |  | -12705.1081 | 1124.1966 |  | -12118.2166 | 1206.1196 |  | -13862.12 | 1220.851 |  | -14795.6006 | 1231.2034 |  | -3250.3282 | 1049.417 |  | -5322.6672 | 1040.9007 |  | -6521.7782 | 1036.2175 |  | -5219.9217 | 1218.5662 |  | -7708.8948 | 1112.0078 |  | -8870.6821 | 1122.4582 |  | -7988.8563 | 1238.1774 |  | -10096.3601 | 1254.9947 |  | -11205.6671 | 1267.0385 |  | -9039.7199 | 1442.5792 |  | -11643.0634 | 1343.465 |  | -12786.2673 | 1356.1229 |  | -11091.9115 | 1418.911 |  | -12643.9468 | 1564.306 |  | -14344.6163 | 1450.6084 |  | -13460.9008 | 1553.8545 |  | -15509.1632 | 1573.2912 |  | -16672.694 | 1586.9742 |  | -3494.127 | 1363.8799 |  | -6026.5483 | 1352.3566 |  | -7343.9522 | 1347.72 |  | -6085.4345 | 1413.9319 |  | -8642.9242 | 1423.3316 |  | -9913.2462 | 1431.2179 |  | -8699.4213 | 1566.8122 |  | -11265.2574 | 1591.4924 |  | -12536.3359 | 1604.1411 |  | -10446.377 | 1673.3922 |  | -12963.7374 | 1699.4158 |  | -14207.8661 | 1712.6519 |  | -12181.07 | 1780.7065 |  | -14708.2576 | 1807.7659 |  | -15990.3286 | 1821.4687 |  | -14723.7944 | 1941.6074 |  | -17217.4472 | 1969.8545 |  | -18555.7279 | 1984.1058 |  | -17311.6101 | 2107.019 |  | -19833.4449 | 2136.1546 |  | -21071.652 | 2150.8068 |  | -3739.1976 | 1735.0624 |  | -6690.3991 | 1721.7744 |  | -8184.1624 | 1715.4495 |  | -6626.7747 | 1783.5053 |  | -9534.992 | 1789.3995 |  | -11034.7408 | 1796.5651 |  | -9480.8559 | 1938.6522 |  | -12391.3083 | 1969.0106 |  | -13888.0429 | 1987.1442 |  | -11314.3735 | 2075.5902 |  | -14240.6305 | 2107.4662 |  | -15781.324 | 2126.369 |  | -13207.9708 | 2200.266 |  | -16144.62 | 2233.3556 |  | -17649.4928 | 2252.8835 |  | -16065.498 | 2400.2497 |  | -18964.209 | 2434.6898 |  | -20446.0906 | 2454.9282 |  | -18811.578 | 2584.1838 |  | -21741.3713 | 2619.6815 |  | -23190.9265 | 2652.777 |  | -1205.8837 | 177.783 |  | -1530.7246 | 188.3991 |  | -1798.3821 | 187.5911 |  | -2103.4564 | 215.2536 |  | -2427.2731 | 227.3918 |  | -2695.8591 | 225.2753 |  | -1299.6554 | 254.3953 |  | -1731.2005 | 269.805 |  | -2043.6818 | 268.034 |  | -2331.1361 | 304.3805 |  | -2761.725 | 321.5995 |  | -3074.688 | 318.3576 |  | -3346.4976 | 351.1987 |  | -3777.8001 | 370.8042 |  | -4090.5755 | 365.375 |  | -1407.9522 | 339.8585 |  | -1992.7775 | 352.0969 |  | -2310.7464 | 358.9998 |  | -2572.912 | 403.7572 |  | -3157.1706 | 416.2703 |  | -3476.3776 | 423.1965 |  | -3750.7517 | 479.4016 |  | -4362.9843 | 495.0726 |  | -4704.6766 | 506.0922 |  | -1326.9831 | 477.3178 |  | -2016.5016 | 492.4997 |  | -2394.2031 | 500.8685 |  | -2627.3835 | 557.2304 |  | -3315.4574 | 572.8008 |  | -3692.5701 | 581.3572 |  | -3910.4333 | 634.2794 |  | -4599.936 | 649.8671 |  | -4975.5522 | 658.7045 |  | -4755.9193 | 683.4789 |  | -5446.6796 | 699.0521 |  | -5821.6319 | 708.0252 |  | -5628.8072 | 753.4756 |  | -6444.7911 | 776.7397 |  | -6804.76 | 788.1364 |  | -1470.4875 | 770.5098 |  | -2499.6644 | 780.5515 |  | -3033.2344 | 795.8173 |  | -3038.5089 | 890.4984 |  | -4065.2901 | 897.4853 |  | -4600.2446 | 912.7662 |  | -4588.8974 | 1006.8306 |  | -5617.208 | 1010.6266 |  | -6149.8926 | 1026.367 |  | -5612.7376 | 1082.5557 |  | -6642.5174 | 1083.608 |  | -7177.4612 | 1099.1239 |  | -6631.8448 | 1156.1144 |  | -7659.3019 | 1154.2382 |  | -8193.0224 | 1169.9779 |  | -1548.4525 | 1138.3551 |  | -2735.6081 | 1180.1363 |  | -3510.2929 | 1212.5376 |  | -3383.9357 | 1302.9908 |  | -4571.182 | 1345.1816 |  | -5343.9704 | 1378.443 |  | -5205.0381 | 1462.2742 |  | -6390.4239 | 1505.3518 |  | -7163.9198 | 1538.7087 |  | -6406.8633 | 1567.0856 |  | -7593.9555 | 1609.9039 |  | -8366.1924 | 1643.7751 |  | -7604.9486 | 1669.0498 |  | -8789.06 | 1712.8903 |  | -9563.9112 | 1746.172 |  | -9385.3198 | 1819.7902 |  | -10572.5049 | 1863.0057 |  | -11342.0598 | 1897.9614 |  | -1693.3307 | 1560.9433 |  | -3265.6647 | 1618.3794 |  | -4122.146 | 1650.7245 |  | -3796.4291 | 1769.7442 |  | -5367.9642 | 1827.9236 |  | -6226.0814 | 1860.3241 |  | -5885.706 | 1974.2734 |  | -7454.2259 | 2033.5314 |  | -8308.4886 | 2066.931 |  | -7265.4363 | 2108.3823 |  | -8835.6147 | 2167.6377 |  | -9693.1482 | 2200.5839 |  | -8642.2055 | 2239.4137 |  | -10213.5891 | 2298.7221 |  | -11069.1716 | 2332.1799 |  | -10690.2935 | 2430.1779 |  | -12259.7211 | 2490.2518 |  | -13114.2252 | 2524.0601 |  | -1766.3691 | 2115.7551 |  | -3570.594 | 2260.353 |  | -4798.7874 | 2243.0822 |  | -4141.4335 | 2379.8669 |  | -5939.0604 | 2536.7689 |  | -7168.708 | 2509.4758 |  | -6493.2725 | 2641.4026 |  | -8292.1294 | 2806.5792 |  | -9522.4123 | 2771.7322 |  | -8056.4044 | 2812.1826 |  | -9857.1641 | 2981.5001 |  | -11085.47 | 2943.1241 |  | -9611.8517 | 2979.7624 |  | -11407.7568 | 3156.1313 |  | -12633.478 | 3112.7721 |  | -11927.6143 | 3225.7702 |  | -13727.2884 | 3411.4503 |  | -14951.4789 | 3358.9571 |  | -1776.0949 | 2779.8632 |  | -3933.2604 | 2975.2638 |  | -5411.7613 | 2950.6812 |  | -4413.0615 | 3107.7567 |  | -6573.2614 | 3315.8458 |  | -8047.283 | 3280.5298 |  | -7037.8177 | 3431.2275 |  | -9391.581 | 3542.3956 |  | -10666.93 | 3606.51 |  | -8773.1205 | 3644.7251 |  | -10936.5008 | 3868.8061 |  | -12408.2936 | 3819.4435 |  | -10507.2243 | 3854.2646 |  | -12664.7998 | 4086.9928 |  | -14140.6436 | 4030.0777 |  | -13097.4856 | 4161.1243 |  | -15251.7666 | 4405.7678 |  | -16725.9976 | 4338.9332 |  | -1714.4854 | 3566.4869 |  | -4465.1565 | 3708.3163 |  | -5846.6353 | 3777.7181 |  | -4618.1834 | 3964.1285 |  | -7371.8625 | 4106.3536 |  | -8747.6894 | 4177.766 |  | -7510.1508 | 4356.6135 |  | -10264.8315 | 4499.4886 |  | -11640.7513 | 4571.3145 |  | -9430.7 | 4614.5646 |  | -12179.564 | 4759.5225 |  | -13552.25 | 4832.5036 |  | -11343.4394 | 4869.857 |  | -14093.4827 | 5014.9952 |  | -15470.7198 | 5086.989 |  | -14193.641 | 5246.9574 |  | -16939.6602 | 5393.869 |  | -18323.6445 | 5464.4447 |  | -18425.3013 | 6941.316 |  | -21446.0919 | 7111.0666 |  | -23291.6014 | 7229.4262 |  | -1680.0852 | 4490.8387 |  | -4703.4447 | 4655.2602 |  | -6554.3809 | 4769.0764 |  | -4858.1737 | 4962.4305 |  | -7876.3752 | 5129.3277 |  | -9613.3873 | 5437.4185 |  | -8018.0444 | 5430.5537 |  | -11036.5141 | 5598.2351 |  | -12773.1648 | 5921.5538 |  | -10108.207 | 5741.7803 |  | -13128.5733 | 5909.5977 |  | -14870.4988 | 6240.1595 |  | -12199.4942 | 6046.9705 |  | -15221.1075 | 6214.881 |  | -16958.7349 | 6555.8681 |  | -15326.0571 | 6497.7878 |  | -20077.9837 | 7024.0667 |  | -18343.1178 | 6667.7164 |  | -18425.3013 | 6941.316 |  | -21446.0919 | 7111.0666 |  | -23177.08 | 7486.87 |  | -76.3678 | 7.5648 |  | -301.6179 | 7.9862 |  | -420.9716 | 8.2186 |  | -82.6985 | 7.0061 |  | -309.3185 | 7.4133 |  | -425.6399 | 7.6391 |  | -87.9524 | 11.3638 |  | -365.4355 | 11.9511 |  | -507.4687 | 12.362 |  | -100.8341 | 10.5765 |  | -370.8204 | 11.1424 |  | -514.6932 | 11.5447 |  | -111.2882 | 16.732 |  | -456.4747 | 17.6037 |  | -636.8183 | 18.2148 |  | -122.4973 | 15.6854 |  | -460.5569 | 16.5285 |  | -644.2056 | 17.1281 |  | -131.6638 | 14.6665 |  | -472.7824 | 15.4822 |  | -652.9244 | 16.0709 |  | -129.4359 | 23.5539 |  | -556.9857 | 24.8986 |  | -775.9725 | 25.6425 |  | -144.4319 | 22.2109 |  | -565.438 | 23.5204 |  | -789.3328 | 24.2477 |  | -157.0969 | 20.8992 |  | -577.3213 | 22.1747 |  | -797.5811 | 22.886 |  | -165.3151 | 33.2015 |  | -700.4672 | 35.0872 |  | -977.72 | 36.0803 |  | -176.4019 | 31.5401 |  | -707.0812 | 33.3824 |  | -982.4756 | 34.3543 |  | -185.778 | 29.9138 |  | -719.6329 | 31.7141 |  | -992.5357 | 32.6656 |  | -196.8509 | 28.8489 |  | -722.7974 | 30.6219 |  | -996.5815 | 31.5602 |  | -206.7948 | 27.7991 |  | -732.9502 | 29.5455 |  | -1007.2166 | 30.4709 |  | -214.5237 | 56.1049 |  | -955.4777 | 59.4634 |  | -1325.4232 | 61.1637 |  | -231.8645 | 53.6681 |  | -957.7858 | 56.964 |  | -1341.3408 | 58.6332 |  | -247.112 | 51.2734 |  | -982.8701 | 54.5083 |  | -1352.3331 | 56.1473 |  | -264.2105 | 49.6999 |  | -980.185 | 52.8952 |  | -1365.3951 | 54.5144 |  | -268.1646 | 48.1447 |  | -988.3723 | 51.301 |  | -1375.8535 | 52.9009 |  | -283.1075 | 87.653 |  | -1236.7418 | 92.4369 |  | -1724.7963 | 95.2059 |  | -307.4523 | 84.2932 |  | -1246.0476 | 88.986 |  | -1754.2587 | 91.7126 |  | -312.694 | 80.9823 |  | -1268.9055 | 85.5858 |  | -1760.587 | 88.2712 |  | -337.1507 | 78.8019 |  | -1270.4853 | 83.3469 |  | -1767.9029 | 86.0054 |  | -344.1827 | 76.6429 |  | -1286.7338 | 81.1302 |  | -1772.9493 | 83.7621 |  | -360.8425 | 73.4437 |  | -1298.9976 | 77.8461 |  | -1799.9972 | 80.4391 |  | -361.0368 | 129.1562 |  | -1555.2987 | 136.3216 |  | -2197.4071 | 140.1201 |  | -371.4579 | 124.7251 |  | -1573.864 | 131.7706 |  | -2197.2661 | 135.5108 |  | -401.8763 | 120.3498 |  | -1588.4008 | 127.2776 |  | -2215.3998 | 130.9606 |  | -413.6236 | 117.4637 |  | -1617.2715 | 124.3141 |  | -2231.771 | 127.9596 |  | -424.4505 | 114.6019 |  | -1622.5131 | 121.3759 |  | -2245.4907 | 124.9844 |  | -448.8244 | 110.3545 |  | -1627.1269 | 117.0157 |  | -2250.9167 | 120.5695 |  | -419.5527 | 181.7968 |  | -1926.0825 | 191.5206 |  | -2697.4544 | 197.254 |  | -462.2363 | 176.1451 |  | -1926.704 | 185.7128 |  | -2706.1761 | 191.3742 |  | -475.0041 | 170.5561 |  | -1951.646 | 179.9701 |  | -2738.105 | 185.5606 |  | -491.3657 | 166.8646 |  | -1965.7438 | 176.1774 |  | -2737.956 | 181.7215 |  | -506.6788 | 163.2005 |  | -1977.835 | 172.4133 |  | -2762.4312 | 177.9114 |  | -540.0862 | 157.7553 |  | -1992.2424 | 166.8199 |  | -2780.6323 | 172.2501 |  | -509.2882 | 246.8689 |  | -2302.4135 | 259.9972 |  | -3273.1546 | 267.7279 |  | -529.0318 | 239.8471 |  | -2344.0227 | 252.7805 |  | -3291.6955 | 260.4208 |  | -579.5741 | 232.8949 |  | -2347.2199 | 245.636 |  | -3305.2206 | 253.1873 |  | -600.6291 | 228.2984 |  | -2369.2835 | 240.9127 |  | -3311.4758 | 248.4056 |  | -589.1711 | 223.7324 |  | -2389.0866 | 236.2211 |  | -3315.5395 | 243.6561 |  | -632.9315 | 216.9401 |  | -2414.586 | 229.2426 |  | -3349.1546 | 236.5918 |  | -607.4048 | 325.819 |  | -2750.0087 | 343.7866 |  | -3854.8386 | 352.9451 |  | -632.2888 | 317.2787 |  | -2764.7234 | 335.0121 |  | -3885.7979 | 344.0545 |  | -655.2225 | 308.8147 |  | -2815.6227 | 326.3169 |  | -3911.1702 | 335.2447 |  | -682.2122 | 303.2143 |  | -2807.1874 | 320.5639 |  | -3925.0063 | 329.4161 |  | -707.8995 | 297.6473 |  | -2836.1191 | 314.8457 |  | -3936.3969 | 323.6229 |  | -725.6797 | 289.3592 |  | -2837.3049 | 306.3332 |  | -3948.9308 | 314.9992 |  | -777.2224 | 281.1455 |  | -2871.447 | 297.8979 |  | -3956.0472 | 306.4542 |  | -714.3878 | 420.1399 |  | -3229.4517 | 442.7412 |  | -4530.8397 | 455.0198 |  | -745.0113 | 409.9332 |  | -3252.4125 | 432.2512 |  | -4526.5528 | 444.393 |  | -773.496 | 399.8097 |  | -3271.2995 | 421.8476 |  | -4565.8973 | 433.8544 |  | -806.4074 | 393.1067 |  | -3266.2231 | 414.9596 |  | -4588.7308 | 426.8772 |  | -793.322 | 386.4403 |  | -3305.3801 | 408.1095 |  | -4608.8651 | 419.9387 |  | -860.7192 | 376.5087 |  | -3314.5276 | 397.9051 |  | -4634.0384 | 409.603 |  | -881.4693 | 366.6584 |  | -3363.0546 | 387.785 |  | -4653.2233 | 399.3533 |  | 8.9364 | 13.8687 |  | -225.1748 | 15.9724 |  | -362.0325 | 16.4374 |  | 0 | 12.9952 |  | -237.8177 | 14.8266 |  | -370.4635 | 15.2782 |  | 15.8117 | 20.8336 |  | -272.8182 | 23.9021 |  | -435.7055 | 24.7239 |  | 0 | 19.6178 |  | -284.0125 | 22.2848 |  | -447.3501 | 23.0894 |  | 20.0068 | 30.6754 |  | -339.1684 | 35.2075 |  | -545.8442 | 36.4297 |  | 1.1779 | 28.7565 |  | -349.927 | 33.057 |  | -558.3078 | 34.2564 |  | 0 | 27.9925 |  | -368.7251 | 30.9643 |  | -572.0291 | 32.1419 |  | 32.3589 | 43.1822 |  | -411.8223 | 49.7972 |  | -663.9727 | 51.2853 |  | 8.7534 | 40.72 |  | -427.8182 | 47.0408 |  | -683.0765 | 48.4954 |  | 0 | 39.3264 |  | -447.141 | 44.3494 |  | -696.9853 | 45.772 |  | 41.3286 | 60.8693 |  | -515.2862 | 70.1745 |  | -835.1329 | 72.1608 |  | 20.6428 | 57.8235 |  | -530.3109 | 66.7648 |  | -846.287 | 68.709 |  | 1.7861 | 54.842 |  | -551.1692 | 63.4282 |  | -862.6695 | 65.3314 |  | 0 | 54.2855 |  | -559.8137 | 61.2438 |  | -870.8865 | 63.1204 |  | 0 | 53.8047 |  | -575.4001 | 59.0909 |  | -885.6539 | 60.942 |  | 70.6027 | 102.859 |  | -699.198 | 118.9268 |  | -1128.0197 | 122.3274 |  | 41.6831 | 98.3915 |  | -711.6509 | 113.928 |  | -1151.6561 | 117.2664 |  | 14.9762 | 94.0012 |  | -746.776 | 109.0166 |  | -1170.2882 | 112.2945 |  | 0 | 92.1854 |  | -752.7497 | 106.0953 |  | -1188.3995 | 109.0288 |  | 0 | 90.5949 |  | -765.5041 | 102.602 |  | -1203.8718 | 105.8018 |  | 93.1746 | 160.6972 |  | -900.1138 | 184.8739 |  | -1465.147 | 190.4121 |  | 55.272 | 154.5375 |  | -921.2987 | 177.9719 |  | -1503.6504 | 183.4253 |  | 36.5916 | 148.4676 |  | -955.9315 | 171.1715 |  | -1518.9378 | 176.5424 |  | 3.2416 | 144.4702 |  | -965.3035 | 166.6938 |  | -1532.1809 | 172.011 |  | 0 | 142.1601 |  | -989.2978 | 162.2603 |  | -1543.1225 | 167.5242 |  | 0 | 140.1749 |  | -1013.0938 | 155.6922 |  | -1578.9432 | 160.8784 |  | 118.8221 | 236.7863 |  | -1125.6066 | 272.6432 |  | -1866.6135 | 280.2404 |  | 92.8645 | 228.6627 |  | -1157.785 | 263.5412 |  | -1876.8313 | 271.0216 |  | 47.0276 | 220.6413 |  | -1185.8309 | 254.5551 |  | -1905.2438 | 261.9211 |  | 25.0676 | 215.35 |  | -1223.6498 | 248.6282 |  | -1928.4213 | 255.9195 |  | 4.0809 | 210.1034 |  | -1237.7935 | 242.7519 |  | -1948.9164 | 249.9688 |  | 0 | 207.6563 |  | -1255.6736 | 234.0315 |  | -1964.4356 | 241.1392 |  | 175.7584 | 333.2942 |  | -1393.9516 | 383.0411 |  | -2286.9683 | 394.5088 |  | 115.5591 | 322.9327 |  | -1409.9204 | 371.4256 |  | -2307.3675 | 382.749 |  | 85.3937 | 312.6861 |  | -1450.1045 | 359.9404 |  | -2350.8955 | 371.1217 |  | 57.5002 | 305.9184 |  | -1474.3079 | 352.3549 |  | -2358.4374 | 363.443 |  | 30.7077 | 299.2009 |  | -1496.4572 | 344.8265 |  | -2390.5655 | 355.8227 |  | 0 | 292.6107 |  | -1525.8619 | 333.6404 |  | -2420.1761 | 344.501 |  | 213.3502 | 452.5928 |  | -1656.6146 | 519.9944 |  | -2775.0644 | 535.456 |  | 174.1117 | 439.7197 |  | -1715.3052 | 505.561 |  | -2806.6035 | 520.8416 |  | 104.1931 | 426.974 |  | -1735.4804 | 491.2718 |  | -2833.0445 | 506.375 |  | 70.2863 | 418.5471 |  | -1768.8012 | 481.826 |  | -2847.8689 | 496.8113 |  | 68.945 | 410.176 |  | -1799.8184 | 472.4428 |  | -2860.4655 | 487.3122 |  | 6.0859 | 397.7234 |  | -1842.0555 | 458.4851 |  | -2906.8134 | 473.1836 |  | 254.4531 | 597.3349 |  | -1978.6648 | 687.5731 |  | -3261.7831 | 705.8909 |  | 208.095 | 581.6776 |  | -2012.1952 | 670.0241 |  | -3307.062 | 688.109 |  | 163.8056 | 566.1604 |  | -2081.806 | 652.6338 |  | -3346.6714 | 670.4894 |  | 122.6446 | 555.8928 |  | -2085.7873 | 641.1278 |  | -3373.3513 | 659.5318 |  | 82.8391 | 545.6866 |  | -2127.0893 | 629.6914 |  | -3394.2378 | 647.9473 |  | 43.9806 | 530.4919 |  | -2146.7439 | 612.6663 |  | -3417.3422 | 629.9988 |  | 0 | 521.4795 |  | -2199.2507 | 595.7957 |  | -3438.4326 | 612.9085 |  | 299.2704 | 770.2564 |  | -2323.6299 | 885.4824 |  | -3833.7836 | 910.0404 |  | 245.1931 | 751.544 |  | -2367.1405 | 864.5023 |  | -3845.1363 | 888.7861 |  | 193.3735 | 732.9844 |  | -2406.4732 | 843.6951 |  | -3900.0373 | 867.7087 |  | 144.9721 | 720.6957 |  | -2414.9695 | 829.9191 |  | -3933.1952 | 853.755 |  | 142.6195 | 708.4738 |  | -2467.6529 | 816.2189 |  | -3963.6245 | 839.8773 |  | 52.1648 | 690.266 |  | -2497.0033 | 795.8102 |  | -4004.1684 | 819.2062 |  | 8.4757 | 672.207 |  | -2565.6293 | 775.57 |  | -4038.6466 | 798.7065 |  | 147.6857 | 56.5581 |  | -105.8066 | 63.2655 |  | -271.5246 | 64.3707 |  | 116.7678 | 51.9232 |  | -139.9849 | 58.2544 |  | -305.478 | 59.3942 |  | 144.9984 | 82.034 |  | -134.4833 | 92.4149 |  | -414.7693 | 94.2561 |  | 108.0571 | 75.7123 |  | -174.2143 | 86.1098 |  | -454.8993 | 87.5168 |  | 189.618 | 119.4037 |  | -183.2308 | 135.2093 |  | -528.8939 | 140.4734 |  | 147.5588 | 111.1378 |  | -228.6391 | 126.9177 |  | -574.8964 | 132.3709 |  | 106.3605 | 103.2031 |  | -274.3245 | 118.8356 |  | -620.3566 | 124.536 |  | 261.6161 | 166.4306 |  | -258.019 | 187.3387 |  | -587.312 | 191.0314 |  | 213.8396 | 155.9041 |  | -309.7895 | 176.0661 |  | -639.8837 | 179.72 |  | 166.9556 | 145.761 |  | -361.2726 | 165.1241 |  | -691.1389 | 168.8574 |  | 398.849 | 235.5493 |  | -201.6101 | 264.2337 |  | -588.019 | 268.9857 |  | 346.2008 | 222.5184 |  | -258.9893 | 250.2186 |  | -645.4166 | 255.0152 |  | 294.3772 | 209.906 |  | -316.381 | 236.5211 |  | -702.7477 | 241.3882 |  | 259.6506 | 201.6172 |  | -353.6289 | 227.7112 |  | -740.2585 | 232.5804 |  | 225.3313 | 193.5175 |  | -391.4042 | 218.9591 |  | -778.2476 | 223.8447 |  | 511.3455 | 382.2695 |  | -338.1938 | 443.8487 |  | -887.3081 | 452.4147 |  | 511.3455 | 382.2695 |  | -406.7234 | 423.7077 |  | -957.762 | 432.0493 |  | 448.2735 | 364.328 |  | -477.2862 | 403.6104 |  | -1026.9218 | 412.2739 |  | 405.8159 | 352.497 |  | -521.6102 | 390.8861 |  | -1073.3259 | 399.2749 |  | 365.0872 | 341.0325 |  | -566.9277 | 378.1426 |  | -1119.1051 | 386.517 |  | 802.0701 | 622.0515 |  | -220.9252 | 699.3622 |  | -1017.6996 | 721.3221 |  | 726.7575 | 596.7347 |  | -301.9617 | 672.7774 |  | -1101.4957 | 694.5933 |  | 654.1825 | 572.2592 |  | -383.9244 | 646.3938 |  | -1181.8128 | 668.8982 |  | 603.8467 | 555.8007 |  | -436.5382 | 629.385 |  | -1235.3385 | 651.9518 |  | 555.7103 | 539.9111 |  | -490.6012 | 612.2907 |  | -1288.2795 | 635.3412 |  | 483.3636 | 516.3367 |  | -569.6592 | 587.3201 |  | -1369.4425 | 610.2816 |  | 954.1717 | 891.305 |  | -412.1291 | 1000.5017 |  | -1296.1717 | 1017.7774 |  | 869.7867 | 857.9256 |  | -505.9438 | 964.0673 |  | -1388.1323 | 981.8777 |  | 783.8382 | 824.5968 |  | -598.5751 | 928.4684 |  | -1481.5829 | 946.233 |  | 727.8317 | 802.9527 |  | -662.2419 | 904.5479 |  | -1544.0066 | 922.6971 |  | 672.2088 | 781.5935 |  | -722.7622 | 881.5554 |  | -1605.7996 | 899.5094 |  | 588.4099 | 749.8321 |  | -812.5693 | 847.7252 |  | -1696.0849 | 865.7048 |  | 1172.0299 | 1249.8041 |  | -372.846 | 1439.5117 |  | -1641.0126 | 1427.7399 |  | 1073.4928 | 1206.4422 |  | -476.1744 | 1395.5102 |  | -1745.7536 | 1381.9322 |  | 978.882 | 1164.803 |  | -581.7216 | 1351.5548 |  | -1852.5765 | 1336.3264 |  | 915.2987 | 1137.1677 |  | -651.3936 | 1322.6522 |  | -1920.829 | 1306.9215 |  | 852.1134 | 1109.8608 |  | -720.5139 | 1294.0952 |  | -1991.724 | 1277.1419 |  | 756.7172 | 1069.1079 |  | -823.1634 | 1251.9306 |  | -2095.2591 | 1233.5896 |  | 1450.0762 | 1689.751 |  | -397.6272 | 1947.9881 |  | -1924.6305 | 1928.5709 |  | 1343.4586 | 1637.1997 |  | -517.5411 | 1892.188 |  | -2042.2668 | 1871.7015 |  | 1234.0892 | 1584.3333 |  | -632.1459 | 1838.4104 |  | -2158.5981 | 1815.9049 |  | 1162.9203 | 1549.9582 |  | -710.5524 | 1802.2831 |  | -2235.4303 | 1779.2172 |  | 1095.6102 | 1517.1021 |  | -788.376 | 1766.5394 |  | -2311.6872 | 1742.9721 |  | 988.4721 | 1466.2101 |  | -904.0236 | 1713.6384 |  | -2428.7889 | 1688.3638 |  | 1788.4009 | 2221.2398 |  | -599.1735 | 2491.4383 |  | -2019.578 | 2528.3419 |  | 1670.614 | 2157.5507 |  | -727.5275 | 2422.7873 |  | -2150.4213 | 2459.1246 |  | 1553.6785 | 2094.7868 |  | -859.5237 | 2353.6244 |  | -2279.8912 | 2390.999 |  | 1474.7876 | 2052.9367 |  | -942.048 | 2309.7029 |  | -2365.4444 | 2346.2583 |  | 1396.3224 | 2011.5112 |  | -1028.7453 | 2264.7309 |  | -2450.3917 | 2301.9866 |  | 1281.4384 | 1950.857 |  | -1153.1424 | 2199.5574 |  | -2576.6806 | 2236.424 |  | 1163.4762 | 1889.6397 |  | -1280.7943 | 2134.0101 |  | -2701.6164 | 2171.9325 |  | 2087.686 | 2857.4497 |  | -496.3225 | 3193.048 |  | -2293.7167 | 3388.9266 |  | 1958.6647 | 2781.4873 |  | -637.3331 | 3111.0265 |  | -2432.0476 | 3310.953 |  | 1830.5146 | 2706.5371 |  | -777.1549 | 3030.1716 |  | -2574.9112 | 3231.9038 |  | 1743.903 | 2656.4711 |  | -867.8604 | 2977.6408 |  | -2669.3549 | 3179.8613 |  | 1662.6339 | 2608.8503 |  | -963.5628 | 2923.5296 |  | -2763.1627 | 3128.2961 |  | 1531.6884 | 2534.234 |  | -1100.5825 | 2845.4033 |  | -2902.6852 | 3051.9137 |  | 1406.5098 | 2462.622 |  | -1241.6277 | 2766.475 |  | -3040.7861 | 2976.6358 |  | -94.2434 | 11.8563 |  | -385.7075 | 12.4595 |  | -542.4582 | 12.8783 |  | -100.6587 | 10.8854 |  | -382.7045 | 11.4612 |  | -532.5608 | 11.8685 |  | -118.7585 | 18.0575 |  | -507.7665 | 18.9719 |  | -709.5511 | 19.6044 |  | -129.6458 | 16.7868 |  | -504.3253 | 17.6655 |  | -700.4998 | 18.3029 |  | -138.4062 | 16.0343 |  | -521.6518 | 16.894 |  | -725.4397 | 17.5048 |  | -145.2695 | 25.357 |  | -614.6929 | 26.7598 |  | -858.4506 | 27.5328 |  | -154.8559 | 24.039 |  | -619.8457 | 25.4074 |  | -870.286 | 26.1642 |  | -170.7527 | 22.753 |  | -630.175 | 24.0883 |  | -877.8125 | 24.8296 |  | -187.2427 | 37.1405 |  | -816.2567 | 39.1533 |  | -1146.349 | 40.2099 |  | -202.8079 | 35.5281 |  | -831.8274 | 37.4991 |  | -1150.3339 | 38.5353 |  | -216.6566 | 33.9521 |  | -844.1688 | 35.8827 |  | -1162.5254 | 36.8993 |  | -221.4042 | 32.9214 |  | -843.3902 | 34.8258 |  | -1164.8161 | 35.8298 |  | -235.96 | 31.9065 |  | -852.1936 | 33.7853 |  | -1176.2873 | 34.777 |  | -254.2334 | 62.4809 |  | -1111.4468 | 66.0451 |  | -1545.0574 | 67.8482 |  | -261.0614 | 60.1099 |  | -1121.8461 | 63.6136 |  | -1558.0306 | 65.3867 |  | -281.8811 | 57.7822 |  | -1129.3535 | 61.2271 |  | -1567.1641 | 62.9711 |  | -289.7338 | 56.2543 |  | -1132.7769 | 59.661 |  | -1576.2055 | 61.3859 |  | -296.9175 | 54.7453 |  | -1149.5785 | 58.1144 |  | -1583.3518 | 59.8208 |  | -330.7592 | 97.0622 |  | -1419.3077 | 102.1496 |  | -1983.7156 | 105.0703 |  | -340.8473 | 93.7852 |  | -1438.3069 | 98.7841 |  | -2007.9867 | 101.6639 |  | -349.7448 | 90.5585 |  | -1453.843 | 95.4709 |  | -2007.382 | 98.3108 |  | -361.4319 | 88.4351 |  | -1462.3017 | 93.2909 |  | -2025.0161 | 96.1047 |  | -372.3217 | 86.3337 |  | -1469.2589 | 91.1337 |  | -2040.3732 | 93.9219 |  | -396.2668 | 83.2225 |  | -1476.9126 | 87.9403 |  | -2049.7862 | 90.691 |  | -390.2615 | 142.1955 |  | -1789.6364 | 149.7815 |  | -2497.4888 | 153.7903 |  | -430.5701 | 137.8644 |  | -1792.6259 | 145.3338 |  | -2508.6434 | 149.2859 |  | -443.1307 | 133.5908 |  | -1818.4526 | 140.9456 |  | -2515.913 | 144.8422 |  | -458.8829 | 130.7732 |  | -1833.4543 | 138.053 |  | -2518.6263 | 141.9131 |  | -473.7122 | 127.9808 |  | -1822.2735 | 135.1864 |  | -2544.3532 | 139.0106 |  | -482.6403 | 123.8387 |  | -1839.606 | 130.9349 |  | -2566.0165 | 134.7062 |  | -570.1575 | 175.543 |  | -2253.8657 | 185.5706 |  | -3125.6226 | 190.8985 |  | -498.2578 | 193.5295 |  | -2202.561 | 203.6579 |  | -3055.6865 | 209.5997 |  | -515.8753 | 188.0595 |  | -2208.2878 | 198.0381 |  | -3072.8499 | 203.911 |  | -536.8073 | 184.4483 |  | -2230.9773 | 194.3284 |  | -3081.8417 | 200.156 |  | -556.6883 | 180.8652 |  | -2221.4745 | 190.6478 |  | -3088.8908 | 196.4308 |  | -570.1575 | 175.543 |  | -2249.5761 | 185.1814 |  | -3125.6226 | 190.8985 |  | -576.2419 | 268.961 |  | -2599.1809 | 282.802 |  | -3649.2511 | 290.889 |  | -600.5093 | 262.0743 |  | -2615.6684 | 275.7247 |  | -3682.2921 | 283.7235 |  | -623.0151 | 255.2587 |  | -2628.8361 | 268.7212 |  | -3672.0609 | 276.6333 |  | -649.2061 | 250.7542 |  | -2660.5595 | 264.0929 |  | -3688.5879 | 271.948 |  | -674.2203 | 246.281 |  | -2653.4707 | 259.4971 |  | -3702.9183 | 267.2958 |  | -692.0752 | 239.6293 |  | -2694.3607 | 252.6637 |  | -3720.3283 | 260.3789 |  | -681.7977 | 353.3344 |  | -3079.7502 | 372.1895 |  | -4312.2545 | 381.7919 |  | -711.7082 | 344.9466 |  | -3104.5181 | 363.5725 |  | -4311.9286 | 373.0612 |  | -739.6686 | 336.637 |  | -3125.5892 | 355.0366 |  | -4353.3975 | 364.4132 |  | -771.6848 | 331.1403 |  | -3122.8552 | 349.3908 |  | -4333.2884 | 358.6934 |  | -759.7178 | 325.6779 |  | -3118.9515 | 343.7805 |  | -4356.0767 | 353.0099 |  | -783.5283 | 317.5482 |  | -3174.7549 | 335.4315 |  | -4385.6977 | 344.5522 |  | -805.4433 | 309.4946 |  | -3183.4158 | 327.1615 |  | -4409.89 | 336.175 |  | -796.22 | 453.6764 |  | -3537.4088 | 477.3596 |  | -4978.6785 | 490.1791 |  | -832.3727 | 443.64 |  | -3572.5448 | 467.0453 |  | -5040.7687 | 479.7308 |  | -866.3866 | 433.6885 |  | -3603.6014 | 456.8192 |  | -5043.6101 | 469.3724 |  | -853.9942 | 427.1011 |  | -3604.7919 | 450.0506 |  | -5025.8867 | 462.5165 |  | -891.7418 | 420.5511 |  | -3655.7424 | 443.3206 |  | -5058.5497 | 455.7001 |  | -921.1975 | 410.7957 |  | -3677.0463 | 433.2981 |  | -5102.5066 | 445.549 |  | -948.5692 | 401.1233 |  | -3694.3857 | 423.3617 |  | -5091.04 | 435.49 |  | 16.9426 | 21.7366 |  | -286.5871 | 24.919 |  | -465.7469 | 25.7567 |  | 0.96787 | 19.9566 |  | -291.9601 | 22.9225 |  | -462.2226 | 23.7371 |  | 29.6895 | 33.1054 |  | -375.4307 | 37.9439 |  | -607.1416 | 39.2088 |  | 7.8573 | 30.7758 |  | -381.5794 | 35.331 |  | -605.2846 | 36.6058 |  | 0 | 29.741 |  | -402.565 | 33.7881 |  | -633.1077 | 35.0098 |  | 36.3174 | 46.4878 |  | -452.1879 | 53.5196 |  | -733.259 | 55.0657 |  | 18.1214 | 44.0715 |  | -464.8843 | 50.8149 |  | -753.3694 | 52.5162 |  | 0 | 42.2031 |  | -482.6531 | 48.1766 |  | -764.022 | 49.6591 |  | 61.6242 | 68.0908 |  | -594.0803 | 78.3066 |  | -975.6144 | 80.4199 |  | 36.4594 | 65.1348 |  | -618.0617 | 74.9982 |  | -985.9984 | 77.0709 |  | 13.1307 | 62.2456 |  | -638.7097 | 71.7654 |  | -1004.5111 | 73.7988 |  | 2.1289 | 60.3559 |  | -643.4111 | 69.6516 |  | -1010.9713 | 71.6597 |  | 0 | 60.039 |  | -657.6481 | 67.5706 |  | -1026.5757 | 69.5541 |  | 83.6716 | 114.5483 |  | -808.9228 | 132.0902 |  | -1312.4657 | 135.6967 |  | 65.2653 | 110.2015 |  | -829.4669 | 127.2271 |  | -1333.1602 | 130.7733 |  | 32.9861 | 105.9341 |  | -847.0151 | 122.4543 |  | -1349.9335 | 125.9421 |  | 17.5595 | 103.1329 |  | -857.0732 | 119.3221 |  | -1364.024 | 122.7719 |  | 2.8545 | 100.3663 |  | -880.4659 | 116.2289 |  | -1376.1813 | 119.6419 |  | 108.8575 | 177.9474 |  | -1027.1866 | 204.2992 |  | -1681.8444 | 210.1409 |  | 85.2116 | 171.9395 |  | -1058.0648 | 197.5682 |  | -1715.1513 | 203.3283 |  | 62.8755 | 166.024 |  | -1085.3759 | 190.9418 |  | -1723.5067 | 196.6219 |  | 42.2952 | 162.1311 |  | -1101.6267 | 186.5817 |  | -1747.0688 | 192.2099 |  | 22.5648 | 158.2785 |  | -1116.3299 | 182.2673 |  | -1768.3235 | 187.8438 |  | 0 | 154.3642 |  | -1135.5157 | 175.8805 |  | -1786.5106 | 181.382 |  | 163.4877 | 260.6916 |  | -1295.2023 | 299.563 |  | -2117.4341 | 307.5809 |  | 107.6425 | 252.7515 |  | -1311.8049 | 290.6676 |  | -2138.9485 | 298.5718 |  | 79.6639 | 244.9164 |  | -1351.1407 | 281.8912 |  | -2156.4969 | 289.6844 |  | 53.6991 | 239.7509 |  | -1375.0907 | 276.106 |  | -2166.0187 | 283.8263 |  | 28.7098 | 234.6314 |  | -1372.8119 | 270.3728 |  | -2198.5183 | 278.0213 |  | 4.6405 | 227.0376 |  | -1403.4108 | 261.8698 |  | -2230.2759 | 269.4124 |  | 200.69 | 364.9501 |  | -1554.8339 | 418.6889 |  | -2567.2875 | 430.7128 |  | 163.9832 | 354.804 |  | -1611.7866 | 407.3158 |  | -2600.5808 | 419.1999 |  | 128.9688 | 344.7758 |  | -1632.7536 | 396.0767 |  | -2629.3458 | 407.822 |  | 96.5045 | 338.1552 |  | -1665.5488 | 388.657 |  | -2646.0227 | 400.3125 |  | 65.1444 | 331.5863 |  | -1666.1062 | 381.2956 |  | -2660.7277 | 392.8617 |  | 34.555 | 321.8289 |  | -1709.2079 | 370.3628 |  | -2708.8694 | 381.7976 |  | 482.7972 | 537.9221 |  | -1870.1424 | 565.6041 |  | -3087.8279 | 581.778 |  | 197.6355 | 480.4694 |  | -1903.7113 | 551.4493 |  | -3133.8616 | 567.4477 |  | 155.7533 | 467.9742 |  | -1933.856 | 537.4424 |  | -3136.5507 | 553.2668 |  | 116.7112 | 459.7161 |  | -1976.8364 | 528.1866 |  | -3161.6453 | 543.8962 |  | 78.8979 | 451.5152 |  | -1980.9636 | 518.9946 |  | -3184.5097 | 534.5915 |  | 41.9439 | 439.3204 |  | -2038.5909 | 505.3274 |  | -3214.6526 | 520.7579 |  | 285.618 | 647.7798 |  | -2215.9179 | 744.379 |  | -3648.8307 | 763.5837 |  | 234.2331 | 632.4022 |  | -2259.5013 | 727.145 |  | -3662.8211 | 746.1224 |  | 184.9171 | 617.1678 |  | -2299.284 | 710.0732 |  | -3718.5249 | 728.8268 |  | 138.7298 | 607.0906 |  | -2308.9666 | 698.7816 |  | -3707.8653 | 717.3868 |  | 136.5785 | 597.0762 |  | -2317.4332 | 687.5611 |  | -3740.0659 | 706.0198 |  | 91.6895 | 582.1717 |  | -2391.7054 | 670.863 |  | -3783.7392 | 689.1044 |  | 48.8147 | 567.4068 |  | -2418.731 | 654.323 |  | -3821.9021 | 672.3506 |  | 333.5516 | 831.7402 |  | -2529.8496 | 954.7192 |  | -4204.2155 | 980.3586 |  | 273.9454 | 813.3399 |  | -2585.5354 | 934.0906 |  | -4281.9396 | 959.4625 |  | 216.5965 | 795.0955 |  | -2637.0378 | 913.6384 |  | -4300.3408 | 938.745 |  | 213.4985 | 783.0187 |  | -2651.8009 | 900.1011 |  | -4292.9454 | 925.0329 |  | 160.3131 | 771.0104 |  | -2716.2778 | 886.6413 |  | -4335.898 | 911.4005 |  | 107.7997 | 753.1255 |  | -2757.7847 | 866.5961 |  | -4395.2285 | 891.0981 |  | 57.489 | 735.3927 |  | -2795.2231 | 846.7234 |  | -4399.05 | 870.97 |  | 184.0697 | 87.1688 |  | -93.1642 | 97.2717 |  | -337.8058 | 100.0928 |  | 147.5211 | 80.813 |  | -149.156 | 89.0321 |  | -414.878 | 92.8267 |  | 280.695 | 133.1045 |  | -88.2708 | 148.1213 |  | -416.35 | 151.26 |  | 238.3264 | 124.6268 |  | -152.377 | 137.2345 |  | -499.6991 | 142.2335 |  | 197.5186 | 116.5821 |  | -179.0738 | 131.5176 |  | -527.5095 | 136.582 |  | 365.9104 | 184.1493 |  | -148.2717 | 206.123 |  | -480.0405 | 209.6768 |  | 318.7292 | 173.5249 |  | -199.6455 | 194.7176 |  | -532.4292 | 198.1772 |  | 271.4897 | 163.1256 |  | -250.9413 | 183.5956 |  | -583.5978 | 187.1134 |  | 622.6483 | 277.0054 |  | 0 | 301.7359 |  | -358.2943 | 312.2101 |  | 569.5074 | 263.4505 |  | -25.0603 | 293.2469 |  | -415.5994 | 297.8493 |  | 517.1914 | 250.328 |  | -82.4267 | 279.1211 |  | -473.1862 | 283.7323 |  | 483.1616 | 241.9115 |  | -119.2014 | 270.1369 |  | -510.4865 | 274.6778 |  | 448.3347 | 233.396 |  | -156.8148 | 261.1125 |  | -548.5759 | 265.6051 |  | 853.6798 | 460.7715 |  | -45.7869 | 510.218 |  | -601.214 | 518.3209 |  | 790.8972 | 442.1266 |  | -115.2874 | 489.4193 |  | -671.3145 | 497.4636 |  | 727.2123 | 423.7136 |  | -183.741 | 469.1821 |  | -740.2513 | 477.1868 |  | 685.772 | 411.7586 |  | -228.798 | 456.0092 |  | -786.1729 | 463.8861 |  | 644.6875 | 399.9922 |  | -275.1492 | 442.6958 |  | -831.5546 | 450.8251 |  | 1136.1445 | 707.3776 |  | 0 | 755.071 |  | -673.8296 | 806.058 |  | 1062.4005 | 681.8639 |  | 0 | 747.7087 |  | -757.0028 | 778.9749 |  | 989.4231 | 656.8764 |  | -32.769 | 732.5841 |  | -836.4879 | 752.9798 |  | 940.4919 | 640.3718 |  | -86.2083 | 715.1096 |  | -891.2518 | 735.4807 |  | 891.9311 | 624.1189 |  | -139.1563 | 697.9353 |  | -945.4301 | 718.306 |  | 818.783 | 599.9658 |  | -217.6611 | 672.6428 |  | -1024.4769 | 693.2594 |  | 1346.8258 | 1010.8083 |  | -4.6771 | 1125.4621 |  | -894.7512 | 1142.3165 |  | 1259.1534 | 975.6698 |  | -96.6227 | 1088.8743 |  | -988.0673 | 1105.437 |  | 1175.1695 | 942.2695 |  | -190.6088 | 1052.1944 |  | -1080.2142 | 1069.3686 |  | 1118.722 | 920.0443 |  | -252.6113 | 1028.1603 |  | -1140.9989 | 1045.7436 |  | 1062.6585 | 898.1219 |  | -311.1609 | 1005.295 |  | -1204.2328 | 1021.687 |  | 980.5589 | 866.2626 |  | -402.4942 | 970.4294 |  | -1296.4665 | 986.7261 |  | 1617.905 | 1403.5434 |  | 0 | 1561.8998 |  | -1181.4857 | 1589.4129 |  | 1521.952 | 1360.2662 |  | -11.4804 | 1546.7575 |  | -1287.7745 | 1542.3963 |  | 1426.8081 | 1317.7673 |  | -114.7213 | 1502.7519 |  | -1392.8255 | 1496.3999 |  | 1362.7215 | 1289.4251 |  | -185.4245 | 1473.1859 |  | -1462.1749 | 1466.2005 |  | 1299.0337 | 1261.4291 |  | -251.9534 | 1444.909 |  | -1530.9787 | 1436.397 |  | 1205.8307 | 1220.6962 |  | -356.2464 | 1401.7288 |  | -1636.7376 | 1391.4434 |  | 1951.6852 | 1882.6043 |  | 0 | 2094.7503 |  | -1407.3517 | 2131.4756 |  | 1844.5703 | 1829.0857 |  | -190.7639 | 2042.056 |  | -1526.7279 | 2073.1405 |  | 1738.2851 | 1776.4554 |  | -105.918 | 2029.4024 |  | -1640.2085 | 2017.3635 |  | 1666.5509 | 1741.2786 |  | -185.4833 | 1992.4996 |  | -1718.2733 | 1979.7525 |  | 1595.2291 | 1706.4913 |  | -260.08 | 1957.2557 |  | -1795.7622 | 1942.5811 |  | 1490.9403 | 1655.8286 |  | -377.5746 | 1903.1717 |  | -1910.9193 | 1887.6431 |  | 2345.7445 | 2457.0976 |  | -16.496 | 2740.2593 |  | -1449.5675 | 2774.1687 |  | 2227.4051 | 2392.3128 |  | -146.0564 | 2670.2674 |  | -1576.6566 | 2705.2937 |  | 2109.9163 | 2328.4621 |  | -274.4732 | 2601.3252 |  | -1708.058 | 2635.4644 |  | 2030.4724 | 2285.6996 |  | -357.6817 | 2556.7103 |  | -1789.5378 | 2591.5743 |  | 1956.1497 | 2245.5627 |  | -440.4387 | 2512.501 |  | -1875.8528 | 2546.1891 |  | 1840.6014 | 2183.8757 |  | -571.3899 | 2444.1138 |  | -2004.1922 | 2479.0171 |  | 1725.8988 | 2123.0844 |  | -695.9841 | 2378.7609 |  | -2131.177 | 2412.98 |  | 2700.7644 | 3141.416 |  | 0 | 3422.8602 |  | -1660.0672 | 3668.4124 |  | 2571.1346 | 3064.1858 |  | 0 | 3406.1578 |  | -1806.3628 | 3586.6803 |  | 2442.3762 | 2988.0047 |  | -132.5601 | 3327.7837 |  | -1944.8457 | 3508.4135 |  | 2360.7478 | 2939.6705 |  | -224.0176 | 3274.3571 |  | -2034.4231 | 3457.6885 |  | 2273.8874 | 2888.9898 |  | -321.1352 | 3218.8708 |  | -2129.7343 | 3405.0306 |  | 2147.1154 | 2815.2014 |  | -459.6136 | 3139.2938 |  | -2271.5109 | 3326.9935 |  | 2021.2084 | 2742.422 |  | -596.9163 | 3060.8484 |  | -2405.93 | 3252.4
-847.1299 | 26.1191 |  | -1071.0948 | 26.4529 |  | -1189.5079 | 26.6592 |  | -1266.6285 | 36.3307 |  | -1497.5495 | 36.7662 |  | -1615.1765 | 37.0286 |  | -996.9048 | 36.5123 |  | -1264.5791 | 36.9621 |  | -1419.3035 | 37.4211 |  | -1497.6643 | 50.6722 |  | -1756.4827 | 51.2354 |  | -1918.6513 | 51.8006 |  | -1151.5696 | 50.1408 |  | -1483.8217 | 50.7817 |  | -1687.7501 | 51.4413 |  | -1713.828 | 69.0265 |  | -2054.7465 | 69.8472 |  | -2256.811 | 70.6709 |  | -2318.2273 | 83.271 |  | -2659.5575 | 84.1626 |  | -2854.7756 | 85.0503 |  | -1297.4446 | 66.6553 |  | -1724.548 | 67.8227 |  | -1951.194 | 68.5448 |  | -2004.23 | 84.0358 |  | -2363.3411 | 92.4518 |  | -2587.037 | 93.3369 |  | -2624.4817 | 109.2261 |  | -3045.8254 | 110.8042 |  | -3275.6197 | 111.7518 |  | -1450.7938 | 88.6951 |  | -1987.1682 | 90.3232 |  | -2271.8313 | 91.2318 |  | -2235.8905 | 110.2979 |  | -2782.0649 | 112.1992 |  | -3047.9371 | 113.2337 |  | -2922.9241 | 142.1795 |  | -3465.3744 | 144.3717 |  | -3735.8361 | 145.5567 |  | -3437.7814 | 156.9938 |  | -3917.7762 | 158.6692 |  | -4201.9923 | 159.882 |  | -3925.7192 | 171.5358 |  | -4426.9853 | 173.1873 |  | -4684.8821 | 174.4266 |  | -1757.7597 | 138.3342 |  | -2515.304 | 141.3457 |  | -2900.7904 | 142.8992 |  | -2700.1383 | 169.9066 |  | -3466.1222 | 173.445 |  | -3844.4938 | 175.2124 |  | -3545.7362 | 217.1914 |  | -4280.4795 | 221.2853 |  | -4664.5077 | 223.3126 |  | -4019.9336 | 257.3218 |  | -4849.1346 | 242.3182 |  | -5226.3805 | 244.3923 |  | -4762.1953 | 260.3537 |  | -5441.5474 | 263.7117 |  | -5809.639 | 265.8339 |  | -1991.5785 | 219.3283 |  | -3022.898 | 206.5029 |  | -3555.2266 | 209.0971 |  | -3185.8955 | 246.2778 |  | -4125.2069 | 250.656 |  | -4647.4732 | 253.6305 |  | -4309.967 | 288.5143 |  | -5237.5427 | 293.2647 |  | -5739.2909 | 296.4564 |  | -4873.0929 | 342.4398 |  | -5811.2871 | 347.7127 |  | -6301.7338 | 351.2441 |  | -5596.9569 | 372.0739 |  | -6512.8694 | 377.4852 |  | -7023.4021 | 381.1042 |  | -6650.2348 | 415.8348 |  | -7589.6064 | 421.4096 |  | -8094.9105 | 425.129 |  | -2407.5 | 283.6832 |  | -3495.5721 | 312.7394 |  | -4261.4795 | 292.4181 |  | -3689.1859 | 341.0449 |  | -4899.661 | 347.6322 |  | -5528.1177 | 351.3273 |  | -4942.0804 | 396.811 |  | -6170.2711 | 403.9827 |  | -6806.6879 | 407.9569 |  | -5740.857 | 431.8896 |  | -6946.9343 | 439.2717 |  | -7571.343 | 443.347 |  | -6380.6298 | 506.7459 |  | -7554.3128 | 514.8772 |  | -8161.4769 | 519.3565 |  | -7578.6175 | 564.4203 |  | -8779.8816 | 572.8075 |  | -9378.8414 | 577.4155 |  | -2619.2698 | 423.7313 |  | -4211.7659 | 389.2028 |  | -4879.3706 | 427.3308 |  | -4200.2043 | 455.525 |  | -5645.5037 | 463.823 |  | -6477.6839 | 469.7848 |  | -5609.8032 | 526.661 |  | -7069.9791 | 535.7403 |  | -7868.1058 | 542.1652 |  | -6511.3177 | 571.6887 |  | -8009.4338 | 582.8794 |  | -8768.3902 | 587.6466 |  | -7179.3466 | 668.6227 |  | -8738.8461 | 681.2343 |  | -9468.764 | 686.2218 |  | -8579.3853 | 742.3789 |  | -10087.2265 | 755.7313 |  | -10793.9916 | 760.5281 |  | -3079.7249 | 509.9742 |  | -4686.7299 | 563.4546 |  | -5833.1363 | 516.1856 |  | -4674.4126 | 591.3648 |  | -6439.5339 | 602.2517 |  | -7430.012 | 610.1072 |  | -6285.8474 | 680.0301 |  | -8066.1319 | 691.9909 |  | -9013.174 | 700.4738 |  | -7237.6718 | 735.8105 |  | -9109.7373 | 750.4546 |  | -10012.5374 | 756.8967 |  | -8023.7074 | 858.5491 |  | -9857.9022 | 875.0417 |  | -10724.6494 | 881.8173 |  | -9527.6837 | 950.5217 |  | -11414.1755 | 967.9949 |  | -12252.6137 | 974.56 |  | -3205.9094 | 736.1767 |  | -5573.3498 | 662.7534 |  | -6456.4925 | 733.4865 |  | -5198.7026 | 751.3965 |  | -7355.7722 | 767.346 |  | -8400.0488 | 775.5793 |  | -6914.3864 | 858.9884 |  | -9084.7811 | 876.3919 |  | -10189.7784 | 885.2428 |  | -8018.6319 | 926.8796 |  | -10144.0855 | 944.8145 |  | -11225.2923 | 953.8909 |  | -9181.8537 | 996.4765 |  | -11006.3648 | 1098.4196 |  | -12056.7599 | 1108.4032 |  | -10534.1002 | 1190.5519 |  | -12636.7576 | 1210.9851 |  | -13739.2215 | 1221.2676 |  | -12237.3503 | 1301.4399 |  | -14296.1523 | 1322.3533 |  | -15377.4269 | 1332.8597 |  | -3785.3119 | 848.1879 |  | -6054.9427 | 935.9104 |  | -7567.6065 | 844.5174 |  | -5687.8501 | 936.9484 |  | -8153.2696 | 956.5274 |  | -9513.1369 | 968.3145 |  | -7619.4703 | 1065.4756 |  | -10093.5999 | 1086.7355 |  | -11391.9818 | 1099.3343 |  | -8825.8725 | 1146.8692 |  | -11244.1125 | 1168.7335 |  | -12679.1502 | 1185.0801 |  | -10024.4582 | 1229.8497 |  | -12525.6937 | 1252.3276 |  | -13943.235 | 1269.439 |  | -11564.1442 | 1465.494 |  | -14026.0565 | 1490.3484 |  | -15439.1606 | 1509.9184 |  | -13347.5445 | 1598.0048 |  | -15841.5622 | 1623.4328 |  | -17246.6611 | 1644.0384 |  | -1050.2939 | 48.1825 |  | -1291.8209 | 48.6752 |  | -1420.7479 | 48.9843 |  | -1717.8566 | 61.0084 |  | -1967.1157 | 61.6443 |  | -2095.7 | 62.03 |  | -1230.9984 | 67.6183 |  | -1516.2445 | 68.3006 |  | -1688.5402 | 69.0068 |  | -2023.8103 | 85.1581 |  | -2300.9668 | 85.9903 |  | -2481.4708 | 86.8303 |  | -1321.8821 | 100.4052 |  | -1755.3407 | 93.852 |  | -1982.62 | 94.85 |  | -2299.3411 | 116.0715 |  | -2664.7103 | 117.2747 |  | -2789.1661 | 128.1676 |  | -3194.0725 | 138.6309 |  | -3559.8535 | 139.9616 |  | -3779.4428 | 141.2931 |  | -1462.3879 | 134.2709 |  | -1922.0611 | 135.9965 |  | -2263.9831 | 126.986 |  | -2580.0801 | 153.4958 |  | -3039.7266 | 155.6581 |  | -3285.3302 | 157.5754 |  | -3592.8879 | 182.0474 |  | -4050.9072 | 184.4156 |  | -4302.6118 | 185.8407 |  | -1579.5483 | 181.7369 |  | -2268.2514 | 168.5777 |  | -2461.2838 | 184.1839 |  | -2830.3309 | 202.47 |  | -3419.1034 | 205.481 |  | -3707.8685 | 207.1273 |  | -3959.2917 | 239.1245 |  | -4546.1978 | 242.4133 |  | -4840.5545 | 244.1952 |  | -4716.2009 | 262.47 |  | -5276.5654 | 265.8838 |  | -5585.1814 | 267.7295 |  | -5444.1585 | 285.3811 |  | -6030.8735 | 288.8947 |  | -6313.1704 | 290.7891 |  | -1838.2407 | 290.1086 |  | -2657.6114 | 291.2858 |  | -3073.4077 | 292.2794 |  | -3352.5102 | 313.4477 |  | -4185.2054 | 319.032 |  | -4596.2828 | 321.8369 |  | -4737.1728 | 366.9407 |  | -5541.5371 | 373.0687 |  | -5959.701 | 376.11 |  | -5630.9534 | 399.7156 |  | -6447.0979 | 406.094 |  | -6859.2011 | 409.2471 |  | -6537.8726 | 433.2114 |  | -7336.7337 | 439.7803 |  | -7739.6787 | 443.0207 |  | -2280.4953 | 395.9717 |  | -3102.765 | 437.1703 |  | -3867.4618 | 397.36 |  | -3881.4484 | 456.9513 |  | -4892.4161 | 463.8169 |  | -5462.4532 | 468.5157 |  | -5503.8265 | 528.8424 |  | -6503.058 | 536.4355 |  | -7052.5771 | 541.5596 |  | -6551.0851 | 577.207 |  | -7564.0599 | 585.1229 |  | -8104.3607 | 590.4408 |  | -7617.1375 | 621.692 |  | -8607.831 | 629.8627 |  | -9168.2177 | 635.3393 |  | -9179.7975 | 690.1765 |  | -10193.9497 | 698.6386 |  | -10749.1079 | 704.2956 |  | -2332.9988 | 625.8042 |  | -3858.0395 | 566.2724 |  | -4324.0243 | 625.5694 |  | -4148.5041 | 688.4305 |  | -5447.5241 | 698.1886 |  | -6397.5414 | 652.0231 |  | -6235.3675 | 731.8267 |  | -7559.0997 | 743.2504 |  | -8247.8515 | 749.6052 |  | -7470.7548 | 791.198 |  | -8774.5055 | 803.1425 |  | -9452.4156 | 809.7544 |  | -8695.6072 | 855.4905 |  | -9971.1058 | 867.8219 |  | -10634.0378 | 874.6282 |  | -10492.0249 | 947.1047 |  | -11795.1046 | 959.8938 |  | -12449.8334 | 966.9314 |  | -2835.5959 | 780.772 |  | -4124.742 | 858.8583 |  | -5288.5986 | 776.9217 |  | -4925.6914 | 849.8727 |  | -6160.2622 | 935.9111 |  | -7062.94 | 943.5701 |  | -6621.4922 | 1049.7653 |  | -8549.4174 | 985.4019 |  | -9423.6085 | 995.6628 |  | -8375.1321 | 1054.0505 |  | -9916.4698 | 1069.1388 |  | -10821.1756 | 1079.8178 |  | -9711.8226 | 1129.1026 |  | -11310.64 | 1144.7366 |  | -12198.2233 | 1155.7573 |  | -11788.5608 | 1245.2072 |  | -13321.6962 | 1261.4476 |  | -14200.1468 | 1272.861 |  | -2753.1091 | 1149.6114 |  | -4972.4886 | 1039.0257 |  | -5712.0908 | 1145.0661 |  | -5017.5414 | 1222.1246 |  | -6903.6365 | 1229.5192 |  | -8359.198 | 1135.5499 |  | -7711.7501 | 1260.4624 |  | -9622.5678 | 1279.3761 |  | -10660.8886 | 1292.8798 |  | -9213.3492 | 1356.473 |  | -11142.7511 | 1376.3504 |  | -12214.9775 | 1390.445 |  | -10753.4075 | 1458.2203 |  | -12640.9904 | 1478.8221 |  | -13690.7272 | 1493.3704 |  | -13012.2688 | 1605.7674 |  | -14936.5049 | 1627.215 |  | -15973.5797 | 1642.2978 |  | -3268.4547 | 1363.5183 |  | -5611.8112 | 1356.5365 |  | -6781.0063 | 1354.1811 |  | -5866.1379 | 1433.6898 |  | -7757.9437 | 1589.0808 |  | -8879.7644 | 1594.7313 |  | -8373.7076 | 1598.1721 |  | -10711.4521 | 1625.8035 |  | -11900.1245 | 1639.9189 |  | -10084.2738 | 1715.1263 |  | -12380.8123 | 1744.062 |  | -13547.5585 | 1758.7494 |  | -11782.7305 | 1832.7591 |  | -14091.35 | 1862.7013 |  | -15230.9149 | 1877.8356 |  | -14273.8999 | 2008.9936 |  | -16554.8969 | 2040.0923 |  | -17746.5305 | 2055.76 |  | -16805.4905 | 2189.5955 |  | -19042.6315 | 2221.5537 |  | -20213.0758 | 2237.6205 |  | -3527.3872 | 1742.1797 |  | -5777.5734 | 1909.2187 |  | -7161.1817 | 1908.0927 |  | -5819.2778 | 2003.9905 |  | -8947.5889 | 1824.3495 |  | -10413.9518 | 1832.7328 |  | -8552.6011 | 2146.7143 |  | -11753.2385 | 2015.3274 |  | -13158.1162 | 2035.4967 |  | -10965.9574 | 2130.808 |  | -13570.8354 | 2166.1464 |  | -15019.6677 | 2187.0687 |  | -12749.8542 | 2267.7954 |  | -15437.7278 | 2304.3251 |  | -16856.2748 | 2325.8579 |  | -15545.5276 | 2486.1326 |  | -18201.9919 | 2523.9845 |  | -19603.0727 | 2546.2156 |  | -18235.6198 | 2688.2347 |  | -20924.1896 | 2727.1238 |  | -22298.4743 | 2749.9088 |  | -890.0987 | 140.0478 |  | -1169.1722 | 144.6395 |  | -1323.8295 | 147.2664 |  | -1714.9047 | 160.4494 |  | -1998.4737 | 164.7625 |  | -2155.1348 | 167.2492 |  | -1060.6151 | 197.4783 |  | -1474.2377 | 196.0295 |  | -1736.9253 | 195.6245 |  | -2033.4024 | 225.1285 |  | -2351.6905 | 237.8687 |  | -2615.4302 | 236.3009 |  | -1170.4311 | 274.1983 |  | -1706.6096 | 273.4861 |  | -2012.664 | 271.8876 |  | -2293.361 | 310.0276 |  | -2716.2017 | 328.7448 |  | -3022.1467 | 325.8102 |  | -3287.0472 | 360.6665 |  | -3709.9437 | 381.6132 |  | -4033.4221 | 392.4359 |  | -1385.6106 | 343.2796 |  | -1814.4805 | 382.3088 |  | -2270.1956 | 364.9261 |  | -2525.8047 | 411.7592 |  | -3097.9739 | 425.939 |  | -3409.7864 | 433.8297 |  | -3650.7767 | 477.0417 |  | -4029.3553 | 526.7396 |  | -4337.8369 | 535.3417 |  | -1406.0647 | 460.9993 |  | -2077.861 | 478.8647 |  | -2445.1047 | 488.7764 |  | -2677.1522 | 546.3705 |  | -3350.2248 | 564.3718 |  | -3715.0233 | 574.6762 |  | -3932.9134 | 628.6607 |  | -4605.7451 | 646.8942 |  | -4971.2722 | 657.2255 |  | -4762.783 | 681.1488 |  | -5185.2591 | 750.1591 |  | -5548.0216 | 761.2122 |  | -5582.7477 | 732.3091 |  | -6255.5563 | 750.7567 |  | -6619.5157 | 761.3338 |  | -1557.9218 | 750.0326 |  | -2561.3125 | 763.2234 |  | -3083.1912 | 780.6404 |  | -3090.3735 | 878.0551 |  | -4094.8613 | 887.83 |  | -4615.8172 | 905.585 |  | -4610.7566 | 1001.4739 |  | -5611.5614 | 1009.031 |  | -6133.4385 | 1026.8486 |  | -5612.9184 | 1082.4215 |  | -6615.2546 | 1087.2221 |  | -6809.802 | 1184.2188 |  | -6610.4019 | 1161.2705 |  | -7610.4913 | 1163.1348 |  | -8130.3906 | 1181.2971 |  | -1364.3717 | 1188.0637 |  | -2795.5216 | 1163.7881 |  | -3553.7204 | 1200.6753 |  | -3434.3246 | 1288.9095 |  | -4589.9352 | 1339.9009 |  | -5346.8304 | 1377.5198 |  | -5216.9897 | 1458.8344 |  | -6371.0747 | 1510.672 |  | -7125.302 | 1549.3308 |  | -6393.3562 | 1570.8378 |  | -7549.2278 | 1622.416 |  | -8302.2568 | 1661.5817 |  | -7566.0254 | 1680.0827 |  | -8719.0004 | 1732.6585 |  | -9474.6367 | 1771.2611 |  | -9308.5046 | 1841.7852 |  | -10464.5293 | 1893.7663 |  | -11219.4903 | 1932.7339 |  | -1775.664 | 1532.2638 |  | -3310.916 | 1598.7503 |  | -4149.5098 | 1635.6012 |  | -3834.5676 | 1754.9661 |  | -4962.6008 | 1950.8363 |  | -6206.4548 | 1859.845 |  | -5875.1506 | 1974.4448 |  | -7412.8156 | 2041.9371 |  | -8250.3783 | 2079.706 |  | -7230.2266 | 2117.2795 |  | -8765.294 | 2185.5242 |  | -9601.4472 | 2223.7069 |  | -8577.7924 | 2258.0319 |  | -10109.187 | 2327.1621 |  | -10943.3893 | 2365.7949 |  | -10582.2847 | 2463.8049 |  | -12117.2649 | 2532.7218 |  | -12950.4045 | 2571.6589 |  | -1841.0207 | 2086.6782 |  | -3598.6959 | 2250.3106 |  | -4801.9151 | 2233.327 |  | -4161.4933 | 2369.1688 |  | -5918.2839 | 2543.9999 |  | -6619.5273 | 2696.4804 |  | -6463.6189 | 2648.6443 |  | -8222.3433 | 2831.5537 |  | -9423.2336 | 2798.5234 |  | -7993.654 | 2831.6504 |  | -9748.7885 | 3020.6145 |  | -10953.6451 | 2982.1461 |  | -9510.0114 | 3012.6877 |  | -11272.618 | 3205.2562 |  | -12475.249 | 3162.8496 |  | -11782.57 | 3276.6949 |  | -13536.6363 | 3481.2899 |  | -14738.0803 | 3429.3051 |  | -1333.7584 | 2951.6396 |  | -3941.6726 | 2971.7895 |  | -5385.0694 | 2950.5876 |  | -4409.3118 | 3104.8505 |  | -6521.4593 | 3336.1766 |  | -7371.0766 | 3537.7899 |  | -6371.6452 | 3692.8057 |  | -9092.7105 | 3691.4843 |  | -10532.3867 | 3650.1733 |  | -8677.0257 | 3679.1419 |  | -10793.5607 | 3926.24 |  | -12237.6448 | 3878.2031 |  | -10374.3192 | 3904.0243 |  | -12485.4155 | 4159.4968 |  | -13926.5755 | 4105.5683 |  | -12901.9328 | 4235.9752 |  | -15017.7965 | 4501.0636 |  | -16457.3102 | 4437.8867 |  | -1742.3063 | 3550.4108 |  | -4438.8817 | 3711.592 |  | -5786.847 | 3792.3581 |  | -4591.7689 | 3972.365 |  | -7285.8826 | 4135.5756 |  | -8628.484 | 4218.3229 |  | -6712.6227 | 4702.1874 |  | -10111.362 | 4557.339 |  | -11461.859 | 4638.7658 |  | -9295.369 | 4669.591 |  | -11985.858 | 4835.5826 |  | -13333.505 | 4918.0421 |  | -11167.5069 | 4943.5024 |  | -13859.5665 | 5109.6735 |  | -15203.6773 | 5193.2821 |  | -13956.9452 | 5348.9676 |  | -16645.4138 | 5516.7608 |  | -17996.2959 | 5599.0872 |  | -16737.3919 | 5745.0336 |  | -19420.1593 | 5914.7608 |  | -20768.2872 | 5998.0663 |  | -1683.708 | 4486.7079 |  | -4641.4892 | 4676.5282 |  | -6456.8726 | 4803.8495 |  | -4787.2392 | 4991.1487 |  | -7740.8651 | 5183.6115 |  | -9453.6354 | 5514.0984 |  | -7880.2291 | 5491.1193 |  | -9994.244 | 6087.1838 |  | -12539.7644 | 6034.3778 |  | -9934.9846 | 5821.543 |  | -12883.0068 | 6017.3981 |  | -14593.4987 | 6374.7015 |  | -11972.728 | 6151.2663 |  | -14931.5396 | 6344.8235 |  | -16638.0938 | 6712.2586 |  | -15032.8851 | 6636.0677 |  | -17987.6136 | 6831.4496 |  | -19691.8952 | 7213.4387 |  | -18065.8074 | 7114.5133 |  | -21024.7095 | 7309.6181 |  | -22725.51 | 7709.45 |  | -993.3705 | 37.6761 |  | -1279.4426 | 38.1137 |  | -1439.2074 | 38.5612 |  | -1491.656 | 51.9221 |  | -1768.4073 | 52.4772 |  | -1935.2629 | 53.0345 |  | -1144.2182 | 53.216 |  | -1520.8697 | 53.8185 |  | -1737.2959 | 54.4426 |  | -1711.6718 | 72.3353 |  | -2085.8034 | 73.1298 |  | -2298.7321 | 73.9283 |  | -2315.0941 | 86.5656 |  | -2688.6605 | 87.4386 |  | -2906.5582 | 88.3086 |  | -1301.1757 | 70.6596 |  | -1769.1365 | 71.7682 |  | -2010.1405 | 72.4582 |  | -2005.8821 | 88.0387 |  | -2469.1633 | 89.3686 |  | -2720.4472 | 90.1738 |  | -2622.147 | 113.5197 |  | -3081.1097 | 115.0693 |  | -3239.5198 | 124.8903 |  | -1450.5284 | 98.2094 |  | -2065.4996 | 99.7006 |  | -2398.7375 | 100.5429 |  | -2247.1733 | 119.8107 |  | -2850.0931 | 121.6238 |  | -3178.4433 | 122.6155 |  | -3022.2331 | 140.7431 |  | -3538.8235 | 154.5177 |  | -3853.6858 | 155.6688 |  | -3420.3757 | 167.1768 |  | -4043.802 | 169.3841 |  | -4353.1323 | 170.5759 |  | -3927.5244 | 181.6871 |  | -4495.7102 | 183.2918 |  | -4818.7915 | 184.5086 |  | -1761.0315 | 152.6306 |  | -2620.5668 | 155.3904 |  | -3046.6095 | 156.8345 |  | -2718.7698 | 184.222 |  | -3558.3402 | 187.5954 |  | -3995.9032 | 189.2896 |  | -3652.5684 | 214.8516 |  | -4380.3207 | 236.5418 |  | -4797.5374 | 238.5096 |  | -4127.9783 | 254.2962 |  | -4989.6283 | 258.4222 |  | -5425.6716 | 260.462 |  | -4742.7979 | 275.6631 |  | -5535.2041 | 278.9325 |  | -5960.3353 | 281.0134 |  | -2069.5916 | 223.3439 |  | -3155.0921 | 226.2044 |  | -3739.1939 | 228.614 |  | -3184.9124 | 266.3409 |  | -4271.1688 | 270.5157 |  | -4839.4275 | 273.3639 |  | -4305.5917 | 308.5546 |  | -5224.2592 | 338.8587 |  | -5796.3288 | 342.1825 |  | -4855.3849 | 363.9897 |  | -5937.2332 | 369.1303 |  | -6498.8156 | 372.5776 |  | -5577.9696 | 393.5813 |  | -6634.9777 | 398.8807 |  | -7218.3825 | 402.4278 |  | -6627.8007 | 437.2725 |  | -7710.4223 | 442.7582 |  | -8249.6552 | 446.4166 |  | -2419.1413 | 314.3707 |  | -3778.6415 | 316.0577 |  | -4483.3579 | 318.4311 |  | -3693.3235 | 367.8025 |  | -5046.1658 | 374.0835 |  | -5764.534 | 377.6262 |  | -4977.5242 | 423.5672 |  | -6305.2401 | 430.5113 |  | -6991.4675 | 434.3689 |  | -5793.8713 | 459.9929 |  | -7135.4082 | 467.2385 |  | -7848.8938 | 471.2465 |  | -6363.649 | 535.4887 |  | -7708.9553 | 543.4482 |  | -8402.7807 | 547.8379 |  | -7557.5736 | 593.0892 |  | -8886.5791 | 601.3343 |  | -9571.3805 | 605.8696 |  | -2739.5371 | 428.569 |  | -4404.6211 | 427.9002 |  | -5289.8207 | 429.4278 |  | -4211.0333 | 489.9321 |  | -5821.1128 | 497.8412 |  | -6718.4328 | 503.5551 |  | -5611.9861 | 561.0848 |  | -7232.3171 | 569.8767 |  | -8134.9296 | 576.1165 |  | -6577.3001 | 607.8633 |  | -8213.4916 | 617.0523 |  | -9099.6262 | 623.5352 |  | -7212.8581 | 705.6401 |  | -8878.0537 | 718.0225 |  | -9661.0478 | 722.8581 |  | -8561.3024 | 779.3132 |  | -10271.9468 | 792.4872 |  | -10746.972 | 858.0836 |  | -3104.0347 | 568.5333 |  | -5036.2828 | 565.2967 |  | -6137.4267 | 565.1168 |  | -4688.9799 | 634.3791 |  | -6646.4732 | 644.7544 |  | -7710.2936 | 652.286 |  | -6295.173 | 723.1038 |  | -8262.5879 | 734.6833 |  | -9273.9245 | 742.9172 |  | -7313.6691 | 781.0588 |  | -9297.6706 | 793.189 |  | -10342.9102 | 801.7612 |  | -8293.2846 | 836.0501 |  | -10023.7205 | 921.0807 |  | -11011.008 | 927.6598 |  | -9886.1291 | 920.5694 |  | -11573.9255 | 1014.0125 |  | -12532.1319 | 1020.4157 |  | -3427.0773 | 737.9464 |  | -5779.8928 | 732.435 |  | -7007.4938 | 731.2589 |  | -5163.5167 | 804.0546 |  | -7541.4006 | 819.3488 |  | -8721.9202 | 827.2899 |  | -6927.4004 | 911.7153 |  | -9313.6309 | 928.6291 |  | -10494.9064 | 937.2517 |  | -8110.2404 | 982.2626 |  | -10447.9949 | 999.9116 |  | -11602.3207 | 1008.8561 |  | -9190.3714 | 1049.1639 |  | -11206.1158 | 1154.7705 |  | -12392.8923 | 1164.5753 |  | -10521.6258 | 1247.2035 |  | -12824.6838 | 1267.3188 |  | -14067.6698 | 1277.4546 |  | -12223.9661 | 1358.003 |  | -14555.206 | 1378.6586 |  | -15698.1191 | 1389.0337 |  | -3763.1951 | 938.2456 |  | -6518.463 | 930.9848 |  | -7897.9311 | 928.4786 |  | -5717.1553 | 1000.2004 |  | -8429.439 | 1019.0643 |  | -9814.8931 | 1030.4715 |  | -7642.3009 | 1128.8118 |  | -10356.8199 | 1149.5361 |  | -11739.2598 | 1161.8447 |  | -8859.2032 | 1213.4026 |  | -11589.5269 | 1234.9757 |  | -13015.9258 | 1247.7172 |  | -10036.7764 | 1293.1526 |  | -12773.4183 | 1315.2386 |  | -14269.4884 | 1332.1315 |  | -11558.8745 | 1533.5982 |  | -14249.6635 | 1558.104 |  | -15735.7673 | 1577.477 |  | -13335.7225 | 1665.9998 |  | -16057.594 | 1691.1363 |  | -17530.1633 | 1711.5745 |  | -1213.6809 | 69.9458 |  | -1517.3243 | 70.6034 |  | -1694.6608 | 71.2865 |  | -2005.0786 | 87.4792 |  | -2300.1679 | 88.296 |  | -2397.891 | 96.3866 |  | -1360.4524 | 99.046 |  | -1760.533 | 99.9248 |  | -2000.3121 | 100.8555 |  | -2267.7802 | 122.2159 |  | -2666.3619 | 123.3697 |  | -2903.659 | 124.5388 |  | -3161.5345 | 144.7483 |  | -3559.5511 | 146.0438 |  | -3801.8201 | 147.3416 |  | -1521.0698 | 132.1703 |  | -2024.1741 | 133.7663 |  | -2286.173 | 134.8112 |  | -2544.976 | 162.1081 |  | -3043.4003 | 164.1928 |  | -3315.6768 | 165.4621 |  | -3556.6237 | 190.0204 |  | -4052.2623 | 192.3344 |  | -4315.4975 | 193.7283 |  | -1610.5993 | 188.8198 |  | -2268.1687 | 189.4129 |  | -2624.3031 | 189.985 |  | -2763.1994 | 221.4934 |  | -3408.7174 | 224.3274 |  | -3759.9602 | 225.8858 |  | -3889.8536 | 258.09 |  | -4547.2646 | 261.2521 |  | -4707.4125 | 284.3419 |  | -4626.4128 | 281.3795 |  | -5294.295 | 284.6898 |  | -5627.5202 | 286.4809 |  | -5373.5814 | 304.2304 |  | -6027.2162 | 307.655 |  | -6374.6962 | 309.505 |  | -1886.0742 | 300.3476 |  | -2812.3212 | 300.2369 |  | -3271.0721 | 300.5757 |  | -3273.1234 | 342.0755 |  | -4179.4057 | 347.3293 |  | -4649.677 | 349.9853 |  | -4631.8723 | 395.5066 |  | -5550.9004 | 401.3962 |  | -6002.25 | 404.327 |  | -5522.114 | 430.0202 |  | -6453.385 | 436.1953 |  | -6923.564 | 439.254 |  | -6427.9978 | 461.6403 |  | -7339.9125 | 468.0403 |  | -7799.901 | 471.2013 |  | -2144.7787 | 449.7121 |  | -3301.9352 | 448.5648 |  | -3933.8079 | 448.2877 |  | -3762.844 | 497.0797 |  | -4920.7567 | 503.5283 |  | -5536.7848 | 507.9741 |  | -5381.8294 | 568.9181 |  | -6524.2377 | 576.2113 |  | -6866.3731 | 628.2123 |  | -6129.5176 | 667.448 |  | -7581.4326 | 624.8886 |  | -8192.8689 | 630.0475 |  | -7489.5771 | 664.6273 |  | -8621.3658 | 672.5779 |  | -9254.6205 | 677.9149 |  | -8693.5233 | 793.4348 |  | -10206.1922 | 741.6085 |  | -10795.2785 | 747.1484 |  | -2427.285 | 640.4002 |  | -3882.3268 | 637.8272 |  | -4639.3742 | 636.9362 |  | -4277.6457 | 691.0709 |  | -5726.0297 | 699.2304 |  | -6496.733 | 704.6185 |  | -6133.5868 | 785.3322 |  | -7556.8439 | 796.299 |  | -8295.4049 | 802.42 |  | -9839.3471 | 1327.5845 |  | -10392.7687 | 1510.2134 |  | -12452.5775 | 1269.7968 |  | -8551.9573 | 908.8637 |  | -9999.0793 | 920.8678 |  | -10748.6763 | 927.5029 |  | -10344.3125 | 1000.3399 |  | -11775.1331 | 1012.8595 |  | -12515.7038 | 1019.7573 |  | -2658.6616 | 875.7725 |  | -4432.5218 | 871.5629 |  | -5393.7909 | 869.4142 |  | -4779.6927 | 927.8898 |  | -6498.5495 | 934.4672 |  | -7471.9376 | 940.897 |  | -6825.8185 | 1039.8286 |  | -8554.9271 | 1053.6638 |  | -9533.608 | 1063.5478 |  | -8218.7304 | 1122.8648 |  | -9963.7 | 1137.4635 |  | -10925.9025 | 1147.8178 |  | -9600.5694 | 1197.8397 |  | -11305.0824 | 1213.0461 |  | -12245.7432 | 1223.7836 |  | -11625.7127 | 1313.7929 |  | -13361.65 | 1329.6899 |  | -14289.5598 | 1340.8675 |  | -2912.0856 | 1164.0139 |  | -4974.8653 | 1157.454 |  | -6167.2914 | 1153.886 |  | -4828.5339 | 1343.3457 |  | -7307.9477 | 1223.2768 |  | -8463.0501 | 1228.7652 |  | -7544.644 | 1346.6003 |  | -9642.5884 | 1364.7454 |  | -10745.2105 | 1377.7485 |  | -8560.4706 | 1559.5115 |  | -11154.2548 | 1461.8022 |  | -12290.7738 | 1475.4679 |  | -10577.7683 | 1544.2696 |  | -12120.2442 | 1691.1391 |  | -13814.2288 | 1578.4822 |  | -12894.6888 | 1691.6827 |  | -14933.3918 | 1712.6596 |  | -16090.2377 | 1727.4337 |  | -3102.1531 | 1510.9183 |  | -5622.3188 | 1502.4755 |  | -6933.5949 | 1499.1924 |  | -5634.9167 | 1570.8461 |  | -8180.1509 | 1575.148 |  | -9444.3451 | 1579.0641 |  | -8190.6861 | 1703.6378 |  | -10744.2666 | 1730.263 |  | -12009.2172 | 1743.9209 |  | -9899.0094 | 1820.5436 |  | -12404.1142 | 1848.6388 |  | -13642.1152 | 1862.931 |  | -11595.2133 | 1938.1231 |  | -14110.1453 | 1967.3371 |  | -15386.0885 | 1982.1323 |  | -14080.4702 | 2114.1941 |  | -16561.8673 | 2144.6922 |  | -17894.0203 | 2160.0788 |  | -16611.1503 | 2294.6253 |  | -19120.7295 | 2326.0841 |  | -20352.8089 | 2341.9062 |  | -3289.6315 | 1919.9533 |  | -6227.4633 | 1910.6299 |  | -7713.4276 | 1906.409 |  | -6113.2718 | 1984.7841 |  | -9008.1194 | 1988.0589 |  | -10500.0692 | 1991.9706 |  | -8903.7368 | 2110.4138 |  | -11800.8195 | 2140.935 |  | -13289.7551 | 2160.5002 |  | -10695.0269 | 2257.4726 |  | -13607.914 | 2291.8949 |  | -15140.8086 | 2312.3135 |  | -12546.534 | 2394.3887 |  | -15469.8134 | 2430.1208 |  | -16966.8872 | 2451.2145 |  | -15341.2064 | 2612.5954 |  | -18226.5476 | 2649.7881 |  | -19700.6302 | 2671.6503 |  | -18024.7464 | 2814.498 |  | -20941.17 | 2852.8316 |  | -22382.9262 | 2887.6038 |  | -1107.9898 | 191.1866 |  | -1429.7188 | 202.0465 |  | -1693.0631 | 201.9179 |  | -1986.308 | 231.8392 |  | -2306.9273 | 244.0614 |  | -2571.2775 | 242.7999 |  | -1176.7227 | 273.5339 |  | -1604.072 | 289.2828 |  | -1911.7513 | 288.4446 |  | -2186.0462 | 327.5213 |  | -2612.3596 | 345.0578 |  | -2920.5608 | 342.7732 |  | -3179.6053 | 378.865 |  | -3606.6918 | 398.132 |  | -3914.6902 | 394.3291 |  | -1262.2263 | 365.4798 |  | -1840.052 | 378.8563 |  | -2153.9886 | 386.4189 |  | -2402.1501 | 434.3768 |  | -2979.3619 | 448.0378 |  | -3294.6399 | 455.6054 |  | -3555.073 | 514.8466 |  | -4159.9976 | 531.581 |  | -4496.5113 | 543.3419 |  | -1141.7751 | 513.0551 |  | -1823.7884 | 529.6139 |  | -2197.3467 | 538.7421 |  | -2414.3644 | 598.8904 |  | -3094.8128 | 615.8429 |  | -3467.7334 | 625.1581 |  | -3669.8257 | 682.322 |  | -4351.8219 | 699.2546 |  | -4723.1211 | 708.8765 |  | -4497.0493 | 736.1627 |  | -5180.4079 | 753.0371 |  | -5550.9879 | 762.8113 |  | -5351.7376 | 809.2208 |  | -6158.0764 | 834.091 |  | -6513.295 | 846.2629 |  | -1228.0275 | 826.1363 |  | -2244.6771 | 839.838 |  | -2771.8281 | 856.5465 |  | -2762.4759 | 955.2091 |  | -3776.5301 | 965.2933 |  | -4305.1808 | 981.9681 |  | -4279.4903 | 1080.5558 |  | -5295.2014 | 1087.4017 |  | -5821.393 | 1104.5905 |  | -5281.192 | 1162.2137 |  | -6298.4946 | 1166.7603 |  | -6827.1338 | 1183.6803 |  | -6278.5408 | 1241.5891 |  | -7293.3272 | 1244.3782 |  | -7820.6411 | 1261.5712 |  | -1241.7081 | 1220.9195 |  | -2416.3233 | 1265.7396 |  | -3181.2523 | 1300.5025 |  | -3037.8133 | 1397.9389 |  | -4212.5267 | 1443.1579 |  | -4975.4008 | 1478.8241 |  | -4820.0373 | 1569.4754 |  | -5992.7352 | 1615.6115 |  | -6756.3758 | 1651.3577 |  | -5995.8469 | 1682.4444 |  | -7170.3935 | 1728.2876 |  | -7932.6701 | 1764.5749 |  | -7168.3497 | 1792.4088 |  | -8339.6671 | 1839.3378 |  | -9104.7763 | 1874.9754 |  | -8910.3809 | 1955.0546 |  | -10085.028 | 2001.284 |  | -10844.3992 | 2038.7224 |  | -1314.7299 | 1679.4958 |  | -2869.4651 | 1742.2574 |  | -3715.9065 | 1777.658 |  | -3372.658 | 1903.4839 |  | -4926.5277 | 1966.9508 |  | -5774.7415 | 2002.3038 |  | -5417.3109 | 2123.5062 |  | -6967.9141 | 2188.1047 |  | -7811.952 | 2224.5633 |  | -6767.1418 | 2268.5259 |  | -8319.5418 | 2333.0741 |  | -9167.123 | 2368.9934 |  | -8114.5097 | 2410.7862 |  | -9668.2153 | 2475.3475 |  | -10513.6834 | 2511.8462 |  | -10118.4738 | 2619.9723 |  | -11670.0603 | 2685.3751 |  | -12514.3598 | 2722.3054 |  | -1309.8955 | 2277.1456 |  | -3095.256 | 2425.5137 |  | -4307.4655 | 2416.3944 |  | -3634.3897 | 2560.2869 |  | -5412.6021 | 2722.448 |  | -6626.387 | 2701.8569 |  | -5935.3913 | 2841.4789 |  | -7714.9362 | 3012.732 |  | -8929.4093 | 2983.6491 |  | -7465.1981 | 3025.6859 |  | -9246.8045 | 3201.0587 |  | -10459.1359 | 3168.4885 |  | -8987.4248 | 3207.1964 |  | -10763.772 | 3389.2196 |  | -11973.3033 | 3352.3518 |  | -11253.2761 | 3475.605 |  | -13033.7066 | 3664.4644 |  | -14241.5796 | 3621.0248 |  | -1236.4724 | 2992.5807 |  | -3370.3421 | 3193.2824 |  | -4830.0514 | 3179.4537 |  | -3816.6302 | 3344.0769 |  | -5953.7867 | 3559.0641 |  | -7408.6434 | 3532.7623 |  | -6385.2283 | 3691.4552 |  | -8712.1986 | 3812.6834 |  | -9971.71 | 3882.8 |  | -8082.8147 | 3921.595 |  | -10223.4167 | 4153.9645 |  | -11675.8589 | 4112.1622 |  | -9779.8469 | 4148.0668 |  | -11914.1607 | 4388.9396 |  | -13370.9914 | 4339.8339 |  | -12315.0082 | 4481.4181 |  | -14445.7525 | 4732.4638 |  | -15900.8361 | 4675.4743 |  | -1085.5327 | 3840.1796 |  | -3805.0931 | 3995.1908 |  | -5171.5285 | 4070.9428 |  | -3926.556 | 4266.3793 |  | -6649.375 | 4421.5235 |  | -8009.6877 | 4499.4057 |  | -6756.5692 | 4687.544 |  | -9480.4733 | 4843.2938 |  | -10840.8864 | 4921.6026 |  | -8636.13 | 4965.1804 |  | -11353.7326 | 5123.2215 |  | -12710.6425 | 5202.7992 |  | -10507.975 | 5240.7063 |  | -13226.8552 | 5398.9054 |  | -14588.6956 | 5477.3249 |  | -13296.6446 | 5649.6296 |  | -16011.1654 | 5809.7957 |  | -17380.3151 | 5886.4865 |  | -17339.7237 | 7478.4863 |  | -20328.2469 | 7662.8475 |  | -22150.049 | 7792.7208 |  | -954.1298 | 4836.5293 |  | -3945.4359 | 5015.8381 |  | -5773.1168 | 5140.5545 |  | -4064.3457 | 5341.8359 |  | -7050.064 | 5523.6732 |  | -8766.1605 | 5838.0716 |  | -7156.4939 | 5843.7729 |  | -10142.5028 | 6026.3844 |  | -11858.2077 | 6358.5322 |  | -9201.0935 | 6178.6154 |  | -12189.1569 | 6361.2501 |  | -13910.5762 | 6701.3044 |  | -11247.6262 | 6507.7186 |  | -14237.0407 | 6690.3591 |  | -15953.8036 | 7041.1755 |  | -14307.6533 | 6995.3847 |  | -19005.9073 | 7545.3826 |  | -17292.1357 | 7180.215 |  | -17339.7237 | 7478.4863 |  | -20328.2469 | 7662.8475 |  | -22037.82 | 8044.15 |  | -63.7752 | 8.1952 |  | -288.3234 | 8.6517 |  | -407.2901 | 8.9035 |  | -70.9386 | 7.59 |  | -296.8835 | 8.0311 |  | -412.8313 | 8.2757 |  | -72.6349 | 12.3108 |  | -349.3281 | 12.947 |  | -490.8094 | 13.3921 |  | -86.4953 | 11.4579 |  | -355.7234 | 12.0709 |  | -499.06 | 12.5068 |  | -91.9065 | 18.1264 |  | -436.0736 | 19.0707 |  | -615.6993 | 19.7327 |  | -104.2405 | 16.9925 |  | -441.3169 | 17.9059 |  | -624.2659 | 18.5554 |  | -114.5143 | 15.8887 |  | -454.6855 | 16.7724 |  | -634.1456 | 17.4101 |  | -105.5519 | 25.5167 |  | -531.7399 | 26.9735 |  | -749.9734 | 27.7794 |  | -121.8188 | 24.0618 |  | -541.5041 | 25.4804 |  | -764.6661 | 26.2683 |  | -135.7372 | 22.6408 |  | -554.6812 | 24.0226 |  | -774.2285 | 24.7932 |  | -134.8105 | 35.9682 |  | -668.2618 | 38.0112 |  | -944.6201 | 39.0869 |  | -147.3144 | 34.1684 |  | -676.3385 | 36.1643 |  | -950.8613 | 37.2172 |  | -158.0899 | 32.4066 |  | -690.3349 | 34.3569 |  | -962.3886 | 35.3878 |  | -170.0861 | 31.253 |  | -694.4524 | 33.1737 |  | -967.4023 | 34.1902 |  | -180.9455 | 30.1157 |  | -705.5502 | 32.0076 |  | -978.9972 | 33.0101 |  | -172.4336 | 60.7803 |  | -910.9073 | 64.4187 |  | -1279.5974 | 66.2607 |  | -191.4836 | 58.1405 |  | -914.9798 | 61.711 |  | -1297.3069 | 63.5193 |  | -208.4227 | 55.5462 |  | -941.8103 | 59.0507 |  | -1310.0727 | 60.8262 |  | -226.6393 | 53.8416 |  | -940.2793 | 57.3031 |  | -1324.3069 | 59.0573 |  | -231.7036 | 52.1568 |  | -949.6126 | 55.5761 |  | -1335.9292 | 57.3093 |  | -227.5611 | 94.9575 |  | -1178.1978 | 100.14 |  | -1664.5212 | 103.1397 |  | -253.9072 | 91.3177 |  | -1189.5695 | 96.4014 |  | -1696.0818 | 99.3554 |  | -261.1327 | 87.7309 |  | -1214.4752 | 92.7179 |  | -1704.4899 | 95.6271 |  | -286.9023 | 85.3688 |  | -1217.4102 | 90.2925 |  | -1713.1821 | 93.1725 |  | -295.2393 | 83.0298 |  | -1235.0058 | 87.891 |  | -1719.5966 | 90.7423 |  | -313.842 | 79.564 |  | -1249.2752 | 84.3333 |  | -1748.6815 | 87.1424 |  | -290.2005 | 139.9192 |  | -1480.5696 | 147.6817 |  | -2120.616 | 151.7968 |  | -302.9151 | 135.1188 |  | -1501.5024 | 142.7515 |  | -2122.8795 | 146.8034 |  | -335.6095 | 130.379 |  | -1518.3886 | 137.884 |  | -2143.3993 | 141.8739 |  | -348.8643 | 127.2523 |  | -1548.8155 | 134.6736 |  | -2161.351 | 138.6229 |  | -361.1911 | 124.1521 |  | -1555.6054 | 131.4906 |  | -2176.6431 | 135.3997 |  | -387.8 | 119.5507 |  | -1562.5263 | 126.767 |  | -2184.4123 | 130.617 |  | -331.6734 | 196.9466 |  | -1833.5379 | 207.4806 |  | -2602.1639 | 213.6919 |  | -376.9427 | 190.8239 |  | -1836.8286 | 201.1888 |  | -2613.5964 | 207.322 |  | -392.2787 | 184.7691 |  | -1864.4216 | 194.9676 |  | -2648.2177 | 201.024 |  | -410.3427 | 180.77 |  | -1880.2767 | 190.8589 |  | -2649.8535 | 196.8649 |  | -427.3503 | 176.8005 |  | -1894.1171 | 186.781 |  | -2676.1052 | 192.7373 |  | -463.2849 | 170.9016 |  | -1911.1333 | 180.7216 |  | -2696.9559 | 186.6043 |  | -402.613 | 267.4413 |  | -2190.1007 | 281.6636 |  | -3157.5268 | 290.0385 |  | -425.2344 | 259.8344 |  | -2234.6805 | 273.8455 |  | -3179.0849 | 282.1226 |  | -478.637 | 252.3028 |  | -2240.8303 | 266.1056 |  | -3195.6087 | 274.2863 |  | -501.5892 | 247.3233 |  | -2264.8522 | 260.9888 |  | -3203.8529 | 269.1061 |  | -492.0206 | 242.3768 |  | -2286.6057 | 255.9062 |  | -3209.8973 | 263.9608 |  | -538.6004 | 235.0184 |  | -2315.0154 | 248.3461 |  | -3246.4683 | 256.3078 |  | -480.1781 | 352.9706 |  | -2615.8619 | 372.4354 |  | -3717.1658 | 382.3572 |  | -508.2321 | 343.7186 |  | -2633.8489 | 362.9297 |  | -3751.4485 | 372.7257 |  | -534.3184 | 334.5493 |  | -2688.0024 | 353.51 |  | -3780.1258 | 363.1818 |  | -563.4 | 328.4821 |  | -2681.7265 | 347.2776 |  | -3796.155 | 356.8674 |  | -591.1714 | 322.4512 |  | -2712.8096 | 341.0828 |  | -3809.7307 | 350.5915 |  | -612.0632 | 313.4725 |  | -2717.2073 | 331.8609 |  | -3825.5267 | 341.2491 |  | -666.7 | 304.5743 |  | -2754.5433 | 322.7227 |  | -3835.8869 | 331.992 |  | -564.7525 | 455.1515 |  | -3071.9175 | 479.6363 |  | -4369.024 | 492.9381 |  | -598.8382 | 444.0942 |  | -3098.4522 | 468.2721 |  | -4368.3668 | 481.4258 |  | -630.7676 | 433.1272 |  | -3120.8949 | 457.0015 |  | -4411.3226 | 470.0089 |  | -665.9656 | 425.8656 |  | -3118.179 | 449.5395 |  | -4436.5535 | 462.4503 |  | -655.1592 | 418.6436 |  | -3159.6884 | 442.1186 |  | -4459.077 | 454.9336 |  | -725.9601 | 407.8845 |  | -3172.3494 | 431.0638 |  | -4487.8188 | 443.7366 |  | -750.0965 | 397.2133 |  | -3224.372 | 420.1004 |  | -4510.5537 | 432.6327 |  | 34.1215 | 15.1295 |  | -198.5859 | 17.3034 |  | -334.6694 | 17.8072 |  | 20.4845 | 14.0122 |  | -212.9479 | 16.0622 |  | -344.8463 | 16.5514 |  | 46.4468 | 22.7276 |  | -240.6035 | 25.894 |  | -402.3868 | 26.7843 |  | 24.9767 | 21.153 |  | -253.8185 | 24.1419 |  | -416.0837 | 25.0136 |  | 58.7701 | 33.4641 |  | -298.3662 | 38.1414 |  | -503.6063 | 39.4655 |  | 37.6915 | 31.3707 |  | -311.4471 | 35.8118 |  | -518.4284 | 37.1111 |  | 18.8091 | 29.333 |  | -332.5312 | 33.5447 |  | -534.4715 | 34.8203 |  | 80.1268 | 47.1078 |  | -361.3307 | 53.947 |  | -611.9745 | 55.5591 |  | 53.9796 | 44.4218 |  | -379.9504 | 50.9608 |  | -633.7432 | 52.5366 |  | 30.3169 | 41.7983 |  | -401.8609 | 48.0451 |  | -650.2801 | 49.5864 |  | 102.3377 | 66.4029 |  | -450.8754 | 76.0224 |  | -768.9331 | 78.1742 |  | 78.8179 | 63.0802 |  | -468.8256 | 72.3286 |  | -783.0584 | 74.4347 |  | 57.1622 | 59.8276 |  | -492.5731 | 68.7139 |  | -802.3753 | 70.7757 |  | 37.9888 | 57.6978 |  | -503.1237 | 66.3474 |  | -812.5282 | 68.3805 |  | 20.0124 | 55.5982 |  | -520.6001 | 64.0152 |  | -829.2151 | 66.0205 |  | 154.7829 | 112.2098 |  | -610.0572 | 128.8374 |  | -1036.3681 | 132.5214 |  | 122.4448 | 107.3362 |  | -626.0388 | 123.422 |  | -1063.5882 | 127.0386 |  | 92.3547 | 102.5467 |  | -664.6563 | 118.1013 |  | -1085.7674 | 121.6524 |  | 65.4465 | 99.3999 |  | -672.7231 | 114.9366 |  | -1106.2229 | 118.1146 |  | 51.7507 | 96.2894 |  | -687.9847 | 111.1521 |  | -1124.0232 | 114.6186 |  | 204.2674 | 175.3061 |  | -783.0259 | 200.28 |  | -1344.5968 | 206.2798 |  | 162.3621 | 168.5864 |  | -808.3425 | 192.8029 |  | -1387.2965 | 198.7107 |  | 139.7141 | 161.9646 |  | -847.071 | 185.4358 |  | -1406.7435 | 191.2543 |  | 103.7384 | 157.6039 |  | -859.1533 | 180.585 |  | -1422.7393 | 186.3452 |  | 85.2563 | 153.2857 |  | -885.8418 | 175.782 |  | -1436.4172 | 181.4846 |  | 51.5489 | 146.8875 |  | -913.6491 | 168.6666 |  | -1476.3118 | 174.285 |  | 260.4948 | 258.3123 |  | -976.1484 | 295.3634 |  | -1713.0313 | 303.5937 |  | 229.9501 | 249.4502 |  | -1013.0619 | 285.5029 |  | -1728.0581 | 293.6067 |  | 179.5612 | 240.6996 |  | -1045.8066 | 275.768 |  | -1761.2429 | 283.7479 |  | 154.5861 | 234.9273 |  | -1086.738 | 269.3472 |  | -1787.5814 | 277.2461 |  | 130.5997 | 229.2037 |  | -1103.978 | 262.9812 |  | -1811.2213 | 270.7995 |  | 86.6148 | 220.7089 |  | -1126.4725 | 253.5341 |  | -1831.4269 | 261.2341 |  | 351.517 | 363.5937 |  | -1208.8626 | 414.9612 |  | -2096.3873 | 427.3844 |  | 286.1463 | 352.2903 |  | -1230.1696 | 402.3777 |  | -2122.2081 | 414.6447 |  | 250.8446 | 341.1121 |  | -1275.6557 | 389.9354 |  | -2171.121 | 402.0485 |  | 219.5464 | 333.7292 |  | -1303.3736 | 381.7178 |  | -2182.2323 | 393.7299 |  | 189.3647 | 326.401 |  | -1329.0214 | 373.5621 |  | -2217.9135 | 385.4746 |  | 133.7826 | 315.5107 |  | -1363.6437 | 361.4437 |  | -2252.8233 | 373.2093 |  | 426.7006 | 493.7377 |  | -1431.9889 | 563.3273 |  | -2543.8089 | 580.0773 |  | 381.7065 | 479.6942 |  | -1496.6209 | 547.6911 |  | -2581.3823 | 564.2451 |  | 306.0672 | 465.7898 |  | -1522.7013 | 532.2112 |  | -2613.8207 | 548.5729 |  | 268.3661 | 456.5968 |  | -1559.9388 | 521.9781 |  | -2632.623 | 538.2122 |  | 263.2461 | 447.4647 |  | -1594.8566 | 511.813 |  | -2649.1811 | 527.9215 |  | 194.7481 | 433.8801 |  | -1642.9145 | 496.6921 |  | -2701.4408 | 512.6156 |  | 508.9065 | 651.638 |  | -1710.3712 | 744.8709 |  | -2986.4375 | 764.7151 |  | 456.2083 | 634.5574 |  | -1750.4462 | 725.8595 |  | -3038.3632 | 745.4514 |  | 405.614 | 617.6295 |  | -1826.5655 | 707.02 |  | -3084.5827 | 726.3635 |  | 360.269 | 606.4285 |  | -1834.8655 | 694.5551 |  | -3115.3889 | 714.4927 |  | 316.2953 | 595.2945 |  | -1880.4703 | 682.1656 |  | -3140.6453 | 701.9429 |  | 271.2136 | 578.7184 |  | -1906.5488 | 663.7219 |  | -3170.534 | 682.4987 |  | 192.5224 | 562.2908 |  | -1965.4433 | 645.4454 |  | -3198.112 | 663.9842 |  | 598.541 | 840.2797 |  | -2008.5615 | 959.2726 |  | -3510.1523 | 985.877 |  | 537.5392 | 819.8662 |  | -2059.2198 | 936.5442 |  | -3528.7643 | 962.8516 |  | 478.8303 | 799.6193 |  | -2105.6641 | 914.0031 |  | -3590.888 | 940.0178 |  | 425.8556 | 786.2134 |  | -2118.8813 | 899.079 |  | -3628.8407 | 924.9012 |  | 418.9452 | 772.8805 |  | -2176.2695 | 884.2372 |  | -3664.0483 | 909.8671 |  | 321.6829 | 753.0175 |  | -2212.6471 | 862.1277 |  | -3711.7291 | 887.4734 |  | 271.2213 | 733.3168 |  | -2288.264 | 840.2008 |  | -3753.3075 | 865.2654 |  | 192.0935 | 61.0214 |  | -58.8888 | 67.6413 |  | -223.1517 | 69.1858 |  | 158.3649 | 56.3225 |  | -95.9154 | 62.7952 |  | -259.9345 | 64.2537 |  | 199.4891 | 89.2109 |  | -77.6415 | 98.8281 |  | -354.6667 | 102.1027 |  | 159.1896 | 82.3718 |  | -120.6834 | 92.1279 |  | -398.1409 | 94.8487 |  | 258.4923 | 129.8896 |  | -111.0088 | 144.6589 |  | -452.6751 | 150.1605 |  | 212.6096 | 120.947 |  | -160.2011 | 135.8391 |  | -502.5111 | 141.5676 |  | 167.666 | 112.3571 |  | -209.6937 | 127.2378 |  | -551.7597 | 133.2448 |  | 346.2012 | 181.06 |  | -168.0505 | 202.7477 |  | -494.2546 | 206.9763 |  | 294.0813 | 169.6608 |  | -224.1353 | 190.6174 |  | -551.2073 | 194.7805 |  | 242.9352 | 158.6685 |  | -279.9087 | 178.825 |  | -606.7338 | 183.0569 |  | 506.108 | 256.0936 |  | -88.3626 | 285.7274 |  | -471.3539 | 291.151 |  | 448.6736 | 241.9937 |  | -150.5234 | 270.6573 |  | -533.5346 | 276.1121 |  | 392.1388 | 228.3381 |  | -212.6978 | 255.9087 |  | -595.6433 | 261.4192 |  | 354.2552 | 219.3525 |  | -253.0496 | 246.4184 |  | -636.28 | 251.917 |  | 316.8159 | 210.5645 |  | -293.9729 | 236.9778 |  | -677.4349 | 242.4819 |  | 653.2764 | 412.6097 |  | -180.5933 | 480.2234 |  | -724.5838 | 489.9929 |  | 653.2764 | 412.6097 |  | -254.8337 | 458.5529 |  | -800.9088 | 468.0284 |  | 584.4706 | 393.3196 |  | -331.2767 | 436.8818 |  | -875.832 | 446.6872 |  | 538.1532 | 380.6017 |  | -379.2943 | 423.1699 |  | -926.103 | 432.6447 |  | 493.722 | 368.2635 |  | -428.3883 | 409.4226 |  | -975.6971 | 418.8663 |  | 996.5892 | 671.6582 |  | -16.3956 | 749.4665 |  | -805.2545 | 772.7054 |  | 914.43 | 644.4374 |  | -104.1851 | 721.098 |  | -896.0337 | 744.22 |  | 835.2573 | 618.0929 |  | -192.9781 | 692.9384 |  | -983.0438 | 716.8023 |  | 780.3454 | 600.3939 |  | -249.9764 | 674.7713 |  | -1041.0301 | 698.7157 |  | 727.833 | 583.2865 |  | -308.5446 | 656.5178 |  | -1098.3828 | 680.9771 |  | 648.9093 | 557.9001 |  | -394.1908 | 629.8348 |  | -1186.3094 | 654.221 |  | 1203.0528 | 969.7238 |  | -149.2198 | 1082.633 |  | -1025.5194 | 1102.2802 |  | 1110.9964 | 933.548 |  | -250.8525 | 1043.3627 |  | -1125.1434 | 1063.5648 |  | 1017.2344 | 897.3646 |  | -351.203 | 1004.9685 |  | -1226.3815 | 1025.0863 |  | 956.1364 | 873.8738 |  | -420.1754 | 979.133 |  | -1294.0071 | 999.6631 |  | 895.4568 | 850.7017 |  | -485.739 | 954.3361 |  | -1360.9496 | 974.6259 |  | 804.0399 | 816.2125 |  | -583.0301 | 917.8401 |  | -1458.7586 | 938.1352 |  | 1481.2508 | 1360.0035 |  | -48.9165 | 1543.3556 |  | -1304.4303 | 1546.5433 |  | 1373.7558 | 1312.9158 |  | -160.8556 | 1496.3548 |  | -1417.8998 | 1497.119 |  | 1270.544 | 1267.7633 |  | -275.1984 | 1449.4148 |  | -1533.6246 | 1447.8558 |  | 1201.1804 | 1237.7575 |  | -350.6764 | 1418.535 |  | -1607.5648 | 1416.1296 |  | 1132.251 | 1208.1163 |  | -425.5567 | 1388.0159 |  | -1684.3676 | 1383.9477 |  | 1028.1824 | 1163.8567 |  | -536.7603 | 1342.9394 |  | -1796.5307 | 1336.9203 |  | 1825.1086 | 1838.7954 |  | -4.7628 | 2088.9046 |  | -1517.0164 | 2089.0091 |  | 1708.7985 | 1781.8044 |  | -134.6695 | 2029.3295 |  | -1644.4557 | 2027.6214 |  | 1589.4864 | 1724.3524 |  | -258.8247 | 1971.8458 |  | -1770.4812 | 1967.3983 |  | 1511.8476 | 1687.0214 |  | -343.7651 | 1933.2449 |  | -1853.7162 | 1927.801 |  | 1438.4184 | 1651.4401 |  | -428.074 | 1895.0313 |  | -1936.3278 | 1888.6793 |  | 1321.5405 | 1596.1426 |  | -553.3589 | 1838.4753 |  | -2063.188 | 1829.6895 |  | 2234.9828 | 2416.9832 |  | -128.4379 | 2696.1037 |  | -1537.0429 | 2737.9123 |  | 2106.488 | 2347.8836 |  | -267.4881 | 2622.0555 |  | -1678.7898 | 2663.1771 |  | 1978.922 | 2279.7782 |  | -410.484 | 2547.3699 |  | -1819.0488 | 2589.6395 |  | 1892.8592 | 2234.3173 |  | -499.8853 | 2500.0203 |  | -1911.7314 | 2541.3273 |  | 1807.2608 | 2189.3235 |  | -593.8074 | 2451.4497 |  | -2003.7577 | 2493.5387 |  | 1681.9327 | 2123.5201 |  | -728.5709 | 2381.1743 |  | -2140.5707 | 2422.7753 |  | 1553.2468 | 2056.9895 |  | -866.8605 | 2310.3876 |  | -2275.9178 | 2353.1638 |  | 2613.112 | 3109.3477 |  | 0 | 3429.0403 |  | -1727.5264 | 3634.175 |  | 2472.3615 | 3026.9163 |  | -98.7776 | 3366.1575 |  | -1877.3849 | 3550.8111 |  | 2332.5614 | 2945.5492 |  | -250.2512 | 3278.9214 |  | -2032.1538 | 3466.3451 |  | 2238.076 | 2891.1538 |  | -348.5155 | 3222.2895 |  | -2134.4678 | 3410.7137 |  | 2149.4188 | 2839.583 |  | -452.1931 | 3163.8485 |  | -2236.0929 | 3355.5884 |  | 2006.5692 | 2758.4573 |  | -600.631 | 3079.5665 |  | -2387.2423 | 3273.9223 |  | 1870.0107 | 2680.7137 |  | -753.43 | 2994.3245 |  | -2536.8516 | 3193.4129 |  | -77.8303 | 12.8444 |  | -368.4691 | 13.4978 |  | -524.6502 | 13.9515 |  | -85.6567 | 11.7925 |  | -366.9229 | 12.4163 |  | -516.2323 | 12.8576 |  | -96.8447 | 19.5623 |  | -484.7516 | 20.5529 |  | -685.7775 | 21.2381 |  | -109.3477 | 18.1857 |  | -482.9782 | 19.1376 |  | -678.3967 | 19.8281 |  | -118.7246 | 17.3705 |  | -500.941 | 18.3019 |  | -704.0063 | 18.9635 |  | -118.4638 | 27.47 |  | -586.4311 | 28.9898 |  | -829.3885 | 29.8272 |  | -129.3212 | 26.0422 |  | -592.8959 | 27.5247 |  | -842.5563 | 28.3446 |  | -146.4714 | 24.6491 |  | -604.519 | 26.0957 |  | -851.3968 | 26.8987 |  | -150.5052 | 40.2355 |  | -777.6173 | 42.4161 |  | -1106.7146 | 43.5607 |  | -167.4874 | 38.4888 |  | -794.6507 | 40.624 |  | -1112.1851 | 41.7466 |  | -182.7356 | 36.7815 |  | -808.4368 | 38.8729 |  | -1125.8437 | 39.9743 |  | -188.4064 | 35.6649 |  | -808.6113 | 37.7279 |  | -1129.1024 | 38.8156 |  | -203.8777 | 34.5653 |  | -818.3596 | 36.6007 |  | -1141.5334 | 37.6751 |  | -204.3522 | 67.6877 |  | -1058.8339 | 71.5489 |  | -1491.0635 | 73.5023 |  | -212.8894 | 65.119 |  | -1070.9975 | 68.9147 |  | -1505.8286 | 70.8355 |  | -235.4007 | 62.5974 |  | -1080.2512 | 66.3294 |  | -1516.7356 | 68.2186 |  | -244.3715 | 60.9422 |  | -1084.8287 | 64.6327 |  | -1526.949 | 66.5014 |  | -252.6654 | 59.3074 |  | -1102.7763 | 62.9573 |  | -1535.2593 | 64.8059 |  | -265.8634 | 105.1507 |  | -1351.1127 | 110.6621 |  | -1913.6387 | 113.8262 |  | -277.9528 | 101.6006 |  | -1372.1778 | 107.0161 |  | -1940.008 | 110.1359 |  | -288.8342 | 98.1051 |  | -1389.7618 | 103.4268 |  | -1941.4831 | 106.5033 |  | -301.8341 | 95.8047 |  | -1399.5756 | 101.0651 |  | -1960.4936 | 104.1134 |  | -314.0289 | 93.5282 |  | -1407.88 | 98.7281 |  | -1977.2188 | 101.7487 |  | -339.917 | 90.1577 |  | -1417.5392 | 95.2686 |  | -1988.6687 | 98.2486 |  | -308.5175 | 154.0451 |  | -1703.6479 | 162.2633 |  | -2409.2623 | 166.6062 |  | -351.1197 | 149.3531 |  | -1709.0048 | 157.4449 |  | -2422.8213 | 161.7264 |  | -365.9562 | 144.7233 |  | -1737.1809 | 152.6911 |  | -2432.4771 | 156.9124 |  | -383.216 | 141.671 |  | -1753.7389 | 149.5574 |  | -2436.771 | 153.7392 |  | -399.5451 | 138.6458 |  | -1744.1062 | 146.4519 |  | -2464.0702 | 150.5948 |  | -410.7084 | 134.1586 |  | -1763.7459 | 141.8462 |  | -2488.0768 | 145.9317 |  | -480.8904 | 190.1716 |  | -2159.7094 | 201.0349 |  | -3028.8771 | 206.8067 |  | -400.4983 | 209.6569 |  | -2099.8176 | 220.6294 |  | -2950.0377 | 227.0663 |  | -420.684 | 203.7311 |  | -2108.1955 | 214.5413 |  | -2969.8936 | 220.9036 |  | -443.3184 | 199.819 |  | -2132.6422 | 210.5224 |  | -2980.6701 | 216.8357 |  | -464.8939 | 195.9373 |  | -2124.8886 | 206.5351 |  | -2989.4958 | 212.8001 |  | -480.8904 | 190.1716 |  | -2155.599 | 200.6132 |  | -3028.8771 | 206.8067 |  | -455.5425 | 291.3744 |  | -2472.3916 | 306.3689 |  | -3518.9207 | 315.1298 |  | -482.6879 | 283.9138 |  | -2491.8498 | 298.7017 |  | -3554.9788 | 307.3671 |  | -508.054 | 276.5302 |  | -2507.9701 | 291.1146 |  | -3547.7463 | 299.686 |  | -536.1421 | 271.6504 |  | -2541.6518 | 286.1007 |  | -3566.2623 | 294.6103 |  | -563.0457 | 266.8044 |  | -2536.5133 | 281.1219 |  | -3582.5734 | 289.5704 |  | -583.72 | 259.5984 |  | -2580.3137 | 273.719 |  | -3602.9393 | 282.0772 |  | -538.9887 | 382.7789 |  | -2929.5185 | 403.2053 |  | -4158.2454 | 413.6078 |  | -572.0693 | 373.6922 |  | -2957.5586 | 393.8702 |  | -4161.2429 | 404.1496 |  | -603.1821 | 364.6901 |  | -2981.8839 | 384.623 |  | -4206.0168 | 394.7809 |  | -637.2902 | 358.7353 |  | -2981.3093 | 378.5067 |  | -4188.1009 | 388.5845 |  | -627.4074 | 352.8177 |  | -2979.557 | 372.4289 |  | -4213.0742 | 382.4274 |  | -654.3295 | 344.0106 |  | -3038.5724 | 363.3841 |  | -4245.9573 | 373.2649 |  | -679.3385 | 335.2858 |  | -3050.4271 | 354.425 |  | -4273.3934 | 364.1896 |  | -629.4442 | 491.4828 |  | -3362.1811 | 517.1396 |  | -4798.8929 | 531.0273 |  | -669.059 | 480.61 |  | -3400.891 | 505.9657 |  | -4864.6128 | 519.7084 |  | -706.5177 | 469.8292 |  | -3435.5034 | 494.8875 |  | -4871.0656 | 508.4868 |  | -696.4119 | 462.6929 |  | -3439.0543 | 487.5548 |  | -4855.7395 | 501.0595 |  | -736.4385 | 455.597 |  | -3492.3572 | 480.264 |  | -4890.7917 | 493.6751 |  | -769.2979 | 445.0287 |  | -3517.1747 | 469.4062 |  | -4938.3171 | 482.6781 |  | -800.0558 | 434.5502 |  | -3538.0096 | 458.6418 |  | -4930.4 | 471.78 |  | 49.769 | 23.7127 |  | -252.1105 | 26.9956 |  | -430.131 | 27.9031 |  | 30.9719 | 21.7708 |  | -260.3969 | 24.8327 |  | -429.5656 | 25.7152 |  | 73.517 | 36.115 |  | -329.4009 | 41.1059 |  | -559.5944 | 42.4762 |  | 48.4535 | 33.5736 |  | -338.8852 | 38.2752 |  | -561.0783 | 39.6563 |  | 34.2841 | 32.0685 |  | -361.1435 | 36.6038 |  | -590.2409 | 37.9273 |  | 89.9287 | 50.7139 |  | -395.6644 | 57.9796 |  | -675.1347 | 59.6545 |  | 69.1909 | 48.078 |  | -410.9846 | 55.0494 |  | -697.7228 | 56.8925 |  | 42.2961 | 45.5059 |  | -431.3411 | 52.1913 |  | -711.1907 | 53.7974 |  | 135.0991 | 74.2809 |  | -516.8015 | 84.8322 |  | -896.3456 | 87.1215 |  | 107.1003 | 71.0562 |  | -543.7084 | 81.248 |  | -909.7008 | 83.4934 |  | 80.9727 | 67.9043 |  | -567.2457 | 77.7458 |  | -931.1479 | 79.9487 |  | 68.1244 | 65.8428 |  | -573.8532 | 75.4559 |  | -939.5439 | 77.6313 |  | 45.5361 | 63.8129 |  | -589.9802 | 73.2015 |  | -957.0678 | 75.3503 |  | 183.434 | 124.9618 |  | -703.6971 | 143.0977 |  | -1204.4779 | 147.0048 |  | 161.6094 | 120.2198 |  | -727.7698 | 137.8294 |  | -1228.7561 | 141.6711 |  | 125.9469 | 115.5645 |  | -748.8105 | 132.6588 |  | -1249.0764 | 136.4373 |  | 108.2842 | 112.5086 |  | -761.1768 | 129.2656 |  | -1265.5111 | 133.0028 |  | 91.3588 | 109.4905 |  | -786.8616 | 125.9146 |  | -1279.9965 | 129.6121 |  | 238.649 | 194.1244 |  | -890.7967 | 221.3242 |  | -1541.6906 | 227.6526 |  | 211.0005 | 187.5703 |  | -925.8067 | 214.0322 |  | -1579.1939 | 220.2722 |  | 184.6967 | 181.1171 |  | -957.2134 | 206.8536 |  | -1591.7089 | 213.007 |  | 161.4908 | 176.8703 |  | -976.1746 | 202.1302 |  | -1618.0237 | 208.2273 |  | 139.1503 | 172.6674 |  | -993.572 | 197.4562 |  | -1642.0146 | 203.4975 |  | 98.1578 | 166.4449 |  | -1016.769 | 190.5372 |  | -1664.2756 | 196.4972 |  | 326.9756 | 284.3909 |  | -1123.2252 | 324.5266 |  | -1940.9811 | 333.2127 |  | 266.5434 | 275.7289 |  | -1144.5629 | 314.8899 |  | -1967.3045 | 323.4528 |  | 234.0128 | 267.1815 |  | -1188.5975 | 305.3822 |  | -1989.6251 | 313.8247 |  | 205.0328 | 261.5465 |  | -1215.6599 | 299.1148 |  | -2002.3079 | 307.4784 |  | 177.044 | 255.9615 |  | -1216.4775 | 292.9038 |  | -2037.9524 | 301.1897 |  | 148.5045 | 247.6773 |  | -1251.6907 | 283.6923 |  | -2074.3964 | 291.8634 |  | 401.3802 | 398.1274 |  | -1344.0089 | 453.5796 |  | -2350.5684 | 466.6056 |  | 359.502 | 387.0589 |  | -1406.2999 | 441.2588 |  | -2389.2834 | 454.1332 |  | 319.3514 | 376.119 |  | -1432.5689 | 429.0831 |  | -2423.4331 | 441.8071 |  | 283.4823 | 368.8966 |  | -1468.8787 | 421.045 |  | -2443.6796 | 433.6718 |  | 248.733 | 361.7305 |  | -1472.9346 | 413.0702 |  | -2461.9377 | 425.6001 |  | 213.0892 | 351.0861 |  | -1521.2538 | 401.2264 |  | -2515.3785 | 413.614 |  | 724.1958 | 582.7489 |  | -1616.5637 | 612.7377 |  | -2827.1671 | 630.2595 |  | 433.2784 | 524.1484 |  | -1656.0741 | 597.4034 |  | -2879.2351 | 614.7349 |  | 385.6755 | 510.5173 |  | -1692.124 | 582.2293 |  | -2887.9216 | 599.3723 |  | 342.8392 | 501.5085 |  | -1739.0211 | 572.2021 |  | -2916.9941 | 589.2209 |  | 301.2472 | 492.562 |  | -1747.0489 | 562.2441 |  | -2943.82 | 579.1408 |  | 258.6543 | 479.2586 |  | -1810.4969 | 547.438 |  | -2979.8746 | 564.1544 |  | 571.2359 | 706.6688 |  | -1915.4544 | 806.4106 |  | -3340.8126 | 827.2157 |  | 513.511 | 689.8933 |  | -1965.5825 | 787.7405 |  | -3361.4497 | 808.2993 |  | 457.8901 | 673.2739 |  | -2011.8735 | 769.246 |  | -3423.7636 | 789.5623 |  | 407.5189 | 662.2806 |  | -2025.8749 | 757.0134 |  | -3417.4903 | 777.169 |  | 401.1993 | 651.3558 |  | -2038.6443 | 744.8578 |  | -3454.0609 | 764.8547 |  | 350.0871 | 635.0964 |  | -2119.3404 | 726.7682 |  | -3504.2585 | 746.5297 |  | 301.0242 | 618.9892 |  | -2152.7537 | 708.85 |  | -3548.9089 | 728.3798 |  | 667.1033 | 907.3529 |  | -2179.3943 | 1034.2791 |  | -3844.6443 | 1062.0551 |  | 600.5726 | 887.2799 |  | -2242.2278 | 1011.9315 |  | -3929.6279 | 1039.4176 |  | 536.3344 | 867.3769 |  | -2300.8417 | 989.775 |  | -3955.2517 | 1016.9737 |  | 528.663 | 854.2022 |  | -2320.3258 | 975.1095 |  | -3952.651 | 1002.119 |  | 470.9198 | 841.1022 |  | -2389.5076 | 960.5281 |  | -4000.382 | 987.3505 |  | 411.5989 | 821.5914 |  | -2438.0415 | 938.8125 |  | -4066.8493 | 965.3562 |  | 354.5158 | 802.2466 |  | -2482.4708 | 917.2836 |  | -4077.77 | 943.55 |  | 242.1124 | 94.6998 |  | -32.8791 | 103.9236 |  | -274.9679 | 106.8347 |  | 202.2412 | 87.8336 |  | -93.537 | 95.2047 |  | -354.7844 | 100.482 |  | 357.8491 | 144.4057 |  | -8.1354 | 158.2176 |  | -332.71 | 163.55 |  | 311.6288 | 135.3898 |  | -77.5838 | 146.7113 |  | -421.0473 | 151.9029 |  | 267.1112 | 126.701 |  | -106.5054 | 140.6147 |  | -451.1753 | 145.8914 |  | 459.9768 | 200.037 |  | -49.1577 | 222.7001 |  | -378.0439 | 226.7669 |  | 408.5064 | 188.5588 |  | -104.8126 | 210.4543 |  | -434.7983 | 214.4055 |  | 356.9724 | 177.3114 |  | -160.3831 | 198.5009 |  | -490.231 | 202.5056 |  | 750.2527 | 300.4512 |  | 33.3938 | 307.8659 |  | -222.4855 | 336.9763 |  | 692.2808 | 285.8219 |  | 0 | 297.7968 |  | -284.566 | 321.5687 |  | 635.2088 | 271.654 |  | 0 | 293.918 |  | -346.9517 | 306.4117 |  | 598.0854 | 262.5643 |  | 0 | 291.3851 |  | -387.3603 | 296.6882 |  | 560.0924 | 253.3634 |  | -39.8344 | 281.8552 |  | -428.6239 | 286.938 |  | 1026.732 | 496.3772 |  | 0 | 520.4685 |  | -414.6485 | 559.9699 |  | 958.242 | 476.3702 |  | 0 | 515.0001 |  | -490.5908 | 537.568 |  | 888.7676 | 456.623 |  | -13.2694 | 506.6926 |  | -565.2723 | 515.781 |  | 843.5599 | 443.792 |  | -62.0811 | 492.545 |  | -615.0206 | 501.4811 |  | 798.7404 | 431.1597 |  | -112.295 | 478.2342 |  | -664.1842 | 487.4323 |  | 1361.034 | 762.6599 |  | 130.5148 | 786.5384 |  | -432.7287 | 862.2081 |  | 1280.5859 | 735.2633 |  | 48.3151 | 759.266 |  | -522.833 | 833.4147 |  | 1200.9743 | 708.4242 |  | 0 | 740.3621 |  | -608.9419 | 805.7376 |  | 1147.5948 | 690.6994 |  | 0 | 735.4592 |  | -668.2695 | 787.1141 |  | 1094.6194 | 673.2399 |  | 0 | 730.6014 |  | -726.9626 | 768.8237 |  | 1014.8215 | 647.2944 |  | -12.8595 | 720.3454 |  | -812.5967 | 742.1301 |  | 1631.4027 | 1098.1926 |  | 0 | 1126.894 |  | -590.6471 | 1234.9558 |  | 1535.7601 | 1060.1676 |  | 0 | 1118.2435 |  | -691.7396 | 1195.2902 |  | 1444.1412 | 1024.0374 |  | 0 | 1109.7475 |  | -791.5654 | 1156.494 |  | 1382.5622 | 999.9679 |  | 0 | 1104.1033 |  | -857.4155 | 1131.0591 |  | 1321.402 | 976.2259 |  | -39.8376 | 1086.58 |  | -925.9188 | 1105.129 |  | 1231.8388 | 941.7275 |  | -138.7821 | 1049.044 |  | -1025.8388 | 1067.4438 |  | 1967.66 | 1525.3731 |  | 96.7666 | 1592.5553 |  | -806.6096 | 1718.9484 |  | 1862.984 | 1478.5331 |  | 0 | 1550.3761 |  | -921.7557 | 1668.352 |  | 1759.1907 | 1432.5317 |  | 0 | 1538.6617 |  | -1035.561 | 1618.8088 |  | 1689.278 | 1401.8268 |  | 0 | 1530.9898 |  | -1110.6895 | 1586.2786 |  | 1619.8004 | 1371.4835 |  | 0 | 1523.096 |  | -1185.227 | 1554.1606 |  | 1518.1244 | 1327.342 |  | -30.9336 | 1502.15 |  | -1299.7991 | 1505.6516 |  | 2372.3184 | 2046.4085 |  | 126.7824 | 2139.8499 |  | -956.631 | 2305.5684 |  | 2255.4658 | 1988.4626 |  | 0 | 2115.6085 |  | -1085.9553 | 2242.736 |  | 2139.5183 | 1931.4303 |  | 0 | 2066.6634 |  | -1208.8925 | 2182.6832 |  | 2061.2628 | 1893.2914 |  | 0 | 2057.5104 |  | -1293.4628 | 2142.1294 |  | 1983.4572 | 1855.5678 |  | 0 | 2048.0467 |  | -1377.409 | 2102.053 |  | 1869.6876 | 1800.6538 |  | 0 | 2034.2404 |  | -1502.1626 | 2042.7981 |  | 2842.994 | 2671.1167 |  | 0 | 2747.328 |  | -919.5314 | 3000.458 |  | 2713.8965 | 2600.8917 |  | 0 | 2732.5819 |  | -1057.2113 | 2926.2572 |  | 2585.7269 | 2531.6704 |  | 0 | 2717.8671 |  | -1199.5628 | 2850.9509 |  | 2499.0608 | 2485.2668 |  | 0 | 2708.1199 |  | -1287.8326 | 2803.6858 |  | 2417.9815 | 2441.8265 |  | 0 | 2698.3668 |  | -1381.3406 | 2754.7044 |  | 2291.9288 | 2374.9067 |  | -98.3391 | 2642.877 |  | -1520.3748 | 2682.2322 |  | 2166.7987 | 2308.9839 |  | -233.3161 | 2572.4357 |  | -1657.9418 | 2610.9908 |  | 3281.9248 | 3415.4268 |  | 151.1938 | 3493.8771 |  | -1041.0728 | 3931.0453 |  | 3140.5104 | 3331.6922 |  | 8.7221 | 3410.2396 |  | -1199.5597 | 3843.8504 |  | 3000.0468 | 3249.0687 |  | 0 | 3389.5027 |  | -1349.5829 | 3760.2786 |  | 2910.9976 | 3196.7185 |  | 0 | 3378.376 |  | -1446.625 | 3706.0891 |  | 2816.2408 | 3141.6909 |  | 0 | 3367.5125 |  | -1549.8789 | 3649.8612 |  | 2677.944 | 3061.6531 |  | 0 | 3351.1147 |  | -1703.4701 | 3566.5335 |  | 2540.591 | 2982.6896 |  | -54.9926 | 3309.6055 |  | -1849.09 | 3486.81
-817.3929 | 28.2624 |  | -1040.5919 | 28.6188 |  | -1158.5465 | 28.8394 |  | -1227.7385 | 39.1226 |  | -1457.8933 | 39.5863 |  | -1575.0625 | 39.8659 |  | -961.4534 | 39.5049 |  | -1228.3614 | 39.9858 |  | -1382.3195 | 40.4775 |  | -1451.4554 | 54.5622 |  | -1709.5075 | 55.1624 |  | -1870.9099 | 55.7654 |  | -1109.1116 | 54.2386 |  | -1440.3421 | 54.9238 |  | -1643.2521 | 55.6302 |  | -1659.0043 | 74.3124 |  | -1998.9011 | 75.1868 |  | -2199.9472 | 76.0654 |  | -2251.2319 | 89.7022 |  | -2591.5405 | 90.6524 |  | -2785.7402 | 91.5995 |  | -1247.5525 | 72.0889 |  | -1673.1235 | 73.3389 |  | -1898.854 | 74.1128 |  | -1940.3706 | 90.9873 |  | -2297.9493 | 99.5011 |  | -2520.7296 | 100.4456 |  | -2546.8424 | 117.6442 |  | -2966.6536 | 119.3277 |  | -3195.5324 | 120.3389 |  | -1391.4212 | 95.8973 |  | -1925.9381 | 97.6417 |  | -2209.6028 | 98.6157 |  | -2160.9423 | 119.3866 |  | -2705.2592 | 121.4241 |  | -2970.1329 | 122.5332 |  | -2832.591 | 153.1007 |  | -3373.1837 | 155.4401 |  | -3642.647 | 156.7051 |  | -3337.3008 | 169.1063 |  | -3815.8557 | 170.8839 |  | -4099.0792 | 172.1784 |  | -3815.1762 | 184.8182 |  | -4315.0614 | 186.5687 |  | -4571.9657 | 187.8918 |  | -1604.2902 | 160.9383 |  | -2435.6602 | 152.752 |  | -2819.7202 | 154.4179 |  | -2604.618 | 183.8519 |  | -3367.6928 | 187.6455 |  | -3744.638 | 189.5408 |  | -3431.6211 | 233.8163 |  | -4163.4554 | 238.1869 |  | -4546.0572 | 240.3514 |  | -3893.5277 | 275.6967 |  | -4720.328 | 260.9052 |  | -5096.156 | 263.1197 |  | -4623.5871 | 280.4495 |  | -5300.6103 | 284.0176 |  | -5667.2839 | 286.2835 |  | -1895.4699 | 238.5273 |  | -2824.4315 | 240.654 |  | -3352.5938 | 242.9024 |  | -3067.788 | 266.4178 |  | -4003.9748 | 271.111 |  | -4524.1579 | 274.3015 |  | -4170.0549 | 312.3438 |  | -5094.506 | 317.4364 |  | -5594.1711 | 320.8601 |  | -4718.7501 | 368.6894 |  | -5653.8196 | 374.3176 |  | -6142.1833 | 378.089 |  | -5428.2686 | 400.7061 |  | -6341.0564 | 406.4825 |  | -6849.5059 | 410.3472 |  | -6460.1916 | 447.9863 |  | -7396.4385 | 453.9372 |  | -7899.6595 | 457.9093 |  | -2290.1089 | 309.5266 |  | -3374.0147 | 340.5072 |  | -4137.64 | 315.8498 |  | -3546.5827 | 368.8434 |  | -4752.8916 | 375.9062 |  | -5379.0661 | 379.8693 |  | -4774.4594 | 429.4794 |  | -5998.4838 | 437.1688 |  | -6632.6185 | 441.431 |  | -5557.3309 | 467.6144 |  | -6759.2665 | 475.5298 |  | -7381.4066 | 479.9007 |  | -6180.7151 | 545.6156 |  | -7350.2563 | 554.2968 |  | -7955.1517 | 559.0799 |  | -7354.2789 | 607.9255 |  | -8551.4012 | 616.8798 |  | -9148.0923 | 621.8005 |  | -2478.8964 | 465.5977 |  | -4066.649 | 424.7139 |  | -4730.9366 | 466.7864 |  | -4031.4089 | 492.5475 |  | -5471.9649 | 501.4442 |  | -6300.8281 | 507.8403 |  | -5412.7767 | 569.8937 |  | -6868.2091 | 579.6281 |  | -7663.0188 | 586.5213 |  | -6296.3341 | 618.8428 |  | -7788.9532 | 630.8795 |  | -8545.3935 | 635.9569 |  | -6945.847 | 719.7785 |  | -8499.7402 | 733.2811 |  | -9227.2513 | 738.5691 |  | -8318.2673 | 799.4613 |  | -9820.3392 | 813.7637 |  | -10524.8606 | 818.8408 |  | -2914.6727 | 564.6799 |  | -4515.9856 | 619.4773 |  | -5658.4115 | 564.5795 |  | -4477.7285 | 639.3043 |  | -6237.1577 | 650.9774 |  | -7223.6553 | 659.4059 |  | -6057.7223 | 735.7057 |  | -7832.3147 | 748.53 |  | -8775.3763 | 757.632 |  | -6989.5342 | 796.345 |  | -8855.0662 | 812.093 |  | -9754.7841 | 818.9594 |  | -7754.923 | 924.0816 |  | -9582.4624 | 941.7379 |  | -10446.2492 | 948.927 |  | -9228.09 | 1023.4442 |  | -11107.7445 | 1042.1565 |  | -11943.4043 | 1049.1117 |  | -3014.4752 | 808.7596 |  | -5374.6181 | 733.4031 |  | -6254.112 | 806.8134 |  | -4746.1441 | 874.1298 |  | -7122.1954 | 829.2786 |  | -8162.8232 | 838.114 |  | -6653.4563 | 929.1477 |  | -8816.5534 | 947.8179 |  | -9917.9019 | 957.3139 |  | -7735.6371 | 1002.9511 |  | -9853.8361 | 1022.1918 |  | -10931.4156 | 1031.9298 |  | -8876.0848 | 1078.6249 |  | -10693.3412 | 1181.9171 |  | -11740.109 | 1192.5807 |  | -10194.3275 | 1281.6965 |  | -12289.7303 | 1303.5196 |  | -13388.5669 | 1314.5014 |  | -11863.7704 | 1401.4938 |  | -13915.3178 | 1423.8307 |  | -14992.965 | 1435.0518 |  | -3565.5208 | 939.8949 |  | -5827.1905 | 1029.2667 |  | -7335.2105 | 935.1503 |  | -5430.0039 | 1012.5667 |  | -7621.6554 | 1112.121 |  | -9242.6859 | 1046.2272 |  | -7323.7601 | 1152.3031 |  | -9789.9287 | 1175.116 |  | -11083.6667 | 1188.6396 |  | -8506.0472 | 1240.7827 |  | -10916.373 | 1264.2444 |  | -12345.7013 | 1281.8533 |  | -9679.728 | 1331.011 |  | -12173.0494 | 1355.1286 |  | -13584.7342 | 1373.568 |  | -11182.2226 | 1577.4602 |  | -13636.2207 | 1604.0083 |  | -15043.2489 | 1624.9991 |  | -12928.6179 | 1720.6199 |  | -15414.7214 | 1747.7797 |  | -16813.5259 | 1769.8905 |  | -941.8692 | 55.9998 |  | -1125.3253 | 60.6002 |  | -1251.942 | 60.9279 |  | -1648.2662 | 66.0046 |  | -1896.2384 | 66.6855 |  | -2024.05 | 67.1 |  | -1101.5935 | 78.5627 |  | -1384.2659 | 79.3235 |  | -1486.7118 | 85.8526 |  | -1941.0341 | 92.1269 |  | -2216.9036 | 93.0189 |  | -2396.1209 | 93.9199 |  | -1244.1041 | 108.3274 |  | -1596.3532 | 109.1657 |  | -1820.21 | 110.18 |  | -2200.7871 | 125.5747 |  | -2564.4405 | 126.8639 |  | -2687.1861 | 137.8452 |  | -3075.0688 | 150.0552 |  | -3439.134 | 151.4816 |  | -3657.0131 | 152.91 |  | -1370.6805 | 145.7643 |  | -1827.78 | 146.9843 |  | -2168.1645 | 137.1827 |  | -2464.9059 | 166.0349 |  | -2921.9787 | 168.3542 |  | -3166.0448 | 170.3672 |  | -3454.5618 | 197.0469 |  | -3910.0074 | 199.5876 |  | -4160.1745 | 201.1168 |  | -1469.8174 | 198.4421 |  | -2155.4008 | 183.1593 |  | -2346.7564 | 200.3581 |  | -2694.431 | 218.9524 |  | -3280.0839 | 222.1832 |  | -3567.1722 | 223.9501 |  | -3797.5434 | 258.6816 |  | -4381.3299 | 262.2113 |  | -4674.0098 | 264.1241 |  | -4537.4036 | 284.0252 |  | -5094.6485 | 287.6896 |  | -5401.5877 | 289.671 |  | -5248.4552 | 308.8979 |  | -5832.0506 | 312.6694 |  | -6112.6707 | 314.7035 |  | -1695.6615 | 317.4933 |  | -2510.1466 | 318.7378 |  | -2923.5475 | 319.6196 |  | -3004.2278 | 364.3131 |  | -4006.1787 | 344.8682 |  | -4414.8607 | 347.8792 |  | -4531.7903 | 396.8646 |  | -5331.2691 | 403.4432 |  | -5747.0375 | 406.7084 |  | -5404.9208 | 432.5749 |  | -6216.1798 | 439.4226 |  | -6625.8876 | 442.8079 |  | -6291.3387 | 468.958 |  | -7085.3144 | 476.0108 |  | -7485.864 | 479.4902 |  | -2101.1456 | 436.8755 |  | -2918.1676 | 478.7341 |  | -3679.366 | 437.8628 |  | -3665.138 | 493.8434 |  | -4449.3002 | 539.2948 |  | -5012.3405 | 544.2014 |  | -5250.882 | 571.9281 |  | -6244.8658 | 580.0784 |  | -6790.8864 | 585.5805 |  | -6273.8952 | 624.3531 |  | -7281.6222 | 632.8505 |  | -7818.4246 | 638.5613 |  | -7315.8453 | 672.8367 |  | -8301.2911 | 681.6081 |  | -8858.1794 | 687.4892 |  | -8842.6267 | 747.2243 |  | -9851.5313 | 756.309 |  | -10403.191 | 762.3842 |  | -2113.1293 | 684.0248 |  | -3631.1732 | 625.3084 |  | -4093.3253 | 685.2743 |  | -3886.2753 | 748.4288 |  | -5178.2985 | 755.7546 |  | -6124.4831 | 704.3378 |  | -5931.1058 | 791.1349 |  | -7247.8411 | 803.3983 |  | -7932.7603 | 810.2217 |  | -7138.6524 | 855.8535 |  | -8435.4063 | 868.6764 |  | -9109.4838 | 875.7759 |  | -8335.8073 | 925.4515 |  | -9604.309 | 938.6913 |  | -10263.4084 | 946.0001 |  | -10090.9477 | 1024.8894 |  | -11387.0306 | 1038.6211 |  | -12037.9267 | 1046.179 |  | -2571.808 | 860.5321 |  | -3852.988 | 939.6219 |  | -5011.2739 | 858.5171 |  | -4614.1513 | 927.3201 |  | -5840.7559 | 1020.0037 |  | -6737.863 | 1025.8465 |  | -6262.5205 | 1128.564 |  | -8182.4795 | 1065.2398 |  | -9051.1 | 1076.2589 |  | -7984.7243 | 1139.692 |  | -9518.0959 | 1155.8902 |  | -10417.231 | 1167.3588 |  | -9290.122 | 1221.4994 |  | -10880.9733 | 1238.2829 |  | -11762.9859 | 1250.1185 |  | -11320.1844 | 1347.6079 |  | -12845.3536 | 1365.0444 |  | -13718.2334 | 1377.3024 |  | -2442.0099 | 1254.1755 |  | -4651.83 | 1146.3141 |  | -5384.7473 | 1253.1692 |  | -4653.297 | 1338.1744 |  | -6529.8327 | 1344.9192 |  | -7978.7094 | 1236.6604 |  | -6877.6122 | 1466.5483 |  | -8769.3111 | 1486.1855 |  | -10227.5755 | 1397.0685 |  | -8761.2432 | 1466.7825 |  | -10681.0858 | 1488.1209 |  | -11746.6273 | 1503.2579 |  | -10266.4076 | 1576.9633 |  | -12144.4312 | 1599.0815 |  | -13187.4832 | 1614.7068 |  | -12473.2001 | 1736.9918 |  | -14387.8768 | 1760.0189 |  | -15418.2667 | 1776.2193 |  | -2906.6401 | 1499.201 |  | -5237.741 | 1495.2352 |  | -6400.8083 | 1494.2281 |  | -5445.7795 | 1580.9105 |  | -7325.3297 | 1740.5354 |  | -8441.0226 | 1746.0407 |  | -7895.1316 | 1727.0199 |  | -9729.7889 | 1893.3065 |  | -10906.2058 | 1906.876 |  | -9567.0656 | 1854.1725 |  | -11851.3484 | 1885.2488 |  | -13011.9668 | 1901.0244 |  | -11227.0331 | 1982.0752 |  | -13523.3969 | 2014.2327 |  | -14656.834 | 2030.4886 |  | -13660.7349 | 2173.4929 |  | -15929.4762 | 2206.894 |  | -17114.9821 | 2223.7222 |  | -16135.19 | 2369.128 |  | -18360.0754 | 2403.455 |  | -19524.3919 | 2420.7129 |  | -3110.9964 | 1913.3254 |  | -5347.8128 | 2082.8644 |  | -6723.6221 | 2084.0037 |  | -5338.9502 | 2194.1642 |  | -8453.8915 | 2012.1942 |  | -9912.4554 | 2018.6582 |  | -8008.6573 | 2336.86 |  | -11195.9249 | 2178.314 |  | -12593.0036 | 2199.2819 |  | -10379.786 | 2302.9505 |  | -12971.2942 | 2340.912 |  | -14412.3275 | 2363.3909 |  | -12121.5925 | 2452.1853 |  | -14796.0964 | 2491.4246 |  | -16206.8444 | 2514.5594 |  | -14854.4112 | 2688.7564 |  | -17497.5057 | 2729.418 |  | -18890.7875 | 2753.3037 |  | -17481.9635 | 2908.8429 |  | -20157.1636 | 2950.6177 |  | -21523.6492 | 2975.0989 |  | -811.819 | 148.8905 |  | -1087.3962 | 153.8288 |  | -1240.0162 | 156.6576 |  | -1620.1851 | 171.6456 |  | -1900.3348 | 176.295 |  | -2054.956 | 178.9873 |  | -966.3297 | 210.0847 |  | -1376.6564 | 209.0592 |  | -1634.9803 | 209.3701 |  | -1919.8766 | 240.942 |  | -2234.788 | 253.8474 |  | -2494.245 | 253.063 |  | -1055.83 | 291.7792 |  | -1587.3686 | 291.6952 |  | -1888.496 | 291.0606 |  | -2156.5261 | 331.7534 |  | -2574.8241 | 350.8208 |  | -2875.8337 | 348.8667 |  | -3128.4196 | 386.7238 |  | -3546.7778 | 407.4665 |  | -3864.86 | 418.9394 |  | -1249.3759 | 367.203 |  | -1670.8375 | 407.1174 |  | -2122.3768 | 390.7269 |  | -2364.5547 | 440.5462 |  | -2929.2892 | 455.9304 |  | -3236.9061 | 464.5046 |  | -3464.853 | 511.146 |  | -3835.9803 | 561.0793 |  | -4140.3278 | 570.3386 |  | -1241.1866 | 493.0772 |  | -1904.6919 | 512.4524 |  | -2267.3066 | 523.2063 |  | -2484.3475 | 584.3341 |  | -3149.2273 | 603.8173 |  | -3509.209 | 614.9993 |  | -3712.5433 | 672.9189 |  | -4377.1636 | 692.6372 |  | -4737.9297 | 703.8475 |  | -4524.354 | 729.9183 |  | -4938.3533 | 799.0003 |  | -5296.4974 | 810.8728 |  | -5326.1854 | 785.6817 |  | -5990.7808 | 805.6399 |  | -6349.8586 | 817.14 |  | -1340.8383 | 800.3114 |  | -2330.6818 | 817.1814 |  | -2845.7359 | 836.1023 |  | -2839.5633 | 937.1856 |  | -3830.5884 | 950.1513 |  | -4344.6485 | 969.4296 |  | -4326.8316 | 1069.3118 |  | -5313.8902 | 1080.2418 |  | -5828.9425 | 1099.5736 |  | -5306.8902 | 1156.0339 |  | -6295.5981 | 1164.6819 |  | -6483.26 | 1261.3449 |  | -6282.6257 | 1240.5507 |  | -7268.9139 | 1247.3983 |  | -7781.8363 | 1267.1721 |  | -1088.2993 | 1261.5671 |  | -2505.406 | 1242.0371 |  | -3253.3312 | 1281.3793 |  | -3118.703 | 1375.8832 |  | -4260.3114 | 1430.2317 |  | -5006.8323 | 1470.3316 |  | -4862.5237 | 1557.7225 |  | -6002.4891 | 1612.9415 |  | -6746.137 | 1654.1319 |  | -6012.9175 | 1677.66 |  | -7154.8069 | 1732.5834 |  | -7897.1643 | 1774.3054 |  | -7160.017 | 1794.7076 |  | -8298.787 | 1850.6846 |  | -9043.9526 | 1891.7874 |  | -8864.1905 | 1968.0213 |  | -10006.2448 | 2023.3475 |  | -10750.6828 | 2064.8325 |  | -1432.5197 | 1640.6127 |  | -2948.6741 | 1712.8167 |  | -3776.6244 | 1752.8379 |  | -3446.328 | 1877.9123 |  | -4555.2722 | 2077.9978 |  | -5788.3237 | 1991.6558 |  | -5441.974 | 2112.6464 |  | -6960.727 | 2185.7505 |  | -7787.5668 | 2226.7144 |  | -6767.554 | 2266.019 |  | -8283.5097 | 2339.9477 |  | -9108.8316 | 2381.3666 |  | -8085.7337 | 2417.6884 |  | -9597.734 | 2492.6307 |  | -10420.9554 | 2534.5807 |  | -10046.1428 | 2641.0978 |  | -11562.0045 | 2715.7724 |  | -12384.081 | 2758.1477 |  | -1425.4028 | 2234.768 |  | -3162.084 | 2402.448 |  | -4348.6278 | 2394.1701 |  | -3694.9958 | 2535.7405 |  | -5430.7242 | 2716.1121 |  | -6115.4535 | 2873.7781 |  | -5946.3706 | 2834.2809 |  | -7684.1814 | 3023.5739 |  | -8868.2172 | 2996.8489 |  | -7443.0982 | 3030.3914 |  | -9177.043 | 3225.8532 |  | -10365.3501 | 3193.5892 |  | -8925.7834 | 3225.1798 |  | -10667.7751 | 3423.5333 |  | -11853.6855 | 3387.9325 |  | -11148.9467 | 3510.4245 |  | -12881.7414 | 3719.1808 |  | -14066.3734 | 3676.072 |  | -839.6293 | 3145.3365 |  | -3422.7028 | 3173.1552 |  | -4846.0532 | 3163.6749 |  | -3858.4713 | 3323.8578 |  | -5945.6517 | 3562.2331 |  | -6775.3709 | 3771.2683 |  | -5764.6992 | 3932.0739 |  | -8460.949 | 3942.0188 |  | -9880.2926 | 3909.2199 |  | -8032.4285 | 3937.4552 |  | -10124.3338 | 4193.156 |  | -11548.4244 | 4153.2038 |  | -9692.6705 | 4178.7879 |  | -11778.719 | 4442.7826 |  | -13199.6605 | 4397.3653 |  | -12164.6034 | 4536.6156 |  | -14255.7859 | 4808.5212 |  | -15674.9545 | 4755.5335 |  | -1163.8747 | 3803.5999 |  | -3827.5713 | 3978.6103 |  | -5159.0724 | 4066.2728 |  | -3951.3118 | 4253.2053 |  | -6612.3572 | 4430.1122 |  | -7938.082 | 4519.8551 |  | -6009.7294 | 5007.5902 |  | -9375.5337 | 4879.8962 |  | -10709.7612 | 4968.0619 |  | -8551.5097 | 4997.5553 |  | -11208.6517 | 5177.3958 |  | -12539.81 | 5266.684 |  | -10382.7757 | 5291.039 |  | -13041.6091 | 5471.0417 |  | -14368.9594 | 5561.6195 |  | -13110.7411 | 5727.2273 |  | -15765.7074 | 5909.0555 |  | -17100.3497 | 5998.1119 |  | -15830.6184 | 6155.226 |  | -18479.4449 | 6339.3536 |  | -19811.1211 | 6429.5484 |  | -1013.874 | 4807.2362 |  | -3937.023 | 5013.0317 |  | -5728.2051 | 5151.6036 |  | -4049.0184 | 5345.042 |  | -6967.6924 | 5553.4549 |  | -8659.2912 | 5888.9828 |  | -7074.3506 | 5877.9778 |  | -9153.5008 | 6485.632 |  | -11677.2348 | 6444.966 |  | -9084.3242 | 6230.8803 |  | -11996.9634 | 6442.8599 |  | -13686.1086 | 6808.8566 |  | -11076.6371 | 6584.0087 |  | -14000.8957 | 6793.2944 |  | -15685.8003 | 7169.9679 |  | -14070.2684 | 7104.3686 |  | -16990.1298 | 7315.6515 |  | -18672.5872 | 7706.2891 |  | -17036.0824 | 7620.4831 |  | -19960.4385 | 7831.2933 |  | -21639.15 | 8237.42 |  | -956.8588 | 40.7582 |  | -1242.1646 | 41.2259 |  | -1401.1631 | 41.7053 |  | -1444.3868 | 55.9014 |  | -1720.3718 | 56.4928 |  | -1886.4612 | 57.0873 |  | -1099.3098 | 57.5504 |  | -1474.9396 | 58.194 |  | -1690.3475 | 58.8622 |  | -1654.3976 | 77.8574 |  | -2027.5076 | 78.7036 |  | -2239.4179 | 79.5553 |  | -2245.6483 | 93.232 |  | -2618.193 | 94.1621 |  | -2835.0723 | 95.0901 |  | -1248.4562 | 76.4012 |  | -1714.8846 | 77.5877 |  | -1954.9731 | 78.3269 |  | -1939.1953 | 95.2979 |  | -2400.944 | 96.7221 |  | -2651.3124 | 97.5848 |  | -2541.6803 | 122.2444 |  | -2999.1105 | 123.8971 |  | -3156.6051 | 133.7812 |  | -1385.124 | 106.1437 |  | -1998.2376 | 107.7402 |  | -2330.4771 | 108.6426 |  | -2166.1933 | 129.6308 |  | -2767.2555 | 131.5732 |  | -3094.6072 | 132.6358 |  | -2925.8681 | 152.393 |  | -3440.601 | 166.3102 |  | -3754.4648 | 167.5385 |  | -3313.8632 | 180.0164 |  | -3935.432 | 182.3714 |  | -4243.7638 | 183.6433 |  | -3810.9496 | 195.6941 |  | -4377.7545 | 197.394 |  | -4699.8432 | 198.6925 |  | -1676.7569 | 165.6798 |  | -2533.3831 | 167.8969 |  | -2957.9995 | 169.4248 |  | -2615.7097 | 199.268 |  | -3452.371 | 202.8838 |  | -3888.5076 | 204.6999 |  | -3530.9135 | 232.5744 |  | -4255.7568 | 254.5322 |  | -4671.5471 | 256.6328 |  | -3994.0325 | 273.7665 |  | -4852.7735 | 278.1704 |  | -5287.3904 | 280.3476 |  | -4596.6499 | 296.8519 |  | -5386.7271 | 300.3243 |  | -5810.4403 | 302.5456 |  | -1964.4352 | 245.1299 |  | -3046.811 | 246.0855 |  | -3628.8297 | 247.5355 |  | -3057.7572 | 288.0239 |  | -4140.8889 | 292.4973 |  | -4707.0645 | 295.5515 |  | -4156.6319 | 333.9251 |  | -5072.1747 | 364.561 |  | -5642.1612 | 368.1097 |  | -4691.9943 | 391.7781 |  | -5770.718 | 397.2635 |  | -6330.2172 | 400.9442 |  | -5400.2335 | 423.7492 |  | -6454.1169 | 429.4045 |  | -7035.4386 | 433.1916 |  | -6428.7098 | 470.9545 |  | -7508.2066 | 476.8086 |  | -8045.3565 | 480.7154 |  | -2291.1944 | 347.0785 |  | -3646.5284 | 346.9598 |  | -4348.9627 | 347.7196 |  | -3540.1646 | 397.6588 |  | -4888.8406 | 404.3911 |  | -5604.9267 | 408.1897 |  | -4799.3474 | 458.2925 |  | -6122.897 | 465.7365 |  | -6806.8423 | 469.873 |  | -5599.1238 | 497.902 |  | -6936.4945 | 505.6692 |  | -7647.698 | 509.9666 |  | -6153.1785 | 576.4108 |  | -7494.3431 | 584.9063 |  | -8185.8998 | 589.5927 |  | -7322.6792 | 638.6413 |  | -8647.543 | 647.4422 |  | -9330.0757 | 652.2842 |  | -2587.0999 | 474.2198 |  | -4247.4405 | 472.5963 |  | -5129.3231 | 472.5509 |  | -4030.1742 | 529.6007 |  | -5635.5103 | 538.078 |  | -6529.5132 | 544.207 |  | -5402.8959 | 606.9646 |  | -7018.4834 | 616.3885 |  | -7917.7789 | 623.0814 |  | -6349.4993 | 657.8285 |  | -7980.9474 | 667.678 |  | -8863.7649 | 674.6319 |  | -6967.2947 | 759.4383 |  | -8626.8841 | 772.695 |  | -9407.4713 | 777.8199 |  | -8288.1207 | 839.0326 |  | -9992.9958 | 853.1417 |  | -10465.7772 | 919.0134 |  | -2925.4108 | 629.3297 |  | -4851.9668 | 625.9075 |  | -5949.1302 | 624.7049 |  | -4478.7241 | 685.6268 |  | -6430.5253 | 696.7479 |  | -7490.3652 | 704.8275 |  | -6053.4763 | 782.0917 |  | -8015.199 | 794.5041 |  | -9022.5551 | 803.3378 |  | -7051.1185 | 845.1093 |  | -9029.4279 | 858.112 |  | -10070.687 | 867.3079 |  | -8010.9284 | 904.8888 |  | -9734.709 | 991.0628 |  | -10719.0362 | 998.0402 |  | -9572.9636 | 996.7915 |  | -11253.9228 | 1091.458 |  | -12209.3507 | 1098.2384 |  | -3220.5635 | 816.3422 |  | -5566.0814 | 811.5082 |  | -6790.0336 | 810.0476 |  | -4922.1578 | 869.7117 |  | -7292.7442 | 885.2807 |  | -8469.615 | 893.8005 |  | -6651.3906 | 985.9294 |  | -9030.3236 | 1004.0706 |  | -10207.9503 | 1013.3206 |  | -7811.2368 | 1062.6373 |  | -10141.6938 | 1081.5677 |  | -11292.3708 | 1091.1631 |  | -8869.5228 | 1135.3634 |  | -10878.0126 | 1242.2899 |  | -12061.1618 | 1252.7606 |  | -10166.7735 | 1342.3929 |  | -12462.5769 | 1363.8735 |  | -13701.9355 | 1374.6964 |  | -11835.3066 | 1462.0951 |  | -14159.2918 | 1484.152 |  | -15298.5776 | 1495.2321 |  | -3526.8163 | 1036.9834 |  | -6274.1232 | 1031.266 |  | -7648.9475 | 1029.0674 |  | -5442.7216 | 1087.4043 |  | -8147.0443 | 1101.631 |  | -9527.8544 | 1113.1678 |  | -7330.003 | 1220.5098 |  | -10036.5611 | 1242.7443 |  | -11414.3571 | 1255.9552 |  | -8521.7716 | 1312.4867 |  | -11244.1343 | 1335.6306 |  | -12665.8893 | 1349.3044 |  | -9675.4586 | 1399.1813 |  | -12404.1863 | 1422.8745 |  | -13894.4 | 1441.0783 |  | -11160.3653 | 1650.4268 |  | -13843.2401 | 1676.5992 |  | -15323.2679 | 1697.3786 |  | -12900.2083 | 1793.4693 |  | -15614.1656 | 1820.3142 |  | -17080.4404 | 1842.2452 |  | -1146.8579 | 75.5872 |  | -1449.2144 | 76.2913 |  | -1625.2641 | 77.0237 |  | -1920.1817 | 94.6266 |  | -2213.9842 | 95.5019 |  | -2310.4204 | 103.6527 |  | -1277.7736 | 107.3382 |  | -1676.1383 | 108.0585 |  | -1914.2073 | 108.9713 |  | -2164.3254 | 132.1916 |  | -2561.1912 | 133.4275 |  | -2796.7782 | 134.681 |  | -3037.63 | 156.643 |  | -3433.9307 | 158.0313 |  | -3674.4895 | 159.4234 |  | -1423.7075 | 144.1255 |  | -1924.2382 | 145.1215 |  | -2184.6995 | 145.9263 |  | -2424.1469 | 175.263 |  | -2919.9976 | 177.4986 |  | -3190.7366 | 178.8603 |  | -3412.6427 | 205.6331 |  | -3905.7077 | 208.1152 |  | -4167.4054 | 209.6108 |  | -1488.8046 | 207.6534 |  | -2143.2544 | 208.0548 |  | -2497.7121 | 208.4339 |  | -2615.2358 | 239.4389 |  | -3257.6342 | 242.479 |  | -3607.2002 | 244.151 |  | -3716.0416 | 279.1057 |  | -4370.333 | 282.4987 |  | -4528.8041 | 305.7151 |  | -4435.5518 | 304.389 |  | -5100.3144 | 307.9414 |  | -5431.8628 | 309.8639 |  | -5165.8144 | 329.1967 |  | -5816.3296 | 332.8721 |  | -6162.1329 | 334.8579 |  | -1728.4153 | 330.7235 |  | -2649.7768 | 330.7646 |  | -3106.1322 | 331.0438 |  | -3083.9026 | 369.8148 |  | -3985.2994 | 375.3491 |  | -4453.1752 | 378.1923 |  | -4411.4101 | 427.6276 |  | -5325.5527 | 433.949 |  | -5774.507 | 437.095 |  | -5281.0018 | 465.0723 |  | -6207.3872 | 471.7008 |  | -6675.1708 | 474.9842 |  | -6166.3844 | 499.5733 |  | -7073.4135 | 506.4437 |  | -7531.0066 | 509.8371 |  | -1947.3335 | 494.904 |  | -3099.2423 | 494.3203 |  | -3727.6165 | 494.2831 |  | -3528.4381 | 540.019 |  | -4681.1032 | 545.1331 |  | -5293.6329 | 549.1846 |  | -5110.7892 | 615.0862 |  | -6247.9499 | 622.9128 |  | -6586.5869 | 675.279 |  | -5834.2321 | 717.6726 |  | -7280.8994 | 675.6738 |  | -7888.8373 | 681.2128 |  | -7170.1893 | 718.8457 |  | -8296.7304 | 727.3795 |  | -8926.4867 | 733.1099 |  | -8338.2569 | 853.546 |  | -9845.6782 | 802.3269 |  | -10431.2661 | 808.2761 |  | -2186.304 | 704.1556 |  | -3634.349 | 702.6628 |  | -4387.5637 | 702.2635 |  | -3994.3054 | 756.4418 |  | -5435.6926 | 761.7931 |  | -6202.5632 | 765.512 |  | -5808.2136 | 848.7553 |  | -7224.4738 | 860.5266 |  | -7959.2022 | 867.0981 |  | -9408.0918 | 1409.3656 |  | -9954.2714 | 1592.6517 |  | -12010.1133 | 1353.4256 |  | -8171.0459 | 982.9297 |  | -9611.171 | 995.8157 |  | -10356.9354 | 1002.9396 |  | -9922.1238 | 1082.2189 |  | -11345.9476 | 1095.6596 |  | -12082.6857 | 1103.066 |  | -2370.7462 | 962.2046 |  | -4136.6404 | 959.5519 |  | -5092.3387 | 958.3708 |  | -4444.0252 | 1020.6178 |  | -6154.9158 | 1025.0167 |  | -7122.7331 | 1029.2437 |  | -6442.7193 | 1123.9273 |  | -8163.8618 | 1138.7514 |  | -9136.9719 | 1149.3641 |  | -7804.1953 | 1213.799 |  | -9541.1987 | 1229.4687 |  | -10497.8305 | 1240.5873 |  | -9154.7414 | 1295.5225 |  | -10851.2883 | 1311.8452 |  | -11786.3784 | 1323.3758 |  | -11133.2088 | 1421.4685 |  | -12861.18 | 1438.5332 |  | -13783.519 | 1450.5372 |  | -2573.8431 | 1277.5904 |  | -4627.0634 | 1273.2622 |  | -5812.8046 | 1271.1222 |  | -4437.1462 | 1469.8445 |  | -6907.0006 | 1346.8897 |  | -8055.4181 | 1350.6868 |  | -7100.4316 | 1456.7651 |  | -9188.8168 | 1474.6382 |  | -10284.7539 | 1488.4838 |  | -8081.2213 | 1676.9795 |  | -10665.4461 | 1580.1443 |  | -11795.2802 | 1594.8191 |  | -10063.6251 | 1669.6307 |  | -11596.5417 | 1817.9762 |  | -13283.8414 | 1706.3626 |  | -12328.4767 | 1829.5137 |  | -14357.6204 | 1852.0337 |  | -15507.7813 | 1867.9004 |  | -2710.1792 | 1656.5267 |  | -5218.0893 | 1651.4399 |  | -6523.2376 | 1649.7251 |  | -5184.399 | 1732.5578 |  | -7717.3775 | 1737.0439 |  | -8975.4439 | 1740.348 |  | -7681.9509 | 1851.5339 |  | -10223.2757 | 1872.9806 |  | -11482.0985 | 1885.4835 |  | -9351.6419 | 1967.6979 |  | -11844.4911 | 1997.8679 |  | -13076.3642 | 2013.2179 |  | -11009.3566 | 2095.543 |  | -13512.0329 | 2126.9149 |  | -14781.8483 | 2142.8044 |  | -13437.1459 | 2286.7843 |  | -15906.2874 | 2319.5371 |  | -17232.3126 | 2336.0611 |  | -15910.6905 | 2482.2353 |  | -18408.0141 | 2516.0213 |  | -19633.9657 | 2533.0153 |  | -2840.0654 | 2102.9565 |  | -5764.5274 | 2097.8317 |  | -7242.6928 | 2095.9292 |  | -5599.7689 | 2188.6339 |  | -8481.2467 | 2193.6542 |  | -9965.3976 | 2197.8684 |  | -8326.6178 | 2307.9687 |  | -11210.3307 | 2329.3814 |  | -12691.4672 | 2344.2618 |  | -10075.6803 | 2440.0841 |  | -12975.1976 | 2476.3635 |  | -14500.2931 | 2498.2676 |  | -11885.0972 | 2588.5153 |  | -14795.0068 | 2626.8942 |  | -16284.2816 | 2649.5558 |  | -14616.9147 | 2824.9455 |  | -17488.8862 | 2864.8952 |  | -18955.1698 | 2888.3836 |  | -17237.9149 | 3044.8169 |  | -20140.9688 | 3085.9913 |  | -21574.926 | 3122.4425 |  | -1010.0959 | 204.3624 |  | -1328.7129 | 215.393 |  | -1587.7441 | 216.0013 |  | -1869.1596 | 247.9799 |  | -2186.5816 | 260.3683 |  | -2446.696 | 259.8465 |  | -1053.7901 | 292.3907 |  | -1476.9435 | 308.3312 |  | -1779.8209 | 308.5501 |  | -2040.9563 | 350.1465 |  | -2462.9942 | 367.9992 |  | -2766.4335 | 366.6437 |  | -3012.713 | 405.5694 |  | -3435.5834 | 424.869 |  | -3738.8048 | 422.261 |  | -1116.5004 | 390.7503 |  | -1687.3266 | 405.2519 |  | -1997.2308 | 413.461 |  | -2231.3882 | 464.3799 |  | -2801.5531 | 479.1637 |  | -3112.9022 | 487.358 |  | -3359.3944 | 549.537 |  | -3957.0109 | 567.3125 |  | -4288.346 | 579.7995 |  | -956.567 | 548.1445 |  | -1631.0752 | 566.0668 |  | -2000.4903 | 575.9476 |  | -2201.3453 | 639.7819 |  | -2874.1682 | 658.0969 |  | -3242.8968 | 668.1604 |  | -3429.2181 | 729.231 |  | -4103.7078 | 747.4852 |  | -4470.6901 | 757.8745 |  | -4238.1792 | 787.2736 |  | -4914.1362 | 805.4381 |  | -5280.3439 | 815.9894 |  | -5074.668 | 863.7283 |  | -5871.3617 | 890.1712 |  | -6221.83 | 903.0929 |  | -985.5675 | 880.5648 |  | -1989.6897 | 898.1168 |  | -2510.4218 | 916.2556 |  | -2486.4429 | 1018.5005 |  | -3487.7701 | 1032.0282 |  | -4010.117 | 1050.0736 |  | -3970.0832 | 1152.6568 |  | -4973.1947 | 1162.6152 |  | -5492.8934 | 1181.2202 |  | -4949.6463 | 1240.1383 |  | -5954.4719 | 1247.8772 |  | -6476.8064 | 1266.1634 |  | -5925.2368 | 1325.219 |  | -6927.3526 | 1331.6369 |  | -7448.2598 | 1350.2246 |  | -934.9637 | 1301.7888 |  | -2097.0386 | 1349.5818 |  | -2852.2117 | 1386.6551 |  | -2691.6908 | 1490.8961 |  | -3853.8715 | 1539.0784 |  | -4606.8313 | 1577.0937 |  | -4435.0366 | 1674.4006 |  | -5595.0466 | 1723.5392 |  | -6348.8318 | 1761.6232 |  | -5584.8305 | 1795.3637 |  | -6746.8315 | 1844.1534 |  | -7499.1478 | 1882.806 |  | -6731.7509 | 1913.1715 |  | -7890.2742 | 1963.1097 |  | -8645.6414 | 2001.0679 |  | -8435.4419 | 2087.4962 |  | -9597.5511 | 2136.6803 |  | -10346.7385 | 2176.5284 |  | -936.1291 | 1796.2198 |  | -2473.2655 | 1864.2447 |  | -3309.667 | 1902.6503 |  | -2948.8869 | 2035.4847 |  | -4485.0912 | 2104.1496 |  | -5323.4016 | 2142.4261 |  | -4948.9158 | 2270.2974 |  | -6481.6023 | 2340.1596 |  | -7315.4155 | 2379.6322 |  | -6268.8473 | 2425.6032 |  | -7803.4688 | 2495.3464 |  | -8641.0979 | 2534.1788 |  | -7586.8139 | 2578.3166 |  | -9122.8414 | 2648.0223 |  | -9958.1952 | 2687.4874 |  | -9546.6541 | 2803.8816 |  | -11080.3996 | 2874.4669 |  | -11914.4944 | 2914.3968 |  | -853.4218 | 2436.2393 |  | -2619.918 | 2587.4951 |  | -3816.1437 | 2587.2584 |  | -3127.3458 | 2738.5282 |  | -4886.1438 | 2904.4907 |  | -6084.066 | 2891.8484 |  | -5377.5101 | 3038.531 |  | -7137.7431 | 3214.7541 |  | -8336.4064 | 3192.366 |  | -6873.9918 | 3235.479 |  | -8636.4448 | 3416.2056 |  | -9832.8017 | 3389.9249 |  | -8362.9978 | 3430.0698 |  | -10119.7871 | 3617.6137 |  | -11313.1285 | 3587.0843 |  | -10578.9379 | 3718.888 |  | -12340.1248 | 3912.4009 |  | -13531.6804 | 3876.0841 |  | -696.8499 | 3202.3967 |  | -2807.4238 | 3407.2155 |  | -4248.3415 | 3405.1404 |  | -3220.1989 | 3577.7464 |  | -5334.3121 | 3797.6465 |  | -6770.0039 | 3782.1472 |  | -5732.639 | 3947.97 |  | -8032.8162 | 4079.1401 |  | -9276.49 | 4155.17 |  | -7392.5089 | 4194.0187 |  | -9510.3326 | 4433.5285 |  | -10943.4242 | 4400.1828 |  | -9052.4696 | 4436.4929 |  | -11163.5215 | 4684.949 |  | -12601.3392 | 4643.8679 |  | -11532.5307 | 4794.4501 |  | -13639.7385 | 5052.7216 |  | -15075.6747 | 5004.282 |  | -456.58 | 4110.2517 |  | -3145.0297 | 4278.2891 |  | -4496.4216 | 4360.3242 |  | -3234.9286 | 4565.4105 |  | -5926.8875 | 4733.3544 |  | -7271.686 | 4817.6626 |  | -6002.9876 | 5014.1234 |  | -8696.115 | 5182.5431 |  | -10041.0215 | 5267.2369 |  | -7841.56 | 5310.569 |  | -10527.9013 | 5481.4987 |  | -11869.035 | 5567.5758 |  | -9672.5106 | 5605.2868 |  | -12360.2277 | 5776.2871 |  | -13706.6714 | 5861.0155 |  | -12399.6482 | 6044.019 |  | -15082.6707 | 6217.1282 |  | -16436.9857 | 6299.8361 |  | -16254.1461 | 8003.025 |  | -19210.4018 | 8201.7993 |  | -21008.4966 | 8342.6349 |  | -228.1744 | 5177.7447 |  | -3187.4271 | 5371.7546 |  | -4991.8527 | 5507.2914 |  | -3270.5177 | 5717.2859 |  | -6223.7527 | 5913.9493 |  | -7918.9336 | 6231.2681 |  | -6294.9435 | 6252.0112 |  | -9248.4914 | 6449.3383 |  | -10943.2506 | 6787.3179 |  | -8293.9799 | 6609.3992 |  | -11249.7405 | 6806.6427 |  | -12950.6536 | 7153.7474 |  | -10295.7582 | 6961.15 |  | -13252.9738 | 7158.3072 |  | -14948.8724 | 7517.2704 |  | -13289.2495 | 7483.5772 |  | -17933.831 | 8056.7744 |  | -16241.1537 | 7683.0583 |  | -16254.1461 | 8003.025 |  | -19210.4018 | 8201.7993 |  | -20898.55 | 8590.78 |  | -51.1827 | 8.8256 |  | -275.029 | 9.3172 |  | -393.6085 | 9.5884 |  | -59.1788 | 8.1738 |  | -284.4486 | 8.6489 |  | -400.0227 | 8.9123 |  | -57.3173 | 13.2578 |  | -333.2208 | 13.9429 |  | -474.1501 | 14.4223 |  | -72.1565 | 12.3393 |  | -340.6263 | 12.9995 |  | -483.4268 | 13.4688 |  | -72.5249 | 19.5207 |  | -415.6725 | 20.5377 |  | -594.5803 | 21.2506 |  | -85.9837 | 18.2996 |  | -422.0769 | 19.2833 |  | -604.3262 | 19.9828 |  | -97.3648 | 17.1109 |  | -436.5886 | 18.0625 |  | -615.3668 | 18.7493 |  | -81.6679 | 27.4796 |  | -506.4941 | 29.0484 |  | -723.9743 | 29.9163 |  | -99.2057 | 25.9127 |  | -517.5702 | 27.4404 |  | -739.9995 | 28.289 |  | -114.3776 | 24.3824 |  | -532.0412 | 25.8705 |  | -750.8759 | 26.7004 |  | -104.3059 | 38.735 |  | -636.0564 | 40.9351 |  | -911.5202 | 42.0936 |  | -118.2268 | 36.7968 |  | -645.5959 | 38.9462 |  | -919.247 | 40.0801 |  | -130.4019 | 34.8995 |  | -661.0368 | 36.9998 |  | -932.2415 | 38.1099 |  | -143.3213 | 33.657 |  | -666.1074 | 35.7255 |  | -938.2231 | 36.8203 |  | -155.0961 | 32.4323 |  | -678.1502 | 34.4697 |  | -950.7778 | 35.5494 |  | -130.3435 | 65.4557 |  | -866.3369 | 69.374 |  | -1233.7716 | 71.3577 |  | -151.1027 | 62.6128 |  | -872.1737 | 66.458 |  | -1253.273 | 68.4054 |  | -169.7335 | 59.819 |  | -900.7504 | 63.593 |  | -1267.8122 | 65.5051 |  | -189.0681 | 57.9833 |  | -900.3735 | 61.711 |  | -1283.2186 | 63.6001 |  | -195.2427 | 56.1688 |  | -910.8529 | 59.8512 |  | -1296.0048 | 61.7177 |  | -172.0147 | 102.2619 |  | -1119.6538 | 107.8431 |  | -1604.246 | 111.0735 |  | -200.3622 | 98.3421 |  | -1133.0914 | 103.8169 |  | -1637.9048 | 106.9981 |  | -209.5715 | 94.4794 |  | -1160.045 | 99.8501 |  | -1648.3927 | 102.9831 |  | -236.6539 | 91.9356 |  | -1164.3351 | 97.2381 |  | -1658.4613 | 100.3396 |  | -246.2959 | 89.4167 |  | -1183.2778 | 94.6518 |  | -1666.244 | 97.7225 |  | -266.8415 | 85.6844 |  | -1199.5528 | 90.8205 |  | -1697.3658 | 93.8456 |  | -219.3642 | 150.6822 |  | -1405.8406 | 159.0418 |  | -2043.8249 | 163.4734 |  | -234.3722 | 145.5126 |  | -1429.1409 | 153.7323 |  | -2048.4929 | 158.0959 |  | -269.3426 | 140.4081 |  | -1448.3764 | 148.4905 |  | -2071.3988 | 152.7873 |  | -284.1051 | 137.041 |  | -1480.3596 | 145.0331 |  | -2090.9311 | 149.2862 |  | -297.9316 | 133.7022 |  | -1488.6976 | 141.6053 |  | -2107.7955 | 145.8151 |  | -326.7756 | 128.7469 |  | -1497.9258 | 136.5184 |  | -2117.908 | 140.6644 |  | -243.7941 | 212.0963 |  | -1740.9934 | 223.4407 |  | -2506.8734 | 230.1297 |  | -291.6491 | 205.5027 |  | -1746.9532 | 216.6649 |  | -2521.0167 | 223.2699 |  | -309.5533 | 198.9821 |  | -1777.1972 | 209.9651 |  | -2558.3304 | 216.4874 |  | -329.3196 | 194.6754 |  | -1794.8096 | 205.5404 |  | -2561.751 | 212.0084 |  | -348.0218 | 190.4006 |  | -1810.3992 | 201.1488 |  | -2589.7793 | 207.5632 |  | -386.4837 | 184.0479 |  | -1830.0242 | 194.6233 |  | -2613.2794 | 200.9585 |  | -295.9378 | 288.0137 |  | -2077.7878 | 303.3301 |  | -3041.8991 | 312.3492 |  | -321.4371 | 279.8216 |  | -2125.3383 | 294.9106 |  | -3066.4742 | 303.8243 |  | -377.7 | 271.7107 |  | -2134.4408 | 286.5753 |  | -3085.9968 | 295.3852 |  | -402.5493 | 266.3482 |  | -2160.421 | 281.0649 |  | -3096.2299 | 289.8065 |  | -394.87 | 261.0211 |  | -2184.1247 | 275.5913 |  | -3104.2551 | 284.2654 |  | -444.2692 | 253.0967 |  | -2215.4448 | 267.4496 |  | -3143.7819 | 276.0238 |  | -352.9514 | 380.1222 |  | -2481.7151 | 401.0843 |  | -3579.493 | 411.7693 |  | -384.1754 | 370.1585 |  | -2502.9745 | 390.8474 |  | -3617.0991 | 401.3969 |  | -413.4142 | 360.2839 |  | -2560.3821 | 380.7031 |  | -3649.0814 | 391.1188 |  | -444.5877 | 353.75 |  | -2556.2656 | 373.9912 |  | -3667.3038 | 384.3188 |  | -474.4433 | 347.2552 |  | -2589.5001 | 367.32 |  | -3683.0644 | 377.5601 |  | -498.4466 | 337.5857 |  | -2597.1098 | 357.3887 |  | -3702.1226 | 367.4991 |  | -556.1775 | 328.003 |  | -2637.6396 | 347.5475 |  | -3715.7266 | 357.5298 |  | -415.1172 | 490.1632 |  | -2914.3833 | 516.5314 |  | -4207.2083 | 530.8564 |  | -452.6651 | 478.2553 |  | -2944.4918 | 504.293 |  | -4210.1809 | 518.4585 |  | -488.0392 | 466.4447 |  | -2970.4904 | 492.1555 |  | -4256.748 | 506.1634 |  | -525.5239 | 458.6245 |  | -2970.1349 | 484.1195 |  | -4284.3762 | 498.0234 |  | -516.9964 | 450.847 |  | -3013.9967 | 476.1277 |  | -4309.2889 | 489.9285 |  | -591.201 | 439.2602 |  | -3030.1713 | 464.2226 |  | -4341.5991 | 477.8702 |  | -618.7237 | 427.7681 |  | -3085.6893 | 452.4158 |  | -4367.8841 | 465.9121 |  | 59.3066 | 16.3903 |  | -171.997 | 18.6345 |  | -307.3063 | 19.1769 |  | 44.0042 | 15.1799 |  | -188.0781 | 17.2977 |  | -319.2291 | 17.8245 |  | 77.0819 | 24.6215 |  | -208.3888 | 27.8858 |  | -369.0681 | 28.8446 |  | 53.6543 | 22.9158 |  | -223.6245 | 25.999 |  | -384.8173 | 26.9377 |  | 97.5334 | 36.2527 |  | -257.564 | 41.0754 |  | -461.3683 | 42.5013 |  | 74.2051 | 33.9849 |  | -272.9671 | 38.5665 |  | -478.5491 | 39.9658 |  | 53.1081 | 31.7774 |  | -296.3373 | 36.1251 |  | -496.9139 | 37.4988 |  | 127.8948 | 51.0335 |  | -310.8391 | 58.0967 |  | -559.9764 | 59.8328 |  | 99.2057 | 48.1236 |  | -332.0826 | 54.8809 |  | -584.4099 | 56.5779 |  | 73.0363 | 45.2815 |  | -356.5808 | 51.7409 |  | -603.5749 | 53.4007 |  | 163.3468 | 71.9365 |  | -386.4646 | 81.8702 |  | -702.7334 | 84.1875 |  | 136.993 | 68.3368 |  | -407.3403 | 77.8923 |  | -719.8298 | 80.1605 |  | 112.5383 | 64.8133 |  | -433.9771 | 73.9996 |  | -742.0811 | 76.22 |  | 91.5184 | 62.5059 |  | -446.4337 | 71.4511 |  | -754.1698 | 73.6405 |  | 71.7111 | 60.2314 |  | -465.8001 | 68.9394 |  | -772.7763 | 71.0989 |  | 238.9631 | 121.5606 |  | -520.9164 | 138.7479 |  | -944.7165 | 142.7153 |  | 203.2066 | 116.2809 |  | -540.4266 | 132.916 |  | -975.5204 | 136.8108 |  | 169.7331 | 111.0923 |  | -582.5366 | 127.1861 |  | -1001.2466 | 131.0103 |  | 140.5889 | 107.6832 |  | -592.6966 | 123.7778 |  | -1024.0464 | 127.2003 |  | 124.6726 | 104.3135 |  | -610.4653 | 119.7023 |  | -1044.1745 | 123.4355 |  | 315.3603 | 189.9149 |  | -665.9379 | 215.6862 |  | -1224.0465 | 222.1474 |  | 269.4522 | 182.6353 |  | -695.3863 | 207.6339 |  | -1270.9426 | 213.9962 |  | 242.8365 | 175.4617 |  | -738.2104 | 199.7001 |  | -1294.5493 | 205.9661 |  | 204.2353 | 170.7375 |  | -753.0031 | 194.4761 |  | -1313.2977 | 200.6794 |  | 183.1431 | 166.0595 |  | -782.3859 | 189.3037 |  | -1329.712 | 195.4449 |  | 145.5499 | 159.1281 |  | -814.2043 | 181.6409 |  | -1373.6804 | 187.6915 |  | 402.1674 | 279.8383 |  | -826.6903 | 318.0837 |  | -1559.4491 | 326.9471 |  | 367.0358 | 270.2377 |  | -868.3388 | 307.4647 |  | -1579.2849 | 316.1919 |  | 312.0948 | 260.7579 |  | -905.7822 | 296.981 |  | -1617.2419 | 305.5746 |  | 284.1046 | 254.5046 |  | -949.8261 | 290.0662 |  | -1646.7415 | 298.5727 |  | 257.1186 | 248.3041 |  | -970.1625 | 283.2105 |  | -1673.5261 | 291.6302 |  | 208.6635 | 239.1013 |  | -997.2713 | 273.0367 |  | -1698.4181 | 281.329 |  | 527.2755 | 393.8931 |  | -1023.7736 | 446.8813 |  | -1905.8063 | 460.2601 |  | 456.7335 | 381.6478 |  | -1050.4188 | 433.3298 |  | -1937.0488 | 446.5404 |  | 416.2954 | 369.5382 |  | -1101.2069 | 419.9304 |  | -1991.3465 | 432.9753 |  | 381.5925 | 361.54 |  | -1132.4394 | 411.0807 |  | -2006.0272 | 424.0168 |  | 348.0217 | 353.6011 |  | -1161.5857 | 402.2976 |  | -2045.2616 | 415.1265 |  | 287.385 | 341.8032 |  | -1201.4256 | 389.247 |  | -2085.4704 | 401.9177 |  | 640.0511 | 534.8825 |  | -1207.3632 | 606.6602 |  | -2312.5534 | 624.6987 |  | 589.3013 | 519.6687 |  | -1277.9365 | 589.8212 |  | -2356.161 | 607.6486 |  | 507.9413 | 504.6056 |  | -1309.9222 | 573.1505 |  | -2394.5969 | 590.7708 |  | 466.446 | 494.6466 |  | -1351.0764 | 562.1302 |  | -2417.377 | 579.6131 |  | 457.5472 | 484.7534 |  | -1389.8948 | 551.1832 |  | -2437.8967 | 568.5309 |  | 383.4104 | 470.0368 |  | -1443.7734 | 534.8992 |  | -2496.0681 | 552.0476 |  | 763.3598 | 705.9412 |  | -1442.0777 | 802.1686 |  | -2711.0919 | 823.5393 |  | 704.3216 | 687.4372 |  | -1488.6972 | 781.6948 |  | -2769.6645 | 802.7938 |  | 647.4223 | 669.0986 |  | -1571.3249 | 761.4061 |  | -2822.4939 | 782.2377 |  | 597.8935 | 656.9642 |  | -1583.9437 | 747.9824 |  | -2857.4265 | 769.4536 |  | 549.7515 | 644.9024 |  | -1633.8512 | 734.6399 |  | -2887.0528 | 755.9385 |  | 498.4466 | 626.945 |  | -1666.3537 | 714.7774 |  | -2923.7259 | 734.9985 |  | 413.5673 | 609.1484 |  | -1731.636 | 695.095 |  | -2957.7914 | 715.0599 |  | 897.8115 | 910.303 |  | -1693.493 | 1033.0628 |  | -3186.5209 | 1061.7137 |  | 829.8854 | 888.1884 |  | -1751.299 | 1008.5861 |  | -3212.3923 | 1036.9171 |  | 764.2871 | 866.2542 |  | -1804.8549 | 984.311 |  | -3281.7387 | 1012.3268 |  | 706.739 | 851.7312 |  | -1822.7931 | 968.239 |  | -3324.4861 | 996.0474 |  | 695.2708 | 837.2872 |  | -1884.8862 | 952.2554 |  | -3364.4722 | 979.8568 |  | 591.201 | 815.7689 |  | -1928.2908 | 928.4452 |  | -3419.2898 | 955.7406 |  | 533.967 | 794.4265 |  | -2010.8986 | 904.8316 |  | -3467.9683 | 931.8243 |  | 236.5013 | 65.2048 |  | -11.971 | 71.7778 |  | -174.7788 | 73.3269 |  | 199.962 | 60.1707 |  | -51.8458 | 66.5939 |  | -214.3909 | 68.2782 |  | 253.9799 | 95.913 |  | -20.7996 | 104.9677 |  | -294.5642 | 109.8517 |  | 210.3221 | 88.951 |  | -67.1525 | 97.9273 |  | -341.3825 | 102.0984 |  | 327.3667 | 140.0883 |  | -38.7868 | 153.736 |  | -376.4562 | 159.4097 |  | 277.6604 | 130.643 |  | -91.7631 | 144.4463 |  | -430.1259 | 150.3977 |  | 228.9715 | 121.4142 |  | -145.0628 | 135.3682 |  | -483.1627 | 141.6345 |  | 430.7863 | 195.5178 |  | -78.0821 | 217.9753 |  | -401.1973 | 222.7469 |  | 374.3231 | 183.2699 |  | -138.4811 | 205.0111 |  | -462.5309 | 209.6984 |  | 318.9148 | 171.4527 |  | -198.5448 | 192.3967 |  | -522.3287 | 197.1477 |  | 613.367 | 276.3928 |  | 0 | 302.3197 |  | -354.6888 | 313.0641 |  | 551.1464 | 261.2512 |  | -42.0575 | 290.8639 |  | -421.6527 | 296.9905 |  | 489.9004 | 246.5806 |  | -109.0145 | 275.0976 |  | -488.5389 | 281.2718 |  | 448.8598 | 236.918 |  | -152.4703 | 264.9491 |  | -532.3016 | 271.1003 |  | 408.3006 | 227.4682 |  | -196.5415 | 254.8458 |  | -576.6222 | 260.9912 |  | 795.2074 | 442.2417 |  | -22.9928 | 516.1954 |  | -561.8595 | 527.1841 |  | 795.2074 | 442.2417 |  | -102.944 | 493.0384 |  | -644.0557 | 503.6834 |  | 720.6678 | 421.6498 |  | -185.2672 | 469.8462 |  | -724.7421 | 480.8375 |  | 670.4905 | 408.0744 |  | -236.9785 | 455.1839 |  | -778.8802 | 465.7848 |  | 622.3568 | 394.8848 |  | -289.849 | 440.4649 |  | -832.2892 | 451.0117 |  | 1191.1083 | 720.1627 |  | 0 | 753.4263 |  | -592.8095 | 822.5318 |  | 1102.1025 | 691.104 |  | 0 | 746.0323 |  | -690.5717 | 792.3938 |  | 1016.3321 | 662.9382 |  | -2.0317 | 738.2377 |  | -784.2749 | 763.331 |  | 956.8442 | 644.0379 |  | -63.4146 | 718.9595 |  | -846.7216 | 744.1596 |  | 899.9558 | 625.7455 |  | -126.488 | 699.5933 |  | -908.4861 | 725.3476 |  | 814.4551 | 598.602 |  | -218.7224 | 671.2592 |  | -1003.1763 | 696.973 |  | 1451.9338 | 1047.4243 |  | 0 | 1128.9051 |  | -754.867 | 1186.0674 |  | 1352.2061 | 1008.5257 |  | 0 | 1120.6564 |  | -862.1544 | 1144.6417 |  | 1250.6306 | 969.5796 |  | -103.8309 | 1080.8665 |  | -971.1801 | 1103.4105 |  | 1184.4411 | 944.3022 |  | -178.1089 | 1053.1839 |  | -1044.0077 | 1076.1493 |  | 1118.7049 | 919.3499 |  | -248.7158 | 1026.6223 |  | -1116.0996 | 1049.293 |  | 1019.6699 | 882.1872 |  | -353.4908 | 987.5269 |  | -1221.4324 | 1010.1456 |  | 1790.4717 | 1469.2501 |  | 0 | 1558.8018 |  | -967.8481 | 1664.425 |  | 1674.0188 | 1418.5638 |  | 0 | 1546.7906 |  | -1090.0459 | 1611.5005 |  | 1562.206 | 1369.9744 |  | 0 | 1535.1139 |  | -1214.6726 | 1558.6826 |  | 1487.0621 | 1337.6724 |  | -49.9592 | 1511.9428 |  | -1294.3005 | 1524.6718 |  | 1412.3886 | 1305.7454 |  | -130.5995 | 1479.5337 |  | -1377.0113 | 1490.1295 |  | 1299.6476 | 1258.0276 |  | -250.3573 | 1431.6636 |  | -1497.8023 | 1439.65 |  | 2200.1409 | 1986.646 |  | 0 | 2090.5904 |  | -1109.4023 | 2248.2792 |  | 2074.1384 | 1925.3152 |  | 0 | 2076.7392 |  | -1246.6446 | 2182.5108 |  | 1944.8836 | 1863.4175 |  | 0 | 2062.3651 |  | -1382.3644 | 2117.9606 |  | 1860.7749 | 1823.21 |  | 0 | 2052.9774 |  | -1472.0021 | 2075.4953 |  | 1781.2266 | 1784.9287 |  | -67.772 | 2020.3001 |  | -1560.9684 | 2033.5474 |  | 1654.6088 | 1725.2946 |  | -202.6942 | 1960.2332 |  | -1697.5871 | 1970.1989 |  | 2681.5647 | 2611.3252 |  | 0 | 2751.6983 |  | -1054.5077 | 2946.0722 |  | 2542.362 | 2536.9277 |  | 0 | 2737.3119 |  | -1207.1582 | 2865.9645 |  | 2404.1655 | 2463.5818 |  | 0 | 2723.3766 |  | -1358.2064 | 2787.0826 |  | 2310.9308 | 2414.592 |  | -57.7227 | 2689.1394 |  | -1458.0185 | 2735.2619 |  | 2218.1992 | 2366.0864 |  | -158.8695 | 2637.0539 |  | -1557.1237 | 2683.9933 |  | 2082.4271 | 2295.1609 |  | -303.9995 | 2561.7177 |  | -1704.4607 | 2608.0458 |  | 1943.0173 | 2223.3593 |  | -452.9266 | 2485.768 |  | -1850.2191 | 2533.3618 |  | 3138.538 | 3359.546 |  | 53.984 | 3454.6278 |  | -1161.3361 | 3872.996 |  | 2986.0583 | 3270.7478 |  | 0 | 3412.7888 |  | -1322.7222 | 3784.4579 |  | 2834.6082 | 3183.1103 |  | 0 | 3396.5584 |  | -1489.3964 | 3694.7892 |  | 2732.249 | 3124.451 |  | 0 | 3385.67 |  | -1599.5807 | 3635.6969 |  | 2636.2037 | 3068.9375 |  | 0 | 3375.1893 |  | -1709.0232 | 3577.1473 |  | 2481.4499 | 2981.3616 |  | -100.6796 | 3312.3803 |  | -1871.7994 | 3490.381 |  | 2333.5116 | 2897.5623 |  | -265.2323 | 3220.8887 |  | -2032.9171 | 3404.8169 |  | -61.4171 | 13.8324 |  | -351.2308 | 14.5361 |  | -506.8422 | 15.0247 |  | -70.6546 | 12.6996 |  | -351.1412 | 13.3714 |  | -499.9038 | 13.8466 |  | -74.931 | 21.0671 |  | -461.7366 | 22.1339 |  | -662.0038 | 22.8718 |  | -89.0497 | 19.5846 |  | -461.6311 | 20.6097 |  | -656.2935 | 21.3533 |  | -99.0429 | 18.7066 |  | -480.2303 | 19.7097 |  | -682.5728 | 20.4223 |  | -91.6581 | 29.5831 |  | -558.1694 | 31.2198 |  | -800.3264 | 32.1216 |  | -103.7864 | 28.0455 |  | -565.946 | 29.642 |  | -814.8266 | 30.5249 |  | -122.19 | 26.5452 |  | -578.863 | 28.103 |  | -824.9812 | 28.9678 |  | -113.7677 | 43.3305 |  | -738.9779 | 45.6789 |  | -1067.0802 | 46.9115 |  | -132.1669 | 41.4495 |  | -757.4741 | 43.7489 |  | -1074.0362 | 44.9579 |  | -148.8147 | 39.6108 |  | -772.7048 | 41.8631 |  | -1089.1621 | 43.0492 |  | -155.4087 | 38.4083 |  | -773.8323 | 40.6301 |  | -1093.3887 | 41.8014 |  | -171.7954 | 37.2242 |  | -784.5256 | 39.4162 |  | -1106.7795 | 40.5731 |  | -154.4709 | 72.8944 |  | -1006.2211 | 77.0526 |  | -1437.0695 | 79.1563 |  | -164.7173 | 70.1282 |  | -1020.149 | 74.2158 |  | -1453.6265 | 76.2844 |  | -188.9203 | 67.4126 |  | -1031.1488 | 71.4316 |  | -1466.307 | 73.4662 |  | -199.0091 | 65.63 |  | -1036.8805 | 69.6045 |  | -1477.6926 | 71.6169 |  | -208.4133 | 63.8695 |  | -1055.9741 | 67.8002 |  | -1487.1669 | 69.791 |  | -200.9676 | 113.2392 |  | -1282.9177 | 119.1746 |  | -1843.5617 | 122.5821 |  | -215.0584 | 109.416 |  | -1306.0488 | 115.2481 |  | -1872.0293 | 118.6079 |  | -227.9236 | 105.6516 |  | -1325.6806 | 111.3827 |  | -1875.5842 | 114.6959 |  | -242.2363 | 103.1743 |  | -1336.8495 | 108.8393 |  | -1895.971 | 112.1221 |  | -255.7361 | 100.7227 |  | -1346.501 | 106.3226 |  | -1914.0644 | 109.5756 |  | -283.5671 | 97.0929 |  | -1358.1658 | 102.597 |  | -1927.5513 | 105.8062 |  | -226.7735 | 165.8947 |  | -1617.6593 | 174.7451 |  | -2321.0358 | 179.422 |  | -271.6692 | 160.8418 |  | -1625.3838 | 169.5561 |  | -2336.9993 | 174.1669 |  | -288.7818 | 155.8559 |  | -1655.9093 | 164.4366 |  | -2349.0413 | 168.9825 |  | -307.5492 | 152.5688 |  | -1674.0235 | 161.0618 |  | -2354.9156 | 165.5653 |  | -325.3781 | 149.3109 |  | -1665.939 | 157.7174 |  | -2383.7872 | 162.179 |  | -338.7764 | 144.4785 |  | -1687.8859 | 152.7574 |  | -2410.137 | 157.1572 |  | -391.6233 | 204.8002 |  | -2065.5531 | 216.4991 |  | -2932.1316 | 222.7149 |  | -302.7389 | 225.7844 |  | -1997.0742 | 237.6009 |  | -2844.389 | 244.533 |  | -325.4928 | 219.4028 |  | -2008.1031 | 231.0445 |  | -2866.9373 | 237.8961 |  | -349.8295 | 215.1897 |  | -2034.3071 | 226.7164 |  | -2879.4986 | 233.5153 |  | -373.0996 | 211.0094 |  | -2028.3028 | 222.4225 |  | -2890.1008 | 229.1693 |  | -391.6233 | 204.8002 |  | -2061.6219 | 216.045 |  | -2932.1316 | 222.7149 |  | -334.8432 | 313.7879 |  | -2345.6023 | 329.9357 |  | -3388.5903 | 339.3705 |  | -364.8664 | 305.7533 |  | -2368.0312 | 321.6788 |  | -3427.6655 | 331.0107 |  | -393.0929 | 297.8018 |  | -2387.1041 | 313.508 |  | -3423.4318 | 322.7388 |  | -423.0781 | 292.5466 |  | -2422.7441 | 308.1084 |  | -3443.9366 | 317.2727 |  | -451.8711 | 287.3279 |  | -2419.5559 | 302.7466 |  | -3462.2286 | 311.8451 |  | -475.3648 | 279.5675 |  | -2466.2667 | 294.7743 |  | -3485.5503 | 303.7754 |  | -396.1797 | 412.2235 |  | -2779.2868 | 434.2211 |  | -4004.2363 | 445.4238 |  | -432.4303 | 402.4377 |  | -2810.5992 | 424.1679 |  | -4010.5572 | 435.2381 |  | -466.6956 | 392.7431 |  | -2838.1787 | 414.2094 |  | -4058.6362 | 425.1487 |  | -502.8957 | 386.3304 |  | -2839.7635 | 407.6226 |  | -4042.9134 | 418.4756 |  | -495.097 | 379.9576 |  | -2840.1625 | 401.0773 |  | -4070.0717 | 411.8449 |  | -525.1307 | 370.4729 |  | -2902.3899 | 391.3367 |  | -4106.217 | 401.9776 |  | -553.2338 | 361.0771 |  | -2917.4385 | 381.6884 |  | -4136.8968 | 392.2042 |  | -462.6684 | 529.2892 |  | -3186.9535 | 556.9195 |  | -4619.1073 | 571.8756 |  | -505.7454 | 517.58 |  | -3229.2372 | 544.8862 |  | -4688.4569 | 559.686 |  | -546.6487 | 505.9699 |  | -3267.4054 | 532.9558 |  | -4698.521 | 547.6012 |  | -538.8297 | 498.2847 |  | -3273.3168 | 525.059 |  | -4685.5923 | 539.6026 |  | -581.1351 | 490.643 |  | -3328.9721 | 517.2074 |  | -4723.0337 | 531.6501 |  | -617.3983 | 479.2617 |  | -3357.3031 | 505.5144 |  | -4774.1275 | 519.8072 |  | -651.5425 | 467.9772 |  | -3381.6335 | 493.922 |  | -4769.76 | 508.07 |  | 82.5954 | 25.6887 |  | -217.6338 | 29.0722 |  | -394.515 | 30.0495 |  | 60.9759 | 23.585 |  | -228.8336 | 26.7429 |  | -396.9086 | 27.6932 |  | 117.3445 | 39.1245 |  | -283.3711 | 44.2679 |  | -512.0472 | 45.7436 |  | 89.0497 | 36.3714 |  | -296.191 | 41.2195 |  | -516.8721 | 42.7068 |  | 73.6473 | 34.7409 |  | -319.7221 | 39.4194 |  | -547.374 | 40.8447 |  | 143.5401 | 54.9401 |  | -339.1409 | 62.4395 |  | -617.0105 | 64.2433 |  | 120.2604 | 52.0844 |  | -357.085 | 59.284 |  | -642.0762 | 61.2688 |  | 90.8587 | 49.2981 |  | -380.0292 | 56.2061 |  | -658.3593 | 57.9356 |  | 208.5741 | 80.471 |  | -439.5228 | 91.3577 |  | -817.0768 | 93.8231 |  | 177.7412 | 76.9775 |  | -469.3551 | 87.4979 |  | -833.4032 | 89.916 |  | 148.8147 | 73.563 |  | -495.7817 | 83.7262 |  | -857.7847 | 86.0985 |  | 134.1198 | 71.3297 |  | -504.2952 | 81.2602 |  | -868.1166 | 83.603 |  | 109.7007 | 69.1306 |  | -522.3122 | 78.8323 |  | -887.5599 | 81.1465 |  | 283.1965 | 135.3753 |  | -598.4714 | 154.1052 |  | -1096.49 | 158.3128 |  | 257.9535 | 130.2381 |  | -626.0727 | 148.4316 |  | -1124.352 | 152.5689 |  | 218.9077 | 125.1949 |  | -650.6058 | 142.8633 |  | -1148.2193 | 146.9325 |  | 199.009 | 121.8843 |  | -665.2804 | 139.2091 |  | -1166.9983 | 143.2338 |  | 179.863 | 118.6147 |  | -693.2572 | 135.6004 |  | -1183.8116 | 139.5822 |  | 368.4406 | 210.3014 |  | -754.4068 | 238.3491 |  | -1401.5368 | 245.1643 |  | 336.7893 | 203.2012 |  | -793.5486 | 230.4962 |  | -1443.2366 | 237.2162 |  | 306.5179 | 196.2102 |  | -829.051 | 222.7654 |  | -1459.9112 | 229.3922 |  | 280.6864 | 191.6095 |  | -850.7224 | 217.6787 |  | -1488.9786 | 224.2448 |  | 255.7359 | 187.0564 |  | -870.814 | 212.6452 |  | -1515.7058 | 219.1511 |  | 210.8576 | 180.3153 |  | -898.0222 | 205.1939 |  | -1542.0406 | 211.6123 |  | 490.4635 | 308.0901 |  | -951.2482 | 349.4902 |  | -1764.5281 | 358.8444 |  | 425.4443 | 298.7063 |  | -977.3208 | 339.1122 |  | -1795.6605 | 348.3338 |  | 388.3617 | 289.4467 |  | -1026.0542 | 328.8731 |  | -1822.7533 | 337.9651 |  | 356.3665 | 283.342 |  | -1056.2291 | 322.1236 |  | -1838.5972 | 331.1306 |  | 325.3781 | 277.2917 |  | -1060.143 | 315.4349 |  | -1877.3864 | 324.3581 |  | 292.3684 | 268.3171 |  | -1099.9706 | 305.5148 |  | -1918.5169 | 314.3145 |  | 602.0704 | 431.3047 |  | -1133.184 | 488.4703 |  | -2133.8493 | 502.4983 |  | 555.0209 | 419.3138 |  | -1200.8131 | 475.2018 |  | -2177.986 | 489.0665 |  | 509.734 | 407.4623 |  | -1232.3842 | 462.0894 |  | -2217.5205 | 475.7923 |  | 470.4602 | 399.6379 |  | -1272.2086 | 453.4331 |  | -2241.3365 | 467.0312 |  | 432.3217 | 391.8747 |  | -1279.7629 | 444.8448 |  | -2263.1477 | 458.3386 |  | 391.6233 | 380.3432 |  | -1333.2997 | 432.09 |  | -2321.8877 | 445.4305 |  | 965.5945 | 627.5757 |  | -1362.9851 | 659.8714 |  | -2566.5063 | 678.7411 |  | 668.9212 | 567.8274 |  | -1408.4368 | 643.3575 |  | -2624.6085 | 662.0222 |  | 615.5977 | 553.0604 |  | -1450.392 | 627.0161 |  | -2639.2925 | 645.4778 |  | 568.9671 | 543.3009 |  | -1501.2058 | 616.2176 |  | -2672.3429 | 634.5456 |  | 523.5964 | 533.6088 |  | -1513.1342 | 605.4936 |  | -2703.1303 | 623.6901 |  | 475.3647 | 519.1968 |  | -1582.4029 | 589.5486 |  | -2745.0966 | 607.5509 |  | 856.8539 | 765.5579 |  | -1614.991 | 868.4422 |  | -3032.7944 | 890.8477 |  | 792.7889 | 747.3844 |  | -1671.6636 | 848.3359 |  | -3060.0784 | 870.4762 |  | 730.863 | 729.3801 |  | -1724.463 | 828.4188 |  | -3129.0023 | 850.2978 |  | 676.308 | 717.4707 |  | -1742.7832 | 815.2451 |  | -3127.1153 | 836.9513 |  | 665.8201 | 705.6355 |  | -1759.8553 | 802.1546 |  | -3168.0558 | 823.6897 |  | 608.4847 | 688.0211 |  | -1846.9754 | 782.6735 |  | -3224.7777 | 803.9551 |  | 553.2337 | 670.5717 |  | -1886.7764 | 763.3769 |  | -3275.9157 | 784.409 |  | 1000.6549 | 982.9656 |  | -1828.9389 | 1113.8391 |  | -3485.0731 | 1143.7516 |  | 927.1999 | 961.2199 |  | -1898.9202 | 1089.7724 |  | -3577.3162 | 1119.3727 |  | 856.0723 | 939.6584 |  | -1964.6457 | 1065.9115 |  | -3610.1626 | 1095.2025 |  | 843.8275 | 925.3858 |  | -1988.8507 | 1050.118 |  | -3612.3566 | 1079.2051 |  | 781.5265 | 911.1941 |  | -2062.7373 | 1034.4148 |  | -3664.866 | 1063.3005 |  | 715.3981 | 890.0574 |  | -2118.2984 | 1011.0288 |  | -3738.4702 | 1039.6144 |  | 651.5425 | 869.1005 |  | -2169.7186 | 987.8439 |  | -3756.49 | 1016.13 |  | 300.1551 | 101.2373 |  | 0 | 107.4019 |  | -212.1301 | 113.1317 |  | 256.9613 | 94.346 |  | -37.9179 | 101.1324 |  | -294.6909 | 108.0232 |  | 435.0032 | 154.3301 |  | 0 | 159.2143 |  | -249.08 | 173.7 |  | 384.9312 | 145.1474 |  | -2.7907 | 155.7566 |  | -342.3956 | 161.041 |  | 336.7038 | 136.3454 |  | -33.9369 | 149.3519 |  | -374.8411 | 154.763 |  | 554.0432 | 214.8908 |  | 0 | 230.4742 |  | -276.0473 | 242.7268 |  | 498.2836 | 203.2391 |  | -9.9798 | 225.3723 |  | -337.1674 | 230.4281 |  | 442.4551 | 191.3238 |  | -69.8248 | 213.2225 |  | -396.8641 | 217.7157 |  | 877.8571 | 321.2775 |  | 166.2249 | 331.2051 |  | -86.6767 | 357.4827 |  | 815.0542 | 306.4585 |  | 102.8997 | 316.3427 |  | -153.5326 | 342.4706 |  | 753.2262 | 292.0733 |  | 40.7527 | 301.1837 |  | -220.7173 | 327.8116 |  | 713.0092 | 282.7626 |  | 0.91346 | 291.5467 |  | -264.2342 | 318.3965 |  | 671.8501 | 273.0632 |  | 0 | 288.8552 |  | -308.6719 | 307.9906 |  | 1199.7842 | 531.0039 |  | 136.1809 | 550.7496 |  | -228.083 | 598.3214 |  | 1125.5867 | 509.7013 |  | 60.8886 | 528.4204 |  | -309.867 | 576.6777 |  | 1050.3228 | 488.6945 |  | 0 | 509.5931 |  | -390.2932 | 553.8819 |  | 1001.3478 | 475.0227 |  | 0 | 506.0323 |  | -443.8684 | 538.6057 |  | 952.7934 | 461.5587 |  | 0 | 502.4824 |  | -496.8137 | 523.6025 |  | 1585.9235 | 816.5936 |  | 364.331 | 841.7066 |  | -191.6279 | 916.2761 |  | 1498.7714 | 787.387 |  | 275.2814 | 812.6785 |  | -288.6633 | 885.9915 |  | 1412.5255 | 758.7621 |  | 187.4403 | 784.2546 |  | -381.3959 | 856.7753 |  | 1354.6977 | 739.8642 |  | 129.5477 | 765.6313 |  | -445.2871 | 837.1178 |  | 1297.3077 | 721.2412 |  | 72.1873 | 747.3215 |  | -508.4951 | 817.7905 |  | 1210.8599 | 693.5643 |  | 0 | 723.2984 |  | -600.7164 | 789.5426 |  | 1915.9796 | 1184.5273 |  | 292.1865 | 1215.7613 |  | -286.5431 | 1326.4751 |  | 1812.3667 | 1143.6961 |  | 192.5787 | 1176.4572 |  | -395.4118 | 1284.1121 |  | 1713.113 | 1104.8894 |  | 90.7605 | 1137.0043 |  | -502.9165 | 1242.6557 |  | 1646.4024 | 1079.0403 |  | 23.591 | 1111.153 |  | -573.832 | 1215.4806 |  | 1580.1455 | 1053.5361 |  | 0 | 1098.4403 |  | -647.6049 | 1187.7464 |  | 1483.1187 | 1016.4602 |  | 0 | 1090.1047 |  | -755.211 | 1147.4267 |  | 2317.415 | 1645.8029 |  | 459.8305 | 1705.6986 |  | -431.7334 | 1847.0218 |  | 2204.016 | 1595.5042 |  | 342.5629 | 1656.9009 |  | -555.7369 | 1792.9322 |  | 2091.5733 | 1546.0839 |  | 230.7186 | 1609.9513 |  | -678.2964 | 1739.9746 |  | 2015.8345 | 1513.0857 |  | 154.1235 | 1578.422 |  | -759.2041 | 1705.1887 |  | 1940.5671 | 1480.4658 |  | 82.0504 | 1548.2276 |  | -839.4752 | 1670.8389 |  | 1830.4181 | 1433.0308 |  | 0 | 1511.5671 |  | -962.8605 | 1618.9179 |  | 2792.9516 | 2208.4582 |  | 563.3476 | 2292.645 |  | -505.9103 | 2477.8126 |  | 2666.3613 | 2146.1863 |  | 239.2191 | 2207.401 |  | -645.1826 | 2410.6174 |  | 2540.7515 | 2084.9122 |  | 311.2555 | 2174.8004 |  | -777.5766 | 2346.4265 |  | 2455.9747 | 2043.91 |  | 225.0597 | 2135.4318 |  | -868.6522 | 2303.0541 |  | 2371.6853 | 2003.3315 |  | 144.2466 | 2097.7821 |  | -959.0559 | 2260.1648 |  | 2248.4349 | 1944.2761 |  | 16.9609 | 2040.0522 |  | -1093.4059 | 2196.7393 |  | 3340.2435 | 2883.0227 |  | 502.796 | 2961.9208 |  | -389.4954 | 3224.5219 |  | 3200.3879 | 2807.5522 |  | 362.4389 | 2886.5626 |  | -537.766 | 3145.2162 |  | 3061.5375 | 2733.1314 |  | 223.3207 | 2812.3212 |  | -691.0677 | 3064.6154 |  | 2967.6492 | 2683.2102 |  | 133.1782 | 2764.2781 |  | -786.1274 | 3014.0695 |  | 2879.8133 | 2636.5034 |  | 43.5247 | 2716.6591 |  | -886.8283 | 2961.6349 |  | 2743.2562 | 2564.5317 |  | 0 | 2684.0261 |  | -1036.5575 | 2884.0301 |  | 2607.6986 | 2493.5807 |  | 0 | 2669.5942 |  | -1184.7065 | 2807.683 |  | 3863.0851 | 3686.9753 |  | 755.4599 | 3776.4219 |  | -422.0784 | 4186.5393 |  | 3709.8863 | 3596.9177 |  | 601.1156 | 3686.2975 |  | -592.7566 | 4094.1558 |  | 3557.7174 | 3508.0338 |  | 448.0599 | 3597.4423 |  | -754.32 | 4005.4868 |  | 3461.2474 | 3451.7939 |  | 348.9809 | 3539.9006 |  | -858.8269 | 3947.975 |  | 3358.5942 | 3392.5516 |  | 243.7702 | 3480.0084 |  | -970.0234 | 3888.3199 |  | 3208.7727 | 3306.3899 |  | 93.7519 | 3394.1825 |  | -1135.4293 | 3799.9158 |  | 3059.9736 | 3221.3671 |  | 0 | 3334.766 |  | -1292.26 | 3715.23
-787.6558 | 30.4058 |  | -1010.089 | 30.785 |  | -1127.585 | 31.0199 |  | -1188.8485 | 41.9146 |  | -1418.2371 | 42.4065 |  | -1534.9485 | 42.7034 |  | -926.0019 | 42.4975 |  | -1192.1437 | 43.0097 |  | -1345.3356 | 43.5343 |  | -1405.2464 | 58.4523 |  | -1662.5323 | 59.0896 |  | -1823.1685 | 59.7305 |  | -1066.6536 | 58.3365 |  | -1396.8625 | 59.0662 |  | -1598.7542 | 59.8195 |  | -1604.1805 | 79.5984 |  | -1943.0556 | 80.5267 |  | -2143.0834 | 81.4604 |  | -2184.2365 | 96.1336 |  | -2523.5235 | 97.1424 |  | -2716.7048 | 98.1492 |  | -1197.6605 | 77.5227 |  | -1621.699 | 78.8556 |  | -1846.514 | 79.6812 |  | -1876.5113 | 97.939 |  | -2232.5574 | 106.5508 |  | -2454.4223 | 107.5547 |  | -2469.2031 | 126.0625 |  | -2887.4818 | 127.8517 |  | -3115.4451 | 128.9267 |  | -1272.6762 | 110.4007 |  | -1803.4778 | 112.2815 |  | -2147.3742 | 106.0003 |  | -2085.994 | 128.4755 |  | -2628.4534 | 130.6497 |  | -2892.3287 | 131.8335 |  | -2742.2579 | 164.0222 |  | -3280.9931 | 166.5092 |  | -3549.4579 | 167.8542 |  | -3236.8202 | 181.2192 |  | -3713.9351 | 183.0992 |  | -3996.166 | 184.4757 |  | -3704.6332 | 198.1009 |  | -4203.1375 | 199.9507 |  | -4459.0493 | 201.3577 |  | -1527.5554 | 174.0833 |  | -2276.3725 | 176.2518 |  | -2657.5798 | 177.7194 |  | -2509.0977 | 197.7977 |  | -3269.2634 | 201.847 |  | -3644.7823 | 203.8706 |  | -3317.5061 | 250.4418 |  | -4046.4313 | 255.0896 |  | -4427.6068 | 257.3914 |  | -3767.1218 | 294.072 |  | -4591.5215 | 279.4934 |  | -4965.9316 | 281.8485 |  | -4484.979 | 300.5459 |  | -5159.6731 | 304.3245 |  | -5524.9288 | 306.7345 |  | -1799.3613 | 259.6839 |  | -2725.1982 | 261.0712 |  | -3251.2774 | 262.5232 |  | -2949.6806 | 286.5586 |  | -3882.7427 | 291.5676 |  | -4400.8427 | 294.9745 |  | -4030.1429 | 336.1742 |  | -4951.4693 | 341.6099 |  | -5449.0513 | 345.266 |  | -4564.4073 | 394.9398 |  | -5496.3521 | 400.924 |  | -5982.6327 | 404.9358 |  | -5259.5802 | 429.3391 |  | -6169.2433 | 435.4814 |  | -6675.6098 | 439.5923 |  | -6270.1485 | 480.1387 |  | -7203.2707 | 486.4665 |  | -7704.4086 | 490.6919 |  | -2172.7178 | 339.1474 |  | -3252.4574 | 371.056 |  | -4013.8006 | 342.0996 |  | -3403.9795 | 396.6429 |  | -4606.1222 | 404.1822 |  | -5230.0145 | 408.414 |  | -4606.8383 | 462.1489 |  | -5826.6965 | 470.3574 |  | -6458.5491 | 474.9083 |  | -5373.8049 | 503.3406 |  | -6571.5988 | 511.7907 |  | -7191.4701 | 516.4578 |  | -5980.8004 | 584.4865 |  | -7146.1998 | 593.7187 |  | -7748.8265 | 598.8062 |  | -7129.9402 | 651.432 |  | -8322.9209 | 660.9545 |  | -8917.3432 | 666.1886 |  | -2338.523 | 508.0845 |  | -3921.5322 | 465.65 |  | -4582.5027 | 509.3548 |  | -3693.8181 | 566.693 |  | -5298.4261 | 539.0683 |  | -6123.9722 | 545.8994 |  | -5215.7502 | 613.128 |  | -6666.4392 | 623.5192 |  | -7457.9317 | 630.8816 |  | -6081.3505 | 665.9986 |  | -7568.4727 | 678.883 |  | -8322.3968 | 684.2717 |  | -6712.3473 | 770.9358 |  | -8260.6342 | 785.331 |  | -8985.7385 | 790.9202 |  | -8057.1494 | 856.5453 |  | -9553.452 | 871.7994 |  | -10255.7296 | 877.1574 |  | -2749.6204 | 620.7705 |  | -4345.2412 | 676.5579 |  | -5483.6867 | 619.7237 |  | -4084.3603 | 738.3928 |  | -5832.4053 | 748.9688 |  | -6810.942 | 758.0326 |  | -5829.5972 | 791.3834 |  | -7598.4975 | 805.0734 |  | -8537.5786 | 814.7956 |  | -6741.3965 | 856.8818 |  | -8600.3952 | 873.7361 |  | -9497.0307 | 881.0281 |  | -7486.1385 | 989.6159 |  | -9307.0226 | 1008.438 |  | -10167.8491 | 1016.0415 |  | -8928.4962 | 1096.3687 |  | -10801.3135 | 1116.3223 |  | -11634.1948 | 1123.6687 |  | -2823.041 | 881.1751 |  | -5175.8864 | 806.8433 |  | -6051.7315 | 881.3443 |  | -4519.8648 | 946.2198 |  | -6888.6186 | 891.2169 |  | -7688.372 | 965.5223 |  | -6392.5262 | 999.3097 |  | -8548.3257 | 1019.2493 |  | -9646.0254 | 1029.392 |  | -7452.6424 | 1079.0254 |  | -9563.5867 | 1099.5748 |  | -10637.5389 | 1109.9761 |  | -8570.3159 | 1160.7763 |  | -10380.3176 | 1265.4195 |  | -11423.4581 | 1276.7645 |  | -9854.5549 | 1372.8438 |  | -11942.7031 | 1396.0594 |  | -13037.9123 | 1407.7419 |  | -11490.1905 | 1501.5506 |  | -13534.4832 | 1525.3137 |  | -14608.5031 | 1537.2509 |  | -3345.7296 | 1031.6097 |  | -5599.4384 | 1122.6554 |  | -7102.8144 | 1029.037 |  | -5172.1578 | 1096.4526 |  | -7355.8483 | 1203.8055 |  | -8972.2349 | 1124.2636 |  | -7028.0498 | 1239.1338 |  | -9486.2575 | 1263.5032 |  | -10775.3515 | 1277.9534 |  | -8186.2219 | 1334.6998 |  | -10588.6335 | 1359.7623 |  | -12012.2525 | 1378.6357 |  | -9334.9977 | 1432.1759 |  | -11820.405 | 1457.9372 |  | -13226.2334 | 1477.7069 |  | -10800.301 | 1689.4295 |  | -13246.385 | 1717.6748 |  | -14647.3371 | 1740.0883 |  | -12509.6912 | 1843.2384 |  | -14987.8807 | 1872.1337 |  | -16380.3906 | 1895.7516 |  | -887.6568 | 60.1228 |  | -1069.8267 | 65.0092 |  | -1195.6733 | 65.2913 |  | -1578.6758 | 71.0008 |  | -1825.3612 | 71.7268 |  | -1952.41 | 72.17 |  | -1036.891 | 84.5203 |  | -1318.2766 | 85.1437 |  | -1419.4357 | 92.1524 |  | -1858.2578 | 99.0958 |  | -2132.8405 | 100.0477 |  | -2310.7709 | 101.0098 |  | -1166.3262 | 117.152 |  | -1516.8595 | 117.8062 |  | -1739.01 | 118.6 |  | -2102.2331 | 135.0781 |  | -2464.1707 | 136.4534 |  | -2585.2061 | 147.5232 |  | -2956.0651 | 161.4797 |  | -3318.4145 | 163.0018 |  | -3534.5834 | 164.5273 |  | -1278.9731 | 158.1153 |  | -1733.4989 | 159.1646 |  | -2072.3459 | 147.8963 |  | -2349.7317 | 178.5743 |  | -2804.2308 | 181.0506 |  | -3046.7594 | 183.1596 |  | -3316.2357 | 212.0467 |  | -3769.1076 | 214.76 |  | -4017.7372 | 216.3936 |  | -1360.0864 | 215.5648 |  | -2042.5503 | 199.5735 |  | -2232.2291 | 217.5154 |  | -2422.6312 | 251.934 |  | -3002.0448 | 255.5956 |  | -3426.4759 | 240.7736 |  | -3635.7952 | 278.239 |  | -4216.462 | 282.01 |  | -4507.4651 | 284.0538 |  | -4358.6062 | 305.5807 |  | -4912.7315 | 309.496 |  | -5217.9939 | 311.6133 |  | -5052.7519 | 332.4149 |  | -5633.2277 | 336.4449 |  | -5912.1711 | 338.6187 |  | -1553.0822 | 344.9439 |  | -2362.6818 | 346.6087 |  | -2773.6874 | 347.6385 |  | -2830.0867 | 391.5373 |  | -3648.1252 | 397.2578 |  | -4052.0165 | 400.3411 |  | -4326.4078 | 426.789 |  | -5121.001 | 433.8188 |  | -5534.3741 | 437.3081 |  | -5178.8883 | 465.4348 |  | -5985.2616 | 472.7522 |  | -6392.574 | 476.3701 |  | -6044.8049 | 504.7051 |  | -6833.895 | 512.2425 |  | -7232.0492 | 515.961 |  | -1921.7959 | 477.9232 |  | -2733.5703 | 520.3112 |  | -3491.2703 | 479.6487 |  | -3448.8277 | 532.8043 |  | -4227.7422 | 581.9691 |  | -4787.2841 | 586.1007 |  | -4997.9374 | 615.0145 |  | -5986.6735 | 623.7227 |  | -6529.1958 | 629.6032 |  | -5996.7052 | 671.4999 |  | -6999.1846 | 680.5795 |  | -7532.4886 | 686.6836 |  | -7014.5531 | 723.9823 |  | -7994.7513 | 733.3552 |  | -8548.1411 | 739.6412 |  | -8505.456 | 804.273 |  | -9509.1129 | 813.9811 |  | -10057.2741 | 820.4751 |  | -1893.2599 | 741.8717 |  | -3404.3068 | 684.5455 |  | -3862.6264 | 744.8893 |  | -3624.0466 | 812.6452 |  | -4909.0729 | 819.3418 |  | -5851.4248 | 760.5068 |  | -5322.5824 | 910.118 |  | -6625.324 | 923.7186 |  | -7617.6691 | 870.8407 |  | -6806.55 | 920.5101 |  | -8096.3071 | 934.2125 |  | -8766.5519 | 941.8002 |  | -7976.0073 | 995.4137 |  | -9237.5122 | 1009.563 |  | -9892.779 | 1017.3749 |  | -9689.8705 | 1102.6753 |  | -10978.9565 | 1117.351 |  | -11626.0201 | 1125.4296 |  | -2308.0201 | 939.8051 |  | -3581.2339 | 1019.9004 |  | -4733.9492 | 940.2105 |  | -4302.6111 | 1013.1985 |  | -5521.2497 | 1108.9028 |  | -6412.786 | 1114.5183 |  | -5903.5487 | 1212.3141 |  | -7448.6038 | 1227.2158 |  | -8306.0828 | 1238.5287 |  | -7594.3166 | 1225.3349 |  | -9119.7221 | 1242.6445 |  | -10013.2864 | 1254.9034 |  | -8868.4214 | 1313.8976 |  | -10451.3067 | 1331.8321 |  | -11327.7485 | 1344.4835 |  | -10851.808 | 1450.0103 |  | -12369.011 | 1468.6444 |  | -13236.3201 | 1481.748 |  | -2130.9107 | 1357.8376 |  | -4331.1714 | 1253.033 |  | -5057.4039 | 1360.6193 |  | -4289.0526 | 1455.5215 |  | -6156.0289 | 1463.3799 |  | -7598.2207 | 1350.8189 |  | -6460.5432 | 1584.1569 |  | -8342.6828 | 1600.6271 |  | -9794.2623 | 1501.2848 |  | -8309.1373 | 1577.0937 |  | -9757.7552 | 1711.7762 |  | -11278.2771 | 1616.0754 |  | -9779.4078 | 1695.7081 |  | -11647.872 | 1719.3449 |  | -12684.2391 | 1736.0481 |  | -11934.1314 | 1868.2182 |  | -13839.2487 | 1892.8271 |  | -14862.9537 | 1910.1462 |  | -2544.8255 | 1633.6999 |  | -4863.6708 | 1632.9935 |  | -6020.6103 | 1633.5144 |  | -5025.421 | 1731.4964 |  | -6892.7156 | 1893.5862 |  | -8002.2808 | 1899.9939 |  | -7416.5557 | 1869.318 |  | -9238.9574 | 2048.1591 |  | -10409.2464 | 2059.8379 |  | -9049.8573 | 1993.2496 |  | -11321.8846 | 2026.4402 |  | -12476.3752 | 2043.3052 |  | -10671.3356 | 2131.3938 |  | -12955.4439 | 2165.769 |  | -14082.7531 | 2183.1479 |  | -13047.5699 | 2337.9947 |  | -15304.0556 | 2373.701 |  | -16483.4337 | 2391.6912 |  | -15464.8896 | 2548.6634 |  | -17677.5193 | 2585.362 |  | -18835.708 | 2603.8124 |  | -2694.6056 | 2082.8757 |  | -4918.0522 | 2254.9986 |  | -6286.0624 | 2258.4993 |  | -4858.6225 | 2383.9434 |  | -7960.1941 | 2204.5456 |  | -9410.9589 | 2211.8443 |  | -7464.7134 | 2539.7754 |  | -10638.6113 | 2361.6016 |  | -12027.891 | 2378.0853 |  | -9793.6145 | 2477.7043 |  | -12371.753 | 2515.9101 |  | -13804.9873 | 2539.7413 |  | -11493.3309 | 2636.5782 |  | -14154.465 | 2678.5303 |  | -15557.414 | 2703.2688 |  | -14163.2948 | 2891.3835 |  | -16793.0195 | 2934.8581 |  | -18178.5023 | 2960.4004 |  | -16728.3071 | 3129.4546 |  | -19390.1375 | 3174.1189 |  | -20748.8241 | 3200.298 |  | -733.5392 | 157.58 |  | -1005.6203 | 162.8599 |  | -1156.203 | 165.8888 |  | -1525.4655 | 182.5628 |  | -1802.1958 | 187.5429 |  | -1954.7771 | 190.4356 |  | -872.0444 | 222.5118 |  | -1279.075 | 221.8096 |  | -1533.0353 | 222.902 |  | -1806.3509 | 256.3906 |  | -2117.8856 | 269.4833 |  | -2373.0599 | 269.434 |  | -941.2288 | 309.1111 |  | -1468.1276 | 309.5279 |  | -1764.328 | 309.9648 |  | -2019.6912 | 353.0327 |  | -2433.4466 | 372.4371 |  | -2729.5208 | 371.4461 |  | -2969.7921 | 411.926 |  | -3383.612 | 432.7852 |  | -3696.2979 | 444.8916 |  | -1113.1411 | 390.8297 |  | -1527.1945 | 431.5893 |  | -1974.558 | 416.1984 |  | -2203.3046 | 468.7982 |  | -2760.6045 | 485.3614 |  | -3064.0259 | 494.6022 |  | -3278.9293 | 544.3042 |  | -3642.6053 | 594.6637 |  | -3942.8186 | 604.5642 |  | -1076.3085 | 524.7206 |  | -1731.5227 | 545.5941 |  | -2089.5085 | 557.1844 |  | -2291.5429 | 621.6584 |  | -2948.2298 | 642.6013 |  | -3303.3946 | 654.648 |  | -3492.1731 | 716.1626 |  | -4148.582 | 737.3337 |  | -4504.5872 | 749.3946 |  | -4285.925 | 777.2493 |  | -4691.4476 | 846.7195 |  | -5044.9732 | 859.3945 |  | -5069.6231 | 837.3038 |  | -5726.0053 | 858.7036 |  | -6080.2015 | 871.0934 |  | -1123.7548 | 849.621 |  | -2100.051 | 870.4815 |  | -2608.2806 | 890.9002 |  | -2588.7532 | 995.1456 |  | -3566.3154 | 1011.5363 |  | -4073.4799 | 1032.3167 |  | -4042.9065 | 1135.7926 |  | -5016.219 | 1150.0642 |  | -5524.4464 | 1170.8764 |  | -5000.862 | 1228.1723 |  | -5975.9415 | 1240.3102 |  | -6156.718 | 1336.9387 |  | -5954.8495 | 1318.2425 |  | -6927.3365 | 1329.039 |  | -7433.2819 | 1350.345 |  | -812.2269 | 1333.7348 |  | -2215.2903 | 1318.8357 |  | -2952.942 | 1360.574 |  | -2803.0815 | 1461.1938 |  | -3930.6876 | 1518.8226 |  | -4666.8342 | 1561.3447 |  | -4508.0577 | 1654.6941 |  | -5633.9035 | 1713.2132 |  | -6366.9719 | 1756.8758 |  | -5632.4787 | 1782.4008 |  | -6760.386 | 1840.592 |  | -7492.0717 | 1884.8086 |  | -6754.0086 | 1907.0918 |  | -7878.5735 | 1966.3895 |  | -8613.2685 | 2009.9405 |  | -8419.8765 | 2091.7948 |  | -9547.9603 | 2150.3837 |  | -10281.8754 | 2194.3359 |  | -1089.3754 | 1747.5981 |  | -2586.4323 | 1825.4764 |  | -3403.739 | 1868.6565 |  | -3058.0884 | 1999.4874 |  | -4147.9435 | 2203.775 |  | -5370.1925 | 2121.9683 |  | -5008.7973 | 2248.7875 |  | -6508.6384 | 2327.408 |  | -7324.7554 | 2371.5006 |  | -6304.8814 | 2412.1062 |  | -7801.7253 | 2491.6085 |  | -8616.216 | 2536.1959 |  | -7593.6751 | 2574.0012 |  | -9086.2811 | 2654.6113 |  | -9898.5215 | 2699.786 |  | -9510.0008 | 2813.3442 |  | -11006.7441 | 2893.5802 |  | -11817.7575 | 2939.2226 |  | -1009.785 | 2381.0119 |  | -2725.4722 | 2551.9668 |  | -3895.3405 | 2553.068 |  | -3228.4984 | 2700.6235 |  | -4943.1645 | 2885.0905 |  | -5611.3797 | 3049.1252 |  | -5429.1222 | 3017.4776 |  | -7146.0195 | 3212.0143 |  | -8313.2007 | 3192.5037 |  | -6892.5423 | 3225.9875 |  | -8605.2975 | 3427.2335 |  | -9777.0551 | 3401.6481 |  | -8341.5555 | 3433.706 |  | -10062.9323 | 3637.6923 |  | -11232.1219 | 3608.763 |  | -10515.3234 | 3738.6323 |  | -12226.8465 | 3952.5602 |  | -13394.6665 | 3916.8912 |  | -345.5003 | 3336.4234 |  | -2903.733 | 3371.1728 |  | -4307.037 | 3374.1941 |  | -3307.6309 | 3540.8024 |  | -5369.8442 | 3784.2871 |  | -6179.6651 | 4002.1002 |  | -5157.7531 | 4168.776 |  | -7829.1875 | 4187.9978 |  | -9228.1985 | 4165.0964 |  | -7387.8312 | 4192.1246 |  | -9455.1069 | 4455.1638 |  | -10859.204 | 4424.2755 |  | -9011.0218 | 4449.0041 |  | -11072.0225 | 4720.8119 |  | -12472.7455 | 4684.2208 |  | -11427.274 | 4830.9925 |  | -13493.7753 | 5110.24 |  | -14892.5987 | 5066.4708 |  | -585.4431 | 4053.6649 |  | -3216.2608 | 4242.3719 |  | -4531.2977 | 4336.8657 |  | -3310.8546 | 4531.404 |  | -5938.8318 | 4721.9374 |  | -7247.68 | 4818.6104 |  | -5306.836 | 5310.0402 |  | -8639.7054 | 5198.7857 |  | -9957.6634 | 5293.5976 |  | -7807.6503 | 5321.3052 |  | -10431.4454 | 5514.7817 |  | -11746.115 | 5610.795 |  | -9598.0445 | 5633.4135 |  | -12223.6517 | 5826.9864 |  | -13534.2415 | 5924.4004 |  | -12264.5371 | 6098.4594 |  | -14886.001 | 6293.988 |  | -16204.4034 | 6389.6395 |  | -14923.8449 | 6555.9579 |  | -17538.7304 | 6754.0091 |  | -18853.9549 | 6850.8863 |  | -344.04 | 5123.8114 |  | -3232.5567 | 5345.4571 |  | -4999.5376 | 5495.1698 |  | -3310.7975 | 5695.5898 |  | -6194.5197 | 5919.8465 |  | -7864.947 | 6257.4627 |  | -6268.4721 | 6260.7369 |  | -8312.7575 | 6880.2805 |  | -10814.7051 | 6848.2915 |  | -8233.6637 | 6635.3547 |  | -11110.9201 | 6863.2346 |  | -12778.7185 | 7235.2359 |  | -10180.5461 | 7010.8383 |  | -13070.2519 | 7235.6082 |  | -14733.5067 | 7619.4295 |  | -13107.6517 | 7564.8239 |  | -15992.646 | 7791.7081 |  | -17653.2791 | 8190.2096 |  | -16006.3573 | 8116.0436 |  | -18896.1675 | 8342.2448 |  | -20552.78 | 8755.74 |  | -920.347 | 43.8403 |  | -1204.8866 | 44.3384 |  | -1363.1189 | 44.8496 |  | -1397.1176 | 59.8808 |  | -1672.3363 | 60.5087 |  | -1837.6595 | 61.1404 |  | -1054.4014 | 61.8848 |  | -1429.0096 | 62.5699 |  | -1643.3991 | 63.2823 |  | -1597.1233 | 83.3798 |  | -1969.2117 | 84.2778 |  | -2180.1036 | 85.1827 |  | -2176.2024 | 99.8985 |  | -2547.7255 | 100.8859 |  | -2763.5865 | 101.8722 |  | -1195.7368 | 82.1429 |  | -1660.6326 | 83.4077 |  | -1899.8056 | 84.1962 |  | -1872.5085 | 102.5574 |  | -2332.7248 | 104.0761 |  | -2582.1776 | 104.9964 |  | -2461.2136 | 130.9692 |  | -2917.1113 | 132.7254 |  | -3073.6904 | 142.6725 |  | -1319.7196 | 114.5868 |  | -1930.9757 | 115.8623 |  | -2262.2167 | 116.7509 |  | -2085.2132 | 139.4512 |  | -2684.4179 | 141.5233 |  | -3010.7711 | 142.657 |  | -2829.5032 | 164.0433 |  | -3342.3784 | 178.1034 |  | -3655.2439 | 179.4091 |  | -3207.3507 | 192.8564 |  | -3827.062 | 195.3594 |  | -4134.3953 | 196.7116 |  | -3694.3747 | 209.7014 |  | -4259.7988 | 211.4969 |  | -4580.8949 | 212.8774 |  | -1592.4823 | 180.7535 |  | -2446.1994 | 181.8994 |  | -2869.3895 | 182.8502 |  | -2512.6495 | 214.3145 |  | -3346.4018 | 218.1733 |  | -3781.1121 | 220.1116 |  | -3409.2587 | 250.2978 |  | -4131.1928 | 272.5237 |  | -4545.5568 | 274.7573 |  | -3860.0868 | 293.2374 |  | -4715.9187 | 297.9197 |  | -5149.1093 | 300.2346 |  | -4450.5019 | 318.0414 |  | -5238.2501 | 321.7173 |  | -5660.5454 | 324.0793 |  | -1859.2788 | 268.6432 |  | -2938.53 | 268.9905 |  | -3518.4655 | 269.7138 |  | -2930.602 | 309.7076 |  | -4010.609 | 314.4805 |  | -4574.7015 | 317.7413 |  | -4007.672 | 359.2965 |  | -4920.0902 | 390.2649 |  | -5487.9936 | 394.0389 |  | -4528.6037 | 419.5672 |  | -5604.2027 | 425.3983 |  | -6161.6188 | 429.3129 |  | -5222.4974 | 453.9179 |  | -6273.256 | 459.93 |  | -6852.4946 | 463.9577 |  | -6229.6189 | 504.6375 |  | -7305.991 | 510.8609 |  | -7841.0577 | 515.0164 |  | -2163.2476 | 380.9066 |  | -3514.4153 | 380.5461 |  | -4214.5675 | 380.8509 |  | -3387.0056 | 427.5162 |  | -4731.5154 | 434.701 |  | -5445.3194 | 438.756 |  | -4621.1706 | 493.0192 |  | -5940.554 | 500.9643 |  | -6622.2171 | 505.3804 |  | -5404.3764 | 535.8125 |  | -6737.5807 | 544.1028 |  | -7446.5021 | 548.6903 |  | -5942.708 | 617.334 |  | -7279.7309 | 626.3668 |  | -7969.0188 | 631.3505 |  | -7087.7849 | 684.1946 |  | -8408.5069 | 693.5528 |  | -9088.7709 | 698.7022 |  | -2434.6628 | 520.449 |  | -4090.2599 | 519.1141 |  | -4968.8254 | 518.8754 |  | -3849.3151 | 569.4578 |  | -5449.9078 | 578.3178 |  | -6340.5936 | 584.8626 |  | -5193.8056 | 652.846 |  | -6804.6497 | 662.9037 |  | -7700.6281 | 670.0508 |  | -6121.6984 | 707.7956 |  | -7748.4031 | 718.3075 |  | -8627.9036 | 725.7334 |  | -6721.7313 | 813.2381 |  | -8375.7144 | 827.3706 |  | -9153.8948 | 832.7858 |  | -8014.939 | 898.7536 |  | -9714.0448 | 913.7997 |  | -10184.5825 | 979.9467 |  | -2746.7868 | 690.2436 |  | -4667.6508 | 687.6666 |  | -5760.8337 | 686.6802 |  | -4268.4684 | 740.3526 |  | -6214.5774 | 749.2932 |  | -7270.4369 | 757.3872 |  | -5811.7795 | 841.0818 |  | -7767.8102 | 854.3295 |  | -8771.1858 | 863.7641 |  | -6788.5678 | 909.1622 |  | -8761.1851 | 923.0399 |  | -9798.4637 | 932.8609 |  | -7728.5723 | 973.7299 |  | -9445.6976 | 1061.049 |  | -10427.0644 | 1068.4258 |  | -9259.7982 | 1073.0164 |  | -10933.9201 | 1168.908 |  | -11886.5696 | 1176.0667 |  | -3014.0497 | 894.493 |  | -5352.27 | 891.2168 |  | -6572.5735 | 890.3068 |  | -4680.7989 | 946.1985 |  | -7044.0877 | 955.7201 |  | -8217.3097 | 962.2954 |  | -6375.3808 | 1060.1461 |  | -8747.0162 | 1079.5178 |  | -9920.9942 | 1089.3968 |  | -7512.2332 | 1143.0149 |  | -9835.3927 | 1163.23 |  | -10982.4209 | 1173.4779 |  | -8548.6742 | 1221.5661 |  | -10549.9094 | 1329.8146 |  | -11729.4312 | 1340.9526 |  | -9811.9212 | 1437.585 |  | -12100.47 | 1460.4338 |  | -13336.2013 | 1471.9454 |  | -11446.647 | 1566.1902 |  | -13763.3776 | 1589.6516 |  | -14899.0361 | 1601.4382 |  | -3290.4376 | 1135.1906 |  | -6029.7835 | 1131.6095 |  | -7399.9638 | 1130.4445 |  | -5168.2878 | 1189.1904 |  | -7864.6496 | 1197.6348 |  | -9240.8158 | 1204.7255 |  | -7017.7051 | 1312.2113 |  | -9716.3022 | 1335.9595 |  | -11089.4543 | 1350.0745 |  | -8184.34 | 1411.5744 |  | -10898.7417 | 1436.293 |  | -12315.8529 | 1450.9014 |  | -9314.1407 | 1505.2138 |  | -12034.9543 | 1530.5184 |  | -13519.3116 | 1550.0353 |  | -10761.8561 | 1767.2589 |  | -13436.8168 | 1795.1015 |  | -14910.7686 | 1817.289 |  | -12464.694 | 1920.9424 |  | -15170.7372 | 1949.4996 |  | -16630.7175 | 1972.9254 |  | -1080.0349 | 81.4102 |  | -1381.1045 | 82.0447 |  | -1555.8673 | 82.7719 |  | -1835.2849 | 101.774 |  | -2127.8005 | 102.708 |  | -2222.9499 | 110.919 |  | -1195.0947 | 116.6538 |  | -1591.7437 | 117.1313 |  | -1828.1024 | 117.7671 |  | -2060.8705 | 142.1675 |  | -2456.0206 | 143.4857 |  | -2689.8973 | 144.8237 |  | -2913.7255 | 168.538 |  | -3308.3104 | 170.0192 |  | -3547.1589 | 171.5057 |  | -1326.3452 | 157.1733 |  | -1824.3022 | 157.912 |  | -2083.226 | 158.5017 |  | -2303.3179 | 188.4181 |  | -2796.5948 | 190.8049 |  | -3065.7964 | 192.259 |  | -3268.6617 | 221.246 |  | -3759.153 | 223.8966 |  | -4019.3132 | 225.494 |  | -1367.01 | 226.7365 |  | -2018.3402 | 227.2584 |  | -2371.121 | 227.6544 |  | -2467.2721 | 257.5468 |  | -3106.5509 | 260.649 |  | -3454.4402 | 262.4228 |  | -3542.2296 | 300.1217 |  | -4193.4014 | 303.7459 |  | -4350.1957 | 327.089 |  | -4244.6907 | 327.3989 |  | -4906.3337 | 331.1938 |  | -5236.2053 | 333.2478 |  | -4958.0474 | 354.1633 |  | -5605.443 | 358.09 |  | -5949.5695 | 360.2117 |  | -1570.7564 | 361.0445 |  | -2487.2323 | 361.565 |  | -2941.1924 | 362.0181 |  | -2894.6818 | 400.2563 |  | -3791.193 | 404.7498 |  | -4256.6735 | 407.259 |  | -4190.948 | 459.7491 |  | -5100.205 | 466.5029 |  | -5546.7639 | 469.8645 |  | -5039.8896 | 500.125 |  | -5961.3895 | 507.2074 |  | -6426.7776 | 510.7159 |  | -5904.7709 | 537.5069 |  | -6806.9145 | 544.8482 |  | -7262.1122 | 548.4744 |  | -1749.8882 | 539.8085 |  | -2896.5493 | 539.9706 |  | -3521.4252 | 540.3759 |  | -3294.0322 | 588.014 |  | -4441.4497 | 592.0923 |  | -5050.481 | 595.2804 |  | -4839.749 | 661.255 |  | -5971.6621 | 669.6158 |  | -6306.8007 | 722.5368 |  | -5538.9465 | 767.8979 |  | -6980.3662 | 726.4607 |  | -7584.8057 | 732.3803 |  | -6850.8015 | 773.0649 |  | -7972.095 | 782.1829 |  | -8598.3529 | 788.3071 |  | -7982.9905 | 913.6579 |  | -9485.1642 | 863.0472 |  | -10067.2537 | 869.4063 |  | -1945.323 | 767.3926 |  | -3386.3711 | 767.1424 |  | -4135.7533 | 767.3712 |  | -3710.9651 | 826.2248 |  | -5145.3555 | 830.881 |  | -5908.3934 | 833.9511 |  | -5482.8404 | 912.6407 |  | -6892.1038 | 924.7807 |  | -7622.9995 | 931.7975 |  | -8976.8364 | 1492.7222 |  | -9515.7741 | 1680.2093 |  | -11567.6492 | 1436.7767 |  | -7790.1345 | 1056.997 |  | -9223.2628 | 1070.7662 |  | -9965.1944 | 1078.3794 |  | -9499.9352 | 1164.0991 |  | -10916.7621 | 1178.4623 |  | -11649.6675 | 1186.3779 |  | -2082.8309 | 1047.8486 |  | -3840.759 | 1046.8904 |  | -4790.8865 | 1046.8213 |  | -4108.3577 | 1116.4799 |  | -5811.2822 | 1120.9218 |  | -6773.5287 | 1124.78 |  | -6059.6202 | 1213.0491 |  | -7772.7965 | 1226.0372 |  | -8740.3359 | 1236.1212 |  | -7389.6601 | 1304.7347 |  | -9118.6975 | 1321.4769 |  | -10069.7584 | 1333.3608 |  | -8708.9134 | 1393.2068 |  | -10397.4941 | 1410.6476 |  | -11327.0135 | 1422.972 |  | -10640.7049 | 1529.1458 |  | -12360.71 | 1547.38 |  | -13277.4782 | 1560.2114 |  | -2235.6005 | 1390.0639 |  | -4279.2615 | 1388.0962 |  | -5458.3178 | 1387.5202 |  | -4045.7585 | 1596.2119 |  | -6506.0535 | 1474.3382 |  | -7647.786 | 1478.3748 |  | -6656.2193 | 1581.2468 |  | -8735.0451 | 1595.1312 |  | -9824.2974 | 1606.2313 |  | -7601.972 | 1805.664 |  | -10176.6374 | 1698.5155 |  | -11299.7867 | 1714.1797 |  | -9549.4819 | 1794.9939 |  | -11072.8391 | 1944.8558 |  | -12753.4539 | 1834.2483 |  | -11762.2647 | 1967.347 |  | -13781.849 | 1991.4122 |  | -14925.325 | 2008.3729 |  | -2318.2053 | 1800.6632 |  | -4813.8598 | 1799.062 |  | -6112.8803 | 1799.0148 |  | -4733.8812 | 1894.7299 |  | -7254.6042 | 1901.3102 |  | -8506.5428 | 1905.4115 |  | -7173.2156 | 2018.1891 |  | -9702.2848 | 2035.604 |  | -10954.9798 | 2045.5574 |  | -8804.2743 | 2121.3352 |  | -11284.8679 | 2149.1974 |  | -12510.6132 | 2164.3873 |  | -10423.4999 | 2252.9655 |  | -12913.9206 | 2286.498 |  | -14177.6082 | 2303.4832 |  | -12793.8217 | 2459.3772 |  | -15250.7075 | 2494.3877 |  | -16570.6049 | 2512.0505 |  | -15210.2307 | 2669.8484 |  | -17695.2987 | 2705.9647 |  | -18915.1225 | 2724.1321 |  | -2390.4994 | 2284.0659 |  | -5301.5916 | 2283.2483 |  | -6771.958 | 2283.7686 |  | -5086.2661 | 2392.0618 |  | -7954.3741 | 2400.1088 |  | -9430.726 | 2405.8531 |  | -7749.4988 | 2522.3818 |  | -10619.8419 | 2541.2459 |  | -12093.1794 | 2553.7547 |  | -9456.3336 | 2643.2058 |  | -12342.4812 | 2672.7458 |  | -13859.7777 | 2691.8313 |  | -11223.6603 | 2783.2422 |  | -14120.2002 | 2823.7215 |  | -15601.676 | 2847.9054 |  | -13892.6231 | 3037.299 |  | -16751.2248 | 3080.0095 |  | -18209.7093 | 3105.1258 |  | -16451.0833 | 3275.1393 |  | -19340.7675 | 3319.1586 |  | -20766.9257 | 3357.2907 |  | -912.2021 | 217.353 |  | -1227.707 | 228.4413 |  | -1482.4251 | 229.8865 |  | -1752.0111 | 263.763 |  | -2066.2358 | 276.3108 |  | -2322.1145 | 276.5161 |  | -930.8574 | 310.9462 |  | -1349.815 | 326.9501 |  | -1647.8904 | 328.3455 |  | -1895.8664 | 372.326 |  | -2313.6287 | 390.4238 |  | -2612.3063 | 390.046 |  | -2845.8207 | 431.5606 |  | -3264.4751 | 451.0099 |  | -3562.9194 | 449.4542 |  | -970.7746 | 415.6137 |  | -1534.6012 | 431.2297 |  | -1840.473 | 440.085 |  | -2060.6262 | 493.8335 |  | -2623.7444 | 509.7218 |  | -2931.1645 | 518.5329 |  | -3163.7158 | 583.4729 |  | -3754.0241 | 602.2617 |  | -4080.1807 | 615.4537 |  | -771.3589 | 582.5522 |  | -1438.362 | 601.8149 |  | -1803.6339 | 612.4357 |  | -1988.3262 | 680.0726 |  | -2653.5236 | 699.7328 |  | -3018.0601 | 710.5352 |  | -3188.6104 | 775.156 |  | -3855.5938 | 794.7096 |  | -4218.259 | 805.8538 |  | -3979.3091 | 837.1613 |  | -4647.8645 | 856.5928 |  | -5009.6999 | 867.9075 |  | -4797.5984 | 916.9879 |  | -5584.647 | 944.9599 |  | -5930.365 | 958.614 |  | -743.1075 | 933.8014 |  | -1734.7024 | 955.3362 |  | -2249.0155 | 974.8856 |  | -2210.4099 | 1080.3897 |  | -3199.0101 | 1097.8099 |  | -3715.0533 | 1117.214 |  | -3660.6761 | 1223.1487 |  | -4651.1881 | 1236.418 |  | -5164.3939 | 1256.415 |  | -4618.1007 | 1316.3223 |  | -5610.4492 | 1327.3141 |  | -6126.479 | 1346.9412 |  | -5571.9329 | 1406.9878 |  | -6561.378 | 1416.8081 |  | -7075.8786 | 1436.7585 |  | -628.2194 | 1380.9858 |  | -1777.7538 | 1431.6777 |  | -2523.1711 | 1471.007 |  | -2345.5684 | 1581.8847 |  | -3495.2162 | 1632.9611 |  | -4238.2617 | 1673.2728 |  | -4050.0358 | 1777.0829 |  | -5197.358 | 1829.1484 |  | -5941.2879 | 1869.5137 |  | -5173.8141 | 1905.8433 |  | -6323.2694 | 1957.5259 |  | -7065.6255 | 1998.4851 |  | -6295.152 | 2031.3295 |  | -7440.8813 | 2084.2235 |  | -8186.5065 | 2124.4339 |  | -7960.5029 | 2217.1075 |  | -9110.0742 | 2269.1666 |  | -9849.0779 | 2311.3861 |  | -557.5283 | 1911.1331 |  | -2077.0659 | 1984.3286 |  | -2903.4275 | 2025.699 |  | -2525.1158 | 2165.5552 |  | -4043.6546 | 2239.3787 |  | -4872.0617 | 2280.5514 |  | -4480.5206 | 2414.8871 |  | -5995.2905 | 2489.9314 |  | -6818.8789 | 2532.3649 |  | -5770.5529 | 2580.0202 |  | -7287.3959 | 2654.881 |  | -8115.0727 | 2696.5834 |  | -7059.1181 | 2742.6859 |  | -8577.4676 | 2817.4562 |  | -9402.707 | 2859.8349 |  | -8974.8344 | 2983.609 |  | -10490.7388 | 3059.2772 |  | -11314.629 | 3102.1392 |  | -396.9482 | 2592.9616 |  | -2144.58 | 2746.3288 |  | -3324.8218 | 2755.5923 |  | -2620.3019 | 2914.2913 |  | -4359.6855 | 3082.9272 |  | -5541.745 | 3079.2894 |  | -4819.6288 | 3232.8663 |  | -6560.5499 | 3412.7221 |  | -7743.4035 | 3398.2137 |  | -6282.7855 | 3441.9409 |  | -8026.0852 | 3626.9846 |  | -9206.4676 | 3607.8659 |  | -7738.5709 | 3649.0972 |  | -9475.8022 | 3841.3432 |  | -10652.9538 | 3817.7735 |  | -9904.5997 | 3957.1711 |  | -11646.543 | 4155.255 |  | -12821.7811 | 4125.9147 |  | -157.2273 | 3409.1824 |  | -2244.5055 | 3617.117 |  | -3666.6317 | 3627.579 |  | -2623.7675 | 3808.2793 |  | -4714.8374 | 4031.6238 |  | -6131.3643 | 4028.2724 |  | -5080.0496 | 4201.4319 |  | -7353.4338 | 4342.3939 |  | -8581.26 | 4424.21 |  | -6702.2031 | 4462.4358 |  | -8797.2485 | 4707.5666 |  | -10210.9895 | 4683.9646 |  | -8325.0922 | 4720.2915 |  | -10412.8823 | 4975.0241 |  | -11831.687 | 4943.0538 |  | -10750.0533 | 5101.5949 |  | -12833.7245 | 5366.5498 |  | -14250.5132 | 5326.9202 |  | 0 | 4303.9219 |  | -2484.9662 | 4557.4222 |  | -3821.3148 | 4645.6423 |  | -2543.3011 | 4860.5043 |  | -5204.4001 | 5041.1107 |  | -6533.6843 | 5131.7866 |  | -5249.406 | 5337.1513 |  | -7911.7568 | 5518.1158 |  | -9241.1566 | 5609.1217 |  | -7046.99 | 5651.3856 |  | -9702.07 | 5835.0078 |  | -11027.4275 | 5927.486 |  | -8837.0461 | 5964.4396 |  | -11493.6003 | 6148.0691 |  | -12824.6472 | 6239.0218 |  | -11502.6519 | 6431.5416 |  | -14154.1759 | 6617.3787 |  | -15493.6563 | 6706.026 |  | -15168.5685 | 8517.6775 |  | -18092.5568 | 8730.6684 |  | -19866.9442 | 8882.1808 |  | 0 | 5284.0409 |  | -2429.4183 | 5722.7893 |  | -4210.5886 | 5869.0198 |  | -2476.6897 | 6087.8631 |  | -5397.4415 | 6299.1821 |  | -7071.7067 | 6617.1421 |  | -5433.393 | 6656.0222 |  | -8354.4801 | 6867.9054 |  | -10028.2935 | 7207.9537 |  | -7386.8663 | 7035.0385 |  | -10310.3241 | 7246.7251 |  | -11990.731 | 7597.5212 |  | -9343.8902 | 7408.3227 |  | -12268.9069 | 7619.8165 |  | -13943.9411 | 7984.1646 |  | -12270.8457 | 7963.8444 |  | -16861.7546 | 8558.2266 |  | -15190.1716 | 8177.7863 |  | -15168.5685 | 8517.6775 |  | -18092.5568 | 8730.6684 |  | -19759.29 | 9126.74 |  | -38.5901 | 9.456 |  | -261.7345 | 9.9827 |  | -379.9269 | 10.2733 |  | -47.4189 | 8.7577 |  | -272.0137 | 9.2666 |  | -387.2141 | 9.5488 |  | -41.9997 | 14.2047 |  | -317.1134 | 14.9388 |  | -457.4907 | 15.4525 |  | -57.8177 | 13.2207 |  | -325.5293 | 13.928 |  | -467.7935 | 14.4309 |  | -53.1432 | 20.915 |  | -395.2714 | 22.0047 |  | -573.4613 | 22.7685 |  | -67.7269 | 19.6067 |  | -402.8369 | 20.6606 |  | -584.3865 | 21.4101 |  | -80.2153 | 18.3331 |  | -418.4916 | 19.3527 |  | -596.588 | 20.0886 |  | -57.7839 | 29.4424 |  | -481.2483 | 31.1233 |  | -697.9752 | 32.0531 |  | -76.5927 | 27.7636 |  | -493.6363 | 29.4005 |  | -715.3328 | 30.3096 |  | -93.0179 | 26.1239 |  | -509.4011 | 27.7184 |  | -727.5233 | 28.6075 |  | -73.8014 | 41.5018 |  | -603.851 | 43.859 |  | -878.4203 | 45.1003 |  | -89.1393 | 39.4251 |  | -614.8532 | 41.728 |  | -887.6327 | 42.9429 |  | -102.7138 | 37.3923 |  | -631.7388 | 39.6426 |  | -902.0944 | 40.832 |  | -116.5565 | 36.0611 |  | -637.7624 | 38.2774 |  | -909.0439 | 39.4503 |  | -129.2468 | 34.7489 |  | -650.7501 | 36.9318 |  | -922.5583 | 38.0886 |  | -88.2534 | 70.1311 |  | -821.7666 | 74.3292 |  | -1187.9458 | 76.4546 |  | -110.7218 | 67.0852 |  | -829.3676 | 71.205 |  | -1209.2391 | 73.2915 |  | -131.0442 | 64.0917 |  | -859.6906 | 68.1354 |  | -1225.5518 | 70.1841 |  | -151.4968 | 62.1249 |  | -860.4678 | 66.119 |  | -1242.1303 | 68.143 |  | -158.7817 | 60.1809 |  | -872.0932 | 64.1262 |  | -1256.0805 | 66.1261 |  | -116.4683 | 109.5663 |  | -1061.1098 | 115.5462 |  | -1543.9709 | 119.0074 |  | -146.8171 | 105.3665 |  | -1076.6134 | 111.2324 |  | -1579.7279 | 114.6408 |  | -158.0102 | 101.2279 |  | -1105.6147 | 106.9822 |  | -1592.2956 | 110.339 |  | -186.4055 | 98.5024 |  | -1111.26 | 104.1836 |  | -1603.7405 | 107.5067 |  | -197.3525 | 95.8036 |  | -1131.5498 | 101.4127 |  | -1612.8913 | 104.7026 |  | -219.841 | 91.8047 |  | -1149.8304 | 97.3076 |  | -1646.0501 | 100.5489 |  | -148.5278 | 161.4452 |  | -1331.1115 | 170.402 |  | -1967.0338 | 175.1501 |  | -165.8294 | 155.9064 |  | -1356.7793 | 164.7132 |  | -1974.1063 | 169.3885 |  | -203.0758 | 150.4373 |  | -1378.3643 | 159.0969 |  | -1999.3983 | 163.7007 |  | -219.3458 | 146.8296 |  | -1411.9037 | 155.3926 |  | -2020.5111 | 159.9495 |  | -234.6722 | 143.2524 |  | -1421.7899 | 151.7199 |  | -2038.9479 | 156.2305 |  | -265.7513 | 137.9431 |  | -1433.3252 | 146.2697 |  | -2051.4036 | 150.7119 |  | -155.9149 | 227.2461 |  | -1648.4489 | 239.4007 |  | -2411.5829 | 246.5676 |  | -206.3555 | 220.1814 |  | -1657.0778 | 232.141 |  | -2428.437 | 239.2177 |  | -226.8278 | 213.1951 |  | -1689.9728 | 224.9626 |  | -2468.4431 | 231.9508 |  | -248.2965 | 208.5808 |  | -1709.3424 | 220.2218 |  | -2473.6484 | 227.1519 |  | -268.6933 | 204.0006 |  | -1726.6813 | 215.5166 |  | -2503.4533 | 222.3892 |  | -309.6824 | 197.1942 |  | -1748.9151 | 208.5249 |  | -2529.603 | 215.3127 |  | -189.2625 | 308.5861 |  | -1965.475 | 324.9965 |  | -2926.2713 | 334.6598 |  | -217.6397 | 299.8089 |  | -2015.9962 | 315.9756 |  | -2953.8636 | 325.526 |  | -276.7629 | 291.1186 |  | -2028.0512 | 307.045 |  | -2976.3849 | 316.4842 |  | -303.5094 | 285.373 |  | -2055.9898 | 301.1409 |  | -2988.6069 | 310.507 |  | -297.7194 | 279.6655 |  | -2081.6438 | 295.2764 |  | -2998.613 | 304.5701 |  | -349.9381 | 271.1751 |  | -2115.8743 | 286.5532 |  | -3041.0956 | 295.7398 |  | -225.7248 | 407.2738 |  | -2347.5684 | 429.7332 |  | -3441.8202 | 441.1814 |  | -260.1188 | 396.5984 |  | -2372.1 | 418.7651 |  | -3482.7497 | 430.0681 |  | -292.5101 | 386.0184 |  | -2432.7619 | 407.8961 |  | -3518.0371 | 419.0559 |  | -325.7755 | 379.0178 |  | -2430.8047 | 400.7049 |  | -3538.4526 | 411.7701 |  | -357.7152 | 372.0591 |  | -2466.1905 | 393.5571 |  | -3556.3982 | 404.5287 |  | -384.8301 | 361.699 |  | -2477.0122 | 382.9165 |  | -3578.7185 | 393.749 |  | -445.6551 | 351.4318 |  | -2520.7359 | 372.3723 |  | -3595.5663 | 383.0677 |  | -265.482 | 525.1748 |  | -2756.849 | 553.4265 |  | -4045.3926 | 568.7747 |  | -306.492 | 512.4164 |  | -2790.5314 | 540.314 |  | -4051.9949 | 555.4913 |  | -345.3107 | 499.7621 |  | -2820.0858 | 527.3095 |  | -4102.1733 | 542.318 |  | -385.0822 | 491.3834 |  | -2822.0908 | 518.6994 |  | -4132.1989 | 533.5965 |  | -378.8335 | 483.0504 |  | -2868.305 | 510.1368 |  | -4159.5008 | 524.9234 |  | -456.442 | 470.6359 |  | -2887.9932 | 497.3814 |  | -4195.3795 | 512.0038 |  | -487.3508 | 458.323 |  | -2947.0066 | 484.7312 |  | -4225.2145 | 499.1916 |  | 84.4917 | 17.6511 |  | -145.4081 | 19.9655 |  | -279.9432 | 20.5467 |  | 67.5239 | 16.3476 |  | -163.2082 | 18.5333 |  | -293.6119 | 19.0977 |  | 107.717 | 26.5155 |  | -176.1741 | 29.8777 |  | -335.7495 | 30.9049 |  | 82.3318 | 24.6785 |  | -193.4305 | 27.856 |  | -353.5509 | 28.8618 |  | 136.2967 | 39.0414 |  | -216.7617 | 44.0093 |  | -419.1304 | 45.5371 |  | 110.7187 | 36.5992 |  | -234.4872 | 41.3213 |  | -438.6697 | 42.8205 |  | 87.4071 | 34.2219 |  | -260.1435 | 38.7054 |  | -459.3563 | 40.1773 |  | 175.6628 | 54.9591 |  | -260.3474 | 62.2465 |  | -507.9783 | 64.1066 |  | 144.4319 | 51.8254 |  | -284.2149 | 58.8009 |  | -535.0766 | 60.6192 |  | 115.7556 | 48.7647 |  | -311.3007 | 55.4367 |  | -556.8697 | 57.2151 |  | 224.3559 | 77.47 |  | -322.0539 | 87.7181 |  | -636.5336 | 90.2009 |  | 195.1681 | 73.5935 |  | -345.8549 | 83.456 |  | -656.6012 | 85.8862 |  | 167.9144 | 69.7989 |  | -375.381 | 79.2853 |  | -681.7869 | 81.6642 |  | 145.048 | 67.3141 |  | -389.7437 | 76.5547 |  | -695.8114 | 78.9005 |  | 123.4098 | 64.8646 |  | -411.0001 | 73.8636 |  | -716.3374 | 76.1774 |  | 323.1432 | 130.9114 |  | -431.7756 | 148.6585 |  | -853.0649 | 152.9093 |  | 283.9684 | 125.2256 |  | -454.8145 | 142.41 |  | -887.4526 | 146.583 |  | 247.1116 | 119.6379 |  | -500.4169 | 136.2708 |  | -916.7258 | 140.3681 |  | 215.7314 | 115.9665 |  | -512.6701 | 132.6191 |  | -941.8698 | 136.286 |  | 197.5945 | 112.3376 |  | -532.9459 | 128.2525 |  | -964.3259 | 132.2523 |  | 426.4531 | 204.5237 |  | -548.8499 | 231.0923 |  | -1103.4963 | 238.015 |  | 376.5423 | 196.6841 |  | -582.4302 | 222.4649 |  | -1154.5887 | 229.2816 |  | 345.959 | 188.9587 |  | -629.3499 | 213.9644 |  | -1182.355 | 220.678 |  | 304.7321 | 183.8712 |  | -646.8528 | 208.3673 |  | -1203.8562 | 215.0136 |  | 281.0299 | 178.8333 |  | -678.9299 | 202.8254 |  | -1223.0067 | 209.4053 |  | 239.5509 | 171.3687 |  | -714.7595 | 194.6153 |  | -1271.049 | 201.098 |  | 543.8401 | 301.3643 |  | -677.2322 | 340.804 |  | -1405.8669 | 350.3004 |  | 504.1214 | 291.0252 |  | -723.6156 | 329.4265 |  | -1430.5117 | 338.777 |  | 444.6284 | 280.8162 |  | -765.7579 | 318.1939 |  | -1473.2409 | 327.4014 |  | 413.623 | 274.0819 |  | -812.9142 | 310.7852 |  | -1505.9016 | 319.8992 |  | 383.6375 | 267.4044 |  | -836.347 | 303.4398 |  | -1535.8309 | 312.4609 |  | 330.7122 | 257.4937 |  | -868.0702 | 292.5393 |  | -1565.4094 | 301.4239 |  | 703.0341 | 424.1926 |  | -838.6846 | 478.8014 |  | -1715.2254 | 493.1358 |  | 627.3207 | 411.0053 |  | -870.668 | 464.282 |  | -1751.8894 | 478.436 |  | 581.7463 | 397.9642 |  | -926.7581 | 449.9254 |  | -1811.5719 | 463.902 |  | 543.6387 | 389.3507 |  | -961.5051 | 440.4436 |  | -1829.8221 | 454.3037 |  | 506.6787 | 380.8012 |  | -994.1499 | 431.0332 |  | -1872.6096 | 444.7784 |  | 440.9875 | 368.0958 |  | -1039.2074 | 417.0504 |  | -1918.1176 | 430.626 |  | 853.4015 | 576.0273 |  | -982.7375 | 649.993 |  | -2081.298 | 669.32 |  | 796.896 | 559.6432 |  | -1059.2522 | 631.9513 |  | -2130.9397 | 651.052 |  | 709.8154 | 543.4214 |  | -1097.1431 | 614.0898 |  | -2175.3731 | 632.9687 |  | 664.5258 | 532.6963 |  | -1142.214 | 602.2823 |  | -2202.1311 | 621.0141 |  | 651.8482 | 522.0421 |  | -1184.933 | 590.5533 |  | -2226.6123 | 609.1402 |  | 572.0727 | 506.1935 |  | -1244.6323 | 573.1063 |  | -2290.6954 | 591.4796 |  | 1017.8131 | 760.2444 |  | -1173.7842 | 859.4664 |  | -2435.7464 | 882.3635 |  | 952.435 | 740.3169 |  | -1226.9483 | 837.5302 |  | -2500.9657 | 860.1362 |  | 889.2306 | 720.5677 |  | -1316.0843 | 815.7923 |  | -2560.4052 | 838.1118 |  | 835.5179 | 707.4999 |  | -1333.0219 | 801.4097 |  | -2599.4641 | 824.4145 |  | 783.2077 | 694.5103 |  | -1387.2322 | 787.1142 |  | -2633.4603 | 809.9341 |  | 725.6797 | 675.1715 |  | -1426.1585 | 765.8329 |  | -2676.9177 | 787.4984 |  | 634.6121 | 656.0059 |  | -1497.8286 | 744.7447 |  | -2717.4708 | 766.1356 |  | 1197.0821 | 980.3263 |  | -1378.4245 | 1106.853 |  | -2862.8895 | 1137.5503 |  | 1122.2315 | 956.5105 |  | -1443.3783 | 1080.6279 |  | -2896.0204 | 1110.9826 |  | 1049.7439 | 932.8892 |  | -1504.0458 | 1054.6189 |  | -2972.5895 | 1084.6359 |  | 987.6225 | 917.249 |  | -1526.7049 | 1037.3989 |  | -3020.1315 | 1067.1936 |  | 971.5964 | 901.6939 |  | -1593.5028 | 1020.2737 |  | -3064.896 | 1049.8466 |  | 860.7192 | 878.5204 |  | -1643.9346 | 994.7627 |  | -3126.8505 | 1024.0077 |  | 796.7127 | 855.5362 |  | -1733.5333 | 969.4625 |  | -3182.6291 | 998.3831 |  | 280.9091 | 69.322 |  | 0 | 72.8251 |  | -126.4058 | 77.4271 |  | 241.559 | 63.9626 |  | -7.7762 | 70.3508 |  | -168.8474 | 72.0463 |  | 308.4707 | 101.9865 |  | 0 | 107.1013 |  | -234.4616 | 115.9547 |  | 261.4545 | 94.7056 |  | -13.6216 | 103.3948 |  | -284.6241 | 108.75 |  | 396.2411 | 148.9885 |  | 0 | 158.36 |  | -300.2374 | 167.9785 |  | 342.7112 | 139.3992 |  | -23.3251 | 152.584 |  | -357.7406 | 158.6953 |  | 290.277 | 130.1787 |  | -80.4319 | 143.1617 |  | -414.5658 | 149.6336 |  | 515.3714 | 208.6504 |  | 0 | 229.5139 |  | -308.14 | 237.419 |  | 454.5649 | 196.4026 |  | -52.8269 | 218.6653 |  | -373.8546 | 224.443 |  | 394.8944 | 184.09 |  | -117.1808 | 205.8146 |  | -437.9236 | 211.0884 |  | 720.626 | 295.0731 |  | 24.8849 | 306.9625 |  | -238.0238 | 333.1354 |  | 653.6192 | 279.7731 |  | 0 | 298.6338 |  | -309.7707 | 317.6175 |  | 587.6619 | 264.6059 |  | -5.3313 | 294.0568 |  | -381.4346 | 300.8995 |  | 543.4644 | 254.2835 |  | -51.8911 | 283.2676 |  | -428.3231 | 290.0788 |  | 499.7853 | 244.1836 |  | -99.1102 | 272.5166 |  | -475.8095 | 279.3131 |  | 937.1383 | 471.0672 |  | 0 | 521.4068 |  | -399.1351 | 563.9373 |  | 937.1383 | 471.0672 |  | 0 | 516.1795 |  | -487.2025 | 538.9329 |  | 856.8649 | 449.236 |  | -39.2577 | 502.4357 |  | -573.6523 | 514.6226 |  | 802.8279 | 434.8479 |  | -94.6627 | 486.8462 |  | -631.6574 | 498.5957 |  | 750.9915 | 420.8388 |  | -151.3096 | 471.1844 |  | -688.8813 | 482.8581 |  | 1385.6274 | 767.4052 |  | 188.134 | 798.1505 |  | -380.3645 | 870.4465 |  | 1289.775 | 736.6061 |  | 93.5914 | 768.0887 |  | -485.1097 | 838.8497 |  | 1197.4069 | 706.6868 |  | 0 | 738.7126 |  | -585.506 | 808.2851 |  | 1133.343 | 686.6446 |  | 0 | 733.6751 |  | -652.4132 | 788.1094 |  | 1072.0785 | 667.2085 |  | 0 | 728.7644 |  | -718.5894 | 768.2945 |  | 980.0009 | 638.3656 |  | -43.254 | 711.4695 |  | -820.0432 | 738.3993 |  | 1700.8149 | 1124.2492 |  | 113.6894 | 1163.9689 |  | -484.2147 | 1268.9313 |  | 1593.4158 | 1082.6957 |  | 4.2389 | 1121.9566 |  | -599.1654 | 1224.8682 |  | 1484.0268 | 1041.0464 |  | 0 | 1112.4853 |  | -715.9786 | 1180.9698 |  | 1412.7458 | 1014.018 |  | 0 | 1107.1818 |  | -794.0082 | 1151.9317 |  | 1341.953 | 987.3439 |  | -11.6927 | 1098.2045 |  | -871.2495 | 1123.3179 |  | 1235.2998 | 947.581 |  | -123.9516 | 1056.5826 |  | -984.1061 | 1081.6153 |  | 2099.6926 | 1577.2924 |  | 275.013 | 1644.4098 |  | -631.2658 | 1781.0495 |  | 1974.2818 | 1523.0917 |  | 154.4632 | 1594.5355 |  | -762.1921 | 1724.7362 |  | 1853.868 | 1471.1604 |  | 31.3248 | 1544.7301 |  | -895.7207 | 1668.464 |  | 1772.9438 | 1436.606 |  | 0 | 1527.2057 |  | -981.0363 | 1632.2638 |  | 1692.5261 | 1402.4584 |  | 0 | 1519.2281 |  | -1069.655 | 1595.4354 |  | 1571.1128 | 1351.3995 |  | 0 | 1507.152 |  | -1199.0739 | 1541.6391 |  | 2575.1733 | 2132.9218 |  | 388.1016 | 2226.1157 |  | -701.7882 | 2405.9013 |  | 2439.4783 | 2067.3593 |  | 248.2021 | 2162.9301 |  | -848.8335 | 2335.8893 |  | 2300.2808 | 2001.1286 |  | 114.4965 | 2101.8601 |  | -994.2476 | 2267.1469 |  | 2209.7022 | 1958.1162 |  | 23.0222 | 2060.8853 |  | -1090.2879 | 2221.9368 |  | 2124.0348 | 1917.2091 |  | 0 | 2043.4786 |  | -1185.6089 | 2177.24 |  | 1987.6772 | 1853.3713 |  | 0 | 2029.0871 |  | -1331.9861 | 2109.7071 |  | 3128.1466 | 2803.677 |  | 342.2976 | 2899.1601 |  | -571.9725 | 3152.1927 |  | 2978.236 | 2724.1351 |  | 192.5513 | 2819.9066 |  | -735.5267 | 3066.8601 |  | 2829.409 | 2645.68 |  | 38.5557 | 2739.8377 |  | -897.364 | 2982.8503 |  | 2729.0024 | 2593.2509 |  | 0 | 2713.7102 |  | -1004.3055 | 2927.6313 |  | 2629.1376 | 2541.3307 |  | 0 | 2704.4512 |  | -1110.4897 | 2872.9889 |  | 2482.9215 | 2465.4619 |  | 0 | 2690.1236 |  | -1268.3508 | 2792.0605 |  | 2332.7879 | 2388.5537 |  | -38.9928 | 2659.8325 |  | -1424.5205 | 2712.4185 |  | 3663.964 | 3607.2975 |  | 604.2905 | 3714.3543 |  | -595.1458 | 4104.5941 |  | 3499.7551 | 3512.323 |  | 439.778 | 3619.5769 |  | -768.0595 | 4011.1451 |  | 3336.655 | 3418.559 |  | 276.6526 | 3526.1169 |  | -946.639 | 3916.5487 |  | 3226.422 | 3355.757 |  | 170.8295 | 3465.4653 |  | -1064.6936 | 3854.1574 |  | 3122.9886 | 3296.4254 |  | 59.1767 | 3402.7469 |  | -1181.9534 | 3792.3424 |  | 2956.3307 | 3202.6176 |  | 0 | 3359.0811 |  | -1356.3565 | 3700.6886 |  | 2797.0125 | 3112.8945 |  | 0 | 3343.3515 |  | -1528.9826 | 3610.2714 |  | -45.0039 | 14.8204 |  | -333.9925 | 15.5744 |  | -489.0343 | 16.0979 |  | -55.6526 | 13.6067 |  | -335.3596 | 14.3266 |  | -483.5753 | 14.8357 |  | -53.0172 | 22.5719 |  | -438.7217 | 23.7149 |  | -638.2302 | 24.5055 |  | -68.7516 | 20.9835 |  | -440.284 | 22.0819 |  | -634.1904 | 22.8786 |  | -79.3613 | 20.0428 |  | -459.5196 | 21.1176 |  | -661.1394 | 21.881 |  | -64.8525 | 31.6962 |  | -529.9076 | 33.4498 |  | -771.2642 | 34.416 |  | -78.2517 | 30.0487 |  | -538.9962 | 31.7593 |  | -787.0969 | 32.7053 |  | -97.9087 | 28.4412 |  | -553.207 | 30.1104 |  | -798.5655 | 31.0369 |  | -77.0302 | 46.4256 |  | -700.3385 | 48.9416 |  | -1027.4458 | 50.2623 |  | -96.8465 | 44.4101 |  | -720.2975 | 46.8739 |  | -1035.8874 | 48.1692 |  | -114.8937 | 42.4402 |  | -736.9728 | 44.8533 |  | -1052.4805 | 46.1242 |  | -122.411 | 41.1518 |  | -739.0533 | 43.5322 |  | -1057.675 | 44.7872 |  | -139.7131 | 39.8831 |  | -750.6916 | 42.2316 |  | -1072.0255 | 43.4712 |  | -104.5897 | 78.1011 |  | -953.6082 | 82.5564 |  | -1383.0756 | 84.8103 |  | -116.5453 | 75.1374 |  | -969.3004 | 79.5169 |  | -1401.4244 | 81.7333 |  | -142.4399 | 72.2278 |  | -982.0465 | 76.5339 |  | -1415.8785 | 78.7138 |  | -153.6467 | 70.3179 |  | -988.9322 | 74.5762 |  | -1428.4362 | 76.7324 |  | -164.1611 | 68.4316 |  | -1009.1719 | 72.643 |  | -1439.0744 | 74.776 |  | -136.0718 | 121.3278 |  | -1214.7228 | 127.687 |  | -1773.4848 | 131.3379 |  | -152.164 | 117.2315 |  | -1239.9197 | 123.4801 |  | -1804.0506 | 127.0799 |  | -167.013 | 113.1982 |  | -1261.5993 | 119.3386 |  | -1809.6853 | 122.8885 |  | -182.6384 | 110.5439 |  | -1274.1235 | 116.6136 |  | -1831.4484 | 120.1309 |  | -197.4433 | 107.9172 |  | -1285.122 | 113.9171 |  | -1850.91 | 117.4024 |  | -227.2172 | 104.0281 |  | -1298.7925 | 109.9253 |  | -1866.4338 | 113.3637 |  | -145.0296 | 177.7443 |  | -1531.6708 | 187.2269 |  | -2232.8093 | 192.2379 |  | -192.2188 | 172.3305 |  | -1541.7628 | 181.6672 |  | -2251.1773 | 186.6074 |  | -211.6073 | 166.9885 |  | -1574.6377 | 176.182 |  | -2265.6054 | 181.0527 |  | -231.8823 | 163.4665 |  | -1594.3081 | 172.5662 |  | -2273.0603 | 177.3914 |  | -251.211 | 159.976 |  | -1587.7718 | 168.983 |  | -2303.5042 | 173.7633 |  | -266.8444 | 154.7984 |  | -1612.0259 | 163.6687 |  | -2332.1972 | 168.3827 |  | -302.3563 | 219.4288 |  | -1971.3969 | 231.9633 |  | -2835.3862 | 238.6232 |  | -204.9795 | 241.9118 |  | -1894.3309 | 254.5724 |  | -2738.7403 | 261.9996 |  | -230.3015 | 235.0744 |  | -1908.0107 | 247.5476 |  | -2763.9809 | 254.8887 |  | -256.3406 | 230.5604 |  | -1935.972 | 242.9104 |  | -2778.327 | 250.195 |  | -281.3052 | 226.0815 |  | -1931.7169 | 238.3098 |  | -2790.7058 | 245.5385 |  | -302.3563 | 219.4288 |  | -1967.6449 | 231.4768 |  | -2835.3862 | 238.6232 |  | -214.1439 | 336.2013 |  | -2218.813 | 353.5025 |  | -3258.2599 | 363.6113 |  | -247.045 | 327.5928 |  | -2244.2126 | 344.6558 |  | -3300.3522 | 354.6543 |  | -278.1318 | 319.0734 |  | -2266.238 | 335.9015 |  | -3299.1172 | 345.7916 |  | -310.0141 | 313.4428 |  | -2303.8364 | 330.1162 |  | -3321.611 | 339.935 |  | -340.6964 | 307.8513 |  | -2302.5985 | 324.3714 |  | -3341.8838 | 334.1197 |  | -367.0096 | 299.5366 |  | -2352.2197 | 315.8296 |  | -3368.1613 | 325.4737 |  | -253.3708 | 441.668 |  | -2629.0551 | 465.2369 |  | -3850.2272 | 477.2398 |  | -292.7914 | 431.1833 |  | -2663.6398 | 454.4657 |  | -3859.8716 | 466.3265 |  | -330.2092 | 420.7962 |  | -2694.4734 | 443.7958 |  | -3911.2555 | 455.5165 |  | -368.5011 | 413.9254 |  | -2698.2176 | 436.7385 |  | -3897.7259 | 448.3667 |  | -362.7866 | 407.0974 |  | -2700.7681 | 429.7257 |  | -3927.0692 | 441.2624 |  | -395.9318 | 396.9353 |  | -2766.2074 | 419.2894 |  | -3966.4766 | 430.6902 |  | -427.129 | 386.8683 |  | -2784.4498 | 408.9519 |  | -4000.4002 | 420.2188 |  | -295.8926 | 567.0956 |  | -3011.7258 | 596.6995 |  | -4439.3217 | 612.7238 |  | -342.4318 | 554.55 |  | -3057.5834 | 583.8066 |  | -4512.301 | 599.6635 |  | -386.7797 | 542.1106 |  | -3099.3073 | 571.024 |  | -4525.9765 | 586.7156 |  | -381.2474 | 533.8764 |  | -3107.5792 | 562.5632 |  | -4515.4451 | 578.1456 |  | -425.8318 | 525.6889 |  | -3165.587 | 554.1508 |  | -4555.2756 | 569.6251 |  | -465.4987 | 513.4946 |  | -3197.4315 | 541.6226 |  | -4609.9379 | 556.9363 |  | -503.0291 | 501.4041 |  | -3225.2574 | 529.2021 |  | -4609.12 | 544.36 |  | 115.4217 | 27.6648 |  | -183.1572 | 31.1488 |  | -358.8991 | 32.1959 |  | 90.9799 | 25.3993 |  | -197.2704 | 28.6531 |  | -364.2515 | 29.6713 |  | 161.1721 | 42.1341 |  | -237.3413 | 47.4298 |  | -464.4999 | 49.011 |  | 129.6458 | 39.1692 |  | -253.4968 | 44.1637 |  | -472.6658 | 45.7572 |  | 113.0105 | 37.4133 |  | -278.3006 | 42.2351 |  | -504.5072 | 43.7622 |  | 197.1515 | 59.1662 |  | -282.6174 | 66.8995 |  | -558.8862 | 68.8321 |  | 171.3299 | 56.0909 |  | -303.1854 | 63.5186 |  | -586.4296 | 65.6452 |  | 139.4214 | 53.0903 |  | -328.7172 | 60.2208 |  | -605.528 | 62.0739 |  | 282.0491 | 86.6611 |  | -362.2441 | 97.8833 |  | -737.8081 | 100.5248 |  | 248.3821 | 82.8989 |  | -395.0018 | 93.7477 |  | -757.1055 | 96.3385 |  | 216.6566 | 79.2216 |  | -424.3177 | 89.7067 |  | -784.4214 | 92.2484 |  | 200.1153 | 76.8166 |  | -434.7372 | 87.0645 |  | -796.6892 | 89.5746 |  | 173.8652 | 74.4484 |  | -454.6442 | 84.4632 |  | -818.0521 | 86.9426 |  | 382.9589 | 145.7888 |  | -493.2456 | 165.1127 |  | -988.5021 | 169.6209 |  | 354.2976 | 140.2564 |  | -524.3757 | 159.0339 |  | -1019.9479 | 163.4666 |  | 311.8685 | 134.8252 |  | -552.4012 | 153.0678 |  | -1047.3622 | 157.4277 |  | 289.7337 | 131.2601 |  | -569.384 | 149.1525 |  | -1068.4854 | 153.4648 |  | 268.3672 | 127.7389 |  | -599.6529 | 145.2861 |  | -1087.6267 | 149.5523 |  | 498.2322 | 226.4785 |  | -618.0168 | 255.3741 |  | -1261.383 | 262.676 |  | 462.5782 | 218.832 |  | -661.2905 | 246.9602 |  | -1307.2792 | 254.1602 |  | 428.3392 | 211.3032 |  | -700.8885 | 238.6772 |  | -1328.1134 | 245.7773 |  | 399.8821 | 206.3487 |  | -725.2703 | 233.2271 |  | -1359.9335 | 240.2622 |  | 372.3215 | 201.4454 |  | -748.0561 | 227.8341 |  | -1389.397 | 234.8048 |  | 323.5573 | 194.1857 |  | -779.2755 | 219.8507 |  | -1419.8057 | 226.7275 |  | 653.9514 | 331.7894 |  | -779.2711 | 374.4538 |  | -1588.0752 | 384.4761 |  | 584.3451 | 321.6837 |  | -810.0787 | 363.3345 |  | -1624.0165 | 373.2148 |  | 542.7106 | 311.7118 |  | -863.511 | 352.364 |  | -1655.8815 | 362.1055 |  | 507.7002 | 305.1375 |  | -896.7983 | 345.1324 |  | -1674.8865 | 354.7828 |  | 473.7122 | 298.6218 |  | -903.8086 | 337.9659 |  | -1716.8204 | 347.5266 |  | 436.2323 | 288.9569 |  | -948.2505 | 327.3373 |  | -1762.6374 | 336.7655 |  | 802.7606 | 464.4819 |  | -922.3591 | 523.3611 |  | -1917.1302 | 538.391 |  | 750.5397 | 451.5687 |  | -995.3264 | 509.1448 |  | -1966.6886 | 523.9997 |  | 700.1165 | 438.8055 |  | -1032.1995 | 495.0958 |  | -2011.6079 | 509.7774 |  | 657.438 | 430.3793 |  | -1075.5385 | 485.8211 |  | -2038.9934 | 500.3905 |  | 615.9104 | 422.0189 |  | -1086.5913 | 476.6195 |  | -2064.3577 | 491.0771 |  | 570.1575 | 409.6004 |  | -1145.3455 | 462.9535 |  | -2128.3968 | 477.2469 |  | 1206.9931 | 672.4026 |  | -1109.4065 | 707.0051 |  | -2305.8455 | 727.2226 |  | 904.5641 | 611.5065 |  | -1160.7996 | 689.3116 |  | -2369.982 | 709.3094 |  | 845.52 | 595.6035 |  | -1208.66 | 671.803 |  | -2390.6634 | 691.5834 |  | 795.0951 | 585.0932 |  | -1263.3905 | 660.2331 |  | -2427.6917 | 679.8702 |  | 745.9456 | 574.6557 |  | -1279.2195 | 648.7431 |  | -2462.4407 | 668.2394 |  | 692.0751 | 559.1351 |  | -1354.3089 | 631.6592 |  | -2510.3186 | 650.9474 |  | 1142.4718 | 824.447 |  | -1314.5275 | 930.4738 |  | -2724.7762 | 954.4796 |  | 1072.0668 | 804.8755 |  | -1377.7447 | 908.9313 |  | -2758.707 | 932.653 |  | 1003.8359 | 785.4863 |  | -1437.0525 | 887.5916 |  | -2834.2411 | 911.0334 |  | 945.0971 | 772.6607 |  | -1459.6915 | 873.4769 |  | -2836.7403 | 896.7335 |  | 930.4409 | 759.9151 |  | -1481.0664 | 859.4513 |  | -2882.0508 | 882.5247 |  | 866.8824 | 740.9458 |  | -1574.6103 | 838.5787 |  | -2945.297 | 861.3805 |  | 805.4432 | 722.1541 |  | -1620.7991 | 817.9038 |  | -3002.9226 | 840.4381 |  | 1334.2065 | 1058.5784 |  | -1478.4836 | 1193.399 |  | -3125.5019 | 1225.4481 |  | 1253.8271 | 1035.1599 |  | -1555.6126 | 1167.6132 |  | -3225.0045 | 1199.3278 |  | 1175.8102 | 1011.9398 |  | -1628.4496 | 1142.048 |  | -3265.0735 | 1173.4312 |  | 1158.992 | 996.5693 |  | -1657.3756 | 1125.1264 |  | -3272.0622 | 1156.2911 |  | 1092.1332 | 981.2859 |  | -1735.967 | 1108.3016 |  | -3329.35 | 1139.2505 |  | 1019.1972 | 958.5233 |  | -1798.5552 | 1083.2452 |  | -3410.0911 | 1113.8726 |  | 948.5692 | 935.9544 |  | -1856.9664 | 1058.4042 |  | -3435.21 | 1088.71 |  | 358.1978 | 107.6378 |  | 27.4059 | 110.216 |  | -149.2922 | 119.2669 |  | 311.6814 | 100.2916 |  | 0 | 104.9543 |  | -234.5974 | 113.9051 |  | 512.1573 | 164.1054 |  | 72 | 167.7795 |  | -165.44 | 183.39 |  | 458.2336 | 154.3226 |  | 0 | 156.0801 |  | -263.7438 | 169.6389 |  | 406.2964 | 144.9403 |  | 0 | 153.2367 |  | -298.5069 | 162.9964 |  | 648.1096 | 228.5306 |  | 49.9563 | 237.3259 |  | -174.0506 | 256.2216 |  | 588.0608 | 216.1119 |  | 0 | 226.7162 |  | -239.5365 | 243.6564 |  | 527.9378 | 204.0377 |  | 0 | 223.0097 |  | -303.4973 | 231.5983 |  | 1005.4615 | 341.4921 |  | 299.0561 | 351.4633 |  | 0 | 370.2951 |  | 937.8276 | 325.7321 |  | 230.8597 | 336.0556 |  | -22.4992 | 361.5476 |  | 871.2436 | 310.4255 |  | 163.9321 | 321.1486 |  | -94.4828 | 345.9485 |  | 827.933 | 300.5158 |  | 121.0283 | 311.6005 |  | -141.1081 | 335.9192 |  | 783.6078 | 290.6766 |  | 77.1461 | 302.1116 |  | -188.7199 | 325.9456 |  | 1372.8365 | 564.4276 |  | 318.1486 | 586.6408 |  | -41.5175 | 631.7555 |  | 1292.9315 | 541.8611 |  | 237.0646 | 564.653 |  | -129.1432 | 608.7045 |  | 1211.878 | 519.7026 |  | 157.2022 | 543.2555 |  | -215.3142 | 586.2988 |  | 1159.1357 | 505.2828 |  | 104.6357 | 528.6142 |  | -272.7161 | 571.6535 |  | 1106.8463 | 491.068 |  | 50.5593 | 513.3283 |  | -329.4433 | 557.2795 |  | 1810.813 | 868.8439 |  | 598.1473 | 894.9656 |  | 0 | 957.2196 |  | 1716.9569 | 837.9117 |  | 502.2476 | 864.3948 |  | -54.4935 | 935.8846 |  | 1624.0766 | 807.6199 |  | 407.6495 | 834.3732 |  | -153.8498 | 905.3152 |  | 1561.8006 | 787.6644 |  | 345.3037 | 814.6792 |  | -222.3048 | 884.8731 |  | 1499.996 | 767.9603 |  | 283.531 | 795.3002 |  | -290.0276 | 864.7907 |  | 1406.8984 | 738.6589 |  | 191.9421 | 766.7256 |  | -388.8362 | 835.2119 |  | 2200.5565 | 1265.3962 |  | 589.0501 | 1304.9512 |  | 0 | 1404.7971 |  | 2088.9734 | 1224.5268 |  | 481.7802 | 1262.9865 |  | -99.0841 | 1367.8747 |  | 1982.0848 | 1184.7399 |  | 372.1297 | 1220.8427 |  | -214.2677 | 1327.6237 |  | 1910.2425 | 1157.1437 |  | 299.7934 | 1193.2219 |  | -290.2486 | 1298.8792 |  | 1838.889 | 1129.9043 |  | 231.4857 | 1166.9751 |  | -369.291 | 1269.3727 |  | 1734.3986 | 1090.3223 |  | 124.93 | 1126.8573 |  | -484.5832 | 1226.4975 |  | 2667.17 | 1762.0108 |  | 822.8943 | 1815.5308 |  | -56.8572 | 1968.0748 |  | 2545.048 | 1710.7112 |  | 696.6062 | 1763.9374 |  | -189.7181 | 1915.6654 |  | 2423.9558 | 1658.2723 |  | 576.1585 | 1714.1928 |  | -321.0319 | 1859.6855 |  | 2342.391 | 1623.0271 |  | 493.6714 | 1680.8008 |  | -407.7187 | 1822.7062 |  | 2261.3338 | 1588.1866 |  | 416.0543 | 1648.763 |  | -493.7234 | 1786.1821 |  | 2142.7118 | 1537.5167 |  | 294.3792 | 1599.9154 |  | -625.922 | 1730.924 |  | 3213.5848 | 2368.533 |  | 999.9128 | 2441.1916 |  | -55.1896 | 2647.9477 |  | 3077.2568 | 2302.04 |  | 669.2022 | 2370.9616 |  | -204.4099 | 2576.4958 |  | 2941.9847 | 2236.5931 |  | 728.429 | 2316.3028 |  | -346.2606 | 2508.2843 |  | 2850.6866 | 2192.7816 |  | 635.6028 | 2274.5857 |  | -443.8417 | 2462.1358 |  | 2759.9134 | 2149.4336 |  | 548.5733 | 2234.6176 |  | -540.7027 | 2416.5137 |  | 2627.1822 | 2086.3477 |  | 411.4963 | 2173.4155 |  | -684.6491 | 2349.0479 |  | 3837.493 | 3092.4787 |  | 1022.088 | 3181.2417 |  | 0 | 3387.5389 |  | 3686.8792 | 3011.844 |  | 870.9342 | 3100.6836 |  | -18.3207 | 3361.6495 |  | 3537.348 | 2932.3287 |  | 721.1146 | 3021.2909 |  | -182.5725 | 3275.8987 |  | 3436.2376 | 2878.9845 |  | 624.0381 | 2969.9338 |  | -284.4222 | 3222.1859 |  | 3341.6451 | 2829.1007 |  | 527.4882 | 2919.0385 |  | -392.316 | 3166.3719 |  | 3194.5836 | 2752.1665 |  | 374.7117 | 2840.0432 |  | -552.7402 | 3083.7638 |  | 3048.5985 | 2676.329 |  | 229.3519 | 2764.6576 |  | -711.4713 | 3002.5108 |  | 4444.2455 | 3955.4511 |  | 1359.7261 | 4056.1875 |  | 0 | 4356.1295 |  | 4279.2622 | 3859.2275 |  | 1193.5091 | 3959.7981 |  | 0 | 4331.0701 |  | 4115.3879 | 3764.2381 |  | 1028.6799 | 3864.7447 |  | -159.0572 | 4243.1275 |  | 4011.4972 | 3704.1441 |  | 921.9795 | 3803.1972 |  | -271.0288 | 4182.484 |  | 3900.9476 | 3640.8087 |  | 808.6756 | 3739.0509 |  | -390.1679 | 4119.6012 |  | 3739.6014 | 3548.7039 |  | 647.1174 | 3647.2126 |  | -567.3886 | 4026.3915 |  | 3579.3562 | 3457.7871 |  | 486.931 | 3556.6618 |  | -735.42 | 3936.97
-757.9188 | 32.5492 |  | -979.5862 | 32.9513 |  | -1096.6236 | 33.2005 |  | -1149.9585 | 44.7066 |  | -1378.5808 | 45.2269 |  | -1494.8345 | 45.541 |  | -890.5504 | 45.4902 |  | -1155.926 | 46.0339 |  | -1308.3516 | 46.5912 |  | -1359.0375 | 62.3426 |  | -1615.5572 | 63.017 |  | -1775.4271 | 63.6958 |  | -939.2797 | 70.7565 |  | -1353.3828 | 63.2088 |  | -1554.2562 | 64.0091 |  | -1549.3567 | 84.8846 |  | -1887.2102 | 85.8669 |  | -2086.2196 | 86.8557 |  | -2117.2412 | 102.5651 |  | -2455.5064 | 103.6328 |  | -2647.6694 | 104.6993 |  | -1097.8765 | 88.4413 |  | -1518.85 | 89.891 |  | -1689.494 | 96.5333 |  | -1812.6519 | 104.891 |  | -2167.1656 | 113.6009 |  | -2388.1149 | 114.6644 |  | -2391.5638 | 134.4811 |  | -2808.31 | 136.3761 |  | -3035.3578 | 137.5149 |  | -1213.3036 | 118.6141 |  | -1742.2477 | 120.0605 |  | -2022.9172 | 121.0007 |  | -2011.0458 | 137.5648 |  | -2551.6476 | 139.8759 |  | -2814.5245 | 141.1346 |  | -2651.9249 | 174.944 |  | -3188.8024 | 177.5788 |  | -3456.2688 | 179.004 |  | -3136.3396 | 193.3323 |  | -3612.0145 | 195.3151 |  | -3893.2529 | 196.7736 |  | -3594.0903 | 211.3838 |  | -4091.2137 | 213.3332 |  | -4346.1328 | 214.8244 |  | -1450.8206 | 188.3281 |  | -2196.7286 | 190.0502 |  | -2576.5096 | 191.173 |  | -2413.5773 | 211.7439 |  | -3170.834 | 216.0495 |  | -3544.9265 | 218.2014 |  | -3203.391 | 267.0677 |  | -3929.4072 | 271.9931 |  | -4309.1563 | 274.4324 |  | -3640.7159 | 312.4476 |  | -4462.715 | 298.0824 |  | -4835.7071 | 300.5783 |  | -4346.3708 | 320.6427 |  | -5018.736 | 324.6324 |  | -5382.5737 | 327.1866 |  | -1703.2527 | 281.5226 |  | -2625.9649 | 282.8556 |  | -3149.961 | 284.0941 |  | -2831.5732 | 306.7 |  | -3761.5106 | 312.0254 |  | -4277.5275 | 315.649 |  | -3890.2309 | 360.0053 |  | -4808.4326 | 365.7849 |  | -5303.9314 | 369.6738 |  | -4410.0645 | 421.1908 |  | -5338.8847 | 427.5317 |  | -5823.0821 | 431.7841 |  | -5090.8919 | 457.9728 |  | -5997.4303 | 464.4816 |  | -6501.7136 | 468.839 |  | -6080.1053 | 512.2918 |  | -7010.1028 | 518.9972 |  | -7509.1576 | 523.4762 |  | -2055.3267 | 370.0253 |  | -3130.9001 | 402.5747 |  | -3889.9611 | 372.145 |  | -3118.7732 | 452.6802 |  | -4312.5833 | 460.7456 |  | -5080.963 | 436.961 |  | -4439.2173 | 494.8195 |  | -5654.9092 | 503.5479 |  | -6284.4796 | 508.3882 |  | -5190.2789 | 539.0677 |  | -6383.931 | 548.0537 |  | -7001.5336 | 553.0175 |  | -5780.8856 | 623.3583 |  | -6942.1434 | 633.1424 |  | -7542.5013 | 638.5347 |  | -6905.6016 | 694.9394 |  | -8094.4405 | 705.0312 |  | -8686.5941 | 710.5792 |  | -2198.1495 | 550.5876 |  | -3776.4153 | 508.4224 |  | -4434.0688 | 552.9273 |  | -3525.0227 | 607.9364 |  | -4951.3485 | 615.9445 |  | -5770.2604 | 622.56 |  | -5018.7236 | 656.3635 |  | -6464.6692 | 667.4129 |  | -7252.8447 | 675.2452 |  | -5866.3669 | 713.1558 |  | -7347.9921 | 726.8894 |  | -8099.4002 | 732.5902 |  | -6478.8476 | 822.0943 |  | -8021.5283 | 837.3834 |  | -8744.2258 | 843.2744 |  | -7796.0314 | 913.6306 |  | -9286.5647 | 929.8376 |  | -9986.5985 | 935.4774 |  | -2584.5682 | 677.0051 |  | -4174.4969 | 733.7418 |  | -5308.9618 | 677.0782 |  | -3887.6763 | 796.9552 |  | -5630.0292 | 805.0153 |  | -6604.5853 | 811.9338 |  | -5601.4721 | 847.0627 |  | -7364.6803 | 861.6202 |  | -8299.781 | 871.9637 |  | -6493.2588 | 917.4203 |  | -8345.7241 | 935.3829 |  | -9239.2774 | 943.1015 |  | -7217.354 | 1055.1518 |  | -9031.5828 | 1075.1413 |  | -9889.4489 | 1083.1602 |  | -8628.9024 | 1169.2949 |  | -10494.8825 | 1190.4916 |  | -11324.9853 | 1198.2301 |  | -2631.6069 | 953.2094 |  | -4977.1547 | 880.7899 |  | -5849.351 | 955.9699 |  | -4293.5856 | 1024.6957 |  | -6655.0418 | 957.9925 |  | -7451.1464 | 1040.4813 |  | -6131.5961 | 1069.4737 |  | -8280.098 | 1090.685 |  | -9374.149 | 1101.4757 |  | -7169.6476 | 1155.102 |  | -9273.3373 | 1176.9626 |  | -10343.6621 | 1188.0283 |  | -8264.547 | 1242.9302 |  | -10067.2941 | 1348.9261 |  | -11106.8072 | 1360.9535 |  | -9514.7822 | 1463.9931 |  | -11595.6758 | 1488.6035 |  | -12687.2577 | 1500.9879 |  | -11116.6106 | 1601.6096 |  | -13153.6487 | 1626.8012 |  | -14224.0413 | 1639.4559 |  | -3125.9384 | 1122.9004 |  | -5371.6863 | 1215.6731 |  | -6870.4184 | 1123.4678 |  | -4914.3117 | 1192.6544 |  | -7090.0412 | 1303.9135 |  | -8701.7839 | 1212.2606 |  | -6436.6293 | 1414.749 |  | -8878.915 | 1440.4023 |  | -10467.0364 | 1367.2741 |  | -7866.3965 | 1428.6196 |  | -10260.894 | 1455.286 |  | -11678.8036 | 1475.4255 |  | -8990.2675 | 1533.3438 |  | -11467.7606 | 1560.7519 |  | -12867.7326 | 1581.8537 |  | -10418.3794 | 1801.4016 |  | -12856.5492 | 1831.3468 |  | -14251.4254 | 1855.1844 |  | -12090.7646 | 1965.8596 |  | -14561.0399 | 1996.4934 |  | -15947.2553 | 2021.62 |  | -833.4445 | 64.5979 |  | -1014.3282 | 69.6547 |  | -1139.4047 | 69.9235 |  | -1509.0854 | 75.9971 |  | -1754.4839 | 76.7683 |  | -1880.76 | 77.24 |  | -972.1886 | 90.9618 |  | -1252.2873 | 91.5226 |  | -1352.1595 | 98.8122 |  | -1775.4815 | 106.0648 |  | -2048.7774 | 107.0766 |  | -2225.421 | 108.0999 |  | -1088.5483 | 126.4122 |  | -1437.3657 | 127.0298 |  | -1657.8 | 127.76 |  | -1806.5711 | 163.7154 |  | -2163.3614 | 165.2799 |  | -2483.2261 | 157.2014 |  | -2837.0614 | 172.9043 |  | -3197.695 | 174.5224 |  | -3412.1537 | 176.145 |  | -1187.2657 | 170.7811 |  | -1639.2178 | 171.8758 |  | -1976.5273 | 159.9252 |  | -2119.3833 | 203.674 |  | -2568.7351 | 206.4492 |  | -2808.1887 | 208.7506 |  | -3177.9097 | 227.0467 |  | -3628.2078 | 229.9329 |  | -3875.2999 | 231.6708 |  | -1250.3555 | 232.7524 |  | -1929.6997 | 216.7532 |  | -2117.7018 | 235.0146 |  | -2286.7313 | 269.4486 |  | -2863.0253 | 272.85 |  | -3145.0834 | 274.7856 |  | -3474.0469 | 297.7966 |  | -4051.5941 | 301.8091 |  | -4340.9204 | 303.9841 |  | -4179.8089 | 327.1364 |  | -4730.8146 | 331.303 |  | -5034.4002 | 333.5562 |  | -4857.0487 | 355.9323 |  | -5434.4049 | 360.2209 |  | -5711.6714 | 362.5347 |  | -1410.5029 | 372.2897 |  | -2215.217 | 374.4937 |  | -2623.8272 | 375.7608 |  | -2655.9455 | 421.3757 |  | -3469.0985 | 426.6067 |  | -3870.5944 | 429.4 |  | -3915.6427 | 486.6552 |  | -4910.733 | 464.1951 |  | -5321.7106 | 467.9088 |  | -4952.8557 | 498.295 |  | -5754.3435 | 506.0828 |  | -6159.2605 | 509.9333 |  | -5798.2711 | 540.4527 |  | -6582.4757 | 548.4751 |  | -6978.2345 | 552.433 |  | -1742.4462 | 518.8111 |  | -2548.9729 | 561.7065 |  | -3303.1745 | 521.633 |  | -3232.5174 | 576.4533 |  | -4006.1843 | 627.7327 |  | -4562.2277 | 631.6559 |  | -4492.0483 | 701.9938 |  | -5470.2891 | 711.2825 |  | -6005.8145 | 717.74 |  | -5719.5153 | 718.6473 |  | -6716.747 | 728.3099 |  | -7246.5526 | 734.8076 |  | -6713.2608 | 775.1285 |  | -7688.2114 | 785.1035 |  | -8238.1029 | 791.7948 |  | -8168.2852 | 861.3223 |  | -9166.6944 | 871.6546 |  | -9711.3573 | 878.5677 |  | -1673.3904 | 799.2735 |  | -3177.4405 | 743.5676 |  | -3631.9274 | 804.2021 |  | -3361.8178 | 878.1937 |  | -4639.8473 | 885.352 |  | -5578.3666 | 823.5141 |  | -5018.3207 | 975.2065 |  | -6314.0655 | 987.5245 |  | -7302.5779 | 931.4809 |  | -6474.4477 | 985.1675 |  | -7757.2079 | 999.7504 |  | -8423.62 | 1007.8267 |  | -7616.2074 | 1065.3768 |  | -8870.7155 | 1080.4365 |  | -9522.1496 | 1088.752 |  | -9288.7934 | 1180.4622 |  | -10570.8825 | 1196.0828 |  | -11214.1134 | 1204.6827 |  | -2044.2323 | 1018.4608 |  | -3309.4799 | 1099.5854 |  | -4456.6245 | 1021.5532 |  | -3991.071 | 1101.8758 |  | -5201.7434 | 1199.0957 |  | -6087.709 | 1205.2873 |  | -5544.577 | 1305.0032 |  | -7081.6659 | 1318.5794 |  | -7933.5742 | 1328.7897 |  | -7203.9089 | 1310.9897 |  | -8322.9744 | 1417.5113 |  | -9609.3418 | 1342.4509 |  | -8446.7209 | 1406.2971 |  | -10021.64 | 1425.3839 |  | -10892.511 | 1438.8517 |  | -10383.4315 | 1552.4139 |  | -11892.6684 | 1572.2471 |  | -12754.4068 | 1586.1968 |  | -1819.8115 | 1460.5734 |  | -4010.5129 | 1358.9732 |  | -4730.0604 | 1467.2794 |  | -3924.8082 | 1572.8272 |  | -5782.2252 | 1582.3278 |  | -7217.7321 | 1469.752 |  | -6043.4743 | 1709.8824 |  | -7916.0545 | 1725.6118 |  | -9360.9491 | 1613.3935 |  | -7857.0313 | 1688.3815 |  | -9296.0899 | 1831.7588 |  | -10809.927 | 1728.925 |  | -9292.4079 | 1814.4545 |  | -10654.7536 | 1960.044 |  | -12180.9951 | 1857.3934 |  | -11395.0626 | 1999.4462 |  | -13290.6206 | 2025.6387 |  | -14307.6408 | 2044.0774 |  | -2183.0109 | 1766.9643 |  | -4489.6006 | 1769.6428 |  | -5640.4124 | 1771.7833 |  | -4605.0626 | 1882.3809 |  | -6460.1016 | 2046.5866 |  | -7563.5389 | 2054.2201 |  | -6937.9797 | 2027.0266 |  | -8748.1258 | 2212.1861 |  | -9912.287 | 2223.7327 |  | -8532.649 | 2140.8965 |  | -10792.4207 | 2171.2718 |  | -11940.7835 | 2187.5893 |  | -10115.6382 | 2280.7509 |  | -12387.4908 | 2317.3094 |  | -13508.6723 | 2335.8123 |  | -12434.4049 | 2502.4987 |  | -14678.635 | 2540.5124 |  | -15851.8853 | 2559.6657 |  | -14794.5891 | 2728.2011 |  | -16994.9632 | 2767.2736 |  | -18147.0241 | 2786.9178 |  | -2278.2147 | 2250.8142 |  | -4488.2916 | 2425.6004 |  | -5848.5028 | 2431.5101 |  | -4378.2949 | 2572.7098 |  | -7466.4967 | 2397.3769 |  | -8909.4625 | 2406.2679 |  | -6920.7696 | 2746.1487 |  | -10081.2977 | 2563.2959 |  | -11462.7784 | 2578.2931 |  | -9207.4431 | 2674.1626 |  | -11772.2118 | 2706.9025 |  | -13197.6471 | 2727.6168 |  | -10865.0692 | 2823.1526 |  | -13512.8336 | 2865.9544 |  | -14907.9836 | 2892.0329 |  | -13472.1784 | 3094.0132 |  | -16088.5333 | 3140.3037 |  | -17466.2172 | 3167.5039 |  | -15974.6508 | 3350.069 |  | -18623.1114 | 3397.6258 |  | -19973.9991 | 3425.5043 |  | -655.2595 | 166.0975 |  | -923.8444 | 171.7126 |  | -1072.3898 | 174.9384 |  | -1430.7458 | 193.2332 |  | -1704.0569 | 198.5345 |  | -1854.5982 | 201.6231 |  | -777.759 | 234.725 |  | -1181.4937 | 234.2824 |  | -1431.0903 | 236.2483 |  | -1692.8251 | 271.5285 |  | -2000.9831 | 284.7763 |  | -2251.8747 | 285.4758 |  | -826.6276 | 326.1618 |  | -1348.8867 | 326.9858 |  | -1640.1601 | 328.6088 |  | -1882.8563 | 373.9193 |  | -2292.069 | 393.5923 |  | -2583.2078 | 393.6093 |  | -2811.1646 | 436.5159 |  | -3220.4461 | 457.5629 |  | -3527.7359 | 470.2866 |  | -976.9064 | 414.1294 |  | -1383.5515 | 455.68 |  | -1826.7392 | 441.3295 |  | -2042.0546 | 496.5618 |  | -2591.9198 | 514.2853 |  | -2891.1456 | 524.1829 |  | -3093.0056 | 576.7338 |  | -3449.2303 | 627.5829 |  | -3745.3095 | 638.1113 |  | -911.4304 | 555.8774 |  | -1558.3536 | 578.2283 |  | -1911.7104 | 590.644 |  | -2098.7382 | 658.4023 |  | -2747.2323 | 680.7834 |  | -3097.5803 | 693.6778 |  | -3271.803 | 758.5598 |  | -3920.0005 | 781.1585 |  | -4271.2447 | 794.0543 |  | -4047.496 | 823.4913 |  | -4444.5418 | 893.4633 |  | -4793.4491 | 906.9227 |  | -4813.0608 | 887.5289 |  | -5461.2299 | 910.3412 |  | -5810.5445 | 923.591 |  | -906.6712 | 897.9755 |  | -1869.4202 | 923.011 |  | -2370.8253 | 944.9133 |  | -2337.9431 | 1051.9437 |  | -3302.0424 | 1072.1641 |  | -3802.3112 | 1094.4151 |  | -3758.9815 | 1200.9183 |  | -4718.5477 | 1218.684 |  | -5219.9503 | 1240.9514 |  | -4694.8338 | 1298.834 |  | -5656.2849 | 1314.4364 |  | -5830.176 | 1411.1383 |  | -5627.0733 | 1394.3454 |  | -6585.7591 | 1408.8004 |  | -7084.7275 | 1431.598 |  | -536.1546 | 1404.6134 |  | -1925.1747 | 1394.2165 |  | -2652.5528 | 1438.2919 |  | -2487.4599 | 1544.8673 |  | -3601.0638 | 1605.6971 |  | -4326.8362 | 1650.5829 |  | -4153.5917 | 1749.758 |  | -5265.3179 | 1811.492 |  | -5987.8069 | 1857.5656 |  | -5252.04 | 1885.0626 |  | -6365.965 | 1946.439 |  | -7086.9792 | 1993.0891 |  | -6348.0001 | 2017.2333 |  | -7458.3601 | 2079.7688 |  | -8182.5844 | 2125.7113 |  | -7975.5624 | 2213.0926 |  | -9089.6758 | 2274.8653 |  | -9813.0679 | 2321.225 |  | -746.231 | 1853.1046 |  | -2224.1904 | 1936.5869 |  | -3030.8536 | 1982.8826 |  | -2669.8488 | 2119.7226 |  | -3740.6148 | 2327.8104 |  | -4952.0614 | 2250.8823 |  | -4575.6206 | 2383.0911 |  | -6056.5498 | 2467.1485 |  | -6861.9439 | 2514.3239 |  | -5842.2088 | 2555.9683 |  | -7319.941 | 2640.9532 |  | -8123.6004 | 2688.6526 |  | -7101.6164 | 2727.5558 |  | -8574.8282 | 2813.7265 |  | -9376.0876 | 2862.0603 |  | -8973.8589 | 2981.9012 |  | -10451.4837 | 3067.5834 |  | -11251.434 | 3116.4097 |  | -594.1672 | 2525.2568 |  | -2288.8603 | 2698.9377 |  | -3442.0532 | 2709.822 |  | -2762.001 | 2863.6261 |  | -4455.6048 | 3051.0243 |  | -5107.306 | 3222.0672 |  | -4911.8739 | 3198.4497 |  | -6607.8577 | 3396.9353 |  | -7758.1843 | 3385.7649 |  | -6341.9865 | 3418.8895 |  | -8033.552 | 3624.793 |  | -9188.7601 | 3606.8172 |  | -7757.3275 | 3638.9753 |  | -9458.0894 | 3847.741 |  | -10610.5584 | 3826.1178 |  | -9881.7001 | 3962.483 |  | -11571.9516 | 4181.427 |  | -12722.9596 | 4153.0823 |  | 0 | 3468.4063 |  | -2384.7632 | 3565.8755 |  | -3768.0208 | 3581.8868 |  | -2756.7904 | 3755.1687 |  | -4794.0366 | 4002.4754 |  | -5583.9593 | 4229.7486 |  | -4550.8071 | 4402.7585 |  | -7197.426 | 4429.4964 |  | -8576.1044 | 4418.1867 |  | -6743.2339 | 4443.4943 |  | -8785.88 | 4712.3085 |  | -10169.9836 | 4691.8131 |  | -8329.373 | 4715.4049 |  | -10365.326 | 4993.6191 |  | -11745.8306 | 4967.0035 |  | -10689.9446 | 5120.3316 |  | -12731.7646 | 5406.2079 |  | -14110.243 | 5372.0557 |  | -7.0114 | 4300.3902 |  | -2604.9504 | 4502.5979 |  | -3903.5231 | 4603.8419 |  | -2670.3974 | 4806.2083 |  | -5265.3065 | 5010.2468 |  | -6557.278 | 5113.8021 |  | -4603.9426 | 5608.7927 |  | -7903.8771 | 5514.5423 |  | -9205.5656 | 5615.9097 |  | -7063.791 | 5641.2182 |  | -9654.2391 | 5848.1374 |  | -10952.42 | 5950.7844 |  | -8813.3133 | 5971.3094 |  | -11405.6943 | 6178.2592 |  | -12699.5236 | 6282.4147 |  | -11418.3331 | 6463.9355 |  | -14006.2945 | 6672.9219 |  | -15308.4571 | 6775.0646 |  | -14017.0714 | 6949.3223 |  | -16598.0159 | 7160.9996 |  | -17896.7887 | 7264.4395 |  | 0 | 5284.7883 |  | -2528.0905 | 5673.4746 |  | -4270.8701 | 5834.1842 |  | -2572.5767 | 6041.8271 |  | -5421.3471 | 6281.7502 |  | -7070.6028 | 6619.6604 |  | -5462.5935 | 6639.8603 |  | -7472.0142 | 7269.9893 |  | -9952.1755 | 7244.5244 |  | -7383.0033 | 7035.4221 |  | -10224.8768 | 7279.0103 |  | -11871.3284 | 7653.9643 |  | -9284.4552 | 7432.3654 |  | -12139.608 | 7672.4125 |  | -13781.2132 | 8060.6841 |  | -12145.035 | 8018.7074 |  | -14995.1623 | 8260.971 |  | -16633.971 | 8665.1845 |  | -14976.6323 | 8603.2502 |  | -17831.8965 | 8844.6108 |  | -19466.42 | 9264.39 |  | -883.8353 | 46.9226 |  | -1167.6086 | 47.451 |  | -1325.0747 | 47.9943 |  | -1349.8484 | 63.8603 |  | -1624.3009 | 64.5247 |  | -1788.8578 | 65.1938 |  | -1009.493 | 66.2194 |  | -1383.0795 | 66.946 |  | -1596.4506 | 67.7026 |  | -1539.8491 | 88.9022 |  | -1910.9158 | 89.8522 |  | -2120.7894 | 90.8105 |  | -2106.7566 | 106.5653 |  | -2477.258 | 107.61 |  | -2692.1007 | 108.6546 |  | -1143.0173 | 87.9134 |  | -1606.3807 | 89.2282 |  | -1844.6382 | 90.066 |  | -1805.8217 | 109.8171 |  | -2264.5055 | 111.4306 |  | -2513.0429 | 112.4087 |  | -2380.7469 | 139.6943 |  | -2835.1121 | 141.5542 |  | -2990.7757 | 151.5643 |  | -1254.3152 | 124.1281 |  | -1863.7137 | 124.9953 |  | -2193.9563 | 125.6195 |  | -2004.2331 | 149.2719 |  | -2601.5802 | 151.4741 |  | -2926.935 | 152.6791 |  | -2733.1382 | 175.694 |  | -3244.1559 | 189.8971 |  | -3556.0229 | 191.2804 |  | -3100.8382 | 205.6966 |  | -3718.6919 | 208.348 |  | -4025.0268 | 209.7807 |  | -3577.7999 | 223.709 |  | -4141.8431 | 225.6005 |  | -4461.9467 | 227.0631 |  | -1508.2077 | 196.6929 |  | -2359.0157 | 197.5285 |  | -2780.7795 | 198.1936 |  | -2409.5893 | 229.3614 |  | -3240.4325 | 233.4637 |  | -3673.7165 | 235.5246 |  | -3287.6038 | 268.0217 |  | -4006.6289 | 290.5161 |  | -4419.5665 | 292.8829 |  | -3726.1411 | 312.7087 |  | -4579.0639 | 317.6699 |  | -5010.8282 | 320.1229 |  | -4304.3539 | 339.2313 |  | -5089.7732 | 343.1113 |  | -5510.6505 | 345.6143 |  | -1754.1224 | 292.6725 |  | -2830.2489 | 293.0537 |  | -3408.1013 | 293.634 |  | -2803.4468 | 331.3963 |  | -3880.3291 | 336.4651 |  | -4442.3385 | 339.9328 |  | -3858.7122 | 384.6687 |  | -4768.0057 | 415.9701 |  | -5333.8259 | 419.9697 |  | -4365.2132 | 447.3571 |  | -5437.6875 | 453.5345 |  | -5993.0205 | 457.6834 |  | -5044.7612 | 484.0873 |  | -6092.3952 | 490.457 |  | -6669.5507 | 494.7255 |  | -6030.5279 | 538.3212 |  | -7103.7754 | 544.9148 |  | -7636.759 | 549.3195 |  | -2035.3007 | 414.9446 |  | -3382.3022 | 414.9689 |  | -4080.1722 | 415.3301 |  | -3233.8467 | 458.2416 |  | -4574.1902 | 465.0713 |  | -5285.7121 | 469.3291 |  | -4442.9938 | 527.7468 |  | -5758.2109 | 536.1943 |  | -6437.5919 | 540.8906 |  | -5209.6289 | 573.724 |  | -6538.667 | 582.5386 |  | -7245.3062 | 587.4169 |  | -5732.2375 | 658.2581 |  | -7065.1187 | 667.8294 |  | -7752.1379 | 673.1109 |  | -6852.8905 | 729.749 |  | -8169.4708 | 739.6654 |  | -8847.4661 | 745.1227 |  | -2282.2256 | 566.6165 |  | -3933.0793 | 566.0391 |  | -4808.3278 | 566.1605 |  | -3668.456 | 614.2967 |  | -5264.3052 | 620.7266 |  | -6151.674 | 626.317 |  | -4984.7153 | 698.7288 |  | -6590.8161 | 709.4218 |  | -7483.4774 | 717.0238 |  | -5893.8976 | 757.7642 |  | -7515.8589 | 768.94 |  | -8392.0423 | 776.8389 |  | -6476.1679 | 867.0392 |  | -8124.5448 | 882.0489 |  | -8900.3184 | 887.755 |  | -7741.7573 | 958.4761 |  | -9435.0938 | 974.4605 |  | -9903.3877 | 1040.883 |  | -2568.1629 | 750.877 |  | -4483.3347 | 749.4844 |  | -5572.5372 | 749.1832 |  | -4058.2126 | 803.3057 |  | -5998.6296 | 809.3802 |  | -7050.5085 | 814.9922 |  | -5570.0828 | 900.0737 |  | -7520.4213 | 914.1585 |  | -8519.8164 | 924.1949 |  | -6526.0171 | 973.217 |  | -8492.9424 | 987.9716 |  | -9526.2405 | 998.4188 |  | -7446.2161 | 1042.5731 |  | -9156.6861 | 1131.0386 |  | -10135.0925 | 1138.8157 |  | -8946.6327 | 1149.2436 |  | -10613.9174 | 1246.3616 |  | -11563.7884 | 1253.8997 |  | -2807.5359 | 972.153 |  | -5138.4587 | 970.7282 |  | -6355.1133 | 970.6391 |  | -4439.44 | 1030.0125 |  | -6795.4313 | 1037.1433 |  | -7965.0045 | 1041.8476 |  | -6099.3711 | 1134.3787 |  | -8463.7089 | 1154.9697 |  | -9634.0381 | 1165.4788 |  | -7213.2296 | 1223.395 |  | -9529.0915 | 1244.8972 |  | -10672.471 | 1255.7989 |  | -8227.8257 | 1307.7714 |  | -10221.8062 | 1417.3436 |  | -11397.7007 | 1429.15 |  | -9457.0689 | 1532.7794 |  | -11738.363 | 1556.9987 |  | -12970.467 | 1569.2002 |  | -11057.9875 | 1670.2877 |  | -13367.4635 | 1695.1561 |  | -14499.4946 | 1707.6504 |  | -3054.0588 | 1232.6885 |  | -5785.4437 | 1231.4798 |  | -7150.9802 | 1231.5814 |  | -4893.8541 | 1296.4911 |  | -7582.2549 | 1303.7799 |  | -8953.7772 | 1309.349 |  | -6705.4073 | 1405.1697 |  | -9396.0434 | 1429.1947 |  | -10764.5516 | 1444.201 |  | -7846.9084 | 1510.665 |  | -10553.3492 | 1536.9616 |  | -11965.8164 | 1552.5061 |  | -8952.8229 | 1611.2494 |  | -11665.7224 | 1638.1689 |  | -13144.2232 | 1659.0007 |  | -10363.3469 | 1884.0938 |  | -13030.3934 | 1913.6095 |  | -14498.2692 | 1937.2068 |  | -12029.1798 | 2048.4184 |  | -14727.3088 | 2078.6911 |  | -16180.9947 | 2103.6132 |  | -1013.2119 | 87.8575 |  | -1312.9946 | 88.3728 |  | -1486.4706 | 88.9692 |  | -1750.388 | 108.9216 |  | -2041.6168 | 109.9142 |  | -2135.4793 | 118.1855 |  | -1112.4159 | 126.4892 |  | -1507.3491 | 126.9033 |  | -1741.9976 | 127.4342 |  | -1957.4157 | 152.1436 |  | -2350.8499 | 153.5441 |  | -2583.0165 | 154.9668 |  | -2789.8209 | 180.4331 |  | -3182.69 | 182.0074 |  | -3419.8283 | 183.5884 |  | -1228.9829 | 170.6163 |  | -1724.3662 | 171.3595 |  | -1981.7525 | 171.9104 |  | -2182.4889 | 201.5776 |  | -2673.1921 | 204.1121 |  | -2940.8561 | 205.6582 |  | -3124.6808 | 236.8592 |  | -3612.5984 | 239.6783 |  | -3871.221 | 241.3777 |  | -1245.2153 | 245.7814 |  | -1893.4259 | 246.5623 |  | -2244.53 | 247.0732 |  | -2319.3085 | 277.276 |  | -2955.4677 | 279.9915 |  | -3301.6802 | 281.5729 |  | -3368.4176 | 321.1379 |  | -4016.4697 | 324.9938 |  | -4171.5873 | 348.4778 |  | -4053.8297 | 350.4091 |  | -4712.353 | 354.4467 |  | -5040.5479 | 356.6324 |  | -4750.2805 | 379.1302 |  | -5394.5564 | 383.3085 |  | -5737.0062 | 385.5663 |  | -1413.0975 | 391.1608 |  | -2324.6879 | 392.2738 |  | -2776.2525 | 392.9904 |  | -2705.4609 | 433.273 |  | -3597.0866 | 437.2889 |  | -4060.1717 | 439.4922 |  | -3970.4858 | 491.8818 |  | -4874.8573 | 499.0601 |  | -5319.0208 | 502.635 |  | -4798.7773 | 535.1781 |  | -5715.3917 | 542.7149 |  | -6178.3844 | 546.4488 |  | -5643.1575 | 575.441 |  | -6540.4156 | 583.2537 |  | -6993.2178 | 587.1129 |  | -1552.4429 | 584.3384 |  | -2693.8564 | 585.3214 |  | -3315.2338 | 586.2419 |  | -3059.6263 | 638.1033 |  | -4201.7961 | 642.0908 |  | -4807.329 | 645.0788 |  | -4568.7089 | 708.6689 |  | -5695.3743 | 716.7998 |  | -6027.0145 | 773.3516 |  | -5243.661 | 818.7191 |  | -6679.8331 | 777.2489 |  | -7280.7741 | 783.5495 |  | -6531.4137 | 824.2826 |  | -7647.4595 | 833.9913 |  | -8270.2191 | 840.5135 |  | -7627.7241 | 973.7704 |  | -9124.6502 | 923.769 |  | -9703.2413 | 930.5384 |  | -1704.3421 | 830.0534 |  | -3138.3933 | 831.1226 |  | -3883.9428 | 832.0402 |  | -3427.6249 | 897.3585 |  | -4855.0184 | 902.4242 |  | -5614.2237 | 905.5626 |  | -5157.4672 | 982.7482 |  | -6559.7337 | 993.2811 |  | -7286.7968 | 999.5235 |  | -8545.5811 | 1574.4429 |  | -9077.2768 | 1772.3142 |  | -11125.185 | 1519.8623 |  | -7409.223 | 1131.0651 |  | -8835.3545 | 1145.7185 |  | -9573.4535 | 1153.8217 |  | -9077.7465 | 1245.9804 |  | -10487.5765 | 1261.267 |  | -11216.6493 | 1269.6926 |  | -1794.9156 | 1132.671 |  | -3544.8776 | 1133.4757 |  | -4489.4343 | 1134.5878 |  | -3772.6902 | 1212.8859 |  | -5467.6485 | 1218.3349 |  | -6424.3243 | 1222.7152 |  | -5676.521 | 1312.2222 |  | -7381.7312 | 1323.54 |  | -8343.6998 | 1332.2348 |  | -6975.125 | 1398.5962 |  | -8696.1962 | 1414.6869 |  | -9641.6864 | 1426.622 |  | -8263.0854 | 1490.8944 |  | -9943.7 | 1509.4525 |  | -10867.6486 | 1522.5716 |  | -10148.201 | 1636.8244 |  | -11860.24 | 1656.2296 |  | -12771.4374 | 1669.8891 |  | -1897.3579 | 1501.4261 |  | -3931.4596 | 1501.8822 |  | -5103.831 | 1502.9394 |  | -3654.3708 | 1721.9229 |  | -6105.1064 | 1602.3721 |  | -7240.154 | 1607.4224 |  | -6212.007 | 1715.1929 |  | -8281.2734 | 1727.9286 |  | -9363.8408 | 1737.7973 |  | -7122.7227 | 1945.1163 |  | -9687.8287 | 1824.2955 |  | -10804.2931 | 1838.3816 |  | -9035.3387 | 1920.831 |  | -10549.1366 | 2078.7713 |  | -12223.0665 | 1962.1826 |  | -11196.0526 | 2105.182 |  | -13206.0776 | 2130.7944 |  | -14342.8687 | 2148.8499 |  | -1926.2314 | 1943.3416 |  | -4409.6303 | 1945.2926 |  | -5702.523 | 1946.9648 |  | -4283.3635 | 2056.2163 |  | -6791.8308 | 2065.4874 |  | -8037.6416 | 2070.8202 |  | -6664.4804 | 2192.2828 |  | -9181.294 | 2209.5145 |  | -10427.8611 | 2218.9597 |  | -8256.9067 | 2293.4873 |  | -10725.2447 | 2317.7932 |  | -11944.8622 | 2330.9617 |  | -9837.6431 | 2415.923 |  | -12315.8082 | 2448.1916 |  | -13573.3681 | 2465.2287 |  | -12150.4974 | 2631.9723 |  | -14595.1276 | 2669.2428 |  | -15908.8972 | 2688.0459 |  | -14509.771 | 2857.4639 |  | -16982.5833 | 2895.9129 |  | -18196.2794 | 2915.2551 |  | -1940.9333 | 2463.3243 |  | -4838.6558 | 2466.8682 |  | -6301.2232 | 2469.8596 |  | -4572.7632 | 2594.2679 |  | -7427.5015 | 2605.825 |  | -8896.0544 | 2613.4858 |  | -7172.3797 | 2742.0172 |  | -10029.3531 | 2762.0909 |  | -11494.8915 | 2774.8011 |  | -8836.987 | 2865.4904 |  | -11709.7648 | 2892.4553 |  | -13219.2622 | 2909.4642 |  | -10562.2235 | 2996.0482 |  | -13445.3936 | 3031.748 |  | -14919.0704 | 3053.9572 |  | -13168.3314 | 3249.7076 |  | -16013.5634 | 3295.1294 |  | -17464.2489 | 3321.8752 |  | -15664.2518 | 3505.4647 |  | -18540.5662 | 3552.3319 |  | -19958.9254 | 3592.1464 |  | -814.3082 | 230.1189 |  | -1126.7012 | 241.19 |  | -1377.1062 | 243.5391 |  | -1634.8627 | 279.2191 |  | -1945.89 | 291.8882 |  | -2197.5329 | 292.8408 |  | -807.9247 | 329.1584 |  | -1222.6865 | 345.1435 |  | -1515.9599 | 347.7781 |  | -1750.7765 | 394.1096 |  | -2164.2633 | 412.3308 |  | -2458.179 | 413.0384 |  | -2678.9285 | 456.9577 |  | -3093.3668 | 476.5541 |  | -3387.034 | 476.0313 |  | -825.0487 | 440.0294 |  | -1381.8758 | 456.7443 |  | -1683.7152 | 466.2365 |  | -1889.8643 | 522.8396 |  | -2445.9357 | 539.8168 |  | -2749.4268 | 549.2345 |  | -2968.0372 | 616.6471 |  | -3551.0374 | 636.4253 |  | -3872.0154 | 650.3049 |  | -586.1508 | 616.2687 |  | -1245.6489 | 636.8515 |  | -1606.7774 | 648.2009 |  | -1775.3071 | 719.6246 |  | -2432.879 | 740.6106 |  | -2793.2235 | 752.1416 |  | -2948.0028 | 820.2227 |  | -3607.4797 | 841.0687 |  | -3965.8279 | 852.9586 |  | -3720.4391 | 885.9286 |  | -4381.5928 | 906.5976 |  | -4739.0559 | 918.6584 |  | -4520.5288 | 968.9916 |  | -5297.9323 | 998.4548 |  | -5638.9 | 1012.8206 |  | -500.6475 | 985.8722 |  | -1479.715 | 1011.4902 |  | -1987.6092 | 1032.4251 |  | -1934.3769 | 1140.8863 |  | -2910.2501 | 1162.4241 |  | -3419.9895 | 1183.1731 |  | -3351.269 | 1292.0459 |  | -4329.1815 | 1309.1367 |  | -4835.8943 | 1330.5019 |  | -4286.5551 | 1390.7776 |  | -5266.4265 | 1405.1606 |  | -5776.1516 | 1426.1078 |  | -5218.6289 | 1486.9052 |  | -6195.4033 | 1500.174 |  | -6703.4973 | 1521.4609 |  | -321.475 | 1458.5181 |  | -1458.4691 | 1512.0357 |  | -2194.1305 | 1553.5563 |  | -1999.446 | 1670.9181 |  | -3136.561 | 1724.8226 |  | -3869.6922 | 1767.3667 |  | -3665.035 | 1877.5365 |  | -4799.6693 | 1932.4499 |  | -5533.7439 | 1975.0413 |  | -4762.7977 | 2013.9168 |  | -5899.7074 | 2068.4231 |  | -6632.1032 | 2111.6299 |  | -5858.5531 | 2146.907 |  | -6991.4884 | 2202.6741 |  | -7727.3716 | 2245.0792 |  | -7485.5639 | 2343.8703 |  | -8622.5973 | 2398.7446 |  | -9351.4173 | 2443.2684 |  | -178.9275 | 2024.2178 |  | -1680.8663 | 2102.5125 |  | -2497.188 | 2146.7942 |  | -2101.3447 | 2293.5715 |  | -3602.2181 | 2372.4731 |  | -4420.7219 | 2416.495 |  | -4012.1255 | 2557.5302 |  | -5508.9787 | 2637.6976 |  | -6322.3423 | 2683.0601 |  | -5272.2584 | 2732.0918 |  | -6771.323 | 2812.0108 |  | -7589.0476 | 2856.5455 |  | -6531.4223 | 2904.0891 |  | -8032.0938 | 2983.8412 |  | -8847.2188 | 3029.0881 |  | -8403.0147 | 3159.7731 |  | -9901.0781 | 3240.4421 |  | -10714.7636 | 3286.185 |  | 0 | 2727.2922 |  | -1669.242 | 2902.1072 |  | -2833.4999 | 2921.345 |  | -2113.2581 | 3087.3992 |  | -3833.2272 | 3257.7607 |  | -4999.424 | 3263.9081 |  | -4261.7476 | 3424.6903 |  | -5983.3567 | 3606.6219 |  | -7150.4005 | 3601.4139 |  | -5691.5792 | 3645.745 |  | -7415.7255 | 3833.4197 |  | -8580.1334 | 3822.9926 |  | -7114.144 | 3864.5053 |  | -8831.8174 | 4060.4252 |  | -9992.779 | 4044.6817 |  | -9230.2615 | 4191.1138 |  | -10952.9612 | 4393.0496 |  | -12111.8818 | 4371.216 |  | 0 | 3468.853 |  | -1681.5872 | 3823.1858 |  | -3084.9218 | 3846.71 |  | -2027.3362 | 4035.425 |  | -4095.3627 | 4261.041 |  | -5492.7248 | 4270.7958 |  | -4427.4602 | 4451.5708 |  | -6674.0513 | 4602.2183 |  | -7886.04 | 4689.79 |  | -6011.8973 | 4727.7405 |  | -8084.1644 | 4976.0754 |  | -9478.5548 | 4964.4507 |  | -7597.7149 | 4999.984 |  | -9662.2431 | 5259.2397 |  | -11062.0348 | 5237.9295 |  | -9967.5759 | 5403.5193 |  | -12027.7104 | 5673.9644 |  | -13425.3518 | 5644.0878 |  | 172.3726 | 4376.5188 |  | -1824.9028 | 4832.4837 |  | -3146.208 | 4926.7947 |  | -1851.6737 | 5151.3525 |  | -4481.9126 | 5344.4586 |  | -5795.6826 | 5441.4103 |  | -4495.8244 | 5655.9498 |  | -7127.3986 | 5849.3029 |  | -8441.2917 | 5946.5468 |  | -6252.4199 | 5988.411 |  | -8876.2386 | 6184.5903 |  | -10185.82 | 6283.4012 |  | -8001.5817 | 6319.0404 |  | -10626.9728 | 6515.1437 |  | -11942.623 | 6612.2526 |  | -10605.6555 | 6812.9067 |  | -13225.6811 | 7011.2751 |  | -14550.3269 | 7105.7744 |  | -14082.9909 | 9023.8978 |  | -16974.7117 | 9250.9251 |  | -18725.3918 | 9412.9239 |  | 497.781 | 5514.251 |  | -1671.4095 | 6068.7839 |  | -3429.3245 | 6225.5133 |  | -1682.8617 | 6453.2101 |  | -4571.1303 | 6678.9773 |  | -6224.4798 | 6995.893 |  | -4571.8425 | 7054.7339 |  | -7460.4688 | 7280.9866 |  | -9113.3364 | 7620.5131 |  | -6479.7527 | 7455.9203 |  | -9370.9077 | 7681.8581 |  | -11030.8084 | 8032.6315 |  | -8392.0223 | 7850.3804 |  | -11284.84 | 8076.0731 |  | -12939.0098 | 8441.9176 |  | -11252.4419 | 8437.1059 |  | -15789.6782 | 9049.7587 |  | -14139.1895 | 8665.3076 |  | -14082.9909 | 9023.8978 |  | -16974.7117 | 9250.9251 |  | -18620.03 | 9652.02 |  | -25.9975 | 10.0864 |  | -248.4401 | 10.6483 |  | -366.2453 | 10.9582 |  | -35.659 | 9.3415 |  | -259.5788 | 9.8844 |  | -374.4055 | 10.1854 |  | -26.6822 | 15.1517 |  | -301.0061 | 15.9348 |  | -440.8314 | 16.4826 |  | -43.4789 | 14.102 |  | -310.4323 | 14.8565 |  | -452.1603 | 15.393 |  | -33.7616 | 22.3094 |  | -374.8703 | 23.4716 |  | -552.3424 | 24.2864 |  | -49.47 | 20.9138 |  | -383.597 | 22.038 |  | -564.4468 | 22.8375 |  | -63.0659 | 19.5553 |  | -400.3947 | 20.6429 |  | -577.8092 | 21.4278 |  | -33.8999 | 31.4052 |  | -456.0025 | 33.1981 |  | -671.9762 | 34.19 |  | -53.9796 | 29.6145 |  | -469.7024 | 31.3605 |  | -690.6662 | 32.3302 |  | -71.6582 | 27.8655 |  | -486.7611 | 29.5662 |  | -704.1707 | 30.5147 |  | -43.2968 | 44.2686 |  | -571.6456 | 46.783 |  | -845.3204 | 48.107 |  | -60.0517 | 42.0534 |  | -584.1106 | 44.5099 |  | -856.0184 | 45.8058 |  | -75.0257 | 39.8851 |  | -602.4408 | 42.2855 |  | -871.9473 | 43.5542 |  | -89.7916 | 38.4652 |  | -609.4174 | 40.8292 |  | -879.8647 | 42.0803 |  | -103.3974 | 37.0655 |  | -623.3501 | 39.3939 |  | -894.3389 | 40.6279 |  | -46.1633 | 74.8065 |  | -777.1962 | 79.2845 |  | -1142.12 | 81.5516 |  | -70.3409 | 71.5575 |  | -786.5616 | 75.952 |  | -1165.2052 | 78.1776 |  | -92.355 | 68.3645 |  | -818.6307 | 72.6777 |  | -1183.2914 | 74.863 |  | -113.9256 | 66.2666 |  | -820.562 | 70.5269 |  | -1201.042 | 72.6859 |  | -122.3207 | 64.193 |  | -833.3335 | 68.4013 |  | -1216.1562 | 70.5345 |  | -60.9219 | 116.8707 |  | -1002.5658 | 123.2492 |  | -1483.6957 | 126.9412 |  | -93.272 | 112.391 |  | -1020.1353 | 118.6479 |  | -1521.551 | 122.2835 |  | -106.449 | 107.9764 |  | -1051.1844 | 114.1144 |  | -1536.1985 | 117.6949 |  | -136.157 | 105.0693 |  | -1058.1849 | 111.1292 |  | -1549.0197 | 114.6738 |  | -148.4091 | 102.1905 |  | -1079.8218 | 108.1735 |  | -1559.5387 | 111.6828 |  | -172.8405 | 97.925 |  | -1100.108 | 103.7948 |  | -1594.7344 | 107.2521 |  | -77.6915 | 172.2082 |  | -1256.3824 | 181.7621 |  | -1890.2427 | 186.8268 |  | -97.2866 | 166.3001 |  | -1284.4177 | 175.6941 |  | -1899.7196 | 180.6811 |  | -136.8089 | 160.4664 |  | -1308.3521 | 169.7034 |  | -1927.3978 | 174.6141 |  | -154.5866 | 156.6183 |  | -1343.4477 | 165.7521 |  | -1950.0912 | 170.6128 |  | -171.4127 | 152.8025 |  | -1354.8821 | 161.8346 |  | -1970.1003 | 166.6458 |  | -204.7269 | 147.1393 |  | -1368.7246 | 156.021 |  | -1984.8993 | 160.7594 |  | -68.0356 | 242.3958 |  | -1555.9044 | 255.3607 |  | -2316.2924 | 263.0054 |  | -121.0619 | 234.8602 |  | -1567.2024 | 247.617 |  | -2335.8573 | 255.1656 |  | -144.1024 | 227.4081 |  | -1602.7484 | 239.9601 |  | -2378.5558 | 247.4142 |  | -167.2734 | 222.4861 |  | -1623.8753 | 234.9033 |  | -2385.5459 | 242.2953 |  | -189.3648 | 217.6007 |  | -1642.9635 | 229.8844 |  | -2417.1273 | 237.2151 |  | -232.8812 | 210.3405 |  | -1667.806 | 222.4266 |  | -2445.9266 | 229.6669 |  | -82.5873 | 329.1585 |  | -1853.1621 | 346.6629 |  | -2810.6436 | 356.9705 |  | -113.8423 | 319.7961 |  | -1906.654 | 337.0407 |  | -2841.253 | 347.2278 |  | -175.8258 | 310.5265 |  | -1921.6616 | 327.5146 |  | -2866.773 | 337.5831 |  | -204.4695 | 304.3979 |  | -1951.5586 | 321.217 |  | -2880.984 | 331.2075 |  | -200.5689 | 298.3099 |  | -1979.1629 | 314.9615 |  | -2892.9708 | 324.8748 |  | -255.6069 | 289.2534 |  | -2016.3037 | 305.6567 |  | -2938.4092 | 315.4558 |  | -98.4981 | 434.4254 |  | -2213.4216 | 458.3821 |  | -3304.1474 | 470.5935 |  | -136.0621 | 423.0383 |  | -2241.2255 | 446.6828 |  | -3348.4003 | 458.7393 |  | -171.6059 | 411.753 |  | -2305.1416 | 435.0892 |  | -3386.9927 | 446.9929 |  | -206.9633 | 404.2857 |  | -2305.3438 | 427.4185 |  | -3409.6014 | 439.2215 |  | -240.9871 | 396.863 |  | -2342.881 | 419.7942 |  | -3429.732 | 431.4972 |  | -271.2136 | 385.8123 |  | -2356.9147 | 408.4442 |  | -3455.3144 | 419.9989 |  | -335.1326 | 374.8606 |  | -2403.8322 | 397.1972 |  | -3475.406 | 408.6055 |  | -115.8467 | 560.1865 |  | -2599.3148 | 590.3216 |  | -3883.5769 | 606.693 |  | -160.3189 | 546.5775 |  | -2636.5711 | 576.3349 |  | -3893.8089 | 592.524 |  | -202.5823 | 533.0796 |  | -2669.6812 | 562.4634 |  | -3947.5987 | 578.4725 |  | -244.6404 | 524.1423 |  | -2674.0467 | 553.2794 |  | -3980.0216 | 569.1696 |  | -240.6707 | 515.2537 |  | -2722.6133 | 544.146 |  | -4009.7127 | 559.9183 |  | -321.6829 | 502.0117 |  | -2745.8151 | 530.5401 |  | -4049.1598 | 546.1374 |  | -355.978 | 488.8779 |  | -2808.324 | 517.0467 |  | -4082.5449 | 532.471 |  | 109.6768 | 18.9119 |  | -118.8192 | 21.2965 |  | -252.58 | 21.9165 |  | 91.0436 | 17.5153 |  | -138.3384 | 19.7688 |  | -267.9947 | 20.3709 |  | 138.3521 | 28.4095 |  | -143.9594 | 31.8695 |  | -302.4308 | 32.9652 |  | 111.0093 | 26.4413 |  | -163.2364 | 29.7131 |  | -322.2845 | 30.7859 |  | 175.06 | 41.8301 |  | -175.9595 | 46.9433 |  | -376.8924 | 48.5729 |  | 147.2323 | 39.2134 |  | -196.0072 | 44.076 |  | -398.7904 | 45.6752 |  | 121.706 | 36.6663 |  | -223.9496 | 41.2858 |  | -421.7988 | 42.8558 |  | 223.4308 | 58.8848 |  | -209.8558 | 66.3963 |  | -455.9802 | 68.3803 |  | 189.658 | 55.5272 |  | -236.3471 | 62.721 |  | -485.7433 | 64.6605 |  | 158.475 | 52.2479 |  | -266.0206 | 59.1325 |  | -510.1645 | 61.0294 |  | 285.365 | 83.0036 |  | -257.6431 | 93.566 |  | -570.3339 | 96.2143 |  | 253.3432 | 78.8502 |  | -284.3696 | 89.0198 |  | -593.3726 | 91.6119 |  | 223.2905 | 74.7845 |  | -316.785 | 84.5709 |  | -621.4927 | 87.1085 |  | 198.5777 | 72.1222 |  | -333.0537 | 81.6584 |  | -637.453 | 84.1606 |  | 175.1085 | 69.4978 |  | -356.2001 | 78.7879 |  | -659.8986 | 81.2559 |  | 407.3234 | 140.2622 |  | -342.6349 | 158.5691 |  | -761.4133 | 163.1032 |  | 364.7301 | 134.1703 |  | -369.2024 | 151.904 |  | -799.3847 | 156.3552 |  | 324.4901 | 128.1834 |  | -418.2972 | 145.3555 |  | -832.205 | 149.726 |  | 290.8738 | 124.2498 |  | -432.6435 | 141.4604 |  | -859.6932 | 145.3718 |  | 270.5164 | 120.3618 |  | -455.4265 | 136.8026 |  | -884.4772 | 141.0691 |  | 537.5459 | 219.1326 |  | -431.7619 | 246.4985 |  | -982.946 | 253.8827 |  | 483.6324 | 210.733 |  | -469.474 | 237.2959 |  | -1038.2348 | 244.5671 |  | 449.0814 | 202.4558 |  | -520.4894 | 228.2287 |  | -1070.1607 | 235.3899 |  | 405.229 | 197.0048 |  | -540.7026 | 222.2584 |  | -1094.4146 | 229.3479 |  | 378.9167 | 191.6071 |  | -575.4739 | 216.3471 |  | -1116.3014 | 223.3656 |  | 333.5519 | 183.6093 |  | -615.3147 | 207.5896 |  | -1168.4176 | 214.5045 |  | 685.5128 | 322.8904 |  | -527.774 | 363.5242 |  | -1252.2847 | 373.6537 |  | 641.2071 | 311.8127 |  | -578.8925 | 351.3882 |  | -1281.7384 | 361.3621 |  | 577.1621 | 300.8745 |  | -625.7336 | 339.4068 |  | -1329.2399 | 349.2281 |  | 543.1415 | 293.6591 |  | -676.0024 | 331.5043 |  | -1365.0617 | 341.2258 |  | 510.1563 | 286.5047 |  | -702.5315 | 323.6692 |  | -1398.1357 | 333.2917 |  | 452.7609 | 275.8861 |  | -738.869 | 312.042 |  | -1432.4007 | 321.5188 |  | 878.7926 | 454.4921 |  | -653.5955 | 510.7215 |  | -1524.6444 | 526.0114 |  | 797.9079 | 440.3628 |  | -690.9172 | 495.2341 |  | -1566.73 | 510.3317 |  | 747.1972 | 426.3902 |  | -752.3093 | 479.9204 |  | -1631.7974 | 494.8288 |  | 705.6848 | 417.1615 |  | -790.5709 | 469.8065 |  | -1653.617 | 484.5906 |  | 665.3357 | 408.0013 |  | -826.7142 | 459.7687 |  | -1699.9577 | 474.4303 |  | 594.59 | 394.3883 |  | -876.9892 | 444.8537 |  | -1750.7648 | 459.3344 |  | 1066.752 | 617.1721 |  | -758.1118 | 693.3259 |  | -1850.0425 | 713.9413 |  | 1004.4908 | 599.6177 |  | -840.5679 | 674.0813 |  | -1905.7185 | 694.4555 |  | 911.6895 | 582.2372 |  | -884.364 | 655.0291 |  | -1956.1493 | 675.1666 |  | 862.6056 | 570.746 |  | -933.3516 | 642.4345 |  | -1986.8852 | 662.415 |  | 846.1493 | 559.3309 |  | -979.9712 | 629.9235 |  | -2015.3279 | 649.7495 |  | 760.735 | 542.3501 |  | -1045.4912 | 611.3134 |  | -2085.3227 | 630.9115 |  | 1272.2665 | 814.5476 |  | -905.4907 | 916.7642 |  | -2160.4008 | 941.1876 |  | 1200.5483 | 793.1967 |  | -965.1993 | 893.3655 |  | -2232.2669 | 917.4787 |  | 1131.0389 | 772.0369 |  | -1060.8437 | 870.1784 |  | -2298.3165 | 893.9859 |  | 1073.1423 | 758.0356 |  | -1082.1002 | 854.8371 |  | -2341.5018 | 879.3754 |  | 1016.6639 | 744.1182 |  | -1140.6131 | 839.5885 |  | -2379.8679 | 863.9297 |  | 952.9127 | 723.398 |  | -1185.9634 | 816.8885 |  | -2430.1096 | 839.9983 |  | 855.657 | 702.8635 |  | -1264.0212 | 794.3943 |  | -2477.1501 | 817.2113 |  | 1496.3526 | 1050.3496 |  | -1063.3561 | 1180.6432 |  | -2539.2582 | 1213.3869 |  | 1414.5777 | 1024.8327 |  | -1135.4576 | 1152.6698 |  | -2579.6484 | 1185.0481 |  | 1335.2007 | 999.5241 |  | -1203.2366 | 1124.9269 |  | -2663.4402 | 1156.945 |  | 1268.5059 | 982.7668 |  | -1230.6167 | 1106.5588 |  | -2715.777 | 1138.3398 |  | 1247.922 | 966.1007 |  | -1302.1194 | 1088.2919 |  | -2765.3198 | 1119.8364 |  | 1130.2373 | 941.2719 |  | -1359.5783 | 1061.0802 |  | -2834.4112 | 1092.2749 |  | 1059.4583 | 916.646 |  | -1456.168 | 1034.0933 |  | -2897.29 | 1064.942 |  | 325.3169 | 73.368 |  | 34.9468 | 75.8621 |  | -78.0329 | 81.4756 |  | 283.1561 | 67.6923 |  | 0 | 71.0087 |  | -123.3039 | 75.7734 |  | 362.9614 | 107.9699 |  | 36.0422 | 110.777 |  | -174.3591 | 121.9063 |  | 312.587 | 100.2407 |  | 0 | 104.7466 |  | -227.8657 | 114.2394 |  | 465.1154 | 157.7611 |  | 33.4353 | 162.2843 |  | -224.0185 | 176.3813 |  | 407.762 | 147.577 |  | 0 | 155.2547 |  | -285.3553 | 166.4694 |  | 351.5825 | 137.7768 |  | -15.801 | 150.4537 |  | -345.9688 | 157.0036 |  | 599.9565 | 220.9471 |  | 11.8863 | 231.1292 |  | -215.0826 | 249.5822 |  | 534.8067 | 207.9355 |  | 0 | 225.6983 |  | -285.1782 | 236.5688 |  | 470.874 | 195.3427 |  | -35.8169 | 217.215 |  | -353.5185 | 224.0888 |  | 827.885 | 312.4641 |  | 138.1324 | 325.2959 |  | -121.3587 | 350.3387 |  | 756.092 | 296.2248 |  | 66.4084 | 309.6361 |  | -197.8888 | 334.0716 |  | 685.4235 | 280.4611 |  | 0 | 295.0252 |  | -274.3302 | 318.2427 |  | 638.069 | 270.1571 |  | 0 | 292.1672 |  | -324.3447 | 308.0362 |  | 591.2699 | 260.0628 |  | -1.6789 | 288.94 |  | -374.9968 | 297.4225 |  | 1079.0693 | 498.7765 |  | 134.6077 | 549.5568 |  | -236.4108 | 593.0824 |  | 1079.0693 | 498.7765 |  | 48.9457 | 527.0686 |  | -330.3493 | 569.4502 |  | 993.0621 | 475.8483 |  | 0 | 511.1307 |  | -422.5624 | 546.5156 |  | 935.1653 | 460.7779 |  | 0 | 507.3874 |  | -484.4345 | 531.022 |  | 879.6263 | 446.0067 |  | -12.7703 | 500.766 |  | -545.4734 | 514.3492 |  | 1580.1465 | 813.0177 |  | 392.6635 | 845.0225 |  | -167.9194 | 915.5975 |  | 1477.4475 | 780.564 |  | 291.3679 | 813.4798 |  | -279.6476 | 882.7347 |  | 1378.4816 | 749.021 |  | 188.9146 | 782.0864 |  | -386.737 | 851.1048 |  | 1309.8418 | 728.0042 |  | 123.1473 | 761.7659 |  | -458.1047 | 830.1718 |  | 1244.2013 | 707.5038 |  | 55.5686 | 741.3618 |  | -528.6927 | 809.507 |  | 1145.5467 | 677.0603 |  | 0 | 721.1726 |  | -636.9101 | 778.2632 |  | 1949.696 | 1195.0732 |  | 376.5986 | 1244.363 |  | -213.5623 | 1343.8135 |  | 1834.6255 | 1152.8964 |  | 259.3302 | 1199.6775 |  | -336.1765 | 1301.6029 |  | 1717.423 | 1111.1097 |  | 143.5411 | 1155.9533 |  | -460.7772 | 1257.6332 |  | 1641.0505 | 1082.933 |  | 63.9576 | 1126.4638 |  | -544.0088 | 1226.8624 |  | 1565.201 | 1054.5588 |  | 0 | 1101.7131 |  | -626.3995 | 1196.5401 |  | 1450.9298 | 1012.262 |  | 0 | 1093.5621 |  | -746.7799 | 1152.3453 |  | 2408.9135 | 1678.2123 |  | 598.9425 | 1742.1466 |  | -294.6835 | 1890.1873 |  | 2274.5448 | 1624.1157 |  | 469.782 | 1689.5959 |  | -434.3382 | 1836.3132 |  | 2145.53 | 1571.1782 |  | 337.848 | 1637.133 |  | -576.7687 | 1777.0121 |  | 2058.8255 | 1534.419 |  | 250.758 | 1602.5573 |  | -667.772 | 1738.6537 |  | 1972.6637 | 1498.0895 |  | 164.3577 | 1568.3629 |  | -762.2986 | 1699.6115 |  | 1842.578 | 1443.7555 |  | 36.0458 | 1517.8422 |  | -900.3455 | 1642.5777 |  | 2950.2057 | 2272.9149 |  | 780.966 | 2358.9786 |  | -294.1741 | 2558.2909 |  | 2804.8181 | 2206.4991 |  | 631.0736 | 2292.4531 |  | -451.0224 | 2487.5069 |  | 2655.678 | 2137.2807 |  | 487.8177 | 2228.0049 |  | -606.1308 | 2414.6733 |  | 2558.6295 | 2091.5202 |  | 389.8095 | 2184.7985 |  | -708.5738 | 2366.7668 |  | 2466.843 | 2048.0216 |  | 292.53 | 2141.9642 |  | -810.2495 | 2319.4099 |  | 2320.7456 | 1980.0829 |  | 147.9705 | 2078.5607 |  | -966.3852 | 2247.7863 |  | 3574.7285 | 2993.8011 |  | 813.0332 | 3100.0796 |  | -89.4374 | 3355.9357 |  | 3414.11 | 2909.1959 |  | 652.5906 | 3015.7254 |  | -263.8951 | 3265.5196 |  | 3254.6525 | 2825.7584 |  | 487.5954 | 2930.4466 |  | -436.5216 | 3176.4703 |  | 3147.074 | 2769.9587 |  | 384.44 | 2876.4963 |  | -550.5926 | 3117.9384 |  | 3040.076 | 2714.6979 |  | 276.0684 | 2820.9873 |  | -663.8556 | 3060.0284 |  | 2883.4159 | 2633.9676 |  | 120.572 | 2740.7895 |  | -832.2408 | 2974.224 |  | 2722.5585 | 2552.0774 |  | 0 | 2676.1526 |  | -998.8219 | 2889.7982 |  | 4189.39 | 3852.2164 |  | 1154.5969 | 3971.4053 |  | -28.9556 | 4327.3668 |  | 4013.4519 | 3751.1986 |  | 978.3336 | 3870.5376 |  | -213.3968 | 4229.5112 |  | 3838.7018 | 3651.4399 |  | 803.5563 | 3771.0226 |  | -403.8816 | 4130.4415 |  | 3720.595 | 3584.5895 |  | 690.1744 | 3706.4491 |  | -529.8065 | 4065.0052 |  | 3609.7735 | 3521.4842 |  | 570.5465 | 3639.619 |  | -654.8836 | 4000.1728 |  | 3431.2115 | 3421.5904 |  | 399.2719 | 3543.3773 |  | -840.9136 | 3903.9872 |  | 3260.5134 | 3326.1026 |  | 222.9654 | 3445.8161 |  | -1025.0481 | 3809.0333 |  | -28.5907 | 15.8084 |  | -316.7542 | 16.6127 |  | -471.2263 | 17.1711 |  | -40.6506 | 14.5139 |  | -319.578 | 15.2817 |  | -467.2468 | 15.8247 |  | -31.1034 | 24.0766 |  | -415.7068 | 25.2959 |  | -614.4566 | 26.1392 |  | -48.4535 | 22.3824 |  | -418.9369 | 23.554 |  | -612.0872 | 24.4038 |  | -59.6797 | 21.379 |  | -438.8088 | 22.5254 |  | -639.7059 | 23.3397 |  | -38.0468 | 33.8093 |  | -501.6459 | 35.6797 |  | -742.2021 | 36.7104 |  | -52.7169 | 32.052 |  | -512.0464 | 33.8766 |  | -759.3672 | 34.8856 |  | -73.6273 | 30.3373 |  | -527.551 | 32.1177 |  | -772.1498 | 33.1061 |  | -40.2927 | 49.5206 |  | -661.6992 | 52.2044 |  | -987.8114 | 53.6131 |  | -61.526 | 47.3708 |  | -683.1208 | 49.9988 |  | -997.7386 | 51.3805 |  | -80.9727 | 45.2695 |  | -701.2407 | 47.8436 |  | -1015.7989 | 49.1991 |  | -89.4132 | 43.8952 |  | -704.2743 | 46.4344 |  | -1021.9613 | 47.7731 |  | -107.6309 | 42.5419 |  | -716.8576 | 45.047 |  | -1037.2716 | 46.3693 |  | -54.7085 | 83.3079 |  | -900.9953 | 88.0601 |  | -1329.0817 | 90.4643 |  | -68.3732 | 80.1465 |  | -918.4519 | 84.8181 |  | -1349.2224 | 87.1822 |  | -95.9595 | 77.043 |  | -932.9442 | 81.6362 |  | -1365.4499 | 83.9614 |  | -108.2844 | 75.0058 |  | -940.984 | 79.548 |  | -1379.1798 | 81.8479 |  | -119.909 | 72.9937 |  | -962.3698 | 77.4859 |  | -1390.9819 | 79.7611 |  | -71.176 | 129.4163 |  | -1146.5278 | 136.1995 |  | -1703.4079 | 140.0938 |  | -89.2695 | 125.0469 |  | -1173.7907 | 131.7121 |  | -1736.0719 | 135.5518 |  | -106.1024 | 120.7447 |  | -1197.5181 | 127.2945 |  | -1743.7864 | 131.081 |  | -123.0406 | 117.9135 |  | -1211.3974 | 124.3878 |  | -1766.9258 | 128.1396 |  | -139.1505 | 115.1116 |  | -1223.7431 | 121.5115 |  | -1787.7556 | 125.2292 |  | -170.8674 | 110.9633 |  | -1239.4191 | 117.2537 |  | -1805.3163 | 120.9213 |  | -63.2856 | 189.5939 |  | -1445.6822 | 199.7087 |  | -2144.5828 | 205.0538 |  | -112.7684 | 183.8192 |  | -1458.1417 | 193.7784 |  | -2165.3553 | 199.0479 |  | -134.4329 | 178.121 |  | -1493.3661 | 187.9275 |  | -2182.1695 | 193.1229 |  | -156.2154 | 174.3643 |  | -1514.5927 | 184.0706 |  | -2191.2049 | 189.2175 |  | -177.044 | 170.641 |  | -1509.6046 | 180.2485 |  | -2223.2212 | 185.3475 |  | -194.9124 | 165.1183 |  | -1536.1658 | 174.5799 |  | -2254.2575 | 179.6083 |  | -213.0892 | 234.0574 |  | -1877.2406 | 247.4275 |  | -2738.6407 | 254.5314 |  | -107.22 | 258.0393 |  | -1791.5875 | 271.5439 |  | -2633.0915 | 279.4662 |  | -135.1102 | 250.746 |  | -1807.9184 | 264.0508 |  | -2661.0246 | 271.8813 |  | -162.8517 | 245.9311 |  | -1837.6369 | 259.1045 |  | -2677.1554 | 266.8747 |  | -189.5109 | 241.1536 |  | -1835.1311 | 254.1971 |  | -2691.3108 | 261.9078 |  | -213.0892 | 234.0574 |  | -1873.6678 | 246.9085 |  | -2738.6407 | 254.5314 |  | -93.4446 | 358.6147 |  | -2092.0237 | 377.0694 |  | -3127.9295 | 387.852 |  | -129.2235 | 349.4323 |  | -2120.3939 | 367.6329 |  | -3173.0389 | 378.298 |  | -163.1706 | 340.3449 |  | -2145.372 | 358.2949 |  | -3174.8026 | 368.8443 |  | -196.9502 | 334.339 |  | -2184.9287 | 352.1239 |  | -3199.2854 | 362.5973 |  | -229.5218 | 328.3747 |  | -2185.6411 | 345.9962 |  | -3221.5389 | 356.3943 |  | -258.6544 | 319.5057 |  | -2238.1726 | 336.885 |  | -3250.7723 | 347.1719 |  | -110.5618 | 471.1125 |  | -2478.8234 | 496.2527 |  | -3696.2181 | 509.0558 |  | -153.1524 | 459.9288 |  | -2516.6803 | 484.7634 |  | -3709.1859 | 497.4149 |  | -193.7227 | 448.8493 |  | -2550.7682 | 473.3822 |  | -3763.8749 | 485.8842 |  | -234.1066 | 441.5204 |  | -2556.6718 | 465.8544 |  | -3752.5384 | 478.2579 |  | -230.4762 | 434.2372 |  | -2561.3736 | 458.374 |  | -3784.0667 | 470.6798 |  | -266.733 | 423.3976 |  | -2630.0248 | 447.242 |  | -3826.7362 | 459.4029 |  | -301.0242 | 412.6595 |  | -2651.4612 | 436.2154 |  | -3863.9036 | 448.2334 |  | -129.1168 | 604.9019 |  | -2836.4981 | 636.4795 |  | -4259.5361 | 653.5721 |  | -179.1182 | 591.5199 |  | -2885.9296 | 622.7271 |  | -4336.1451 | 639.6411 |  | -226.9108 | 578.2513 |  | -2931.2093 | 609.0923 |  | -4353.4319 | 625.8299 |  | -223.6651 | 569.4682 |  | -2941.8417 | 600.0674 |  | -4345.2979 | 616.6887 |  | -270.5284 | 560.7348 |  | -3002.2018 | 591.0942 |  | -4387.5176 | 607.6001 |  | -313.5992 | 547.7276 |  | -3037.56 | 577.7308 |  | -4445.7483 | 594.0654 |  | -354.5158 | 534.8311 |  | -3068.8813 | 564.4822 |  | -4448.48 | 580.65 |  | 148.2481 | 29.6408 |  | -148.6805 | 33.2254 |  | -323.2832 | 34.3423 |  | 120.984 | 27.2135 |  | -165.7071 | 30.5633 |  | -331.5945 | 31.6494 |  | 204.9996 | 45.1437 |  | -191.3114 | 50.5918 |  | -416.9527 | 52.2784 |  | 170.242 | 41.967 |  | -210.8026 | 47.108 |  | -428.4595 | 48.8077 |  | 152.3738 | 40.0857 |  | -236.8791 | 45.0508 |  | -461.6403 | 46.6796 |  | 250.7628 | 63.3924 |  | -226.0939 | 71.3595 |  | -500.762 | 73.4209 |  | 222.3994 | 60.0974 |  | -249.2858 | 67.7531 |  | -530.783 | 70.0215 |  | 187.984 | 56.8824 |  | -277.4053 | 64.2355 |  | -552.6967 | 66.2121 |  | 355.5241 | 92.8511 |  | -284.9653 | 104.4088 |  | -658.5393 | 107.2264 |  | 319.023 | 88.8202 |  | -320.6485 | 99.9976 |  | -680.8079 | 102.7611 |  | 284.4986 | 84.8803 |  | -352.8536 | 95.6871 |  | -711.0582 | 98.3983 |  | 266.1108 | 82.3035 |  | -365.1793 | 92.8688 |  | -725.2618 | 95.5462 |  | 238.0298 | 79.7661 |  | -386.9762 | 90.0941 |  | -748.5442 | 92.7388 |  | 482.7214 | 156.2023 |  | -388.0199 | 176.1203 |  | -880.5143 | 180.9289 |  | 450.6417 | 150.2747 |  | -422.6786 | 169.6361 |  | -915.5438 | 174.3644 |  | 404.8293 | 144.4556 |  | -454.1965 | 163.2723 |  | -946.5051 | 167.9228 |  | 380.4584 | 140.6358 |  | -473.4876 | 159.096 |  | -969.9726 | 163.6958 |  | 356.8714 | 136.8631 |  | -506.0485 | 154.9718 |  | -991.4418 | 159.5225 |  | 628.0238 | 242.6555 |  | -481.6269 | 272.399 |  | -1121.2292 | 280.1878 |  | 588.3671 | 234.4629 |  | -529.0324 | 263.4243 |  | -1171.3218 | 271.1042 |  | 550.1604 | 226.3963 |  | -572.726 | 254.589 |  | -1196.3156 | 262.1624 |  | 519.0777 | 221.0879 |  | -599.8181 | 248.7756 |  | -1230.8884 | 256.2797 |  | 488.907 | 215.8343 |  | -625.2982 | 243.0231 |  | -1263.0882 | 250.4584 |  | 436.2571 | 208.0561 |  | -660.5287 | 234.5074 |  | -1297.5707 | 241.8427 |  | 817.4393 | 355.4886 |  | -607.294 | 399.4173 |  | -1411.6222 | 410.1078 |  | 743.246 | 344.6611 |  | -642.8367 | 387.5567 |  | -1452.3725 | 398.0958 |  | 697.0595 | 333.9769 |  | -700.9677 | 375.855 |  | -1489.0098 | 386.2458 |  | 659.0339 | 326.9331 |  | -737.3675 | 368.1413 |  | -1511.1758 | 378.435 |  | 622.0463 | 319.9519 |  | -747.4741 | 360.497 |  | -1556.2544 | 370.695 |  | 580.0962 | 309.5967 |  | -796.5304 | 349.1598 |  | -1606.7579 | 359.2165 |  | 1003.4509 | 497.6592 |  | -711.5341 | 558.2518 |  | -1700.4112 | 574.2838 |  | 946.0585 | 483.8236 |  | -789.8396 | 543.0877 |  | -1755.3911 | 558.933 |  | 890.4991 | 470.1488 |  | -832.0148 | 528.1021 |  | -1805.6953 | 543.7626 |  | 844.4158 | 461.1207 |  | -878.8684 | 518.2092 |  | -1836.6503 | 533.7498 |  | 799.4991 | 452.1631 |  | -893.4196 | 508.3941 |  | -1865.5677 | 523.8155 |  | 748.6917 | 438.8576 |  | -957.3914 | 493.8171 |  | -1934.9059 | 509.0633 |  | 1448.3917 | 717.2294 |  | -855.8279 | 754.1387 |  | -2045.1847 | 775.7041 |  | 1140.2069 | 655.1855 |  | -913.1623 | 735.2657 |  | -2115.3555 | 756.5966 |  | 1075.4422 | 638.1466 |  | -966.928 | 716.5899 |  | -2142.0343 | 737.6889 |  | 1021.2231 | 626.8856 |  | -1025.5752 | 704.2485 |  | -2183.0405 | 725.1949 |  | 968.2949 | 615.7025 |  | -1045.3048 | 691.9926 |  | -2221.751 | 712.7887 |  | 908.7855 | 599.0733 |  | -1126.2149 | 673.7698 |  | -2275.5406 | 694.3438 |  | 1428.0898 | 883.336 |  | -1014.0641 | 992.5054 |  | -2416.758 | 1018.1116 |  | 1351.3447 | 862.3666 |  | -1083.8258 | 969.5267 |  | -2457.3357 | 994.8299 |  | 1276.8088 | 841.5924 |  | -1149.642 | 946.7643 |  | -2539.4798 | 971.7689 |  | 1213.8861 | 827.8508 |  | -1176.5998 | 931.7087 |  | -2546.3653 | 956.5157 |  | 1195.0617 | 814.1948 |  | -1202.2774 | 916.7481 |  | -2596.0457 | 941.3597 |  | 1125.28 | 793.8705 |  | -1302.2453 | 894.484 |  | -2665.8163 | 918.8058 |  | 1057.6527 | 773.7365 |  | -1354.8218 | 872.4307 |  | -2729.9294 | 896.4673 |  | 1667.7582 | 1134.1911 |  | -1128.0282 | 1272.9589 |  | -2765.9307 | 1307.1446 |  | 1580.4543 | 1109.0999 |  | -1212.305 | 1245.4541 |  | -2872.6928 | 1279.2829 |  | 1495.5481 | 1084.2212 |  | -1292.2536 | 1218.1846 |  | -2919.9844 | 1251.66 |  | 1474.1565 | 1067.7528 |  | -1325.9005 | 1200.1348 |  | -2931.7678 | 1233.3772 |  | 1402.7399 | 1051.3778 |  | -1409.1968 | 1182.1884 |  | -2993.834 | 1215.2005 |  | 1322.9964 | 1026.9893 |  | -1478.8121 | 1155.4615 |  | -3081.7119 | 1188.1307 |  | 1245.5959 | 1002.8083 |  | -1544.2141 | 1128.9645 |  | -3113.93 | 1161.3 |  | 416.2405 | 113.9348 |  | 87.691 | 116.364 |  | -86.4544 | 125.3583 |  | 366.4015 | 106.1457 |  | 17.7012 | 106.7167 |  | -174.5039 | 119.7334 |  | 589.3114 | 173.7169 |  | 152.1353 | 177.1874 |  | -81.8 | 192.98 |  | 531.536 | 163.3517 |  | 72.0025 | 164.3898 |  | -185.0921 | 178.1931 |  | 475.889 | 153.4039 |  | 38.6315 | 157.5981 |  | -222.1727 | 171.124 |  | 742.176 | 241.9505 |  | 149.0703 | 250.8028 |  | -72.054 | 269.5656 |  | 677.838 | 228.7849 |  | 84.8531 | 238.0797 |  | -141.9056 | 256.2348 |  | 613.4205 | 215.9778 |  | 20.7334 | 225.7347 |  | -210.1304 | 243.4272 |  | 1133.0658 | 361.3394 |  | 431.8872 | 371.4346 |  | 49.1321 | 377.5078 |  | 1060.601 | 344.6629 |  | 358.8197 | 355.084 |  | 0 | 364.798 |  | 989.261 | 328.4606 |  | 287.1116 | 339.2547 |  | 0 | 359.3766 |  | 942.8568 | 317.9697 |  | 241.1432 | 329.1103 |  | -17.982 | 353.2359 |  | 895.3655 | 307.5462 |  | 194.1265 | 319.0217 |  | -68.7679 | 342.6673 |  | 1545.8888 | 597.2384 |  | 500.1164 | 620.0153 |  | 0 | 639.1427 |  | 1460.2762 | 573.338 |  | 413.2407 | 596.6451 |  | 0 | 631.3674 |  | 1373.4332 | 549.846 |  | 327.6738 | 573.892 |  | -40.3351 | 616.6078 |  | 1316.9236 | 534.5575 |  | 271.3525 | 559.0907 |  | -101.5639 | 601.0715 |  | 1260.8992 | 519.5097 |  | 213.4135 | 544.2698 |  | -162.0728 | 585.8151 |  | 2035.7025 | 920.0123 |  | 831.9635 | 946.1634 |  | 49.473 | 967.7068 |  | 1935.1424 | 887.2447 |  | 729.2139 | 913.8715 |  | 0 | 947.2991 |  | 1835.6278 | 855.1424 |  | 627.8588 | 882.3177 |  | 0 | 937.1406 |  | 1768.9035 | 833.9839 |  | 561.0596 | 861.6748 |  | 0 | 930.4773 |  | 1702.6842 | 813.144 |  | 494.8746 | 841.4061 |  | -71.5601 | 909.3568 |  | 1602.9368 | 782.2397 |  | 396.7436 | 811.498 |  | -176.9559 | 878.3493 |  | 2485.1334 | 1340.1132 |  | 885.9137 | 1382.8604 |  | 17.561 | 1409.085 |  | 2365.5801 | 1296.7613 |  | 770.9816 | 1341.2281 |  | 0 | 1391.8052 |  | 2251.0565 | 1254.6678 |  | 653.499 | 1299.8754 |  | 0 | 1378.7938 |  | 2174.0827 | 1226.8594 |  | 575.9958 | 1272.7523 |  | -6.6652 | 1368.4736 |  | 2097.6325 | 1199.3907 |  | 502.8089 | 1246.3853 |  | -90.977 | 1340.1922 |  | 1985.6785 | 1159.0889 |  | 388.6422 | 1203.7362 |  | -213.9554 | 1298.9903 |  | 3016.925 | 1866.2401 |  | 1185.9582 | 1920.6943 |  | 0 | 1983.7471 |  | 2886.08 | 1811.8232 |  | 1050.6495 | 1866.7237 |  | 0 | 1967.4482 |  | 2756.3384 | 1758.3318 |  | 921.5983 | 1814.6755 |  | 0 | 1951.1642 |  | 2668.9475 | 1722.9176 |  | 833.2194 | 1779.6982 |  | -56.2332 | 1925.1789 |  | 2582.1005 | 1687.8979 |  | 750.0582 | 1745.982 |  | -147.9717 | 1889.9589 |  | 2455.0055 | 1636.3833 |  | 619.692 | 1694.6129 |  | -288.9835 | 1836.9917 |  | 3634.218 | 2510.0247 |  | 1436.478 | 2583.9712 |  | 0 | 2665.1971 |  | 3488.1522 | 2442.6951 |  | 1099.1852 | 2530.606 |  | 0 | 2645.6093 |  | 3343.2179 | 2376.3604 |  | 1145.6025 | 2453.1106 |  | 0 | 2625.4023 |  | 3245.3985 | 2332.3503 |  | 1046.1459 | 2409.2909 |  | -19.0311 | 2606.4219 |  | 3148.1415 | 2288.7643 |  | 952.9 | 2367.1675 |  | -122.3496 | 2562.3802 |  | 3005.9295 | 2224.6245 |  | 806.0318 | 2302.7582 |  | -275.8924 | 2497.3095 |  | 4334.7425 | 3285.9486 |  | 1541.38 | 3397.9073 |  | 140.5407 | 3445.9896 |  | 4173.3706 | 3204.2642 |  | 1379.4295 | 3312.2565 |  | 0 | 3369.2364 |  | 4013.1586 | 3123.6221 |  | 1218.9085 | 3227.8647 |  | 0 | 3351.1393 |  | 3904.826 | 3070.0586 |  | 1114.8979 | 3173.2494 |  | 0 | 3339.0382 |  | 3803.4769 | 3018.1887 |  | 1011.4516 | 3119.1364 |  | 0 | 3327.0584 |  | 3645.911 | 2937.5772 |  | 847.7626 | 3035.0655 |  | -68.9229 | 3281.1677 |  | 3489.4984 | 2856.9372 |  | 692.0199 | 2954.8757 |  | -238.2361 | 3195.0817 |  | 5025.4059 | 4209.7678 |  | 1963.9922 | 4332.6636 |  | 196.916 | 4433.7247 |  | 4848.638 | 4112.4116 |  | 1785.9026 | 4230.1472 |  | 14.0465 | 4336.5813 |  | 4673.0585 | 4016.2015 |  | 1609.2999 | 4129.0633 |  | 0 | 4305.1225 |  | 4561.747 | 3953.4847 |  | 1494.978 | 4063.6241 |  | 0 | 4287.6719 |  | 4443.301 | 3886.129 |  | 1373.581 | 3995.344 |  | 0 | 4270.419 |  | 4270.4301 | 3788.1797 |  | 1200.483 | 3897.6019 |  | 0 | 4244.351 |  | 4098.7388 | 3691.5195 |  | 1028.8546 | 3801.2404 |  | -178.58 | 4150.88
-698.4447 | 36.8369 |  | -888.0775 | 39.4659 |  | -1003.7393 | 39.7475 |  | -1111.0685 | 47.4987 |  | -1338.9246 | 48.0474 |  | -1454.7205 | 48.3788 |  | -819.6475 | 51.4767 |  | -1083.4906 | 52.0826 |  | -1197.3998 | 55.7868 |  | -1312.8286 | 66.2329 |  | -1568.582 | 66.9445 |  | -1727.6856 | 67.6613 |  | -896.8217 | 75.4238 |  | -1266.4236 | 71.5261 |  | -1465.2602 | 72.3909 |  | -1494.5329 | 90.1709 |  | -1831.3647 | 91.2072 |  | -2029.3558 | 92.2513 |  | -2050.2458 | 108.9968 |  | -2387.4894 | 110.1234 |  | -2578.634 | 111.2496 |  | -1047.9845 | 94.5129 |  | -1467.4255 | 95.7046 |  | -1637.1539 | 102.88 |  | -1748.7926 | 111.8431 |  | -2101.7737 | 120.6512 |  | -2321.8076 | 121.7743 |  | -2313.9245 | 142.8997 |  | -2729.1382 | 144.9008 |  | -2955.2705 | 146.1035 |  | -1153.9311 | 127.5064 |  | -1681.0176 | 128.7602 |  | -1960.6886 | 129.5557 |  | -1936.0976 | 146.6543 |  | -2474.8418 | 149.1025 |  | -2736.7202 | 150.4362 |  | -2561.5918 | 185.8659 |  | -3096.6118 | 188.6488 |  | -3363.0797 | 190.1543 |  | -3035.859 | 205.4456 |  | -3510.0939 | 207.5314 |  | -3790.3398 | 209.0721 |  | -3483.5473 | 224.667 |  | -3979.2898 | 226.7163 |  | -4233.2164 | 228.2917 |  | -1374.0858 | 202.9914 |  | -2117.0848 | 204.6969 |  | -2495.4394 | 205.7291 |  | -2222.5367 | 239.6401 |  | -3072.4046 | 230.2527 |  | -3445.0708 | 232.5332 |  | -3089.2759 | 283.6939 |  | -3812.383 | 288.8972 |  | -4190.7058 | 291.4742 |  | -3514.31 | 330.8235 |  | -4333.9085 | 316.672 |  | -4705.4827 | 319.309 |  | -4207.7626 | 340.7399 |  | -4877.7988 | 344.9409 |  | -5240.2186 | 347.6396 |  | -1607.1441 | 303.5214 |  | -2526.7316 | 305.1264 |  | -3048.6446 | 306.452 |  | -2595.3583 | 347.5855 |  | -3519.0464 | 353.0538 |  | -4030.897 | 357.011 |  | -3750.3189 | 383.837 |  | -4665.3959 | 389.961 |  | -5158.8116 | 394.0831 |  | -4255.7217 | 447.4423 |  | -5181.4172 | 454.1404 |  | -5663.5315 | 458.6338 |  | -4922.2035 | 486.6071 |  | -5825.6173 | 493.4829 |  | -6327.8175 | 498.0871 |  | -5890.0621 | 544.4454 |  | -6816.935 | 551.529 |  | -7313.9066 | 556.262 |  | -1937.9357 | 401.2013 |  | -3009.3427 | 434.3142 |  | -3766.1216 | 403.6876 |  | -2976.17 | 484.3408 |  | -4165.8139 | 491.1003 |  | -4931.9114 | 465.5097 |  | -4271.5962 | 527.4908 |  | -5483.1219 | 536.7401 |  | -6110.4102 | 541.8701 |  | -5006.7529 | 574.7957 |  | -6196.2633 | 584.3184 |  | -6811.5971 | 589.5795 |  | -5580.9709 | 662.2309 |  | -6738.0869 | 672.5675 |  | -7336.1761 | 678.2651 |  | -6681.263 | 738.4476 |  | -7865.9602 | 749.1095 |  | -8455.8451 | 754.9717 |  | -2057.7761 | 592.9298 |  | -3631.2984 | 551.6395 |  | -4285.6348 | 596.6781 |  | -3356.2273 | 653.5795 |  | -4777.8097 | 660.4501 |  | -5593.4045 | 665.9975 |  | -4821.6971 | 699.6001 |  | -6262.8993 | 711.3088 |  | -7047.7577 | 719.6116 |  | -5651.3833 | 760.3141 |  | -7127.5116 | 774.8981 |  | -7876.4035 | 780.9116 |  | -6245.3479 | 873.2537 |  | -7782.4224 | 889.4378 |  | -8502.713 | 895.6313 |  | -7534.9134 | 970.717 |  | -9019.6774 | 987.878 |  | -9717.4675 | 993.8001 |  | -2419.5159 | 733.0543 |  | -4003.7525 | 790.7543 |  | -5134.237 | 734.9261 |  | -3690.9922 | 858.9629 |  | -5427.653 | 866.408 |  | -6398.2287 | 872.4849 |  | -5145.222 | 958.8751 |  | -6897.046 | 974.7327 |  | -8061.9833 | 929.1353 |  | -6245.1212 | 977.9603 |  | -8091.053 | 997.0327 |  | -8981.524 | 1005.1787 |  | -6948.5696 | 1120.689 |  | -8756.143 | 1141.8473 |  | -9611.0488 | 1150.2821 |  | -8329.3086 | 1242.2224 |  | -10188.4515 | 1264.6637 |  | -11015.7758 | 1272.7949 |  | -2440.1727 | 1024.774 |  | -4778.4229 | 954.6163 |  | -5646.9705 | 1030.3602 |  | -4067.3063 | 1105.4218 |  | -6421.4649 | 1034.5082 |  | -7213.9208 | 1121.1471 |  | -5870.6659 | 1139.6482 |  | -7743.6426 | 1235.0895 |  | -8830.396 | 1246.2687 |  | -6886.6528 | 1231.1805 |  | -8983.0879 | 1254.3541 |  | -10049.7854 | 1266.0852 |  | -7958.778 | 1325.086 |  | -9754.2705 | 1432.4359 |  | -10790.1564 | 1445.1466 |  | -9175.0096 | 1555.1442 |  | -11248.6485 | 1581.1512 |  | -12336.6031 | 1594.2384 |  | -10743.0307 | 1701.6705 |  | -12772.8142 | 1728.2925 |  | -13839.5794 | 1741.6656 |  | -2906.1473 | 1213.6083 |  | -5143.9341 | 1308.1575 |  | -6638.0223 | 1217.7236 |  | -4656.4656 | 1293.4467 |  | -6824.2341 | 1407.0194 |  | -8431.3329 | 1311.2284 |  | -6140.919 | 1515.2011 |  | -8575.2437 | 1537.0486 |  | -10158.7212 | 1456.6177 |  | -7546.5712 | 1522.5418 |  | -9933.1545 | 1550.8144 |  | -11345.3547 | 1572.2214 |  | -8645.5373 | 1634.5141 |  | -11115.1162 | 1663.5717 |  | -12509.2318 | 1686.0069 |  | -10036.4578 | 1913.3758 |  | -12466.7135 | 1945.0232 |  | -13855.5136 | 1970.2862 |  | -11671.838 | 2088.4832 |  | -14134.1991 | 2120.8578 |  | -15514.1201 | 2147.4943 |  | -779.2321 | 69.2549 |  | -958.8296 | 74.4107 |  | -1083.1361 | 74.6893 |  | -1369.9046 | 85.9953 |  | -1612.7295 | 86.8522 |  | -1665.82 | 92.47 |  | -907.4861 | 97.6271 |  | -1186.298 | 98.1926 |  | -1284.8834 | 105.6379 |  | -1609.9289 | 120.0067 |  | -1880.6511 | 121.1406 |  | -2054.7211 | 122.2821 |  | -1010.7703 | 135.8277 |  | -1357.872 | 136.498 |  | -1576.6 | 137.25 |  | -1708.0172 | 174.0105 |  | -2063.0916 | 175.5169 |  | -2381.2461 | 166.8986 |  | -2718.0578 | 184.3291 |  | -3076.9755 | 186.0432 |  | -3289.724 | 187.763 |  | -1095.5583 | 183.5087 |  | -1544.9367 | 184.7551 |  | -1880.7086 | 172.6264 |  | -2004.2091 | 216.9644 |  | -2450.9872 | 219.597 |  | -2688.9033 | 221.8627 |  | -3039.5836 | 242.0468 |  | -3487.308 | 245.106 |  | -3732.8626 | 246.9484 |  | -1140.6246 | 249.8895 |  | -1816.8492 | 234.1594 |  | -2003.1744 | 252.5654 |  | -2150.8314 | 288.3775 |  | -2724.0058 | 291.622 |  | -3004.3871 | 293.4597 |  | -3150.5503 | 336.9235 |  | -3721.8583 | 341.4173 |  | -4007.831 | 343.8469 |  | -4001.0115 | 348.6924 |  | -4548.8976 | 353.1105 |  | -4850.8065 | 355.4997 |  | -4661.3454 | 379.4499 |  | -5235.582 | 383.9975 |  | -5511.1718 | 386.4512 |  | -1267.9237 | 399.4685 |  | -2067.7522 | 402.2692 |  | -2473.967 | 403.8115 |  | -2481.8044 | 452.473 |  | -3290.0718 | 457.7124 |  | -3689.1723 | 460.455 |  | -3710.2602 | 517.4169 |  | -4490.1969 | 525.3184 |  | -4896.3837 | 529.3272 |  | -4500.7906 | 564.0225 |  | -5523.4254 | 539.4139 |  | -5925.947 | 543.4974 |  | -5551.7373 | 576.2006 |  | -6331.0563 | 584.7084 |  | -6724.4198 | 588.9059 |  | -1563.0965 | 559.4367 |  | -2364.3756 | 602.8413 |  | -3115.0787 | 563.509 |  | -3016.2071 | 622.3355 |  | -3784.6263 | 674.7122 |  | -4337.1713 | 678.8225 |  | -4239.1038 | 749.8106 |  | -5212.0968 | 758.5798 |  | -5744.1238 | 764.6921 |  | -5165.1354 | 813.3284 |  | -6151.8718 | 823.8923 |  | -6674.6805 | 831.0983 |  | -6411.9686 | 826.2752 |  | -7381.6716 | 836.853 |  | -7928.0646 | 843.9497 |  | -7831.1144 | 918.3723 |  | -8824.276 | 929.3293 |  | -9365.4404 | 936.6618 |  | -1453.5209 | 856.2043 |  | -2950.5742 | 802.2262 |  | -3401.2284 | 863.1222 |  | -3099.589 | 943.9453 |  | -4370.6217 | 951.9608 |  | -5305.3083 | 889.6283 |  | -4714.059 | 1045.3151 |  | -6002.8069 | 1057.1651 |  | -6987.4867 | 994.6979 |  | -6142.3453 | 1049.9086 |  | -7418.1086 | 1065.3188 |  | -8080.6881 | 1073.866 |  | -7256.4074 | 1135.3407 |  | -8503.9187 | 1151.3115 |  | -9151.5202 | 1160.1309 |  | -8887.7162 | 1258.2499 |  | -10162.8085 | 1274.8162 |  | -10802.2068 | 1283.9377 |  | -1780.4444 | 1096.4519 |  | -3037.7259 | 1178.6349 |  | -4179.2998 | 1102.372 |  | -3679.5309 | 1191.0579 |  | -4882.2371 | 1289.4219 |  | -5762.632 | 1296.4445 |  | -5185.6053 | 1402.0125 |  | -6714.728 | 1415.6483 |  | -7561.0657 | 1425.6894 |  | -6813.5012 | 1399.634 |  | -7924.6005 | 1513.7313 |  | -9205.3972 | 1430.6234 |  | -8025.0203 | 1498.7278 |  | -9162.3067 | 1613.8287 |  | -10457.2736 | 1533.2225 |  | -9915.0551 | 1654.8186 |  | -11416.3258 | 1675.8519 |  | -12272.4935 | 1690.6484 |  | -1508.7124 | 1562.3905 |  | -3689.8543 | 1464.0543 |  | -4402.7169 | 1573.0941 |  | -3560.5638 | 1689.647 |  | -5408.4214 | 1701.0325 |  | -6837.2435 | 1589.7233 |  | -5626.4053 | 1838.3299 |  | -7489.4261 | 1854.9665 |  | -8927.6359 | 1737.4924 |  | -7404.9253 | 1810.6936 |  | -8834.4246 | 1962.6646 |  | -10341.5768 | 1847.4313 |  | -8805.4081 | 1934.1012 |  | -10158.1944 | 2088.2109 |  | -11677.751 | 1978.7718 |  | -10855.9939 | 2130.6756 |  | -12193.3645 | 2291.3179 |  | -13752.3278 | 2178.0121 |  | -1821.1963 | 1898.9956 |  | -4115.5304 | 1905.1253 |  | -5260.2144 | 1908.9351 |  | -4184.7041 | 2032.7365 |  | -6027.4875 | 2198.9683 |  | -7124.7971 | 2207.9823 |  | -6459.4038 | 2190.5615 |  | -8257.2942 | 2378.9391 |  | -9415.3276 | 2391.3057 |  | -8015.4407 | 2304.785 |  | -10262.9568 | 2332.6142 |  | -11405.1919 | 2347.4348 |  | -9559.9407 | 2437.5679 |  | -11819.5377 | 2472.4604 |  | -12934.5914 | 2490.7129 |  | -11821.2399 | 2667.0044 |  | -14053.2144 | 2707.3273 |  | -15220.3369 | 2727.6447 |  | -14124.2886 | 2907.7406 |  | -16312.4071 | 2949.1889 |  | -17458.3402 | 2970.0279 |  | -1861.8239 | 2417.1647 |  | -4058.531 | 2594.6809 |  | -5410.9432 | 2603.0266 |  | -3897.9672 | 2760.2029 |  | -6972.7993 | 2589.5926 |  | -8407.9661 | 2600.3834 |  | -6376.8257 | 2953.0021 |  | -9523.9841 | 2771.4715 |  | -10897.6658 | 2787.182 |  | -8621.2716 | 2885.7964 |  | -11172.6706 | 2917.1282 |  | -12590.307 | 2936.5234 |  | -10236.8076 | 3029.3014 |  | -12871.2022 | 3068.2655 |  | -14258.5532 | 3092.21 |  | -12781.062 | 3296.9588 |  | -15384.0472 | 3345.8043 |  | -16753.932 | 3374.6745 |  | -15220.9945 | 3570.6857 |  | -17856.0853 | 3621.1374 |  | -19199.174 | 3650.7166 |  | -576.9798 | 174.4372 |  | -842.0685 | 180.3808 |  | -988.5765 | 183.7999 |  | -1336.0262 | 203.6866 |  | -1605.9179 | 209.3123 |  | -1754.4194 | 212.5952 |  | -683.4737 | 246.7212 |  | -1083.9124 | 246.4766 |  | -1329.1453 | 249.3665 |  | -1579.2993 | 286.3707 |  | -1884.0807 | 299.7254 |  | -2130.6895 | 301.2078 |  | -712.0264 | 342.9252 |  | -1229.6457 | 344.0679 |  | -1515.9921 | 346.953 |  | -1746.0214 | 394.4534 |  | -2150.6914 | 414.2859 |  | -2436.8949 | 415.4041 |  | -2652.5371 | 460.5789 |  | -3057.2802 | 481.7987 |  | -3359.1738 | 495.1167 |  | -840.6716 | 437.0664 |  | -1239.9085 | 479.377 |  | -1678.9204 | 466.0729 |  | -1880.8046 | 523.9443 |  | -2423.2351 | 542.8097 |  | -2718.2653 | 553.3508 |  | -2907.0819 | 608.5229 |  | -3255.8554 | 659.872 |  | -3547.8003 | 671.0205 |  | -746.5523 | 586.5307 |  | -1385.1844 | 610.3372 |  | -1733.9123 | 623.5656 |  | -1905.9336 | 694.6609 |  | -2546.2348 | 718.4616 |  | -2891.7659 | 732.1953 |  | -3051.4329 | 800.1367 |  | -3691.419 | 824.1379 |  | -4037.9021 | 837.8541 |  | -3809.067 | 868.7875 |  | -4197.636 | 939.257 |  | -4541.9249 | 953.4945 |  | -4556.4985 | 936.605 |  | -5196.4544 | 960.7989 |  | -5540.8874 | 974.888 |  | -689.5877 | 945.4138 |  | -1638.7895 | 974.736 |  | -2133.37 | 998.0979 |  | -2087.133 | 1107.5933 |  | -3037.7694 | 1131.9832 |  | -3531.1425 | 1155.6964 |  | -3475.0564 | 1264.699 |  | -4420.8765 | 1286.2257 |  | -4915.4542 | 1309.9221 |  | -4388.8056 | 1368.02 |  | -5336.6284 | 1387.1959 |  | -5503.634 | 1484.2099 |  | -5299.2971 | 1468.8561 |  | -6244.1817 | 1486.9708 |  | -6736.1731 | 1511.227 |  | -260.0822 | 1474.1866 |  | -1635.0591 | 1468.2183 |  | -2352.1636 | 1514.5559 |  | -2171.8383 | 1626.928 |  | -3271.4399 | 1690.8848 |  | -3986.8382 | 1738.0721 |  | -3799.1257 | 1842.9213 |  | -4896.7322 | 1907.8082 |  | -5608.6419 | 1956.2332 |  | -4871.6012 | 1985.6479 |  | -5971.5441 | 2050.1419 |  | -6681.8866 | 2099.1612 |  | -5941.9917 | 2125.1351 |  | -7038.1467 | 2190.8322 |  | -7751.9003 | 2239.1026 |  | -7531.2483 | 2331.9077 |  | -8631.3913 | 2396.7854 |  | -9344.2604 | 2445.4888 |  | -403.0867 | 1957.0694 |  | -1861.9486 | 2046.0568 |  | -2657.9682 | 2095.4247 |  | -2281.6092 | 2238.2948 |  | -3333.2861 | 2449.966 |  | -4533.9302 | 2378.0132 |  | -4142.4439 | 2515.954 |  | -5604.4612 | 2605.3825 |  | -6399.1324 | 2655.6033 |  | -5379.5363 | 2697.7923 |  | -6838.1567 | 2788.1855 |  | -7630.9848 | 2838.9484 |  | -6609.5577 | 2878.65 |  | -8063.3753 | 2970.287 |  | -8853.6537 | 3021.7254 |  | -8437.717 | 3147.3609 |  | -9896.2233 | 3238.3973 |  | -10685.1105 | 3290.3446 |  | -178.5493 | 2667.4111 |  | -1852.2485 | 2843.3016 |  | -2988.7659 | 2864.2844 |  | -2295.5035 | 3024.3684 |  | -3968.0451 | 3213.9666 |  | -4603.2322 | 3392.4052 |  | -4394.6255 | 3377.48 |  | -6069.6958 | 3578.4041 |  | -7203.1678 | 3576.9583 |  | -5791.4306 | 3609.5032 |  | -7461.8065 | 3818.5851 |  | -8600.4651 | 3809.5094 |  | -7173.0995 | 3841.1858 |  | -8853.2466 | 4053.7251 |  | -9988.9949 | 4040.2374 |  | -9248.0769 | 4182.6464 |  | -10917.0567 | 4405.7884 |  | -12051.2527 | 4385.368 |  | 148.6288 | 3524.7526 |  | -1865.7934 | 3757.1756 |  | -3229.0046 | 3786.5844 |  | -2205.95 | 3966.5901 |  | -4218.2291 | 4216.8007 |  | -4988.2535 | 4454.0156 |  | -3943.861 | 4633.4075 |  | -6565.6645 | 4666.623 |  | -7924.0103 | 4668.4078 |  | -6098.6367 | 4692.2906 |  | -8116.6532 | 4964.7056 |  | -9480.7632 | 4956.5537 |  | -7647.7243 | 4978.2985 |  | -9658.6295 | 5261.2826 |  | -11018.9156 | 5246.028 |  | -9952.6152 | 5405.2757 |  | -11969.754 | 5696.4908 |  | -13327.8872 | 5672.9735 |  | 0 | 4303.3571 |  | -1993.6399 | 4759.1308 |  | -3275.7484 | 4867.0337 |  | -2029.9402 | 5077.2365 |  | -4591.7811 | 5294.5956 |  | -5866.876 | 5404.9568 |  | -3901.0492 | 5903.3015 |  | -7168.0488 | 5826.4695 |  | -8453.4679 | 5934.3261 |  | -6319.9317 | 5957.8787 |  | -8877.0328 | 6178.0935 |  | -10158.725 | 6287.3012 |  | -8028.5821 | 6305.233 |  | -10587.7369 | 6525.3738 |  | -11864.8057 | 6636.1704 |  | -10572.1291 | 6824.1504 |  | -13126.5881 | 7046.3817 |  | -14412.5108 | 7154.9085 |  | -13110.2979 | 7336.4428 |  | -15657.3014 | 7561.5207 |  | -16939.6225 | 7671.4251 |  | 325.794 | 5436.1924 |  | -1823.6243 | 5996.8186 |  | -3542.2026 | 6168.4383 |  | -1834.3559 | 6383.3111 |  | -4648.1744 | 6638.7005 |  | -6276.2586 | 6975.4516 |  | -4656.715 | 7014.2278 |  | -6631.2709 | 7654.108 |  | -9089.6458 | 7633.6848 |  | -6532.3429 | 7431.2651 |  | -9338.8335 | 7690.3905 |  | -10963.9383 | 8065.1331 |  | -8388.3643 | 7849.429 |  | -11208.9641 | 8104.5943 |  | -12828.9196 | 8493.8842 |  | -11182.4183 | 8466.4263 |  | -13997.6785 | 8723.8808 |  | -15614.663 | 9131.3106 |  | -13946.9073 | 9083.2356 |  | -16767.6255 | 9339.541 |  | -18380.06 | 9763.43 |  | -847.3235 | 50.0049 |  | -1130.3307 | 50.5639 |  | -1287.0304 | 51.1391 |  | -1302.5791 | 67.8398 |  | -1576.2654 | 68.5409 |  | -1740.056 | 69.2473 |  | -964.5846 | 70.6732 |  | -1337.1494 | 71.3471 |  | -1549.5022 | 72.1243 |  | -1482.5749 | 94.4248 |  | -1852.6199 | 95.4269 |  | -2061.4752 | 96.4385 |  | -2037.3108 | 113.2321 |  | -2406.7906 | 114.3344 |  | -2620.6148 | 115.4374 |  | -1090.2979 | 94.2807 |  | -1552.1288 | 95.3045 |  | -1789.4707 | 96.0454 |  | -1739.1349 | 117.077 |  | -2196.2862 | 118.7854 |  | -2443.9081 | 119.8214 |  | -2300.2801 | 148.4195 |  | -2753.1129 | 150.3832 |  | -2907.8609 | 160.4564 |  | -1188.9108 | 134.1711 |  | -1796.4518 | 134.9241 |  | -2125.6959 | 135.4399 |  | -1923.253 | 159.0928 |  | -2518.7426 | 161.4253 |  | -2843.0989 | 162.7018 |  | -2636.7733 | 187.345 |  | -3145.9334 | 201.6913 |  | -3456.802 | 203.1523 |  | -2994.3258 | 218.537 |  | -3610.3219 | 221.3372 |  | -3915.6584 | 222.8504 |  | -3461.2251 | 237.7169 |  | -4023.8874 | 239.7046 |  | -4342.9984 | 241.2494 |  | -1423.9331 | 212.9047 |  | -2271.8321 | 213.8126 |  | -2692.1695 | 214.4379 |  | -2306.5292 | 244.4273 |  | -3134.4633 | 248.7549 |  | -3566.3209 | 250.9385 |  | -3165.9489 | 285.746 |  | -3882.0649 | 308.5092 |  | -4293.5763 | 311.0094 |  | -3592.1953 | 332.1804 |  | -4442.2091 | 337.4209 |  | -4872.547 | 340.0121 |  | -4158.206 | 360.4217 |  | -4941.2962 | 364.506 |  | -5360.7556 | 367.1502 |  | -1648.966 | 316.7713 |  | -2721.9678 | 317.4682 |  | -3297.7371 | 318.1729 |  | -2676.2916 | 354.3357 |  | -3750.0492 | 358.8492 |  | -4309.9755 | 362.2347 |  | -3709.7524 | 410.0415 |  | -4615.9212 | 441.6763 |  | -5179.6583 | 445.9018 |  | -4201.8226 | 475.1474 |  | -5271.1723 | 481.6718 |  | -5824.4221 | 486.0552 |  | -4867.0251 | 514.2573 |  | -5911.5344 | 520.9851 |  | -6486.6068 | 525.4949 |  | -5831.437 | 572.0056 |  | -6901.5598 | 578.97 |  | -7432.4602 | 583.6241 |  | -1907.3539 | 448.8833 |  | -3250.1891 | 449.5394 |  | -3945.777 | 450.1801 |  | -3080.6878 | 493.0081 |  | -4416.865 | 498.3802 |  | -5126.1047 | 501.8251 |  | -4264.817 | 562.4753 |  | -5575.8679 | 571.426 |  | -6252.9667 | 576.4029 |  | -5014.8814 | 611.6365 |  | -6339.7533 | 620.9763 |  | -7044.1104 | 626.1459 |  | -5521.7671 | 699.1831 |  | -6850.5064 | 709.2935 |  | -7535.2569 | 714.8733 |  | -6617.9961 | 775.3043 |  | -7930.4347 | 785.7798 |  | -8606.1613 | 791.5455 |  | -2129.7885 | 612.5368 |  | -3775.8988 | 612.8805 |  | -4647.8302 | 613.5707 |  | -3487.5969 | 663.7075 |  | -5078.7027 | 668.935 |  | -5962.7544 | 673.3555 |  | -4775.6251 | 744.6127 |  | -6376.9824 | 755.9422 |  | -7266.3267 | 763.9998 |  | -5666.0968 | 807.7341 |  | -7283.3146 | 819.5751 |  | -8156.1809 | 827.9475 |  | -6230.6045 | 920.8413 |  | -7873.3752 | 936.7294 |  | -8646.7419 | 942.7269 |  | -7468.5756 | 1018.1996 |  | -9156.1428 | 1035.1236 |  | -9622.193 | 1101.8217 |  | -2389.539 | 811.1078 |  | -4299.0187 | 811.0392 |  | -5384.2406 | 811.5829 |  | -3847.9569 | 869.8717 |  | -5782.6817 | 875.2499 |  | -6830.5802 | 879.9095 |  | -5328.386 | 959.545 |  | -7273.0324 | 973.9999 |  | -8268.4471 | 984.6296 |  | -6263.4665 | 1037.2733 |  | -8224.6996 | 1052.9066 |  | -9254.0173 | 1063.9808 |  | -7163.86 | 1111.418 |  | -8867.6746 | 1201.031 |  | -9843.1207 | 1209.2091 |  | -8633.4672 | 1225.4726 |  | -10293.9148 | 1323.8182 |  | -11241.0073 | 1331.7365 |  | -2601.0221 | 1049.2345 |  | -4924.6473 | 1049.8009 |  | -6137.6532 | 1050.641 |  | -4198.0811 | 1116.3518 |  | -6546.7748 | 1123.4827 |  | -7712.6993 | 1127.803 |  | -5823.3613 | 1213.2408 |  | -8180.4016 | 1231.711 |  | -9347.082 | 1242.0012 |  | -6914.226 | 1303.777 |  | -9222.7904 | 1326.5684 |  | -10362.5211 | 1338.1249 |  | -7906.9771 | 1393.9788 |  | -9893.703 | 1504.8762 |  | -11065.9702 | 1517.3519 |  | -9102.2166 | 1627.9757 |  | -11376.2561 | 1653.5673 |  | -12604.7328 | 1666.4599 |  | -10669.3279 | 1774.3872 |  | -12971.5493 | 1800.6647 |  | -14099.9531 | 1813.8678 |  | -2817.68 | 1329.415 |  | -5541.104 | 1330.6967 |  | -6901.9965 | 1332.1726 |  | -4619.4204 | 1405.3366 |  | -7299.8602 | 1413.5356 |  | -8666.7386 | 1419.197 |  | -6393.1094 | 1510.3332 |  | -9075.7845 | 1529.7567 |  | -10439.6488 | 1542.5932 |  | -7509.4768 | 1609.8483 |  | -10207.9566 | 1637.6351 |  | -11615.7799 | 1654.1171 |  | -8591.5051 | 1717.2876 |  | -11296.4904 | 1745.8247 |  | -12769.1348 | 1767.9728 |  | -9964.8377 | 2000.931 |  | -12623.9701 | 2032.1223 |  | -14085.7699 | 2057.1306 |  | -11593.6655 | 2175.8969 |  | -14283.8804 | 2207.8876 |  | -15731.2718 | 2234.3073 |  | -946.3889 | 94.6592 |  | -1244.8847 | 95.1439 |  | -1417.0739 | 95.6913 |  | -1665.4911 | 116.0692 |  | -1955.4331 | 117.1207 |  | -2048.0088 | 125.4576 |  | -1029.737 | 136.5063 |  | -1422.9544 | 136.959 |  | -1655.8927 | 137.5006 |  | -1853.9609 | 162.1894 |  | -2245.6792 | 163.6245 |  | -2476.1356 | 165.1156 |  | -2665.9164 | 192.3283 |  | -3057.0697 | 193.9959 |  | -3292.4978 | 195.6714 |  | -1131.6206 | 184.1484 |  | -1624.4302 | 185.0285 |  | -1880.279 | 185.637 |  | -2061.6598 | 215.3172 |  | -2549.7893 | 217.7193 |  | -2815.9159 | 219.2378 |  | -2980.6998 | 252.4725 |  | -3466.0437 | 255.4604 |  | -3723.1288 | 257.2618 |  | -1123.4207 | 264.6998 |  | -1768.5116 | 265.7904 |  | -2117.9389 | 266.4564 |  | -2171.3449 | 298.3358 |  | -2804.3845 | 300.9114 |  | -3148.9203 | 302.3932 |  | -3194.6056 | 342.1825 |  | -3839.5381 | 346.252 |  | -3992.9789 | 370.355 |  | -3862.9686 | 373.4195 |  | -4518.3724 | 377.7001 |  | -4844.8904 | 380.0177 |  | -4542.5135 | 404.0973 |  | -5183.6698 | 408.5275 |  | -5524.4428 | 410.9216 |  | -1255.4386 | 421.0266 |  | -2162.1434 | 422.7825 |  | -2611.3127 | 423.7971 |  | -2516.2401 | 467.3584 |  | -3402.9803 | 471.4318 |  | -3863.6699 | 473.6043 |  | -3750.0237 | 525.4446 |  | -4649.5097 | 532.3428 |  | -5091.2777 | 535.8823 |  | -4557.6651 | 570.2568 |  | -5469.3939 | 578.2233 |  | -5929.9912 | 582.1827 |  | -5381.5441 | 613.3755 |  | -6273.9166 | 621.66 |  | -6724.3234 | 625.7525 |  | -1354.9977 | 628.4656 |  | -2491.1635 | 630.3076 |  | -3109.0425 | 631.7784 |  | -2825.2204 | 688.8095 |  | -3962.1426 | 693.1986 |  | -4564.1771 | 696.3709 |  | -4297.6687 | 760.5797 |  | -5419.0865 | 768.0677 |  | -5747.2283 | 827.8577 |  | -4948.3754 | 873.3655 |  | -6379.2999 | 828.2458 |  | -6976.7425 | 834.7954 |  | -6212.0259 | 878.5011 |  | -7322.8241 | 888.7954 |  | -7942.0853 | 895.7122 |  | -7272.4577 | 1033.8834 |  | -8764.1362 | 984.4921 |  | -9339.2288 | 991.672 |  | -1463.3611 | 892.1236 |  | -2890.4155 | 894.5536 |  | -3632.1324 | 896.1903 |  | -3144.2846 | 968.6119 |  | -4564.6813 | 974.5676 |  | -5320.0539 | 978.129 |  | -4832.094 | 1058.217 |  | -6227.3637 | 1068.1648 |  | -6950.5941 | 1073.9743 |  | -8114.3258 | 1662.0679 |  | -8638.7796 | 1867.3492 |  | -10682.7208 | 1602.7717 |  | -7028.3116 | 1205.2265 |  | -8447.4462 | 1220.6997 |  | -9181.7125 | 1229.3073 |  | -8655.5579 | 1327.8625 |  | -10058.391 | 1344.0735 |  | -10783.6312 | 1353.0094 |  | -1507.0003 | 1216.6749 |  | -3248.9962 | 1219.2777 |  | -4187.9821 | 1221.6075 |  | -3437.0227 | 1309.0155 |  | -5124.0148 | 1315.7946 |  | -6075.1198 | 1321.0278 |  | -5293.4218 | 1416.1164 |  | -6990.6659 | 1427.3138 |  | -7947.0638 | 1435.7124 |  | -6560.5898 | 1501.9409 |  | -8273.6949 | 1516.7043 |  | -9213.6144 | 1527.6384 |  | -7817.2574 | 1591.0109 |  | -9489.9059 | 1609.388 |  | -10408.2837 | 1622.7222 |  | -9655.697 | 1744.5042 |  | -11359.77 | 1765.0816 |  | -12265.3966 | 1779.5697 |  | -1559.1153 | 1611.6962 |  | -3583.6577 | 1614.6073 |  | -4749.3442 | 1617.3335 |  | -3262.9831 | 1846.7723 |  | -5704.1593 | 1730.0261 |  | -6832.522 | 1736.3497 |  | -5767.7947 | 1852.5575 |  | -7827.5018 | 1865.9276 |  | -8903.3842 | 1875.9537 |  | -6643.4734 | 2089.305 |  | -9199.0201 | 1962.6114 |  | -10308.7996 | 1975.6472 |  | -8521.1955 | 2056.6815 |  | -10025.434 | 2224.2947 |  | -11692.679 | 2095.0021 |  | -10629.8406 | 2243.065 |  | -12630.3062 | 2270.247 |  | -13760.4123 | 2289.3311 |  | -1534.2575 | 2084.6102 |  | -4005.4008 | 2090.1372 |  | -5292.1657 | 2093.5551 |  | -3832.8458 | 2216.6322 |  | -6329.0575 | 2228.8704 |  | -7568.7405 | 2235.6158 |  | -6155.7451 | 2368.2528 |  | -8660.3031 | 2387.2315 |  | -9900.7425 | 2397.3478 |  | -7709.5392 | 2475.1382 |  | -10165.6216 | 2498.9997 |  | -11379.1113 | 2511.6577 |  | -9251.7864 | 2596.0273 |  | -11717.6959 | 2625.7437 |  | -12969.128 | 2641.3934 |  | -11507.1732 | 2806.366 |  | -13939.5477 | 2844.591 |  | -15247.1896 | 2864.2357 |  | -13809.3112 | 3045.0814 |  | -16269.8679 | 3085.8652 |  | -17477.4362 | 3106.3831 |  | -1491.3673 | 2640.7977 |  | -4375.72 | 2648.7205 |  | -5830.4884 | 2654.2075 |  | -4059.2603 | 2794.9551 |  | -6900.6289 | 2810.2602 |  | -8361.3828 | 2820.0233 |  | -6595.2607 | 2962.3448 |  | -9438.8642 | 2985.0605 |  | -10896.6037 | 2999.1336 |  | -8217.6404 | 3095.1582 |  | -11077.0484 | 3122.9529 |  | -12578.7468 | 3140.0329 |  | -9900.7867 | 3227.7491 |  | -12770.5869 | 3261.5142 |  | -14236.4648 | 3282.2453 |  | -12444.0398 | 3472.001 |  | -15275.902 | 3515.7369 |  | -16718.7885 | 3542.1961 |  | -14877.4203 | 3735.9117 |  | -17740.3649 | 3785.5103 |  | -19150.9251 | 3814.6779 |  | -716.4143 | 242.6424 |  | -1025.6953 | 253.6429 |  | -1271.7872 | 256.9343 |  | -1517.7143 | 294.4234 |  | -1825.5442 | 307.0995 |  | -2072.9514 | 308.9057 |  | -684.9921 | 347.0149 |  | -1095.558 | 362.9128 |  | -1384.0294 | 366.8349 |  | -1605.6866 | 415.5638 |  | -2014.8979 | 433.7207 |  | -2304.0518 | 435.6803 |  | -2512.0362 | 481.7687 |  | -2922.2585 | 501.4971 |  | -3211.1487 | 502.0017 |  | -679.3228 | 464.0005 |  | -1229.1504 | 481.7948 |  | -1526.9574 | 491.9122 |  | -1719.1024 | 551.3841 |  | -2268.127 | 569.4341 |  | -2567.6891 | 579.4507 |  | -2772.3586 | 649.0651 |  | -3348.0507 | 669.8037 |  | -3663.8501 | 684.3458 |  | -400.9428 | 649.2921 |  | -1052.9357 | 671.1739 |  | -1409.921 | 683.2407 |  | -1562.288 | 758.384 |  | -2212.2344 | 780.674 |  | -2568.3868 | 792.9218 |  | -2707.3951 | 864.5706 |  | -3359.3656 | 886.6865 |  | -3713.3969 | 899.3109 |  | -3461.569 | 933.7919 |  | -4115.3211 | 955.7197 |  | -4468.4119 | 968.525 |  | -4243.4592 | 1019.7421 |  | -5011.2176 | 1050.6448 |  | -5347.435 | 1065.693 |  | -258.1875 | 1036.784 |  | -1224.7277 | 1066.6183 |  | -1726.2029 | 1088.9165 |  | -1658.3439 | 1200.0119 |  | -2621.4901 | 1225.8166 |  | -3124.9257 | 1247.8886 |  | -3041.8619 | 1359.3504 |  | -4007.1749 | 1380.6327 |  | -4507.3947 | 1403.3532 |  | -3955.0095 | 1463.5101 |  | -4922.4038 | 1481.8907 |  | -5425.8242 | 1504.1415 |  | -4865.3249 | 1564.9729 |  | -5829.4287 | 1581.8588 |  | -6331.116 | 1604.468 |  | -14.7306 | 1534.4407 |  | -1139.1843 | 1590.703 |  | -1865.0899 | 1634.3439 |  | -1653.3235 | 1758.0322 |  | -2777.9057 | 1814.6843 |  | -3501.1226 | 1859.3982 |  | -3280.0342 | 1975.7688 |  | -4401.9807 | 2033.473 |  | -5126.1999 | 2078.228 |  | -4351.7813 | 2119.5895 |  | -5476.1454 | 2176.8466 |  | -6198.5809 | 2222.2467 |  | -5421.9543 | 2259.9064 |  | -6542.0955 | 2318.4741 |  | -7268.2367 | 2363.0271 |  | -7010.625 | 2467.8041 |  | -8135.1205 | 2525.4245 |  | -8853.7566 | 2572.1871 |  | 0 | 2077.0168 |  | -1284.6666 | 2218.7558 |  | -2090.9485 | 2265.9195 |  | -1677.5736 | 2419.4759 |  | -3160.7816 | 2503.3786 |  | -3969.382 | 2550.2095 |  | -3543.7304 | 2697.8724 |  | -5022.6669 | 2783.0846 |  | -5825.8057 | 2831.3416 |  | -4773.9639 | 2882.0276 |  | -6255.25 | 2966.9279 |  | -7063.0224 | 3014.2563 |  | -6003.7265 | 3063.2856 |  | -7486.72 | 3147.9833 |  | -8291.7306 | 3196.064 |  | -7831.195 | 3332.483 |  | -9311.4173 | 3418.099 |  | -10114.8982 | 3466.6841 |  | 59.5254 | 2747.2749 |  | -1193.904 | 3054.9777 |  | -2342.178 | 3084.4756 |  | -1606.2142 | 3257.7554 |  | -3306.7689 | 3429.1014 |  | -4457.103 | 3445.6065 |  | -3703.8663 | 3613.5605 |  | -5406.1635 | 3796.5173 |  | -6557.3976 | 3801.4941 |  | -5100.3729 | 3846.6549 |  | -6805.3659 | 4035.5457 |  | -7953.7992 | 4035.0758 |  | -6489.717 | 4077.2525 |  | -8187.8325 | 4274.9146 |  | -9332.6043 | 4268.7814 |  | -8555.9233 | 4420.9431 |  | -10259.3794 | 4625.7835 |  | -11401.9826 | 4612.2805 |  | 382.3952 | 3612.8696 |  | -1118.6689 | 4025.4921 |  | -2503.2119 | 4062.4173 |  | -1430.9049 | 4259.0585 |  | -3475.888 | 4486.0756 |  | -4854.0853 | 4509.5756 |  | -3774.8709 | 4697.9645 |  | -5994.6689 | 4858.1491 |  | -7190.82 | 4951.41 |  | -5321.5915 | 4989.2937 |  | -7371.0803 | 5239.1395 |  | -8746.1201 | 5240.9682 |  | -6870.3375 | 5276.303 |  | -8911.6039 | 5537.6368 |  | -10292.3826 | 5529.2228 |  | -9185.0984 | 5700.9934 |  | -11221.6964 | 5975.0204 |  | -12600.1904 | 5956.6544 |  | 801.3253 | 4638.8754 |  | -1164.8394 | 5103.3267 |  | -2471.1011 | 5203.6544 |  | -1160.0463 | 5437.7879 |  | -3759.4251 | 5643.1936 |  | -5057.6808 | 5746.3334 |  | -3742.2428 | 5970.0158 |  | -6343.0404 | 6175.5747 |  | -7641.4268 | 6278.9711 |  | -5457.8499 | 6320.6555 |  | -8050.4073 | 6529.2157 |  | -9344.2125 | 6634.2736 |  | -7166.1173 | 6669.258 |  | -9760.3453 | 6877.6664 |  | -11060.5989 | 6980.8423 |  | -9708.6591 | 7189.4282 |  | -12297.1863 | 7400.2314 |  | -13606.9975 | 7500.5803 |  | -12997.4133 | 9522.4616 |  | -15856.8667 | 9763.4268 |  | -17583.8394 | 9935.7248 |  | 1223.7364 | 5845.9443 |  | -913.4008 | 6409.589 |  | -2648.0604 | 6576.7058 |  | -889.0336 | 6813.0953 |  | -3744.819 | 7053.099 |  | -5377.2529 | 7367.7381 |  | -3710.2921 | 7447.6199 |  | -6566.4575 | 7688.0325 |  | -8198.3793 | 8025.2597 |  | -5572.6391 | 7870.9014 |  | -8431.4913 | 8110.8763 |  | -10070.8858 | 8459.3295 |  | -7440.1543 | 8286.8899 |  | -10300.7732 | 8526.5497 |  | -11934.0786 | 8890.6442 |  | -10234.0382 | 8905.0519 |  | -14717.6019 | 9531.4531 |  | -13088.2075 | 9147.3976 |  | -12997.4133 | 9522.4616 |  | -15856.8667 | 9763.4268 |  | -17480.77 | 10166.69 |  | -13.405 | 10.7168 |  | -235.1456 | 11.3138 |  | -352.5638 | 11.643 |  | -23.8991 | 9.9253 |  | -247.1439 | 10.5022 |  | -361.5969 | 10.822 |  | -11.3646 | 16.0987 |  | -284.8987 | 16.9307 |  | -424.1721 | 17.5128 |  | -29.1401 | 14.9834 |  | -295.3353 | 15.7851 |  | -436.5271 | 16.355 |  | -14.3799 | 23.7037 |  | -354.4692 | 24.9386 |  | -531.2234 | 25.8043 |  | -31.2132 | 22.2209 |  | -364.357 | 23.4154 |  | -544.5071 | 24.2648 |  | -45.9164 | 20.7776 |  | -382.2978 | 21.9331 |  | -559.0304 | 22.767 |  | -10.0159 | 33.3681 |  | -430.7567 | 35.273 |  | -645.9771 | 36.3269 |  | -31.3665 | 31.4654 |  | -445.7686 | 33.3205 |  | -665.9995 | 34.3509 |  | -50.2986 | 29.6071 |  | -464.121 | 31.4141 |  | -680.8181 | 32.4219 |  | -12.7922 | 47.0354 |  | -539.4402 | 49.7069 |  | -812.2205 | 51.1137 |  | -30.9642 | 44.6818 |  | -553.3679 | 47.2918 |  | -824.4041 | 48.6686 |  | -47.3377 | 42.3779 |  | -573.1427 | 44.9283 |  | -841.8001 | 46.2763 |  | -63.0268 | 40.8693 |  | -581.0724 | 43.381 |  | -850.6856 | 44.7103 |  | -77.5481 | 39.3821 |  | -595.9501 | 41.8561 |  | -866.1195 | 43.1671 |  | -4.0732 | 79.4819 |  | -732.6258 | 84.2398 |  | -1096.2942 | 86.6486 |  | -29.96 | 76.0299 |  | -743.7555 | 80.699 |  | -1121.1712 | 83.0637 |  | -53.6657 | 72.6373 |  | -777.5709 | 77.2201 |  | -1141.031 | 79.542 |  | -76.3544 | 70.4083 |  | -780.6563 | 74.9348 |  | -1159.9537 | 77.2287 |  | -85.8597 | 68.205 |  | -794.5738 | 72.6764 |  | -1176.2319 | 74.943 |  | -5.3755 | 124.1751 |  | -944.0218 | 130.9523 |  | -1423.4206 | 134.875 |  | -39.727 | 119.4154 |  | -963.6572 | 126.0634 |  | -1463.374 | 129.9262 |  | -54.8878 | 114.725 |  | -996.7542 | 121.2465 |  | -1480.1013 | 125.0509 |  | -85.9086 | 111.6361 |  | -1005.1098 | 118.0748 |  | -1494.2989 | 121.8409 |  | -99.4656 | 108.5774 |  | -1028.0938 | 114.9344 |  | -1506.1861 | 118.663 |  | -125.84 | 104.0453 |  | -1050.3856 | 110.282 |  | -1543.4187 | 113.9554 |  | -6.8551 | 182.9712 |  | -1181.6534 | 193.1222 |  | -1813.4516 | 198.5035 |  | -28.7438 | 176.6939 |  | -1212.0562 | 186.675 |  | -1825.333 | 191.9736 |  | -70.5421 | 170.4956 |  | -1238.34 | 180.3099 |  | -1855.3974 | 185.5275 |  | -89.8273 | 166.4069 |  | -1274.9918 | 176.1116 |  | -1879.6712 | 181.2761 |  | -108.1533 | 162.3527 |  | -1287.9743 | 171.9492 |  | -1901.2527 | 177.0612 |  | -143.7025 | 156.3355 |  | -1304.1241 | 165.7723 |  | -1918.3949 | 170.8068 |  | 0 | 254.1246 |  | -1463.3599 | 271.3208 |  | -2221.0019 | 279.4432 |  | -35.7683 | 249.5389 |  | -1477.327 | 263.0931 |  | -2243.2775 | 271.1134 |  | -61.3769 | 241.6211 |  | -1515.524 | 254.9576 |  | -2288.6686 | 262.8776 |  | -86.2504 | 236.3915 |  | -1538.4082 | 249.5847 |  | -2297.4433 | 257.4388 |  | -110.0363 | 231.2007 |  | -1559.2456 | 244.2521 |  | -2330.8013 | 252.0411 |  | -156.08 | 223.4867 |  | -1586.6969 | 236.3282 |  | -2362.2501 | 244.021 |  | 0 | 345.0855 |  | -1740.8492 | 368.3294 |  | -2695.0159 | 379.2812 |  | -10.0449 | 339.7834 |  | -1797.3118 | 358.1057 |  | -2728.6423 | 368.9295 |  | -74.8888 | 329.9344 |  | -1815.272 | 347.9843 |  | -2757.161 | 358.6821 |  | -105.4296 | 323.4228 |  | -1847.1273 | 341.2931 |  | -2773.361 | 351.9079 |  | -103.4183 | 316.9542 |  | -1876.682 | 334.6466 |  | -2787.3286 | 345.1794 |  | -161.2758 | 307.3317 |  | -1916.7332 | 324.7603 |  | -2835.7229 | 335.1717 |  | 0 | 455.446 |  | -2079.2748 | 487.031 |  | -3166.4746 | 500.0056 |  | -12.0055 | 449.4781 |  | -2110.351 | 474.6004 |  | -3214.0509 | 487.4105 |  | -50.7017 | 437.4876 |  | -2177.5213 | 462.2823 |  | -3255.9484 | 474.93 |  | -88.151 | 429.5535 |  | -2179.8829 | 454.1322 |  | -3280.7502 | 466.6728 |  | -124.2589 | 421.667 |  | -2219.5715 | 446.0314 |  | -3303.0657 | 458.4658 |  | -157.5971 | 409.9256 |  | -2236.8171 | 433.972 |  | -3331.9103 | 446.2489 |  | -224.6101 | 398.2894 |  | -2286.9285 | 422.022 |  | -3355.2457 | 434.1434 |  | 0 | 587.2923 |  | -2441.7806 | 627.2167 |  | -3721.7612 | 644.6113 |  | -14.1458 | 580.7386 |  | -2482.6107 | 612.3558 |  | -3735.6229 | 629.5568 |  | -59.8539 | 566.3971 |  | -2519.2766 | 597.6174 |  | -3793.024 | 614.627 |  | -104.1987 | 556.9012 |  | -2526.0026 | 587.8594 |  | -3827.8443 | 604.7427 |  | -102.5079 | 547.4571 |  | -2576.9217 | 578.1551 |  | -3859.9245 | 594.9132 |  | -186.9239 | 533.3874 |  | -2603.6369 | 563.6989 |  | -3902.9401 | 580.2709 |  | -224.6052 | 519.4327 |  | -2669.6413 | 549.3621 |  | -3939.8754 | 565.7504 |  | 134.8619 | 20.1727 |  | -92.2303 | 22.6276 |  | -225.2169 | 23.2862 |  | 114.5633 | 18.683 |  | -113.4686 | 21.0044 |  | -242.3775 | 21.6441 |  | 168.9872 | 30.3034 |  | -111.7447 | 33.8614 |  | -269.1122 | 35.0256 |  | 139.6869 | 28.204 |  | -133.0424 | 31.5702 |  | -291.0181 | 32.71 |  | 213.8233 | 44.6187 |  | -135.1573 | 49.8772 |  | -334.6545 | 51.6087 |  | 183.7459 | 41.8276 |  | -157.5273 | 46.8308 |  | -358.911 | 48.5298 |  | 156.005 | 39.1107 |  | -187.7557 | 43.8662 |  | -384.2412 | 45.5342 |  | 271.1988 | 62.8104 |  | -159.3642 | 70.546 |  | -403.9821 | 72.6541 |  | 234.8841 | 59.2291 |  | -188.4793 | 66.6411 |  | -436.41 | 68.7018 |  | 201.1943 | 55.7311 |  | -220.7405 | 62.8283 |  | -463.4593 | 64.8437 |  | 346.3741 | 88.5372 |  | -193.2323 | 99.4138 |  | -504.1341 | 102.2277 |  | 311.5183 | 84.1069 |  | -222.8843 | 94.5835 |  | -530.144 | 97.3376 |  | 278.6666 | 79.7702 |  | -258.1889 | 89.8566 |  | -561.1985 | 92.5528 |  | 252.1073 | 76.9304 |  | -276.3637 | 86.762 |  | -579.0947 | 89.4206 |  | 226.8073 | 74.131 |  | -301.4001 | 83.7121 |  | -603.4597 | 86.3344 |  | 491.5036 | 149.613 |  | -253.4941 | 168.4796 |  | -669.7617 | 173.2972 |  | 445.4919 | 143.1149 |  | -283.5902 | 161.398 |  | -711.3169 | 166.1274 |  | 401.8685 | 136.729 |  | -336.1775 | 154.4402 |  | -747.6841 | 159.0839 |  | 366.0162 | 132.5332 |  | -352.617 | 150.3017 |  | -777.5167 | 154.4575 |  | 343.4384 | 128.3859 |  | -377.9071 | 145.3528 |  | -804.6286 | 149.8859 |  | 648.6387 | 233.7414 |  | -314.6739 | 261.9046 |  | -862.3958 | 269.7503 |  | 590.7225 | 224.7819 |  | -356.5179 | 252.1269 |  | -921.8809 | 259.8525 |  | 552.2039 | 215.9528 |  | -411.6289 | 242.493 |  | -957.9665 | 250.1017 |  | 505.7258 | 210.1385 |  | -434.5524 | 236.1496 |  | -984.973 | 243.6821 |  | 476.8035 | 204.3809 |  | -472.0179 | 229.8688 |  | -1009.5961 | 237.326 |  | 427.5529 | 195.85 |  | -515.8699 | 220.564 |  | -1065.7862 | 227.911 |  | 827.1855 | 344.4164 |  | -378.3159 | 386.2445 |  | -1098.7025 | 397.0071 |  | 778.2927 | 332.6002 |  | -434.1694 | 373.35 |  | -1132.9652 | 383.9473 |  | 709.6957 | 320.9328 |  | -485.7093 | 360.6197 |  | -1185.2389 | 371.0549 |  | 672.6599 | 313.2364 |  | -539.0905 | 352.2233 |  | -1224.2218 | 362.5524 |  | 636.6752 | 305.605 |  | -568.7159 | 343.8985 |  | -1260.4405 | 354.1224 |  | 574.8096 | 294.2785 |  | -609.6679 | 331.5446 |  | -1299.392 | 341.6138 |  | 1054.5512 | 484.7915 |  | -468.5065 | 542.6416 |  | -1334.0634 | 558.8871 |  | 968.4951 | 469.7203 |  | -511.1664 | 526.1862 |  | -1381.5706 | 542.2274 |  | 912.648 | 454.8162 |  | -577.8605 | 509.9154 |  | -1452.0228 | 525.7556 |  | 867.731 | 444.9723 |  | -619.6366 | 499.1694 |  | -1477.4119 | 514.8776 |  | 823.9927 | 435.2013 |  | -659.2784 | 488.5042 |  | -1527.3057 | 504.0822 |  | 748.1925 | 420.6809 |  | -714.771 | 472.657 |  | -1583.412 | 488.0427 |  | 1280.1024 | 658.3169 |  | -533.4861 | 736.6588 |  | -1618.787 | 758.5626 |  | 1212.0856 | 639.5923 |  | -621.8836 | 716.2114 |  | -1680.4972 | 737.859 |  | 1113.5637 | 621.053 |  | -671.5849 | 695.9684 |  | -1736.9255 | 717.3645 |  | 1060.6854 | 608.7958 |  | -724.4892 | 682.5866 |  | -1771.6393 | 703.8159 |  | 1040.4504 | 596.6196 |  | -775.0094 | 669.2937 |  | -1804.0436 | 690.3589 |  | 949.3972 | 578.5068 |  | -846.3501 | 649.5205 |  | -1879.95 | 670.3435 |  | 1526.7198 | 868.8507 |  | -637.1971 | 974.0619 |  | -1885.0552 | 1000.0118 |  | 1448.6616 | 846.0765 |  | -703.4503 | 949.2008 |  | -1963.5681 | 974.8211 |  | 1372.8472 | 823.506 |  | -805.6031 | 924.5646 |  | -2036.2278 | 949.86 |  | 1310.7668 | 808.5713 |  | -831.1784 | 908.2644 |  | -2083.5394 | 934.3363 |  | 1250.1201 | 793.726 |  | -893.9941 | 892.0628 |  | -2126.2754 | 917.9253 |  | 1180.1457 | 771.6246 |  | -945.7683 | 867.944 |  | -2183.3014 | 892.4981 |  | 1076.7019 | 749.7211 |  | -1030.2138 | 844.044 |  | -2236.8295 | 868.287 |  | 1795.6232 | 1120.3729 |  | -748.2876 | 1254.4334 |  | -2215.6268 | 1289.2235 |  | 1706.9238 | 1093.1549 |  | -827.5369 | 1224.7116 |  | -2263.2764 | 1259.1136 |  | 1620.6575 | 1066.1591 |  | -902.4275 | 1195.2348 |  | -2354.2909 | 1229.254 |  | 1549.3894 | 1048.2846 |  | -934.5284 | 1175.7187 |  | -2411.4224 | 1209.486 |  | 1524.2476 | 1030.5074 |  | -1010.7361 | 1156.3102 |  | -2465.7436 | 1189.8261 |  | 1399.7554 | 1004.0233 |  | -1075.2221 | 1127.3977 |  | -2541.9719 | 1160.542 |  | 1322.204 | 977.7557 |  | -1178.8027 | 1098.7241 |  | -2611.9508 | 1131.5009 |  | 369.7247 | 77.3371 |  | 81.8646 | 79.8851 |  | -29.6599 | 85.4628 |  | 324.7532 | 71.3544 |  | 36.2934 | 74.057 |  | -77.7604 | 79.4493 |  | 417.4522 | 113.8529 |  | 92.884 | 116.5276 |  | -114.2565 | 127.7866 |  | 363.7195 | 105.6874 |  | 39.9092 | 108.6892 |  | -171.1074 | 119.674 |  | 533.9898 | 166.3901 |  | 105.6573 | 170.7052 |  | -147.7997 | 184.7286 |  | 472.8128 | 155.6277 |  | 45.1129 | 160.3999 |  | -212.97 | 174.2074 |  | 412.888 | 145.2644 |  | 0 | 152.2103 |  | -277.3719 | 164.1386 |  | 684.5416 | 233.0459 |  | 101.8547 | 243.2796 |  | -122.0253 | 261.6145 |  | 615.0484 | 219.2929 |  | 32.8273 | 230.046 |  | -196.5019 | 247.8403 |  | 546.8536 | 205.9725 |  | 0 | 221.8567 |  | -269.1134 | 234.6076 |  | 935.144 | 329.568 |  | 251.3799 | 342.4745 |  | -4.6936 | 367.3387 |  | 858.5648 | 312.4127 |  | 174.8743 | 325.8698 |  | -86.0068 | 350.1362 |  | 783.1851 | 295.7512 |  | 98.352 | 309.6825 |  | -167.2258 | 333.3812 |  | 732.6736 | 284.8548 |  | 48.6882 | 299.2567 |  | -220.3662 | 322.5652 |  | 682.7546 | 274.1765 |  | 0 | 289.1813 |  | -274.1841 | 311.8612 |  | 1221.0002 | 525.8316 |  | 292.2082 | 578.4571 |  | -73.6865 | 621.6833 |  | 1221.0002 | 525.8316 |  | 200.8354 | 554.5807 |  | -173.4962 | 596.6725 |  | 1129.2592 | 501.5683 |  | 106.7517 | 530.8859 |  | -271.4726 | 572.3734 |  | 1067.5026 | 485.6484 |  | 47.6531 | 515.8051 |  | -337.2117 | 556.4217 |  | 1008.261 | 470.0999 |  | 0 | 502.996 |  | -402.0655 | 540.7772 |  | 1774.6656 | 857.7801 |  | 597.1931 | 889.7821 |  | 0 | 950.6681 |  | 1665.12 | 823.4744 |  | 489.1445 | 856.6087 |  | -74.1856 | 925.1412 |  | 1559.5564 | 790.1182 |  | 379.8609 | 823.8158 |  | -187.9681 | 891.6363 |  | 1486.3406 | 767.9002 |  | 309.7091 | 802.6434 |  | -263.7963 | 869.6337 |  | 1416.324 | 746.2978 |  | 237.6251 | 781.467 |  | -338.796 | 848.104 |  | 1311.0924 | 714.2982 |  | 132.2144 | 750.2195 |  | -453.7769 | 815.8231 |  | 2198.577 | 1260.838 |  | 639.5079 | 1312.8635 |  | 0 | 1395.1112 |  | 2075.8352 | 1216.2395 |  | 514.4216 | 1269.3944 |  | -73.1875 | 1364.0513 |  | 1950.8192 | 1172.0219 |  | 390.9132 | 1226.7887 |  | -205.5758 | 1319.6624 |  | 1869.3552 | 1143.1227 |  | 306.0241 | 1198.351 |  | -294.0093 | 1290.4259 |  | 1788.4491 | 1114.5783 |  | 225.3305 | 1168.956 |  | -381.5495 | 1261.6418 |  | 1666.5598 | 1072.2817 |  | 105.5876 | 1124.8741 |  | -509.4536 | 1219.7772 |  | 2718.1344 | 1770.5937 |  | 922.872 | 1835.0934 |  | 0 | 1969.9895 |  | 2574.8078 | 1713.3681 |  | 785.1008 | 1780.1326 |  | -106.4843 | 1924.2105 |  | 2437.192 | 1657.6352 |  | 644.3712 | 1725.5684 |  | -257.8167 | 1867.5722 |  | 2344.7072 | 1620.7495 |  | 551.4752 | 1689.6097 |  | -354.5078 | 1830.9422 |  | 2252.8013 | 1584.2704 |  | 459.3148 | 1653.8834 |  | -454.9423 | 1793.9262 |  | 2114.0432 | 1530.0938 |  | 322.4489 | 1600.991 |  | -601.6171 | 1739.9648 |  | 3325.2381 | 2398.1492 |  | 1173.8304 | 2485.5284 |  | 0 | 2647.403 |  | 3170.158 | 2327.8787 |  | 1013.9452 | 2416.2514 |  | -53.2113 | 2610.5838 |  | 3011.0752 | 2257.8571 |  | 861.1388 | 2349.1293 |  | -218.0139 | 2540.8238 |  | 2907.5568 | 2212.0061 |  | 756.5968 | 2304.0727 |  | -326.8596 | 2495.0841 |  | 2809.6512 | 2167.2869 |  | 652.832 | 2259.26 |  | -434.8901 | 2449.8148 |  | 2653.8139 | 2099.6346 |  | 498.6352 | 2192.8384 |  | -600.7843 | 2381.8793 |  | 4021.3104 | 3159.1984 |  | 1283.7687 | 3291.3131 |  | 0 | 3391.257 |  | 3849.984 | 3073.8419 |  | 1112.63 | 3208.6509 |  | 0 | 3367.2131 |  | 3679.896 | 2989.5242 |  | 936.6351 | 3118.867 |  | 0 | 3342.6402 |  | 3565.1456 | 2933.6251 |  | 826.6027 | 3061.76 |  | -96.8796 | 3294.434 |  | 3451.0144 | 2878.1822 |  | 711.0063 | 3002.9016 |  | -217.2216 | 3238.7853 |  | 3283.9103 | 2796.5247 |  | 545.1435 | 2917.9279 |  | -396.1309 | 3154.2758 |  | 3112.329 | 2713.7036 |  | 374.941 | 2832.109 |  | -573.1232 | 3065.1516 |  | 4714.816 | 4070.2755 |  | 1704.9034 | 4225.4616 |  | 0 | 4338.4491 |  | 4527.1487 | 3968.4299 |  | 1516.8891 | 4118.5975 |  | 0 | 4310.5569 |  | 4340.7485 | 3867.8006 |  | 1330.4601 | 4013.1971 |  | 0 | 4282.5091 |  | 4214.768 | 3800.8696 |  | 1209.5194 | 3944.7763 |  | 0 | 4263.1777 |  | 4096.5584 | 3735.9434 |  | 1081.9162 | 3873.917 |  | -127.8138 | 4198.133 |  | 3906.0922 | 3636.8021 |  | 899.2234 | 3771.9313 |  | -325.4707 | 4098.457 |  | 3724.0143 | 3536.8621 |  | 711.1631 | 3668.4685 |  | -521.1136 | 3999.6323 |  | -12.1775 | 16.7965 |  | -299.5158 | 17.651 |  | -453.4183 | 18.2443 |  | -25.6486 | 15.421 |  | -303.7963 | 16.2368 |  | -450.9183 | 16.8138 |  | -9.1896 | 25.5814 |  | -392.6919 | 26.8769 |  | -590.683 | 27.7729 |  | -28.1554 | 23.7813 |  | -397.5898 | 25.0261 |  | -589.9841 | 25.929 |  | -39.9981 | 22.7152 |  | -418.0981 | 23.9332 |  | -618.2725 | 24.7984 |  | -11.2411 | 35.9224 |  | -473.3842 | 37.9097 |  | -713.14 | 39.0048 |  | -27.1822 | 34.0552 |  | -485.0966 | 35.9939 |  | -731.6375 | 37.066 |  | -49.346 | 32.2334 |  | -501.8951 | 34.1251 |  | -745.7342 | 35.1752 |  | -3.5552 | 52.6156 |  | -623.0598 | 55.4672 |  | -948.177 | 56.964 |  | -26.2055 | 50.3315 |  | -645.9442 | 53.1237 |  | -959.5897 | 54.5917 |  | -47.0517 | 48.0989 |  | -665.5087 | 50.8338 |  | -979.1172 | 52.2741 |  | -56.4155 | 46.6387 |  | -669.4953 | 49.3365 |  | -986.2476 | 50.7589 |  | -75.5486 | 45.2008 |  | -683.0236 | 47.8625 |  | -1002.5176 | 49.2674 |  | -4.8272 | 88.5146 |  | -848.3825 | 93.5639 |  | -1275.0877 | 96.1183 |  | -20.2012 | 85.1557 |  | -867.6034 | 90.1192 |  | -1297.0203 | 92.6311 |  | -49.4791 | 81.8582 |  | -883.8419 | 86.7384 |  | -1315.0214 | 89.209 |  | -62.922 | 79.6936 |  | -893.0358 | 84.5197 |  | -1329.9234 | 86.9634 |  | -75.6569 | 77.5558 |  | -915.5676 | 82.3288 |  | -1342.8895 | 84.7462 |  | -6.2802 | 137.5048 |  | -1078.3328 | 144.712 |  | -1633.331 | 148.8497 |  | -26.3751 | 132.8623 |  | -1107.6616 | 139.9441 |  | -1668.0931 | 144.0238 |  | -45.1917 | 128.2913 |  | -1133.4368 | 135.2504 |  | -1677.8875 | 139.2736 |  | -63.4428 | 125.2831 |  | -1148.6713 | 132.162 |  | -1702.4033 | 136.1483 |  | -80.8577 | 122.3061 |  | -1162.3641 | 129.106 |  | -1724.6012 | 133.056 |  | -114.5175 | 117.8985 |  | -1180.0457 | 124.582 |  | -1744.1988 | 128.4789 |  | 0 | 198.7678 |  | -1359.6937 | 212.1905 |  | -2056.3563 | 217.8696 |  | -33.3179 | 195.3079 |  | -1374.5207 | 205.8895 |  | -2079.5333 | 211.4884 |  | -57.2585 | 189.2536 |  | -1412.0944 | 199.673 |  | -2098.7336 | 205.1931 |  | -80.5486 | 185.2621 |  | -1434.8773 | 195.5751 |  | -2109.3496 | 201.0436 |  | -102.8769 | 181.3061 |  | -1431.4373 | 191.514 |  | -2142.9382 | 196.9317 |  | -122.9805 | 175.4381 |  | -1460.3058 | 185.4911 |  | -2176.3177 | 190.8338 |  | -123.8221 | 248.686 |  | -1783.0843 | 262.8917 |  | -2641.8953 | 270.4396 |  | -9.4606 | 274.1667 |  | -1688.8441 | 288.5154 |  | -2527.4428 | 296.9329 |  | -39.9189 | 266.4176 |  | -1707.826 | 280.554 |  | -2558.0683 | 288.8739 |  | -69.3627 | 261.3018 |  | -1739.3018 | 275.2985 |  | -2575.9839 | 283.5543 |  | -97.7166 | 256.2257 |  | -1738.5452 | 270.0844 |  | -2591.9158 | 278.277 |  | -123.8221 | 248.686 |  | -1779.6907 | 262.3403 |  | -2641.8953 | 270.4396 |  | 0 | 375.967 |  | -1965.2344 | 400.6362 |  | -2997.5991 | 412.0928 |  | -11.4021 | 371.2719 |  | -1996.5753 | 390.6099 |  | -3045.7256 | 401.9416 |  | -48.2095 | 361.6165 |  | -2024.506 | 380.6883 |  | -3050.4881 | 391.8971 |  | -83.8862 | 355.2352 |  | -2066.021 | 374.1317 |  | -3076.9598 | 385.2597 |  | -118.3472 | 348.8981 |  | -2068.6837 | 367.6209 |  | -3101.1941 | 378.669 |  | -150.2992 | 339.4749 |  | -2124.1256 | 357.9403 |  | -3133.3833 | 368.8702 |  | 0 | 493.9083 |  | -2328.5916 | 527.2685 |  | -3542.2091 | 540.8718 |  | -13.5134 | 488.6744 |  | -2369.7209 | 515.0611 |  | -3558.5002 | 528.5034 |  | -57.2363 | 476.9024 |  | -2407.0629 | 502.9685 |  | -3616.4942 | 516.252 |  | -99.7121 | 469.1154 |  | -2415.126 | 494.9703 |  | -3607.3509 | 508.149 |  | -98.1658 | 461.377 |  | -2421.9791 | 487.0224 |  | -3641.0641 | 500.0973 |  | -137.5342 | 449.86 |  | -2493.8423 | 475.1946 |  | -3686.9959 | 488.1156 |  | -174.9195 | 438.4507 |  | -2518.4725 | 463.4788 |  | -3727.407 | 476.248 |  | 0 | 634.1714 |  | -2661.2704 | 676.2594 |  | -4079.7505 | 694.4204 |  | -15.8045 | 628.4899 |  | -2714.2758 | 661.6475 |  | -4159.9892 | 679.6187 |  | -67.0418 | 614.392 |  | -2763.1113 | 647.1606 |  | -4180.8873 | 664.9443 |  | -66.0829 | 605.0599 |  | -2776.1041 | 637.5716 |  | -4175.1507 | 655.2317 |  | -115.2251 | 595.7807 |  | -2838.8167 | 628.0376 |  | -4219.7596 | 645.5751 |  | -161.6996 | 581.9606 |  | -2877.6884 | 613.8389 |  | -4281.5588 | 631.1945 |  | -206.0024 | 568.258 |  | -2912.5051 | 599.7624 |  | -4287.84 | 616.94 |  | 181.0745 | 31.6169 |  | -114.2039 | 35.3019 |  | -287.6672 | 36.4887 |  | 150.988 | 29.0277 |  | -134.1438 | 32.4735 |  | -298.9375 | 33.6275 |  | 248.8271 | 48.1533 |  | -145.2816 | 53.7538 |  | -369.4055 | 55.5459 |  | 210.8382 | 44.7648 |  | -168.1084 | 50.0522 |  | -384.2532 | 51.8582 |  | 191.737 | 42.758 |  | -195.4576 | 47.8665 |  | -418.7735 | 49.5971 |  | 304.3742 | 67.6186 |  | -169.5704 | 75.8194 |  | -442.6377 | 78.0097 |  | 273.4689 | 64.1039 |  | -195.3861 | 71.9877 |  | -475.1364 | 74.3979 |  | 236.5467 | 60.6746 |  | -226.0933 | 68.2502 |  | -499.8654 | 70.3504 |  | 428.9991 | 99.0412 |  | -207.6866 | 110.9344 |  | -579.2705 | 113.9281 |  | 389.6639 | 94.7416 |  | -246.2953 | 106.2474 |  | -604.5103 | 109.1836 |  | 352.3406 | 90.539 |  | -281.3896 | 101.6676 |  | -637.6949 | 104.5482 |  | 332.1062 | 87.7904 |  | -295.6213 | 98.6731 |  | -653.8344 | 101.5179 |  | 302.1943 | 85.0839 |  | -319.3083 | 95.725 |  | -679.0364 | 98.5349 |  | 582.4839 | 166.6157 |  | -282.7942 | 187.1278 |  | -772.5264 | 192.2369 |  | 546.9858 | 160.293 |  | -320.9815 | 180.2384 |  | -811.1396 | 185.2622 |  | 497.7901 | 154.086 |  | -355.9919 | 173.4769 |  | -845.648 | 178.418 |  | 471.1831 | 150.0115 |  | -377.5912 | 169.0395 |  | -871.4598 | 173.9268 |  | 445.3756 | 145.9873 |  | -412.4442 | 164.6576 |  | -895.2569 | 169.4926 |  | 757.8153 | 258.8325 |  | -345.237 | 289.4239 |  | -981.0754 | 297.6995 |  | 714.1559 | 250.0938 |  | -396.7743 | 279.8883 |  | -1035.3644 | 288.0481 |  | 671.9816 | 241.4894 |  | -444.5636 | 270.5008 |  | -1064.5178 | 278.5475 |  | 638.2733 | 235.8271 |  | -474.366 | 264.3241 |  | -1101.8433 | 272.2971 |  | 605.4926 | 230.2233 |  | -502.5403 | 258.212 |  | -1136.7794 | 266.1121 |  | 548.9568 | 221.9265 |  | -541.782 | 249.1641 |  | -1175.3358 | 256.9578 |  | 980.9272 | 379.1878 |  | -435.317 | 424.3809 |  | -1235.1692 | 435.7395 |  | 902.1469 | 367.6385 |  | -475.5946 | 411.779 |  | -1280.7285 | 422.9767 |  | 851.4084 | 356.242 |  | -538.4245 | 399.3459 |  | -1322.138 | 410.3862 |  | 810.3676 | 348.7286 |  | -577.9367 | 391.1501 |  | -1347.4651 | 402.0872 |  | 770.3804 | 341.282 |  | -591.1396 | 383.0281 |  | -1395.6885 | 393.8634 |  | 723.9602 | 330.2365 |  | -644.8103 | 370.9823 |  | -1450.8784 | 381.6676 |  | 1204.1411 | 530.8365 |  | -500.7092 | 593.1426 |  | -1483.6921 | 610.1765 |  | 1141.5774 | 516.0785 |  | -584.3529 | 577.0307 |  | -1544.0937 | 593.8663 |  | 1080.8816 | 501.492 |  | -631.8301 | 561.1085 |  | -1599.7827 | 577.7478 |  | 1031.3936 | 491.8621 |  | -682.1983 | 550.5972 |  | -1634.3072 | 567.1092 |  | 983.0878 | 482.3073 |  | -700.2479 | 540.1687 |  | -1666.7777 | 556.554 |  | 927.2259 | 468.1147 |  | -769.4372 | 524.6807 |  | -1741.415 | 540.8797 |  | 1689.7903 | 762.0562 |  | -602.2492 | 801.2724 |  | -1784.5239 | 824.1856 |  | 1375.8498 | 698.8645 |  | -665.5251 | 781.2199 |  | -1860.7289 | 803.8839 |  | 1305.3644 | 680.6897 |  | -725.196 | 761.3767 |  | -1893.4052 | 783.7945 |  | 1247.351 | 668.678 |  | -787.7599 | 748.264 |  | -1938.3892 | 770.5196 |  | 1190.6441 | 656.7493 |  | -811.3901 | 735.2422 |  | -1981.0613 | 757.338 |  | 1125.4959 | 639.0115 |  | -898.1209 | 715.8804 |  | -2040.7626 | 737.7403 |  | 1713.7077 | 942.2251 |  | -713.6007 | 1054.537 |  | -2108.7398 | 1081.7436 |  | 1630.6226 | 919.8577 |  | -789.907 | 1030.1221 |  | -2155.9643 | 1057.0068 |  | 1549.7817 | 897.6986 |  | -862.2315 | 1005.9371 |  | -2244.7186 | 1032.5044 |  | 1482.6752 | 883.0408 |  | -893.5081 | 989.9405 |  | -2255.9903 | 1016.298 |  | 1459.6825 | 868.4744 |  | -923.4884 | 974.0448 |  | -2310.0407 | 1000.1947 |  | 1383.6776 | 846.7952 |  | -1029.8803 | 950.3892 |  | -2386.3355 | 976.2312 |  | 1309.8622 | 825.319 |  | -1088.8446 | 926.9577 |  | -2456.9363 | 952.4965 |  | 2001.3098 | 1209.8039 |  | -777.5728 | 1352.5189 |  | -2406.3595 | 1388.8411 |  | 1907.0816 | 1183.0399 |  | -868.9974 | 1323.295 |  | -2520.3811 | 1359.2381 |  | 1815.286 | 1156.5026 |  | -956.0575 | 1294.3211 |  | -2574.8953 | 1329.8887 |  | 1789.321 | 1138.9363 |  | -994.4253 | 1275.1432 |  | -2591.4735 | 1310.4633 |  | 1713.3466 | 1121.4696 |  | -1082.4265 | 1256.0752 |  | -2658.318 | 1291.1505 |  | 1626.7956 | 1095.4552 |  | -1159.0689 | 1227.6779 |  | -2753.3328 | 1262.3889 |  | 1542.6227 | 1069.6622 |  | -1231.4619 | 1199.5248 |  | -2792.66 | 1233.88 |  | 474.2832 | 120.1179 |  | 147.9761 | 122.4424 |  | -23.6165 | 131.3889 |  | 421.1216 | 111.8996 |  | 73.3203 | 112.2175 |  | -114.4104 | 125.4914 |  | 666.4655 | 183.1517 |  | 232.2707 | 186.4819 |  | 0 | 202.21 |  | 604.8384 | 172.2196 |  | 146.7957 | 172.9355 |  | -106.4403 | 186.6765 |  | 545.4816 | 161.7233 |  | 111.1999 | 165.7293 |  | -145.8385 | 179.1917 |  | 836.2424 | 255.1309 |  | 248.1844 | 264.0989 |  | 0 | 278.8839 |  | 767.6152 | 241.2399 |  | 179.686 | 250.6283 |  | -44.2747 | 268.6559 |  | 698.9032 | 227.7198 |  | 111.2916 | 237.5463 |  | -116.7636 | 255.1227 |  | 1260.6702 | 380.7955 |  | 564.7183 | 391.0828 |  | 184.9409 | 397.2478 |  | 1183.3744 | 363.2288 |  | 486.7796 | 373.8183 |  | 108.5342 | 380.3696 |  | 1107.2784 | 346.1579 |  | 410.291 | 357.0947 |  | 31.7517 | 363.8585 |  | 1057.7806 | 335.1019 |  | 361.2581 | 346.3697 |  | 0 | 355.7454 |  | 1007.1232 | 324.1113 |  | 311.1069 | 335.6993 |  | 0 | 352.1544 |  | 1718.941 | 629.4738 |  | 682.0842 | 652.8994 |  | 145.048 | 664.7728 |  | 1627.621 | 604.2749 |  | 589.4167 | 628.1916 |  | 51.5806 | 640.3567 |  | 1534.9884 | 579.4845 |  | 498.1454 | 604.1203 |  | 0 | 623.537 |  | 1474.7115 | 563.3507 |  | 438.0694 | 588.4536 |  | 0 | 618.3518 |  | 1414.9522 | 547.4681 |  | 376.2677 | 572.7618 |  | 0 | 613.1161 |  | 2260.592 | 970.2608 |  | 1065.7797 | 996.6306 |  | 290.5739 | 1018.4354 |  | 2153.3279 | 935.7026 |  | 956.1801 | 962.4834 |  | 179.6763 | 984.7164 |  | 2047.179 | 901.8421 |  | 848.068 | 929.1043 |  | 73.6962 | 952.2987 |  | 1976.0063 | 879.5148 |  | 776.8156 | 907.259 |  | 0.67756 | 930.6155 |  | 1905.3725 | 857.5176 |  | 706.2183 | 885.8002 |  | 0 | 923.8291 |  | 1798.9753 | 824.8862 |  | 601.5452 | 854.2083 |  | 0 | 913.6532 |  | 2769.7103 | 1413.5337 |  | 1182.7772 | 1456.5276 |  | 321.6651 | 1482.8619 |  | 2642.1868 | 1367.7709 |  | 1060.183 | 1412.4581 |  | 197.2436 | 1439.1637 |  | 2520.0283 | 1323.3372 |  | 934.8683 | 1368.6599 |  | 74.3811 | 1396.4552 |  | 2437.9229 | 1293.9733 |  | 852.1982 | 1339.9291 |  | 0 | 1370.0446 |  | 2356.376 | 1264.9606 |  | 774.1322 | 1312.2457 |  | 0 | 1361.4699 |  | 2236.9584 | 1222.3934 |  | 652.3543 | 1270.5371 |  | 0 | 1348.4382 |  | 3366.68 | 1968.7039 |  | 1549.0221 | 2023.2005 |  | 318.019 | 2070.8935 |  | 3227.112 | 1911.2498 |  | 1404.6928 | 1966.0561 |  | 176.3007 | 2015.288 |  | 3088.7209 | 1854.7601 |  | 1267.0382 | 1910.9444 |  | 36.2326 | 1960.8978 |  | 2995.504 | 1817.3505 |  | 1172.7674 | 1874.1082 |  | 0 | 1940.181 |  | 2902.8672 | 1780.3417 |  | 1084.0621 | 1838.6574 |  | 0 | 1929.1556 |  | 2767.2992 | 1725.9025 |  | 945.0048 | 1784.905 |  | 0 | 1912.7337 |  | 4054.8512 | 2648.1012 |  | 1873.0432 | 2721.9202 |  | 395.5311 | 2786.4523 |  | 3899.0477 | 2576.9907 |  | 1529.1682 | 2664.9513 |  | 236.3628 | 2717.439 |  | 3744.4511 | 2506.9064 |  | 1562.776 | 2583.7366 |  | 85.0554 | 2651.0114 |  | 3640.1104 | 2460.3875 |  | 1456.6889 | 2537.794 |  | 0 | 2612.1167 |  | 3536.3696 | 2414.3271 |  | 1357.2266 | 2493.609 |  | 0 | 2598.7462 |  | 3384.6768 | 2346.5362 |  | 1200.5673 | 2426.4047 |  | 0 | 2578.5045 |  | 4831.992 | 3466.8205 |  | 2060.672 | 3581.2577 |  | 670.5767 | 3640.8984 |  | 4659.862 | 3380.5268 |  | 1887.9248 | 3496.891 |  | 501.1246 | 3558.4275 |  | 4488.9692 | 3295.3225 |  | 1716.7025 | 3413.7244 |  | 325.9227 | 3475.4125 |  | 4373.4144 | 3238.684 |  | 1605.7578 | 3359.5228 |  | 217.2829 | 3422.6175 |  | 4265.3087 | 3183.892 |  | 1495.4151 | 3305.9412 |  | 102.1962 | 3368.6506 |  | 4097.2384 | 3101.2597 |  | 1320.8134 | 3224.0241 |  | 0 | 3309.0701 |  | 3930.3983 | 3019.7262 |  | 1154.6879 | 3142.8174 |  | 0 | 3287.754 |  | 5606.5663 | 4441.467 |  | 2568.2584 | 4578.8724 |  | 815.9104 | 4668.7567 |  | 5418.0139 | 4338.5744 |  | 2378.2961 | 4477.8422 |  | 620.8496 | 4567.8314 |  | 5230.7291 | 4236.8946 |  | 2189.9199 | 4378.1614 |  | 436.2057 | 4470.7063 |  | 5111.9968 | 4171.0355 |  | 2067.9765 | 4313.3889 |  | 316.7692 | 4407.5629 |  | 4985.6544 | 4103.8246 |  | 1938.4864 | 4246.7422 |  | 189.6876 | 4341.9793 |  | 4801.2587 | 4004.9923 |  | 1753.8485 | 4145.0256 |  | 0.65219 | 4244.5955 |  | 4618.1214 | 3907.349 |  | 1570.7783 | 4042.9739 |  | 0 | 4217.38
-668.7077 | 39.0341 |  | -857.5746 | 41.8002 |  | -972.7778 | 42.0568 |  | -1072.1785 | 50.2908 |  | -1299.2684 | 50.868 |  | -1414.6066 | 51.2167 |  | -784.1961 | 54.6211 |  | -1047.2729 | 55.1788 |  | -1160.4159 | 59.1105 |  | -1266.6196 | 70.1232 |  | -1521.6068 | 70.8722 |  | -1679.9442 | 71.627 |  | -854.3637 | 80.375 |  | -1222.9439 | 76.081 |  | -1420.7623 | 76.8289 |  | -1330.0615 | 106.0356 |  | -1775.5192 | 96.5478 |  | -1972.492 | 97.6471 |  | -1983.2504 | 115.4285 |  | -2319.4723 | 116.6142 |  | -2509.5987 | 117.8002 |  | -998.0924 | 101.0851 |  | -1416.001 | 102.1512 |  | -1584.8139 | 109.656 |  | -1684.9332 | 118.7953 |  | -1905.5982 | 141.8551 |  | -2122.8855 | 143.1286 |  | -2236.2852 | 151.3185 |  | -2649.9665 | 153.4258 |  | -2875.1832 | 154.6925 |  | -1094.5585 | 136.693 |  | -1619.7875 | 137.9399 |  | -1898.4601 | 138.7002 |  | -1786.2011 | 164.8365 |  | -2398.036 | 158.3295 |  | -2658.916 | 159.7383 |  | -2471.2587 | 196.7881 |  | -3004.4211 | 199.7191 |  | -3269.8906 | 201.3051 |  | -2935.3783 | 217.5592 |  | -3408.1734 | 219.7481 |  | -3687.4266 | 221.371 |  | -3373.0043 | 237.9504 |  | -3867.366 | 240.0997 |  | -4120.3 | 241.7594 |  | -1297.3511 | 217.7657 |  | -2037.4409 | 219.68 |  | -2414.3692 | 220.7659 |  | -2127.0163 | 254.0586 |  | -2875.5458 | 258.7642 |  | -3245.3593 | 261.2268 |  | -2975.1609 | 300.3203 |  | -3695.3589 | 305.8019 |  | -4072.2553 | 308.5168 |  | -3387.9041 | 349.1997 |  | -4205.102 | 335.2623 |  | -4575.2582 | 338.0404 |  | -4069.1545 | 360.8374 |  | -4736.8617 | 365.2501 |  | -5097.8635 | 368.0934 |  | -1511.0355 | 325.4997 |  | -2427.4983 | 327.495 |  | -2947.3282 | 329.0427 |  | -2477.2509 | 370.6304 |  | -3397.8143 | 375.5021 |  | -3907.5818 | 379.0497 |  | -3610.4069 | 407.6692 |  | -4522.3592 | 414.138 |  | -5013.6918 | 418.4936 |  | -4101.379 | 473.6942 |  | -5023.9497 | 480.75 |  | -5503.9809 | 485.4845 |  | -4753.5152 | 515.2418 |  | -5653.8042 | 522.485 |  | -6153.9213 | 527.3363 |  | -5700.019 | 576.5996 |  | -6623.7672 | 584.0618 |  | -7118.6557 | 589.049 |  | -1820.5446 | 432.3586 |  | -2887.7854 | 466.0301 |  | -3642.2821 | 435.6847 |  | -2833.5668 | 518.534 |  | -4019.0444 | 524.761 |  | -4782.8598 | 495.2731 |  | -3936.3541 | 592.8436 |  | -5311.3346 | 569.9337 |  | -5936.3407 | 575.3538 |  | -4823.2269 | 610.5244 |  | -6008.5956 | 620.5845 |  | -6621.6607 | 626.1433 |  | -5381.0562 | 701.1041 |  | -6534.0304 | 711.994 |  | -7129.8509 | 717.9972 |  | -6456.9244 | 781.9565 |  | -7637.4799 | 793.1891 |  | -8225.096 | 799.366 |  | -1917.4026 | 635.0387 |  | -3486.1816 | 594.8535 |  | -4137.2009 | 640.3575 |  | -3187.4319 | 701.1639 |  | -4604.2709 | 707.9222 |  | -5416.5486 | 713.1713 |  | -4427.644 | 787.269 |  | -5859.3593 | 799.4277 |  | -6637.5836 | 808.4168 |  | -5436.3997 | 807.4734 |  | -6907.0311 | 822.9087 |  | -7653.4068 | 829.2355 |  | -6011.8482 | 924.4139 |  | -7543.3165 | 941.494 |  | -8261.2003 | 947.9902 |  | -7273.7955 | 1027.8042 |  | -8752.7901 | 1045.9202 |  | -9448.3364 | 1052.125 |  | -2254.4637 | 788.7966 |  | -3833.0082 | 847.4805 |  | -4959.5121 | 792.7486 |  | -3494.3081 | 922.1322 |  | -5225.2768 | 930.0512 |  | -6191.872 | 936.1939 |  | -4917.0969 | 1020.6707 |  | -6663.2288 | 1034.8204 |  | -7824.1856 | 986.3098 |  | -5996.9835 | 1038.5014 |  | -7581.7109 | 1120.3444 |  | -8723.7707 | 1067.2591 |  | -6679.7851 | 1186.2272 |  | -8205.2634 | 1275.2703 |  | -9332.6486 | 1217.4068 |  | -8029.7148 | 1315.1511 |  | -9882.0205 | 1338.8381 |  | -10706.5664 | 1347.3627 |  | -2248.7386 | 1095.8326 |  | -4579.6912 | 1028.1073 |  | -5444.59 | 1104.3754 |  | -3841.027 | 1186.6458 |  | -6187.8881 | 1115.4446 |  | -6976.6952 | 1203.967 |  | -5609.7358 | 1214.6314 |  | -7475.4149 | 1316.5609 |  | -8558.5196 | 1326.5712 |  | -6603.658 | 1307.2632 |  | -8692.8385 | 1331.7487 |  | -9755.9087 | 1344.1462 |  | -7653.0091 | 1407.2435 |  | -9441.2469 | 1515.9486 |  | -10473.5055 | 1529.3433 |  | -8835.2369 | 1646.2967 |  | -10901.6212 | 1673.7019 |  | -11985.9485 | 1687.4927 |  | -10369.4508 | 1801.7329 |  | -12391.9796 | 1829.7869 |  | -13455.1176 | 1843.8792 |  | -2686.3561 | 1303.6682 |  | -4916.182 | 1400.034 |  | -6405.6263 | 1311.5452 |  | -4398.6195 | 1395.4221 |  | -6558.427 | 1510.8138 |  | -8160.8819 | 1414.6354 |  | -5845.2088 | 1623.4396 |  | -8271.5725 | 1644.0051 |  | -9850.4061 | 1551.1412 |  | -7226.7459 | 1617.137 |  | -9605.4151 | 1646.3611 |  | -10678.457 | 1768.5316 |  | -8300.8071 | 1735.6863 |  | -10762.4719 | 1766.3956 |  | -12150.731 | 1790.1654 |  | -9654.5363 | 2025.3519 |  | -12076.8778 | 2058.7034 |  | -13459.6019 | 2085.3928 |  | -11252.9113 | 2211.1086 |  | -13707.3583 | 2245.2262 |  | -15080.9848 | 2273.3737 |  | -725.0198 | 73.9862 |  | -903.3311 | 79.2049 |  | -1026.8675 | 79.5081 |  | -1300.3142 | 91.0626 |  | -1541.8522 | 91.9347 |  | -1594.18 | 97.79 |  | -842.7836 | 104.37 |  | -1120.3087 | 104.9822 |  | -1217.6073 | 112.5148 |  | -1527.1526 | 127.1849 |  | -1796.588 | 128.3075 |  | -1969.3712 | 129.461 |  | -932.9924 | 145.2656 |  | -1278.3782 | 146.0299 |  | -1495.4 | 146.87 |  | -1609.4632 | 184.8385 |  | -1962.8218 | 186.3394 |  | -2279.2661 | 177.0801 |  | -2480.0504 | 207.179 |  | -2714.8171 | 220.6404 |  | -2922.435 | 222.6362 |  | -1003.8509 | 196.2131 |  | -1450.6556 | 197.6508 |  | -1784.89 | 185.5799 |  | -1889.0349 | 231.1979 |  | -2333.2393 | 233.7606 |  | -2569.6179 | 235.9915 |  | -2762.9315 | 272.0583 |  | -3205.5085 | 275.4676 |  | -3447.988 | 277.52 |  | -1030.8937 | 266.9337 |  | -1703.9987 | 251.5731 |  | -1888.6471 | 270.0714 |  | -2014.9316 | 308.0548 |  | -2584.9862 | 311.3351 |  | -2863.6908 | 313.1741 |  | -2988.802 | 357.0091 |  | -3556.9904 | 361.5238 |  | -3841.2864 | 364.0018 |  | -3643.4169 | 391.8275 |  | -4366.9807 | 374.9183 |  | -4667.2127 | 377.4437 |  | -4465.6421 | 402.9676 |  | -5036.7591 | 407.7743 |  | -5310.6721 | 410.3682 |  | -1125.3444 | 426.4537 |  | -1920.2874 | 429.8831 |  | -2324.1069 | 431.7211 |  | -2307.6632 | 483.9899 |  | -3111.0451 | 489.5645 |  | -3507.7502 | 492.4343 |  | -3504.8777 | 550.5584 |  | -4279.9288 | 558.2613 |  | -4683.7202 | 562.1705 |  | -4274.758 | 597.3508 |  | -5292.5073 | 572.7457 |  | -5692.6334 | 577.0623 |  | -5058.6697 | 647.7318 |  | -6079.637 | 620.9423 |  | -6470.6051 | 625.3796 |  | -1383.7467 | 599.758 |  | -2179.7782 | 643.6816 |  | -2926.9829 | 605.1631 |  | -2799.8967 | 668.9154 |  | -3563.0684 | 721.9706 |  | -4112.1149 | 726.4393 |  | -3986.1592 | 800.4338 |  | -4953.9046 | 809.135 |  | -5482.4332 | 815.1527 |  | -4887.9455 | 864.1207 |  | -5869.4342 | 874.4168 |  | -6388.7445 | 881.4711 |  | -5809.3841 | 928.9331 |  | -6768.5918 | 940.5038 |  | -7307.988 | 948.3339 |  | -7493.9436 | 975.4226 |  | -8481.8575 | 987.005 |  | -9019.5236 | 994.7571 |  | -1233.6514 | 912.6581 |  | -2723.7079 | 860.4594 |  | -3170.5294 | 921.6116 |  | -2837.3603 | 1009.553 |  | -4101.3961 | 1018.5873 |  | -5032.25 | 956.6537 |  | -4409.7973 | 1117.7074 |  | -5691.5484 | 1129.9024 |  | -6672.3954 | 1063.9943 |  | -5810.243 | 1118.5212 |  | -7079.0094 | 1133.2576 |  | -7737.7563 | 1141.6265 |  | -6896.6075 | 1205.3996 |  | -8137.1219 | 1222.2136 |  | -8780.8908 | 1231.5503 |  | -8486.639 | 1336.0383 |  | -9754.7345 | 1353.551 |  | -10390.3001 | 1363.1945 |  | -1516.6565 | 1173.7677 |  | -2765.9718 | 1257.0377 |  | -3901.975 | 1182.5946 |  | -3367.9908 | 1280.0996 |  | -4562.7309 | 1379.4925 |  | -5437.555 | 1387.4661 |  | -4826.6335 | 1500.3368 |  | -6347.7901 | 1514.8525 |  | -7188.5571 | 1525.4155 |  | -6423.0935 | 1496.848 |  | -7526.2266 | 1616.0981 |  | -8801.4526 | 1526.0898 |  | -7603.3197 | 1593.7109 |  | -8732.64 | 1716.1631 |  | -10022.0361 | 1628.3249 |  | -9446.6786 | 1757.2242 |  | -10463.6406 | 1883.5608 |  | -11790.5801 | 1795.1022 |  | -1197.6132 | 1663.3094 |  | -3369.1957 | 1568.2533 |  | -4075.3734 | 1678.0498 |  | -3196.3194 | 1805.7854 |  | -5034.6176 | 1819.189 |  | -6456.7549 | 1709.6704 |  | -5209.3363 | 1967.3385 |  | -7062.7978 | 1985.4406 |  | -8494.3227 | 1867.2404 |  | -6952.8194 | 1942.3335 |  | -8372.7593 | 2098.9705 |  | -9873.2266 | 1977.6109 |  | -8318.4083 | 2063.7514 |  | -9661.6352 | 2226.5583 |  | -11174.5069 | 2106.0136 |  | -10316.9252 | 2262.0421 |  | -11644.7364 | 2428.7607 |  | -13197.0148 | 2312.0243 |  | -1459.3817 | 2029.8202 |  | -3741.4602 | 2039.432 |  | -4880.0164 | 2044.9399 |  | -3764.3457 | 2182.2272 |  | -5594.8734 | 2350.4769 |  | -6686.0553 | 2360.9577 |  | -5980.8278 | 2355.4169 |  | -7766.4626 | 2546.1972 |  | -8918.3682 | 2559.6912 |  | -7498.2325 | 2476.4205 |  | -9733.4929 | 2504.4638 |  | -10869.6002 | 2519.1057 |  | -9004.2433 | 2609.7144 |  | -11251.5847 | 2642.8686 |  | -12360.5105 | 2660.1453 |  | -11208.0749 | 2834.7382 |  | -13427.7938 | 2875.4982 |  | -14588.7884 | 2896.3898 |  | -13453.9882 | 3087.2817 |  | -15629.851 | 3131.1072 |  | -16769.6563 | 3153.1418 |  | -1445.433 | 2581.9716 |  | -3628.7704 | 2762.2813 |  | -4973.3836 | 2773.0725 |  | -3417.6396 | 2946.3122 |  | -6479.1019 | 2780.7498 |  | -7906.4697 | 2793.5968 |  | -5832.8819 | 3159.3615 |  | -8966.6704 | 2981.0453 |  | -10332.5532 | 2998.2088 |  | -8035.1002 | 3102.6267 |  | -10573.1294 | 3135.5193 |  | -11982.9668 | 3155.5045 |  | -9608.546 | 3250.8035 |  | -12229.5708 | 3288.8151 |  | -13609.1228 | 3311.8909 |  | -12089.9455 | 3513.3461 |  | -14679.561 | 3560.1104 |  | -16041.6468 | 3588.248 |  | -14467.3382 | 3791.4632 |  | -17089.0593 | 3844.7477 |  | -18424.349 | 3876.0505 |  | -498.7 | 182.5978 |  | -760.2926 | 188.8639 |  | -904.7632 | 192.4726 |  | -1241.3066 | 213.974 |  | -1507.779 | 219.9152 |  | -1654.2405 | 223.3881 |  | -589.1883 | 258.4983 |  | -986.331 | 258.3948 |  | -1227.2004 | 262.2514 |  | -1465.7735 | 301.0068 |  | -1767.1782 | 314.329 |  | -2009.5043 | 316.7207 |  | -597.4253 | 359.393 |  | -1110.4047 | 360.7799 |  | -1391.8242 | 364.9865 |  | -1609.1864 | 414.7088 |  | -2009.3139 | 434.5166 |  | -2290.5819 | 436.8991 |  | -2493.9095 | 484.1112 |  | -2894.1144 | 505.4863 |  | -3190.6117 | 519.3824 |  | -704.4368 | 459.628 |  | -1096.2655 | 502.6663 |  | -1531.1016 | 490.4111 |  | -1719.5546 | 550.9392 |  | -2254.5504 | 570.9307 |  | -2545.385 | 582.1083 |  | -2721.1582 | 639.6953 |  | -3062.4804 | 691.7546 |  | -3350.2912 | 703.5136 |  | -581.6742 | 616.6717 |  | -1212.0153 | 641.9098 |  | -1556.1142 | 655.9374 |  | -1713.1289 | 730.3319 |  | -2345.2373 | 755.5281 |  | -2685.9515 | 770.0901 |  | -2831.0628 | 841.153 |  | -3462.8375 | 866.5477 |  | -3804.5596 | 881.0732 |  | -3570.638 | 913.1556 |  | -3950.7302 | 984.4508 |  | -4290.4007 | 999.4557 |  | -4299.9362 | 984.5965 |  | -4931.6789 | 1010.1414 |  | -5271.2303 | 1025.0519 |  | -472.5042 | 991.9466 |  | -1408.1587 | 1025.6269 |  | -1895.9147 | 1050.4261 |  | -1836.3229 | 1162.1127 |  | -2773.4965 | 1190.8714 |  | -3259.9738 | 1216.0247 |  | -3191.1313 | 1327.1387 |  | -4123.2053 | 1352.9403 |  | -4610.9582 | 1378.0483 |  | -4082.7774 | 1435.7401 |  | -5016.9718 | 1458.85 |  | -5177.092 | 1556.304 |  | -4971.5209 | 1541.7645 |  | -5902.6043 | 1563.5688 |  | -6387.6188 | 1589.2571 |  | 0 | 1538.4958 |  | -1344.9434 | 1540.8094 |  | -2051.7744 | 1589.3345 |  | -1856.2168 | 1707.4245 |  | -2941.8161 | 1774.4127 |  | -3646.8401 | 1823.8276 |  | -3444.6597 | 1934.23 |  | -4528.1466 | 2002.1848 |  | -5229.4768 | 2052.8901 |  | -4491.1625 | 2084.186 |  | -5577.1232 | 2151.7189 |  | -6276.794 | 2203.0403 |  | -5535.9833 | 2230.8187 |  | -6617.9332 | 2299.5933 |  | -7321.2162 | 2350.131 |  | -7086.9343 | 2448.2477 |  | -8173.1069 | 2516.151 |  | -8875.453 | 2567.1316 |  | -59.9424 | 2059.417 |  | -1499.7067 | 2153.836 |  | -2285.0828 | 2206.2244 |  | -1893.3695 | 2355.0665 |  | -2925.9574 | 2570.1541 |  | -4115.799 | 2503.2247 |  | -3709.2672 | 2646.9723 |  | -5152.3726 | 2741.6894 |  | -5936.3209 | 2794.9154 |  | -4916.8637 | 2838.0337 |  | -6356.3724 | 2933.7564 |  | -7138.3692 | 2987.5461 |  | -6117.4991 | 3027.7706 |  | -7551.9223 | 3124.8169 |  | -8331.2198 | 3179.3121 |  | -7901.575 | 3309.8524 |  | -9340.9629 | 3406.1492 |  | -10118.787 | 3461.1622 |  | 0 | 2727.8255 |  | -1415.6366 | 2984.9674 |  | -2535.4786 | 3016.3869 |  | -1829.0061 | 3182.7154 |  | -3480.4854 | 3373.8381 |  | -4099.1584 | 3560.0204 |  | -3877.3772 | 3553.9834 |  | -5531.5339 | 3756.4235 |  | -6648.1514 | 3765.4514 |  | -5240.8748 | 3797.7989 |  | -6890.061 | 4008.6537 |  | -8012.1701 | 4009.7422 |  | -6588.8716 | 4041.18 |  | -8248.4037 | 4255.6956 |  | -9367.4313 | 4251.9996 |  | -8614.4536 | 4399.2141 |  | -10262.1618 | 4625.7039 |  | -11379.5458 | 4613.8845 |  | 642.7578 | 3710.244 |  | -1346.8236 | 3944.919 |  | -2689.9884 | 3988.1774 |  | -1655.1095 | 4174.8525 |  | -3642.4215 | 4427.1228 |  | -4392.5478 | 4674.7114 |  | -3336.915 | 4860.4778 |  | -5933.903 | 4899.31 |  | -7271.9162 | 4915.0714 |  | -5454.0394 | 4937.8218 |  | -7447.4263 | 5212.3334 |  | -8791.5428 | 5217.826 |  | -6966.0756 | 5238.3004 |  | -8951.933 | 5523.8294 |  | -10292.0007 | 5521.9684 |  | -9215.2858 | 5686.2682 |  | -11207.7433 | 5981.1374 |  | -12545.5315 | 5969.7563 |  | 571.4202 | 4543.5922 |  | -1382.3295 | 5011.7869 |  | -2647.9738 | 5126.2421 |  | -1389.483 | 5344.2706 |  | -3918.2557 | 5574.7331 |  | -5176.474 | 5691.7803 |  | -3198.1559 | 6193.2436 |  | -6432.2205 | 6133.9546 |  | -7701.3701 | 6248.2038 |  | -5576.0724 | 6270.2705 |  | -8099.8265 | 6503.6005 |  | -9365.03 | 6619.2721 |  | -7243.8509 | 6635.3122 |  | -9769.7795 | 6868.4716 |  | -11030.0878 | 6985.833 |  | -9725.925 | 7180.0941 |  | -12246.8817 | 7415.4332 |  | -13516.5645 | 7530.308 |  | -12203.5243 | 7717.481 |  | -14716.587 | 7955.7767 |  | -15982.4564 | 8072.063 |  | 995.6279 | 5744.1585 |  | -1119.1581 | 6315.3536 |  | -2813.5351 | 6497.6817 |  | -1096.135 | 6719.7711 |  | -3875.0017 | 6990.4039 |  | -5481.9144 | 7324.551 |  | -3850.8365 | 7383.2372 |  | -5790.5276 | 8032.31 |  | -8227.1161 | 8015.5193 |  | -5681.6825 | 7821.6937 |  | -8452.7901 | 8096.1347 |  | -10056.5482 | 8468.5317 |  | -7492.2734 | 8261.4163 |  | -10278.3202 | 8531.4672 |  | -11876.6261 | 8918.8933 |  | -10219.8015 | 8909.4507 |  | -13000.1948 | 9181.8976 |  | -14595.3549 | 9588.5507 |  | -12917.1823 | 9556.4034 |  | -15703.3545 | 9827.5276 |  | -17293.69 | 10252.86 |  | -810.8118 | 53.1304 |  | -1093.0527 | 53.6847 |  | -1248.9862 | 54.2848 |  | -1255.3099 | 71.8195 |  | -1528.2299 | 72.5572 |  | -1691.2543 | 73.3011 |  | -919.6761 | 75.6125 |  | -1291.2193 | 76.1511 |  | -1502.5538 | 76.7893 |  | -1425.3006 | 99.9474 |  | -1794.324 | 101.0017 |  | -2002.1609 | 102.0668 |  | -1967.865 | 119.8991 |  | -2336.3231 | 121.059 |  | -2549.129 | 122.2204 |  | -1037.5784 | 101.2207 |  | -1497.8768 | 102.0839 |  | -1734.3033 | 102.6994 |  | -1672.4481 | 124.337 |  | -2128.0669 | 126.1406 |  | -2374.7733 | 127.2345 |  | -2219.8134 | 157.1449 |  | -2671.1137 | 159.2126 |  | -2824.9462 | 169.3489 |  | -1123.5064 | 144.392 |  | -1729.1898 | 145.1918 |  | -2057.4355 | 145.7042 |  | -1842.2729 | 168.9338 |  | -2435.9049 | 171.382 |  | -2759.2629 | 172.7252 |  | -2540.4084 | 198.9962 |  | -3047.7109 | 213.4859 |  | -3357.581 | 215.0246 |  | -2887.8133 | 231.3777 |  | -3501.9519 | 234.3267 |  | -3806.2899 | 235.9206 |  | -3344.6503 | 251.725 |  | -3905.9316 | 253.8091 |  | -4224.0501 | 255.4362 |  | -1339.6584 | 229.1461 |  | -2184.6484 | 230.3102 |  | -2603.5594 | 231.0186 |  | -2203.469 | 260.5632 |  | -3028.4941 | 264.4639 |  | -3458.9254 | 266.5619 |  | -3044.294 | 303.4707 |  | -3757.5009 | 326.503 |  | -4167.586 | 329.1367 |  | -3458.2496 | 351.6523 |  | -4305.3543 | 357.1725 |  | -4734.2659 | 359.9021 |  | -4012.058 | 381.6123 |  | -4792.8192 | 385.9015 |  | -5210.8607 | 388.687 |  | -1543.8096 | 340.7809 |  | -2613.6868 | 341.9074 |  | -3187.3729 | 342.8599 |  | -2549.1364 | 379.804 |  | -3619.7693 | 383.7052 |  | -4177.6125 | 386.6168 |  | -3560.7926 | 435.4148 |  | -4463.8368 | 467.4108 |  | -5025.4907 | 471.8433 |  | -4038.432 | 502.9382 |  | -5104.657 | 509.8101 |  | -5655.8237 | 514.4282 |  | -4689.2889 | 544.4278 |  | -5730.6736 | 551.5142 |  | -6303.6628 | 556.2655 |  | -5632.346 | 605.6904 |  | -6699.3441 | 613.0261 |  | -7228.1615 | 617.93 |  | -1779.4071 | 482.6282 |  | -3118.0761 | 484.0107 |  | -3811.3818 | 485.0147 |  | -2927.5288 | 530.2042 |  | -4259.5399 | 535.0723 |  | -4966.4974 | 538.1005 |  | -4086.6402 | 597.2362 |  | -5393.5248 | 606.664 |  | -6068.3415 | 611.9171 |  | -4820.134 | 649.5497 |  | -6140.8396 | 659.4155 |  | -6842.9145 | 664.8769 |  | -5311.2966 | 740.1088 |  | -6635.8942 | 750.7591 |  | -7318.376 | 756.6375 |  | -6383.1018 | 820.8602 |  | -7691.3986 | 831.8956 |  | -8364.8564 | 837.9701 |  | -1977.3513 | 658.1453 |  | -3618.7182 | 659.4871 |  | -4487.3325 | 660.8287 |  | -3306.7378 | 714.986 |  | -4893.1002 | 720.1083 |  | -5773.8348 | 724.2265 |  | -4566.5348 | 792.0742 |  | -6163.1487 | 802.9321 |  | -7049.1759 | 811.0887 |  | -5438.2959 | 857.7049 |  | -7050.7704 | 870.2122 |  | -7920.3196 | 879.0587 |  | -5985.0411 | 974.6444 |  | -7622.2055 | 991.4117 |  | -8393.1654 | 997.701 |  | -7195.3939 | 1077.9242 |  | -8877.1918 | 1095.7887 |  | -9340.9982 | 1162.7625 |  | -2210.915 | 870.8898 |  | -4114.7027 | 872.2171 |  | -5195.9441 | 873.6822 |  | -3637.7011 | 937.6645 |  | -5566.7339 | 943.442 |  | -6610.6519 | 948.111 |  | -5086.6893 | 1025.289 |  | -7025.6436 | 1037.6902 |  | -8017.0777 | 1047.2304 |  | -6000.9158 | 1101.3572 |  | -7956.4569 | 1117.8448 |  | -8981.794 | 1129.5462 |  | -6881.5038 | 1180.2642 |  | -8578.6632 | 1271.0258 |  | -9551.1488 | 1279.6055 |  | -8320.3018 | 1301.7031 |  | -9973.9121 | 1401.2774 |  | -10918.2261 | 1409.5764 |  | -2394.5083 | 1125.7094 |  | -4710.8359 | 1128.3402 |  | -5920.193 | 1130.1647 |  | -3956.7222 | 1203.2631 |  | -6298.1183 | 1211.5124 |  | -7460.394 | 1216.1937 |  | -5547.3515 | 1301.5644 |  | -7897.0943 | 1317.598 |  | -9060.1259 | 1326.4567 |  | -6615.2225 | 1385.8933 |  | -8916.4892 | 1408.524 |  | -10052.5711 | 1420.503 |  | -7586.1285 | 1480.1879 |  | -9565.5998 | 1592.7464 |  | -10734.2397 | 1605.6553 |  | -8747.3643 | 1723.1734 |  | -11014.1492 | 1750.1392 |  | -12238.9985 | 1763.7236 |  | -10280.6684 | 1878.4884 |  | -12575.6351 | 1906.1766 |  | -13700.4116 | 1920.0893 |  | -2581.3013 | 1425.355 |  | -5296.7642 | 1429.1892 |  | -6653.0129 | 1432.097 |  | -4344.9867 | 1514.2619 |  | -7017.4654 | 1524.1776 |  | -8379.7 | 1530.6743 |  | -6080.8115 | 1624.5219 |  | -8755.5257 | 1642.1811 |  | -10114.7461 | 1653.5289 |  | -7172.0452 | 1717.0342 |  | -9862.564 | 1741.9845 |  | -11265.7434 | 1757.6559 |  | -8230.1872 | 1823.4104 |  | -10927.2584 | 1853.4932 |  | -12394.0463 | 1876.9504 |  | -9566.3285 | 2117.7701 |  | -12217.5468 | 2150.639 |  | -13673.2705 | 2177.0593 |  | -11158.1513 | 2303.3774 |  | -13840.452 | 2337.0883 |  | -15281.5489 | 2365.0067 |  | -879.5659 | 101.603 |  | -1176.7749 | 102.1135 |  | -1347.6772 | 102.6735 |  | -1580.5943 | 123.2588 |  | -1869.2494 | 124.3441 |  | -1960.5382 | 132.9944 |  | -947.0582 | 146.5501 |  | -1338.5598 | 147.0944 |  | -1569.7879 | 147.7113 |  | -1750.506 | 172.9011 |  | -2140.5086 | 174.251 |  | -2369.2548 | 175.6646 |  | -2542.0119 | 204.2236 |  | -2931.4493 | 205.9846 |  | -3165.1672 | 207.7546 |  | -1034.2583 | 197.6493 |  | -1524.4943 | 198.7213 |  | -1778.8055 | 199.4339 |  | -1940.8308 | 230.1496 |  | -2426.3866 | 232.4301 |  | -2690.9756 | 233.868 |  | -2836.7189 | 268.1015 |  | -3319.4891 | 271.2434 |  | -3575.0367 | 273.1463 |  | -1001.626 | 283.4655 |  | -1643.5974 | 284.8887 |  | -1991.3479 | 285.7263 |  | -2023.3812 | 319.9905 |  | -2653.3012 | 322.634 |  | -2996.1603 | 324.1318 |  | -3020.7936 | 364.197 |  | -3662.6065 | 368.1612 |  | -3814.3705 | 393.6364 |  | -3672.1076 | 396.4456 |  | -4324.3917 | 400.9754 |  | -4649.233 | 403.4267 |  | -4334.7465 | 429.0647 |  | -4972.7832 | 433.747 |  | -5311.8794 | 436.2774 |  | -1097.7797 | 450.6275 |  | -1999.599 | 453.0521 |  | -2446.3728 | 454.3828 |  | -2327.0193 | 501.7591 |  | -3208.8739 | 506.1857 |  | -3667.1682 | 508.4935 |  | -3529.5615 | 561.5948 |  | -4424.162 | 568.2325 |  | -4863.5347 | 571.6321 |  | -4316.5529 | 606.1335 |  | -5223.3962 | 614.1552 |  | -5681.5981 | 618.1942 |  | -5119.9307 | 651.3465 |  | -6007.4176 | 660.0754 |  | -6455.429 | 664.3933 |  | -1157.5524 | 672.186 |  | -2288.4705 | 674.9071 |  | -2902.8511 | 676.9471 |  | -2590.8145 | 739.5087 |  | -3722.4891 | 744.5156 |  | -4321.0252 | 748.064 |  | -4026.6285 | 815.2994 |  | -5142.7987 | 822.6962 |  | -5467.4421 | 884.2649 |  | -4653.0899 | 931.1005 |  | -6078.7667 | 882.4875 |  | -6672.7109 | 888.7828 |  | -5892.6382 | 933.2191 |  | -6998.1887 | 943.8106 |  | -7613.9515 | 951.0117 |  | -6917.1914 | 1094.1498 |  | -8403.6221 | 1045.2162 |  | -8975.2164 | 1052.8069 |  | -1222.3801 | 953.6099 |  | -2642.4376 | 957.4208 |  | -3380.3219 | 959.7946 |  | -2860.9443 | 1039.5927 |  | -4274.3442 | 1046.6153 |  | -5025.8841 | 1050.727 |  | -4506.7209 | 1136.0412 |  | -5894.9936 | 1146.2472 |  | -6614.3914 | 1152.1127 |  | -7683.0705 | 1754.0044 |  | -8200.2823 | 1963.8669 |  | -10240.2567 | 1690.323 |  | -6647.4001 | 1283.324 |  | -8059.5379 | 1298.2845 |  | -8789.9716 | 1306.7263 |  | -8233.3692 | 1409.7957 |  | -9629.2055 | 1426.9272 |  | -10350.613 | 1436.3353 |  | -1219.085 | 1299.8792 |  | -2953.1148 | 1304.2963 |  | -3886.5299 | 1307.8642 |  | -3101.3552 | 1404.5978 |  | -4780.3812 | 1412.856 |  | -5725.9154 | 1419.0757 |  | -4910.3226 | 1521.5831 |  | -6599.6005 | 1533.5812 |  | -7550.4277 | 1542.4002 |  | -6146.0547 | 1610.9109 |  | -7851.1937 | 1625.525 |  | -8785.5424 | 1636.215 |  | -7371.4294 | 1699.7896 |  | -9036.1117 | 1717.3147 |  | -9948.9189 | 1730.0309 |  | -9163.1931 | 1852.9812 |  | -10859.3 | 1874.2417 |  | -11759.3559 | 1889.3832 |  | -1220.8728 | 1720.9072 |  | -3235.8558 | 1726.2892 |  | -4394.8574 | 1730.7023 |  | -2871.5953 | 1970.6755 |  | -5303.2122 | 1856.9601 |  | -6424.89 | 1864.6853 |  | -5323.5823 | 1990.5653 |  | -7373.7301 | 2005.3807 |  | -8442.9276 | 2016.3049 |  | -6164.2241 | 2234.8471 |  | -8710.2114 | 2107.2329 |  | -9813.306 | 2120.3517 |  | -8007.0523 | 2202.9475 |  | -9501.7315 | 2376.1658 |  | -11162.2916 | 2239.8546 |  | -10063.6285 | 2386.6579 |  | -12054.5348 | 2413.203 |  | -13177.956 | 2432.28 |  | -1142.2836 | 2224.5159 |  | -3601.1713 | 2233.628 |  | -4881.8084 | 2238.8035 |  | -3382.328 | 2375.8243 |  | -5866.2841 | 2391.1769 |  | -7099.8393 | 2399.43 |  | -5647.0099 | 2544.1836 |  | -8139.3122 | 2565.5576 |  | -9373.6238 | 2576.7881 |  | -7162.1716 | 2659.9858 |  | -9605.9984 | 2685.3399 |  | -10813.3603 | 2698.5546 |  | -8665.9297 | 2786.0181 |  | -11119.5835 | 2815.5328 |  | -12364.8879 | 2830.8913 |  | -10863.8489 | 2994.9508 |  | -13283.9678 | 3031.4538 |  | -14585.4819 | 3050.2954 |  | -13108.8514 | 3233.8722 |  | -15557.1525 | 3276.1801 |  | -16758.5931 | 3297.6791 |  | -1041.8012 | 2816.5608 |  | -3912.7842 | 2828.8554 |  | -5359.7536 | 2836.848 |  | -3545.7575 | 2994.0091 |  | -6373.7563 | 3013.1969 |  | -7826.7112 | 3025.1602 |  | -6018.1416 | 3182.0597 |  | -8848.3754 | 3207.9376 |  | -10298.3158 | 3223.7588 |  | -7598.2937 | 3326.5027 |  | -10444.3319 | 3356.7193 |  | -11938.2313 | 3375.0562 |  | -9239.3498 | 3467.7131 |  | -12095.7803 | 3502.3506 |  | -13553.8592 | 3523.2816 |  | -11719.7482 | 3714.5556 |  | -14538.2406 | 3756.5916 |  | -15973.3281 | 3781.9225 |  | -14090.5887 | 3973.2645 |  | -16940.1636 | 4022.7884 |  | -18342.9248 | 4052.314 |  | -618.5205 | 254.9201 |  | -924.6894 | 265.7999 |  | -1166.4682 | 270.0685 |  | -1400.5659 | 309.3746 |  | -1705.1984 | 321.9459 |  | -1948.3699 | 324.7014 |  | -562.0594 | 364.5203 |  | -968.4295 | 380.2596 |  | -1252.099 | 385.5183 |  | -1460.5966 | 436.6092 |  | -1865.5325 | 454.5966 |  | -2149.9245 | 457.8907 |  | -2345.1439 | 506.1975 |  | -2751.1501 | 525.8345 |  | -3035.2633 | 527.5878 |  | -533.597 | 487.5342 |  | -1076.4249 | 506.3892 |  | -1370.1996 | 517.121 |  | -1548.3405 | 579.3983 |  | -2090.3183 | 598.5026 |  | -2385.9514 | 609.1079 |  | -2576.68 | 680.7246 |  | -3145.064 | 702.3903 |  | -3455.6848 | 717.5699 |  | -215.7347 | 681.6356 |  | -860.2225 | 704.7945 |  | -1213.0646 | 717.5667 |  | -1349.2689 | 796.3343 |  | -1991.5898 | 819.9058 |  | -2343.5502 | 832.8585 |  | -2466.7875 | 908.0408 |  | -3111.2515 | 931.4015 |  | -3460.9658 | 944.7479 |  | -3202.699 | 980.8571 |  | -3849.0494 | 1004.0024 |  | -4197.7679 | 1017.5373 |  | -3966.3896 | 1069.2327 |  | -4724.5029 | 1101.5347 |  | -5055.97 | 1117.2498 |  | -15.7275 | 1086.5619 |  | -969.7404 | 1120.7398 |  | -1464.7966 | 1144.3803 |  | -1382.3109 | 1257.7671 |  | -2332.7301 | 1287.9979 |  | -2829.8619 | 1311.3713 |  | -2732.4548 | 1425.0844 |  | -3685.1682 | 1450.7654 |  | -4178.8952 | 1474.8204 |  | -3623.4639 | 1534.5271 |  | -4578.381 | 1557.2574 |  | -5075.4968 | 1580.7902 |  | -4512.0209 | 1641.1873 |  | -5463.4541 | 1662.3601 |  | -5958.7348 | 1686.2685 |  | 0 | 1538.0454 |  | -819.8996 | 1667.7524 |  | -1536.0493 | 1713.4354 |  | -1307.2011 | 1843.2414 |  | -2419.2505 | 1902.5604 |  | -3132.5531 | 1949.376 |  | -2895.0334 | 2071.8142 |  | -4004.2921 | 2132.2224 |  | -4718.656 | 2179.0752 |  | -3940.7649 | 2222.88 |  | -5052.5833 | 2282.8125 |  | -5765.0586 | 2330.3342 |  | -4985.3554 | 2370.3384 |  | -6092.7026 | 2431.6368 |  | -6809.1018 | 2478.2694 |  | -6535.686 | 2588.9076 |  | -7647.6436 | 2649.198 |  | -8356.096 | 2698.1439 |  | 199.6732 | 2135.4493 |  | -888.467 | 2333.0661 |  | -1684.709 | 2383.0549 |  | -1253.8024 | 2543.2597 |  | -2719.3451 | 2632.0795 |  | -3518.0421 | 2681.6745 |  | -3075.3353 | 2835.8558 |  | -4536.3551 | 2926.028 |  | -5329.2692 | 2977.1305 |  | -4275.6694 | 3029.4811 |  | -5739.1771 | 3119.2832 |  | -6536.9973 | 3169.3591 |  | -5476.0307 | 3219.9841 |  | -6941.3461 | 3309.5461 |  | -7736.2424 | 3360.4147 |  | -7259.3753 | 3502.8564 |  | -8721.7566 | 3593.3625 |  | -9515.0328 | 3644.7556 |  | 515.999 | 2899.1538 |  | -718.566 | 3204.9074 |  | -1850.8561 | 3244.9403 |  | -1099.1703 | 3425.3256 |  | -2780.3106 | 3597.0581 |  | -3914.782 | 3624.3335 |  | -3145.9851 | 3799.3428 |  | -4828.9703 | 3982.4997 |  | -5964.3947 | 3998.3043 |  | -4509.1666 | 4044.3332 |  | -6195.0062 | 4233.4119 |  | -7327.4651 | 4243.7458 |  | -5865.2901 | 4286.7326 |  | -7543.8477 | 4484.8082 |  | -8672.4295 | 4489.4312 |  | -7881.5851 | 4647.9296 |  | -9565.7976 | 4853.5029 |  | -10692.0833 | 4850.3324 |  | 922.0177 | 3813.4169 |  | -555.7506 | 4223.9797 |  | -1921.502 | 4274.6764 |  | -834.4735 | 4479.111 |  | -2856.4133 | 4706.7694 |  | -4215.4457 | 4744.5233 |  | -3122.2815 | 4940.3974 |  | -5315.2865 | 5109.9731 |  | -6495.59 | 5208.82 |  | -4631.2857 | 5246.7306 |  | -6657.9962 | 5496.8766 |  | -8013.6854 | 5513.1291 |  | -6142.9602 | 5548.3809 |  | -8160.9647 | 5810.2644 |  | -9522.7304 | 5816.0541 |  | -8402.621 | 5994.6731 |  | -10415.6824 | 6269.7294 |  | -11775.0289 | 6265.1829 |  | 1430.278 | 4897.2445 |  | -504.776 | 5369.9531 |  | -1795.9943 | 5476.2075 |  | -468.4188 | 5719.7081 |  | -3036.9376 | 5937.2264 |  | -4319.6791 | 6046.4544 |  | -2988.6612 | 6279.1634 |  | -5558.6822 | 6496.7435 |  | -6841.5619 | 6606.1943 |  | -4663.2799 | 6647.7553 |  | -7224.576 | 6868.5013 |  | -8502.605 | 6979.7106 |  | -6330.6529 | 7014.2126 |  | -8893.7178 | 7234.7139 |  | -10178.5747 | 7343.8539 |  | -8811.6627 | 7561.0005 |  | -11368.6915 | 7784.0044 |  | -12663.6681 | 7890.0543 |  | -11911.8357 | 10015.3452 |  | -14739.0216 | 10270.0226 |  | -16442.2871 | 10452.5158 |  | 1949.6918 | 6172.633 |  | -155.392 | 6745.2095 |  | -1866.7963 | 6922.6003 |  | -95.2056 | 7167.3894 |  | -2918.5078 | 7421.4164 |  | -4530.026 | 7732.4879 |  | -2848.7416 | 7834.4559 |  | -5672.4461 | 8088.7966 |  | -7283.4222 | 8422.2264 |  | -4665.5255 | 8279.506 |  | -7492.0749 | 8533.3135 |  | -9110.9632 | 8877.7317 |  | -6488.2863 | 8716.8334 |  | -9316.7063 | 8970.2192 |  | -10929.1473 | 9330.5418 |  | -9215.6344 | 9366.5274 |  | -13645.5255 | 10003.427 |  | -12037.2254 | 9622.7453 |  | -11911.8357 | 10015.3452 |  | -14739.0216 | 10270.0226 |  | -16341.5 | 10670.8 |  | -0.81242 | 11.3471 |  | -221.8512 | 11.9793 |  | -338.8822 | 12.3279 |  | -12.1392 | 10.5092 |  | -234.709 | 11.12 |  | -348.7883 | 11.4586 |  | 0 | 16.8013 |  | -268.7914 | 17.9266 |  | -407.5127 | 18.543 |  | -14.8013 | 15.8648 |  | -280.2383 | 16.7136 |  | -420.8939 | 17.3171 |  | 0 | 24.7382 |  | -334.0681 | 26.4056 |  | -510.1044 | 27.3223 |  | -12.9564 | 23.528 |  | -345.117 | 24.7928 |  | -524.5674 | 25.6921 |  | -28.7669 | 21.9998 |  | -364.2008 | 23.2233 |  | -540.2516 | 24.1063 |  | 0 | 34.1912 |  | -405.5109 | 37.3479 |  | -619.978 | 38.4638 |  | -8.7534 | 33.3163 |  | -421.8347 | 35.2806 |  | -641.3329 | 36.3715 |  | -28.9389 | 31.3487 |  | -441.481 | 33.262 |  | -657.4655 | 34.329 |  | 0 | 48.1957 |  | -507.2348 | 52.6309 |  | -779.1206 | 54.1204 |  | -1.8766 | 47.3101 |  | -522.6252 | 50.0736 |  | -792.7897 | 51.5315 |  | -19.6496 | 44.8707 |  | -543.8447 | 47.5712 |  | -811.653 | 48.9984 |  | -36.262 | 43.2733 |  | -552.7274 | 45.9328 |  | -821.5064 | 47.3403 |  | -51.6987 | 41.6987 |  | -568.5501 | 44.3182 |  | -837.9 | 45.7063 |  | 0 | 79.9344 |  | -688.0554 | 89.1951 |  | -1050.4684 | 91.7456 |  | 0 | 79.348 |  | -700.9494 | 85.446 |  | -1077.1373 | 87.9498 |  | -14.9765 | 76.9101 |  | -736.511 | 81.7625 |  | -1098.7706 | 84.2209 |  | -38.7832 | 74.5499 |  | -740.7505 | 79.3427 |  | -1118.8655 | 81.7716 |  | -49.3987 | 72.2171 |  | -755.8141 | 76.9515 |  | -1136.3076 | 79.3514 |  | 0 | 124.882 |  | -885.4778 | 138.6554 |  | -1363.1455 | 142.8088 |  | 0 | 124.6271 |  | -907.1791 | 133.4789 |  | -1405.1971 | 137.569 |  | -3.3265 | 121.4735 |  | -942.3239 | 128.3787 |  | -1424.0042 | 132.4068 |  | -35.6602 | 118.2029 |  | -952.0347 | 125.0204 |  | -1439.5781 | 129.0081 |  | -50.5222 | 114.9643 |  | -976.3658 | 121.6952 |  | -1452.8334 | 125.6432 |  | -78.8395 | 110.1656 |  | -1000.6632 | 116.7692 |  | -1492.1029 | 120.6587 |  | 0 | 184.0128 |  | -1106.9243 | 204.4824 |  | -1736.6605 | 210.1801 |  | 0 | 181.0525 |  | -1139.6946 | 197.6559 |  | -1750.9464 | 203.2662 |  | -4.2753 | 180.5247 |  | -1168.3278 | 190.9163 |  | -1783.3969 | 196.4408 |  | -25.0681 | 176.1955 |  | -1206.5359 | 186.4711 |  | -1809.2513 | 191.9394 |  | -44.8938 | 171.9029 |  | -1221.0666 | 182.0639 |  | -1832.4051 | 187.4766 |  | -82.6782 | 165.5317 |  | -1239.5235 | 175.5236 |  | -1851.8905 | 180.8543 |  | 19.8437 | 257.5455 |  | -1370.8154 | 287.2808 |  | -2125.7114 | 295.8811 |  | 0 | 255.6945 |  | -1387.4516 | 278.5692 |  | -2150.6978 | 287.0613 |  | 0 | 252.1663 |  | -1428.2996 | 269.9551 |  | -2198.7813 | 278.341 |  | -5.2273 | 250.2969 |  | -1452.9411 | 264.2662 |  | -2209.3408 | 272.5822 |  | -30.7078 | 244.8008 |  | -1475.5277 | 258.6199 |  | -2244.4754 | 266.867 |  | -79.2787 | 236.633 |  | -1505.5878 | 250.2299 |  | -2278.5737 | 258.3752 |  | 24.088 | 349.7309 |  | -1628.5364 | 389.9958 |  | -2579.3881 | 401.5918 |  | 0 | 341.7176 |  | -1687.9697 | 379.1708 |  | -2616.0317 | 390.6312 |  | 0 | 344.3338 |  | -1708.8825 | 368.454 |  | -2647.5491 | 379.781 |  | -6.3897 | 342.4476 |  | -1742.6961 | 361.3691 |  | -2665.7381 | 372.6084 |  | -6.2678 | 335.5986 |  | -1774.201 | 354.3317 |  | -2681.6864 | 365.4841 |  | -66.9447 | 325.4101 |  | -1817.1626 | 343.8638 |  | -2733.0366 | 354.8877 |  | 28.7286 | 461.577 |  | -1945.1281 | 515.6798 |  | -3028.8018 | 529.4177 |  | 0 | 452.0368 |  | -1979.4765 | 502.5181 |  | -3079.7015 | 516.0817 |  | 0 | 448.2795 |  | -2049.901 | 489.4754 |  | -3124.904 | 502.8671 |  | 0 | 448.3007 |  | -2054.4221 | 480.8458 |  | -3151.899 | 494.1242 |  | -7.5308 | 446.4709 |  | -2096.2619 | 472.2685 |  | -3176.3995 | 485.4344 |  | -43.9806 | 434.0388 |  | -2116.7195 | 459.4998 |  | -3208.5062 | 472.4988 |  | -114.0877 | 421.7182 |  | -2170.0248 | 446.8468 |  | -3235.0854 | 459.6812 |  | 33.7886 | 595.1982 |  | -2284.2464 | 664.1118 |  | -3559.9455 | 682.5297 |  | 0 | 584.0445 |  | -2328.6504 | 648.3768 |  | -3577.4369 | 666.5896 |  | 0 | 580.3689 |  | -2368.8721 | 632.7714 |  | -3638.4494 | 650.7816 |  | 0 | 581.2062 |  | -2377.9585 | 622.4393 |  | -3675.667 | 640.3158 |  | 0 | 571.3499 |  | -2431.23 | 612.1642 |  | -3710.1364 | 629.9081 |  | -52.1648 | 564.7631 |  | -2461.4588 | 596.8576 |  | -3756.7205 | 614.4045 |  | -93.2323 | 549.9876 |  | -2530.9586 | 581.6775 |  | -3797.2058 | 599.0299 |  | 160.047 | 21.4335 |  | -65.6414 | 23.9586 |  | -197.8538 | 24.656 |  | 138.0831 | 19.8507 |  | -88.5988 | 22.2399 |  | -216.7603 | 22.9173 |  | 199.6223 | 32.1974 |  | -79.53 | 35.8532 |  | -235.7935 | 37.0859 |  | 168.3644 | 29.9668 |  | -102.8484 | 33.4272 |  | -259.7517 | 34.6342 |  | 252.5866 | 47.4074 |  | -94.3551 | 52.8112 |  | -292.4165 | 54.6445 |  | 220.2595 | 44.4418 |  | -119.0473 | 49.5855 |  | -319.0317 | 51.3845 |  | 190.304 | 41.5551 |  | -151.5618 | 46.4465 |  | -346.6836 | 48.2127 |  | 318.9668 | 66.7361 |  | -108.8726 | 74.6958 |  | -351.984 | 76.9278 |  | 280.1103 | 62.9309 |  | -140.6116 | 70.5611 |  | -387.0767 | 72.743 |  | 243.9136 | 59.2143 |  | -175.4604 | 66.524 |  | -416.7541 | 68.6581 |  | 407.3833 | 94.0708 |  | -128.8215 | 105.2617 |  | -437.9344 | 108.241 |  | 369.6934 | 89.3636 |  | -161.399 | 100.1472 |  | -466.9155 | 103.0633 |  | 334.0427 | 84.7558 |  | -199.5928 | 95.1423 |  | -500.9043 | 97.997 |  | 305.6369 | 81.7385 |  | -219.6737 | 91.8657 |  | -520.7363 | 94.6806 |  | 278.506 | 78.7642 |  | -246.6001 | 88.6364 |  | -547.0209 | 91.4129 |  | 575.6837 | 158.9639 |  | -164.3533 | 178.3902 |  | -578.1101 | 183.4911 |  | 526.2537 | 152.0596 |  | -197.9781 | 170.892 |  | -623.2491 | 175.8996 |  | 479.247 | 145.2746 |  | -254.0578 | 163.5249 |  | -663.1633 | 168.4418 |  | 441.1587 | 140.8165 |  | -272.5904 | 159.1429 |  | -695.3401 | 163.5432 |  | 416.3603 | 136.41 |  | -300.3877 | 153.903 |  | -724.78 | 158.7027 |  | 759.7315 | 248.3503 |  | -197.586 | 277.3108 |  | -741.8455 | 285.618 |  | 697.8126 | 238.8307 |  | -243.5617 | 266.9579 |  | -805.527 | 275.1379 |  | 655.3263 | 229.4499 |  | -302.7683 | 256.7573 |  | -845.7722 | 264.8136 |  | 606.2226 | 223.2721 |  | -328.4022 | 250.0407 |  | -875.5314 | 258.0163 |  | 574.6904 | 217.1547 |  | -368.5619 | 243.3905 |  | -902.8908 | 251.2863 |  | 521.5539 | 208.0906 |  | -416.4251 | 233.5383 |  | -963.1548 | 241.3175 |  | 968.8581 | 365.9424 |  | -228.8578 | 408.9647 |  | -945.1203 | 420.3604 |  | 915.3784 | 353.3877 |  | -289.4463 | 395.3118 |  | -984.192 | 406.5324 |  | 842.2293 | 340.9911 |  | -345.685 | 381.8327 |  | -1041.2379 | 392.8817 |  | 802.1784 | 332.8137 |  | -402.1786 | 372.9423 |  | -1083.3819 | 383.879 |  | 763.1941 | 324.7053 |  | -434.9004 | 364.1278 |  | -1122.7453 | 374.9531 |  | 696.8583 | 312.6709 |  | -480.4668 | 351.0472 |  | -1166.3833 | 361.7087 |  | 1230.3097 | 515.091 |  | -283.4175 | 574.5617 |  | -1143.4824 | 591.7628 |  | 1139.0823 | 499.0779 |  | -331.4156 | 557.1383 |  | -1196.4113 | 574.1231 |  | 1078.0989 | 483.2422 |  | -403.4117 | 539.9104 |  | -1272.2483 | 556.6823 |  | 1029.7771 | 472.783 |  | -448.7024 | 528.5323 |  | -1301.2068 | 545.1645 |  | 982.6497 | 462.4014 |  | -491.8426 | 517.2398 |  | -1354.6538 | 533.7341 |  | 901.7949 | 446.9734 |  | -552.5529 | 500.4603 |  | -1416.0591 | 516.7511 |  | 1493.4529 | 699.4617 |  | -308.8604 | 779.9916 |  | -1387.5316 | 803.1839 |  | 1419.6803 | 679.5668 |  | -403.1992 | 758.3415 |  | -1455.2759 | 781.2625 |  | 1315.4378 | 659.8689 |  | -458.8058 | 736.9078 |  | -1517.7017 | 759.5624 |  | 1258.7652 | 646.8455 |  | -515.6268 | 722.7387 |  | -1556.3933 | 745.2168 |  | 1234.7514 | 633.9083 |  | -570.0476 | 708.6639 |  | -1592.7592 | 730.9682 |  | 1138.0595 | 614.6635 |  | -647.209 | 687.7276 |  | -1674.5773 | 709.7755 |  | 1781.1731 | 923.1539 |  | -368.9036 | 1031.3597 |  | -1609.7096 | 1058.836 |  | 1696.7749 | 898.9563 |  | -441.7014 | 1005.0362 |  | -1694.8693 | 1032.1635 |  | 1614.6556 | 874.9751 |  | -550.3625 | 978.9507 |  | -1774.139 | 1005.7341 |  | 1548.3912 | 859.107 |  | -580.2566 | 961.6917 |  | -1825.577 | 989.2972 |  | 1483.5762 | 843.3339 |  | -647.375 | 944.537 |  | -1872.6829 | 971.9209 |  | 1407.3787 | 819.8511 |  | -705.5732 | 918.9995 |  | -1936.4933 | 944.998 |  | 1297.7467 | 796.5786 |  | -796.4064 | 893.6936 |  | -1996.5089 | 919.3627 |  | 2094.8937 | 1190.3962 |  | -433.2191 | 1328.2236 |  | -1891.9954 | 1365.0601 |  | 1999.27 | 1161.4771 |  | -519.6162 | 1296.7535 |  | -1946.9044 | 1333.1791 |  | 1906.1143 | 1132.794 |  | -601.6183 | 1265.5427 |  | -2045.1416 | 1301.5631 |  | 1830.2729 | 1113.8024 |  | -638.4402 | 1244.8787 |  | -2107.0678 | 1280.6322 |  | 1800.5733 | 1094.9141 |  | -719.3527 | 1224.3284 |  | -2166.1674 | 1259.8159 |  | 1669.2735 | 1066.7748 |  | -790.8658 | 1193.7152 |  | -2249.5326 | 1228.8092 |  | 1584.9496 | 1038.8654 |  | -901.4373 | 1163.355 |  | -2326.6116 | 1198.0598 |  | 414.1325 | 81.2237 |  | 128.7824 | 83.8389 |  | 0 | 87.8729 |  | 366.3503 | 74.9432 |  | 80.363 | 77.7045 |  | -32.2169 | 83.0654 |  | 471.943 | 119.6251 |  | 149.7258 | 122.2095 |  | -54.1539 | 133.5804 |  | 414.8519 | 111.0368 |  | 93.4401 | 113.9287 |  | -114.349 | 125.0379 |  | 602.8642 | 174.8597 |  | 177.8793 | 179.0309 |  | -71.5809 | 192.9946 |  | 537.8636 | 163.5371 |  | 113.5509 | 168.1375 |  | -140.5847 | 181.883 |  | 474.1935 | 152.6266 |  | 48.8298 | 157.6118 |  | -208.7749 | 171.2317 |  | 769.1267 | 244.9278 |  | 191.8231 | 255.267 |  | -28.968 | 273.4828 |  | 695.2902 | 230.4553 |  | 118.4815 | 241.2894 |  | -107.8255 | 258.9735 |  | 622.8332 | 216.4274 |  | 45.5471 | 227.7224 |  | -184.7083 | 245.0127 |  | 1042.403 | 346.3568 |  | 364.6274 | 359.4112 |  | 0 | 368.0179 |  | 961.0376 | 328.3118 |  | 283.3401 | 341.8901 |  | 0 | 362.3422 |  | 880.9466 | 310.7778 |  | 202.0352 | 324.7923 |  | -60.1215 | 348.336 |  | 827.2782 | 299.3064 |  | 149.2674 | 313.7718 |  | -116.3878 | 336.9304 |  | 774.2392 | 288.0596 |  | 95.7524 | 302.8616 |  | -173.3714 | 325.6356 |  | 1362.9311 | 552.455 |  | 449.8088 | 606.9733 |  | 0 | 634.5129 |  | 1362.9311 | 552.455 |  | 352.7251 | 581.7535 |  | -16.643 | 623.5555 |  | 1265.4563 | 526.8953 |  | 252.7612 | 556.7146 |  | -120.3827 | 597.9316 |  | 1199.84 | 510.1143 |  | 189.9689 | 540.7583 |  | -189.9888 | 581.1026 |  | 1136.8957 | 493.7218 |  | 125.7691 | 524.8434 |  | -258.6576 | 564.5881 |  | 1969.1847 | 901.754 |  | 801.7227 | 933.9309 |  | 44.5256 | 959.9084 |  | 1852.7925 | 865.6471 |  | 686.921 | 898.9104 |  | 0 | 940.3266 |  | 1740.6312 | 830.529 |  | 570.8072 | 864.2694 |  | 0 | 929.5317 |  | 1662.8394 | 807.1264 |  | 496.2709 | 841.8933 |  | -69.4878 | 908.492 |  | 1588.4468 | 784.366 |  | 419.6817 | 819.5388 |  | -148.8993 | 885.7685 |  | 1476.6382 | 750.6421 |  | 307.6828 | 786.8423 |  | -270.6438 | 851.6899 |  | 2447.4581 | 1325.4687 |  | 902.4171 | 1377.7327 |  | 57.0901 | 1408.7384 |  | 2317.0449 | 1278.5178 |  | 769.5129 | 1331.8167 |  | 0 | 1381.297 |  | 2184.2154 | 1231.9301 |  | 638.2853 | 1286.7763 |  | 0 | 1367.4679 |  | 2097.6599 | 1201.482 |  | 548.0906 | 1256.7093 |  | -44.0099 | 1348.1014 |  | 2011.6972 | 1171.4015 |  | 462.3536 | 1227.6368 |  | -136.6994 | 1317.7304 |  | 1882.1898 | 1126.8203 |  | 335.1268 | 1184.9193 |  | -272.1273 | 1273.516 |  | 3027.3553 | 1861.4081 |  | 1246.8015 | 1925.9773 |  | 41.8988 | 1981.2718 |  | 2875.0707 | 1801.1326 |  | 1100.4196 | 1867.9259 |  | 0 | 1952.5497 |  | 2728.854 | 1742.4244 |  | 950.8944 | 1810.2619 |  | 0 | 1935.3816 |  | 2630.5889 | 1703.5511 |  | 852.1924 | 1772.3159 |  | -41.2435 | 1912.7008 |  | 2532.9389 | 1665.0983 |  | 754.272 | 1734.8498 |  | -147.586 | 1873.6428 |  | 2385.5084 | 1607.9891 |  | 608.8519 | 1679.6514 |  | -302.8887 | 1816.6631 |  | 3700.2705 | 2521.2666 |  | 1566.6948 | 2608.6741 |  | 113.4401 | 2681.5873 |  | 3535.4979 | 2447.2541 |  | 1396.8168 | 2535.4983 |  | 0 | 2626.4523 |  | 3366.4724 | 2373.4676 |  | 1234.46 | 2464.5612 |  | 0 | 2605.1184 |  | 3256.4841 | 2325.1524 |  | 1123.3841 | 2417.2425 |  | 0 | 2590.7478 |  | 3152.4594 | 2278.0164 |  | 1013.134 | 2370.3524 |  | -59.5307 | 2558.9131 |  | 2986.8823 | 2206.6971 |  | 849.2999 | 2301.1193 |  | -235.1834 | 2487.2051 |  | 4467.8923 | 3321.4143 |  | 1754.5043 | 3453.6079 |  | 393.0978 | 3523.187 |  | 4285.858 | 3231.5022 |  | 1572.6694 | 3366.2351 |  | 207.7364 | 3436.2911 |  | 4105.1395 | 3142.6536 |  | 1385.6748 | 3278.535 |  | 24.3208 | 3350.6496 |  | 3983.2172 | 3083.7358 |  | 1268.7653 | 3222.3708 |  | 0 | 3326.1228 |  | 3861.9528 | 3025.2796 |  | 1145.9442 | 3165.2322 |  | 0 | 3309.3457 |  | 3684.4047 | 2939.1899 |  | 969.7149 | 3082.2226 |  | 0 | 3283.8818 |  | 3502.0996 | 2853.1418 |  | 788.8748 | 2999.0718 |  | -147.4246 | 3211.4078 |  | 5240.242 | 4279.1312 |  | 2255.2098 | 4435.0096 |  | 537.2347 | 4537.3996 |  | 5040.8455 | 4171.8257 |  | 2055.4447 | 4330.2024 |  | 341.2659 | 4435.389 |  | 4842.7953 | 4065.7717 |  | 1857.3638 | 4226.8142 |  | 138.8758 | 4332.6886 |  | 4708.941 | 3995.1959 |  | 1728.8644 | 4159.2665 |  | 5.0806 | 4265.0017 |  | 4583.3433 | 3926.762 |  | 1593.286 | 4090.4754 |  | 0 | 4243.7482 |  | 4380.973 | 3822.2154 |  | 1399.1748 | 3990.5375 |  | 0 | 4214.2164 |  | 4187.5152 | 3720.3951 |  | 1199.3608 | 3888.5041 |  | -17.1791 | 4178.1349 |  | 0 | 17.5295 |  | -282.2775 | 18.6893 |  | -435.6104 | 19.3175 |  | -10.6466 | 16.3281 |  | -288.0147 | 17.1919 |  | -434.5897 | 17.8028 |  | 0 | 26.2125 |  | -369.677 | 28.4579 |  | -566.9094 | 29.4066 |  | -7.8573 | 25.1802 |  | -376.2427 | 26.4982 |  | -567.8809 | 27.4543 |  | -20.3165 | 24.0514 |  | -397.3873 | 25.3411 |  | -596.839 | 26.2572 |  | 0 | 36.8085 |  | -445.1224 | 40.1397 |  | -684.0778 | 41.2992 |  | -1.6474 | 36.0585 |  | -458.1468 | 38.1111 |  | -703.9078 | 39.2463 |  | -25.0646 | 34.1295 |  | -476.2391 | 36.1325 |  | -719.3185 | 37.2443 |  | 0 | 52.9152 |  | -584.4204 | 58.73 |  | -908.5426 | 60.3148 |  | 0 | 52.5281 |  | -608.7675 | 56.2486 |  | -921.4409 | 57.803 |  | -13.1307 | 50.9282 |  | -629.7767 | 53.824 |  | -942.4356 | 55.349 |  | -23.4177 | 49.3821 |  | -634.7164 | 52.2387 |  | -950.5339 | 53.7447 |  | -43.4663 | 47.8597 |  | -649.1896 | 50.6779 |  | -967.7637 | 52.1655 |  | 0 | 89.0185 |  | -795.7696 | 99.0676 |  | -1221.0938 | 101.7724 |  | 0 | 87.2563 |  | -816.7548 | 95.4203 |  | -1244.8183 | 98.08 |  | -2.9987 | 86.6734 |  | -834.7395 | 91.8407 |  | -1264.5928 | 94.4566 |  | -17.5596 | 84.3815 |  | -845.0875 | 89.4914 |  | -1280.6669 | 92.0789 |  | -31.4047 | 82.1179 |  | -868.7654 | 87.1717 |  | -1294.797 | 89.7312 |  | 0 | 138.2875 |  | -1010.1379 | 153.2244 |  | -1563.2541 | 157.6055 |  | 0 | 136.1398 |  | -1041.5326 | 148.1761 |  | -1600.1144 | 152.4958 |  | 0 | 133.8903 |  | -1069.3556 | 143.2063 |  | -1611.9886 | 147.4661 |  | -3.845 | 132.6527 |  | -1085.9452 | 139.9363 |  | -1637.8807 | 144.157 |  | -22.565 | 129.5006 |  | -1100.9851 | 136.7005 |  | -1661.4468 | 140.8829 |  | -58.1676 | 124.8337 |  | -1120.6724 | 131.9104 |  | -1683.0813 | 136.0365 |  | 18.4583 | 201.4436 |  | -1273.7052 | 224.6723 |  | -1968.1298 | 230.6855 |  | 0 | 200.1258 |  | -1290.8997 | 218.0007 |  | -1993.7113 | 223.9289 |  | 0 | 197.5132 |  | -1330.8228 | 211.4184 |  | -2015.2977 | 217.2633 |  | -4.8817 | 196.1598 |  | -1355.1619 | 207.0795 |  | -2027.4942 | 212.8697 |  | -28.7098 | 191.9712 |  | -1353.2701 | 202.7796 |  | -2062.6553 | 208.5159 |  | -51.0485 | 185.758 |  | -1384.4457 | 196.4024 |  | -2098.378 | 202.0593 |  | -34.555 | 263.3145 |  | -1688.9281 | 278.356 |  | -2545.1498 | 286.3478 |  | 0 | 275.7275 |  | -1586.1008 | 305.4869 |  | -2421.7941 | 314.3995 |  | 0 | 272.9896 |  | -1607.7336 | 297.0572 |  | -2455.112 | 305.8665 |  | 0 | 272.7058 |  | -1640.9667 | 291.4925 |  | -2474.8123 | 300.234 |  | -5.9222 | 271.2979 |  | -1641.9594 | 285.9717 |  | -2492.5208 | 294.6462 |  | -34.555 | 263.3145 |  | -1685.7137 | 277.7721 |  | -2545.1498 | 286.3478 |  | 27.2547 | 381.0281 |  | -1838.445 | 424.203 |  | -2867.2687 | 436.3335 |  | 0 | 373.3854 |  | -1872.7567 | 413.587 |  | -2918.4123 | 425.5852 |  | 0 | 370.5368 |  | -1903.64 | 403.0818 |  | -2926.1735 | 414.9499 |  | 0 | 370.7388 |  | -1947.1134 | 396.1394 |  | -2954.6342 | 407.922 |  | -7.1726 | 369.4215 |  | -1951.7264 | 389.2457 |  | -2980.8492 | 400.9436 |  | -41.944 | 359.444 |  | -2010.0786 | 378.9956 |  | -3015.9943 | 390.5684 |  | 32.2472 | 500.5571 |  | -2178.3599 | 558.2843 |  | -3388.2 | 572.6878 |  | 0 | 491.4562 |  | -2222.7615 | 545.3588 |  | -3407.8145 | 559.5918 |  | 0 | 488.6666 |  | -2263.3577 | 532.5549 |  | -3469.1136 | 546.6198 |  | 0 | 489.5892 |  | -2273.5801 | 524.0862 |  | -3462.1634 | 538.0401 |  | 0 | 481.513 |  | -2282.5846 | 515.6708 |  | -3498.0616 | 529.5148 |  | -8.3354 | 476.3223 |  | -2357.6598 | 503.1472 |  | -3547.2555 | 516.8283 |  | -48.8147 | 464.2419 |  | -2385.4839 | 490.7423 |  | -3590.9104 | 504.2626 |  | 37.6591 | 642.7083 |  | -2486.0427 | 716.0394 |  | -3899.9649 | 735.2686 |  | 0 | 632.0677 |  | -2542.622 | 700.5679 |  | -3983.8333 | 719.5962 |  | 0 | 629.5478 |  | -2595.0133 | 685.2288 |  | -4008.3428 | 704.0587 |  | 0 | 619.9855 |  | -2610.3665 | 675.0758 |  | -4005.0035 | 693.7748 |  | 0 | 621.7826 |  | -2675.4316 | 664.981 |  | -4052.0016 | 683.5501 |  | -9.8 | 616.1936 |  | -2717.8168 | 649.9471 |  | -4117.3692 | 668.3235 |  | -57.489 | 601.685 |  | -2756.129 | 635.0425 |  | -4127.2 | 653.23 |  | 213.9009 | 33.593 |  | -79.7272 | 37.3785 |  | -252.0513 | 38.635 |  | 180.992 | 30.842 |  | -102.5806 | 34.3837 |  | -266.2804 | 35.6056 |  | 292.6547 | 51.1628 |  | -99.2518 | 56.9158 |  | -321.8582 | 58.8133 |  | 251.4343 | 47.5626 |  | -125.4142 | 52.9965 |  | -340.0469 | 54.9087 |  | 231.1002 | 45.4304 |  | -154.0361 | 50.6821 |  | -375.9066 | 52.5146 |  | 357.9856 | 71.8447 |  | -113.047 | 80.2794 |  | -384.5135 | 82.5984 |  | 324.5384 | 68.1104 |  | -141.4865 | 76.2223 |  | -419.4898 | 78.7742 |  | 285.1094 | 64.4667 |  | -174.7814 | 72.2649 |  | -447.0341 | 74.4887 |  | 502.474 | 105.2313 |  | -130.4079 | 117.4599 |  | -500.0017 | 120.6297 |  | 460.3048 | 100.6629 |  | -171.942 | 112.4973 |  | -528.2126 | 115.6062 |  | 420.1826 | 96.1977 |  | -209.9256 | 107.648 |  | -564.3317 | 110.6981 |  | 398.1017 | 93.2773 |  | -226.0634 | 104.4774 |  | -582.407 | 107.4895 |  | 366.3589 | 90.4016 |  | -251.6403 | 101.3559 |  | -609.5285 | 104.3311 |  | 682.2463 | 177.0292 |  | -177.5684 | 198.1353 |  | -664.5386 | 203.545 |  | 643.3299 | 170.3113 |  | -219.2844 | 190.8407 |  | -706.7355 | 196.16 |  | 590.7509 | 163.7164 |  | -257.7872 | 183.6814 |  | -744.7909 | 188.9132 |  | 561.9079 | 159.3872 |  | -281.6948 | 178.983 |  | -772.9469 | 184.1578 |  | 533.8799 | 155.1115 |  | -318.8398 | 174.3433 |  | -799.072 | 179.4627 |  | 887.6069 | 275.0096 |  | -208.8471 | 306.4489 |  | -840.9216 | 315.2112 |  | 839.9448 | 265.7246 |  | -264.5162 | 296.3523 |  | -899.407 | 304.9921 |  | 793.8029 | 256.5825 |  | -316.4011 | 286.4126 |  | -932.7201 | 294.9326 |  | 757.4689 | 250.5662 |  | -348.9138 | 279.8726 |  | -972.7982 | 288.3145 |  | 722.0782 | 244.6122 |  | -379.7823 | 273.401 |  | -1010.4705 | 281.7657 |  | 661.6566 | 235.7969 |  | -423.0353 | 263.8208 |  | -1053.1008 | 272.073 |  | 1144.4151 | 402.8871 |  | -263.3399 | 449.3445 |  | -1058.7162 | 461.3713 |  | 1061.0477 | 390.6159 |  | -308.3526 | 436.0013 |  | -1109.0844 | 447.8577 |  | 1005.7573 | 378.5072 |  | -375.8813 | 422.8369 |  | -1155.2662 | 434.5265 |  | 961.7013 | 370.5242 |  | -418.5059 | 414.1589 |  | -1183.7544 | 425.7394 |  | 918.7146 | 362.6122 |  | -434.8052 | 405.5591 |  | -1235.1225 | 417.0319 |  | 867.8241 | 350.8762 |  | -493.0903 | 392.8048 |  | -1294.9989 | 404.1186 |  | 1404.8313 | 564.0138 |  | -289.8843 | 628.0333 |  | -1266.973 | 646.0692 |  | 1337.0962 | 548.3334 |  | -378.8662 | 610.9737 |  | -1332.7963 | 628.7996 |  | 1271.2642 | 532.8353 |  | -431.6454 | 594.1148 |  | -1393.87 | 611.7329 |  | 1218.3714 | 522.6035 |  | -485.5282 | 582.9853 |  | -1431.964 | 600.4685 |  | 1166.6764 | 512.4515 |  | -507.0763 | 571.9434 |  | -1467.9877 | 589.2925 |  | 1105.76 | 497.3719 |  | -581.4831 | 555.5442 |  | -1547.9241 | 572.6961 |  | 1931.1889 | 806.8831 |  | -348.6706 | 848.4061 |  | -1523.8631 | 872.6671 |  | 1611.4927 | 742.5436 |  | -417.8879 | 827.174 |  | -1606.1024 | 851.1711 |  | 1535.2866 | 723.2328 |  | -483.464 | 806.1636 |  | -1644.7761 | 829.9 |  | 1473.479 | 710.4704 |  | -549.9446 | 792.2795 |  | -1693.738 | 815.8442 |  | 1412.9934 | 697.7962 |  | -577.4754 | 778.4917 |  | -1740.3716 | 801.8873 |  | 1342.2063 | 678.9497 |  | -670.0269 | 757.991 |  | -1805.9846 | 781.1368 |  | 1999.3257 | 1001.1142 |  | -413.1372 | 1116.5686 |  | -1800.7217 | 1145.3756 |  | 1909.9005 | 977.3488 |  | -495.9881 | 1090.7176 |  | -1854.5929 | 1119.1836 |  | 1822.7547 | 953.8048 |  | -574.821 | 1065.1099 |  | -1949.9573 | 1093.2399 |  | 1751.4643 | 938.2309 |  | -610.4164 | 1048.1723 |  | -1965.6153 | 1076.0802 |  | 1724.3033 | 922.7541 |  | -644.6995 | 1031.3416 |  | -2024.0357 | 1059.0297 |  | 1642.0752 | 899.7199 |  | -757.5152 | 1006.2945 |  | -2106.8548 | 1033.6566 |  | 1562.0717 | 876.9014 |  | -822.8673 | 981.4846 |  | -2183.9431 | 1008.5256 |  | 2334.8614 | 1285.4166 |  | -427.1175 | 1432.0788 |  | -2046.7883 | 1470.5376 |  | 2233.7088 | 1256.9799 |  | -525.6898 | 1401.1359 |  | -2168.0694 | 1439.1932 |  | 2135.0239 | 1228.784 |  | -619.8615 | 1370.4577 |  | -2229.8062 | 1408.1174 |  | 2104.4855 | 1210.1198 |  | -662.9502 | 1350.1517 |  | -2251.1791 | 1387.5494 |  | 2023.9533 | 1191.5615 |  | -755.6562 | 1329.9619 |  | -2322.802 | 1367.1005 |  | 1930.5948 | 1163.9212 |  | -839.3258 | 1299.8942 |  | -2424.9536 | 1336.6471 |  | 1839.6494 | 1136.516 |  | -918.7097 | 1270.085 |  | -2471.38 | 1306.46 |  | 532.3259 | 126.1783 |  | 208.2611 | 128.4372 |  | 0 | 133.6367 |  | 475.8417 | 117.5432 |  | 128.9394 | 117.6545 |  | -54.3169 | 131.1638 |  | 743.6196 | 192.3955 |  | 312.406 | 195.6421 |  | 1.84 | 202.42 |  | 678.1408 | 180.9138 |  | 221.5888 | 181.3714 |  | -27.7886 | 195.0645 |  | 615.0742 | 169.885 |  | 183.7684 | 173.7609 |  | -69.5043 | 187.1753 |  | 930.3088 | 268.0527 |  | 347.2984 | 277.1849 |  | 29.9426 | 282.727 |  | 857.3924 | 253.4575 |  | 274.5189 | 262.9889 |  | 0 | 274.2287 |  | 784.3859 | 239.2456 |  | 201.8498 | 249.1944 |  | -23.3967 | 266.654 |  | 1388.2746 | 399.8371 |  | 697.5495 | 410.3749 |  | 320.7497 | 416.6644 |  | 1306.1478 | 381.4082 |  | 614.7396 | 392.2255 |  | 239.5676 | 398.8954 |  | 1225.2958 | 363.4941 |  | 533.4704 | 374.6334 |  | 157.9862 | 381.5041 |  | 1172.7044 | 351.8892 |  | 481.373 | 363.347 |  | 105.1442 | 370.3061 |  | 1118.8809 | 340.3486 |  | 428.0874 | 352.114 |  | 51.1841 | 359.1614 |  | 1891.9932 | 661.0869 |  | 864.0519 | 685.2337 |  | 331.6135 | 697.2995 |  | 1794.9658 | 634.626 |  | 765.5928 | 659.2272 |  | 232.3044 | 671.5625 |  | 1696.5436 | 608.5733 |  | 668.617 | 633.8802 |  | 134.644 | 646.5077 |  | 1632.4994 | 591.6189 |  | 604.7862 | 617.3747 |  | 69.5884 | 630.1095 |  | 1569.0051 | 574.9262 |  | 539.122 | 600.8375 |  | 5.2976 | 614.0021 |  | 2485.4815 | 1019.517 |  | 1299.596 | 1046.2741 |  | 531.6747 | 1068.4432 |  | 2371.5134 | 983.2213 |  | 1183.1464 | 1010.3272 |  | 413.846 | 1032.8808 |  | 2258.7302 | 947.6494 |  | 1068.2773 | 975.1771 |  | 301.2422 | 998.6749 |  | 2183.1092 | 924.1877 |  | 992.5716 | 952.1632 |  | 223.6599 | 975.7896 |  | 2108.0608 | 901.0661 |  | 917.5619 | 929.5445 |  | 146.9074 | 953.3394 |  | 1995.0137 | 866.7552 |  | 806.3468 | 896.2392 |  | 34.9243 | 920.5742 |  | 3054.2872 | 1485.5512 |  | 1479.6408 | 1529.0484 |  | 625.7691 | 1555.6481 |  | 2918.7934 | 1437.4424 |  | 1349.3845 | 1482.6162 |  | 493.5713 | 1509.5384 |  | 2789.0001 | 1390.7345 |  | 1216.2375 | 1436.4523 |  | 363.0299 | 1464.4469 |  | 2701.7631 | 1359.8607 |  | 1128.4006 | 1406.1588 |  | 276.9182 | 1434.8926 |  | 2615.1195 | 1329.3471 |  | 1045.4554 | 1376.9635 |  | 187.3369 | 1405.014 |  | 2488.2383 | 1284.5717 |  | 916.0665 | 1332.9573 |  | 56.6724 | 1361.4601 |  | 3716.435 | 2069.2565 |  | 1912.086 | 2124.1594 |  | 692.8952 | 2172.3992 |  | 3568.144 | 2008.8474 |  | 1758.7361 | 2063.9353 |  | 542.3195 | 2113.6938 |  | 3421.1035 | 1949.4327 |  | 1612.4781 | 2005.8396 |  | 393.4972 | 2056.2363 |  | 3322.0605 | 1910.0775 |  | 1512.3153 | 1966.9911 |  | 295.2522 | 2018.485 |  | 3223.6339 | 1871.1488 |  | 1418.066 | 1929.6041 |  | 197.7801 | 1981.2455 |  | 3079.5929 | 1813.8661 |  | 1270.3176 | 1872.8856 |  | 47.9551 | 1925.2311 |  | 4475.4844 | 2783.6245 |  | 2309.6084 | 2857.8333 |  | 846.2518 | 2923.0083 |  | 4309.9432 | 2708.8388 |  | 1959.1512 | 2797.4067 |  | 677.1354 | 2850.1251 |  | 4145.6843 | 2635.1222 |  | 1979.9495 | 2712.1564 |  | 516.3713 | 2779.9138 |  | 4034.8223 | 2586.1663 |  | 1867.232 | 2663.6953 |  | 405.7794 | 2732.7749 |  | 3924.5977 | 2537.6923 |  | 1761.5533 | 2617.0766 |  | 296.0036 | 2686.2088 |  | 3763.4241 | 2466.3508 |  | 1595.1027 | 2546.1532 |  | 132.8643 | 2617.3814 |  | 5329.2415 | 3644.4165 |  | 2579.964 | 3759.5198 |  | 1200.6128 | 3819.2624 |  | 5146.3534 | 3553.6362 |  | 2396.4201 | 3670.534 |  | 1020.5699 | 3732.1344 |  | 4964.7798 | 3463.9912 |  | 2214.4964 | 3582.7926 |  | 834.4178 | 3644.4128 |  | 4842.0028 | 3404.3755 |  | 2096.6176 | 3525.5807 |  | 718.9881 | 3588.5861 |  | 4727.1404 | 3346.7247 |  | 1979.3785 | 3469.0022 |  | 596.7085 | 3531.5496 |  | 4548.5658 | 3259.7407 |  | 1793.8642 | 3382.5009 |  | 414.8944 | 3447.0074 |  | 4371.2982 | 3173.9005 |  | 1617.3559 | 3299.0347 |  | 234.9992 | 3363.8567 |  | 6187.7267 | 4669.0417 |  | 3172.5245 | 4806.8092 |  | 1434.9048 | 4896.9188 |  | 5987.3898 | 4560.7673 |  | 2970.6896 | 4700.2409 |  | 1227.6527 | 4790.2832 |  | 5788.3996 | 4453.7509 |  | 2770.5399 | 4595.0537 |  | 1031.4685 | 4687.62 |  | 5662.2466 | 4384.4745 |  | 2640.9751 | 4526.6865 |  | 904.5673 | 4621.0901 |  | 5528.0078 | 4313.6888 |  | 2503.3918 | 4456.3144 |  | 769.543 | 4552.356 |  | 5332.0874 | 4209.6218 |  | 2307.214 | 4354.4473 |  | 568.693 | 4450.7619 |  | 5137.5039 | 4106.7967 |  | 2112.7019 | 4253.9787 |  | 378.26 | 4353.14
-638.9706 | 41.4095 |  | -827.0717 | 44.284 |  | -941.8164 | 44.5287 |  | -955.5086 | 58.6715 |  | -1180.2997 | 59.3326 |  | -1294.2646 | 59.7338 |  | -748.7446 | 58.0398 |  | -1011.0552 | 58.5527 |  | -1123.4319 | 62.6639 |  | -1127.9928 | 81.8138 |  | -1380.6813 | 82.6639 |  | -1536.7199 | 83.5279 |  | -811.9057 | 85.4646 |  | -1179.4643 | 80.9923 |  | -1376.2643 | 81.683 |  | -1275.2377 | 111.524 |  | -1663.8283 | 107.2329 |  | -1915.6282 | 103.043 |  | -1916.255 | 121.8603 |  | -2251.4553 | 123.1052 |  | -2440.5633 | 124.351 |  | -948.2004 | 107.8968 |  | -1364.5764 | 108.9536 |  | -1532.4739 | 116.6499 |  | -1557.2145 | 132.7035 |  | -1840.2063 | 149.3905 |  | -2056.5781 | 150.6366 |  | -2158.6459 | 159.7375 |  | -2570.7947 | 161.951 |  | -2795.0959 | 163.2817 |  | -1035.186 | 145.9816 |  | -1558.5574 | 147.3275 |  | -1836.2315 | 148.1201 |  | -1711.2529 | 174.1461 |  | -2244.4245 | 176.8582 |  | -2503.3076 | 178.3749 |  | -2200.2594 | 229.5954 |  | -2912.2305 | 210.7898 |  | -3176.7016 | 212.4562 |  | -2834.8977 | 229.6728 |  | -3306.2528 | 231.9651 |  | -3584.5135 | 233.6704 |  | -3262.4614 | 251.234 |  | -3755.4421 | 253.4834 |  | -4007.3835 | 255.2276 |  | -1220.6163 | 232.5324 |  | -1957.7971 | 234.7472 |  | -2333.299 | 235.9596 |  | -2031.496 | 269.8525 |  | -2777.1164 | 274.2392 |  | -3145.5036 | 276.5398 |  | -2746.9308 | 333.6434 |  | -3461.3106 | 339.6221 |  | -3835.3544 | 342.6111 |  | -3135.0923 | 385.9697 |  | -4076.2955 | 353.8531 |  | -4445.0338 | 356.7725 |  | -3930.5463 | 380.9351 |  | -4595.9245 | 385.5598 |  | -4955.5084 | 388.5478 |  | -1414.9269 | 347.3931 |  | -2328.265 | 349.8324 |  | -2846.0118 | 351.6536 |  | -2359.1435 | 395.1551 |  | -3276.5822 | 399.8375 |  | -3784.2666 | 403.1912 |  | -3330.5828 | 455.3844 |  | -4236.2858 | 462.5029 |  | -4723.4522 | 467.3259 |  | -3792.6934 | 526.2103 |  | -4709.0148 | 533.9853 |  | -5184.8798 | 539.1889 |  | -4584.8268 | 543.8769 |  | -5481.9912 | 551.4879 |  | -5980.0251 | 556.5865 |  | -5509.9758 | 608.7541 |  | -6430.5993 | 616.5955 |  | -6923.4047 | 621.837 |  | -1703.1535 | 463.3935 |  | -2766.2281 | 497.6308 |  | -3518.4426 | 467.7391 |  | -2690.9636 | 553.8673 |  | -3872.275 | 560.1638 |  | -4633.8082 | 528.5282 |  | -3768.7331 | 627.0722 |  | -4967.76 | 637.0046 |  | -5588.2019 | 642.6925 |  | -4639.7009 | 646.2537 |  | -5820.9278 | 656.8518 |  | -6431.7242 | 662.7086 |  | -5181.1414 | 739.9778 |  | -6329.974 | 751.4215 |  | -6923.5257 | 757.7305 |  | -6232.5858 | 825.466 |  | -7408.9995 | 837.2699 |  | -7994.3469 | 843.7616 |  | -1777.0292 | 676.8806 |  | -3341.0647 | 637.9142 |  | -3988.767 | 683.8609 |  | -3018.6365 | 749.3741 |  | -4430.732 | 756.6181 |  | -5239.6927 | 762.0754 |  | -4230.6175 | 836.2013 |  | -5657.5894 | 847.492 |  | -6432.4966 | 855.8593 |  | -5221.4161 | 854.6335 |  | -6466.07 | 918.9857 |  | -7430.4101 | 877.5613 |  | -5778.3486 | 975.5749 |  | -7065.1046 | 1045.6508 |  | -8019.6875 | 1000.351 |  | -7012.6775 | 1084.8922 |  | -8485.9029 | 1103.9639 |  | -9179.2054 | 1110.4519 |  | -2089.4114 | 844.1786 |  | -3662.2638 | 903.8676 |  | -4784.7873 | 850.3612 |  | -3297.624 | 985.5341 |  | -5022.9006 | 994.3464 |  | -5985.5153 | 1001.0166 |  | -4688.9718 | 1087.5931 |  | -6429.4116 | 1100.9814 |  | -7586.388 | 1045.5011 |  | -5748.8459 | 1099.1501 |  | -7327.0398 | 1183.788 |  | -8466.0173 | 1129.3421 |  | -6411.0006 | 1251.8054 |  | -7929.8236 | 1343.3573 |  | -9054.2484 | 1284.5338 |  | -7730.121 | 1388.0806 |  | -9575.5895 | 1413.0146 |  | -10397.3569 | 1421.9331 |  | -2057.3044 | 1166.3725 |  | -4380.9595 | 1101.1677 |  | -5242.2095 | 1177.9478 |  | -3614.7478 | 1267.8346 |  | -5954.3113 | 1197.8273 |  | -6739.4696 | 1287.3245 |  | -5348.8057 | 1298.082 |  | -7207.1873 | 1404.0802 |  | -8286.6431 | 1413.7312 |  | -6320.6633 | 1386.0587 |  | -8402.5891 | 1409.9383 |  | -9462.032 | 1422.5105 |  | -7347.2402 | 1489.4023 |  | -9128.2234 | 1600.0081 |  | -10156.8546 | 1613.7629 |  | -8495.4642 | 1737.4504 |  | -10554.5939 | 1766.255 |  | -11635.2939 | 1780.7501 |  | -9995.8709 | 1901.7967 |  | -12011.1451 | 1931.2839 |  | -13070.6557 | 1946.0962 |  | -2466.5649 | 1393.0566 |  | -4688.4298 | 1491.2735 |  | -6173.2303 | 1404.8166 |  | -4140.7733 | 1497.5 |  | -6292.6199 | 1614.5982 |  | -7890.4309 | 1519.2963 |  | -5549.4985 | 1734.8758 |  | -7967.9013 | 1756.0115 |  | -9542.091 | 1656.9658 |  | -6906.9205 | 1721.183 |  | -9277.6756 | 1747.6872 |  | -10345.0082 | 1878.5718 |  | -7956.0768 | 1837.1566 |  | -10409.8275 | 1869.253 |  | -11433.7294 | 2000.6767 |  | -9272.6147 | 2137.3794 |  | -11687.042 | 2172.3867 |  | -12667.7784 | 2316.1373 |  | -10833.9847 | 2333.7357 |  | -13280.5175 | 2369.5979 |  | -14647.8495 | 2399.2572 |  | -670.8075 | 78.7337 |  | -847.8325 | 83.9991 |  | -970.5988 | 84.3348 |  | -1230.7238 | 96.4007 |  | -1470.975 | 97.2641 |  | -1522.53 | 103.35 |  | -778.0812 | 111.1194 |  | -1054.3194 | 111.7976 |  | -1150.3311 | 119.3919 |  | -1444.3763 | 134.799 |  | -1712.5249 | 135.9118 |  | -1884.0213 | 137.0554 |  | -855.2145 | 154.6802 |  | -1198.8845 | 155.5559 |  | -1414.19 | 156.5 |  | -1510.9092 | 195.9543 |  | -1862.552 | 197.5007 |  | -2177.2861 | 187.8911 |  | -2361.0467 | 218.6645 |  | -2594.0976 | 232.6208 |  | -2800.0053 | 234.6344 |  | -912.1434 | 208.8611 |  | -1356.3745 | 210.5104 |  | -1689.0714 | 198.5814 |  | -1773.8607 | 245.9597 |  | -2215.4914 | 248.5633 |  | -2450.3326 | 250.8155 |  | -2624.6054 | 287.4816 |  | -3064.6087 | 290.9125 |  | -3305.5507 | 292.9978 |  | -921.1628 | 283.8664 |  | -1591.1481 | 268.9227 |  | -1774.1197 | 287.493 |  | -1879.0317 | 328.0279 |  | -2445.9667 | 331.4832 |  | -2722.9946 | 333.4014 |  | -2827.0537 | 378.3624 |  | -3392.1225 | 382.8571 |  | -3674.7417 | 385.3249 |  | -3464.6195 | 413.7126 |  | -4185.0637 | 396.7362 |  | -4483.619 | 399.39 |  | -4074.2356 | 450.0306 |  | -4837.9362 | 431.5516 |  | -5110.1724 | 434.2856 |  | -982.7651 | 453.2345 |  | -1772.8226 | 457.3119 |  | -2174.2467 | 459.4578 |  | -2133.5221 | 515.5686 |  | -2932.0183 | 521.6054 |  | -3326.3281 | 524.6865 |  | -3299.4952 | 585.2598 |  | -4069.6608 | 593.027 |  | -4471.0568 | 596.9481 |  | -4048.7254 | 632.7546 |  | -5061.5891 | 606.2831 |  | -5459.3199 | 610.7494 |  | -4812.1359 | 683.927 |  | -5828.2176 | 657.1775 |  | -6216.7904 | 661.8539 |  | -1204.397 | 639.76 |  | -1995.1808 | 684.2141 |  | -2738.8871 | 646.5449 |  | -2583.5864 | 715.5898 |  | -3341.5104 | 769.205 |  | -3887.0586 | 774.1004 |  | -3733.2146 | 852.3284 |  | -4695.7124 | 861.3657 |  | -5220.7425 | 867.5586 |  | -4610.7555 | 917.8887 |  | -5586.9966 | 928.1879 |  | -6102.8084 | 935.2195 |  | -5508.0919 | 983.3851 |  | -6462.052 | 994.898 |  | -6997.9497 | 1002.7117 |  | -6819.6021 | 1089.6494 |  | -7797.0207 | 1102.4173 |  | -8327.6899 | 1110.9938 |  | -1013.7819 | 968.6407 |  | -2496.8415 | 918.2414 |  | -2939.8305 | 979.656 |  | -2575.1315 | 1074.8655 |  | -3832.1705 | 1085.0063 |  | -4759.1918 | 1023.8077 |  | -4105.5356 | 1190.7518 |  | -5380.2898 | 1203.7187 |  | -6357.3042 | 1136.8326 |  | -5478.1406 | 1192.4032 |  | -6739.9102 | 1206.8067 |  | -7394.8244 | 1214.9595 |  | -6536.8076 | 1279.0199 |  | -7770.3251 | 1295.5295 |  | -8410.2614 | 1304.7907 |  | -8085.5618 | 1413.8706 |  | -9346.6604 | 1432.3529 |  | -9978.3934 | 1442.487 |  | -1252.8686 | 1250.4141 |  | -2494.2178 | 1334.7992 |  | -3624.6503 | 1262.1937 |  | -3056.4507 | 1368.7466 |  | -4243.2246 | 1469.1295 |  | -5112.478 | 1478.1224 |  | -4467.6618 | 1598.9021 |  | -5980.8522 | 1614.5798 |  | -6816.0485 | 1625.9105 |  | -6032.6858 | 1599.1868 |  | -7127.8528 | 1721.187 |  | -8397.508 | 1628.3421 |  | -7181.6192 | 1696.612 |  | -8302.9733 | 1824.439 |  | -9586.7987 | 1730.2471 |  | -8978.3022 | 1860.689 |  | -9987.298 | 1993.4344 |  | -11308.6668 | 1899.811 |  | -886.514 | 1763.3566 |  | -3048.5371 | 1671.5711 |  | -3748.03 | 1782.1518 |  | -2832.075 | 1921.1513 |  | -4660.8139 | 1936.652 |  | -6076.2663 | 1829.1843 |  | -4792.2674 | 2096.2128 |  | -6636.1694 | 2116.0303 |  | -8061.0095 | 1998.6548 |  | -6500.7134 | 2077.8894 |  | -7911.094 | 2236.9504 |  | -9404.8764 | 2114.2431 |  | -7831.4084 | 2202.4812 |  | -9165.076 | 2370.3158 |  | -10671.2629 | 2243.9689 |  | -9777.8565 | 2400.0376 |  | -11096.1083 | 2576.221 |  | -12641.7019 | 2449.3088 |  | -1097.5671 | 2159.4737 |  | -3367.39 | 2172.5809 |  | -4499.8184 | 2179.7999 |  | -3343.9872 | 2330.706 |  | -5162.2594 | 2500.9929 |  | -6247.3135 | 2512.992 |  | -5502.2519 | 2520.284 |  | -7275.631 | 2713.1878 |  | -8421.4088 | 2727.9599 |  | -6981.0242 | 2650.3127 |  | -9204.029 | 2680.1 |  | -10334.0086 | 2695.5033 |  | -8448.5458 | 2790.03 |  | -10683.6316 | 2823.5847 |  | -11786.4297 | 2840.8642 |  | -10594.9099 | 3016.3982 |  | -12802.3732 | 3056.0522 |  | -13957.24 | 3076.4001 |  | -12783.6877 | 3269.2981 |  | -14947.2949 | 3314.1944 |  | -16080.9724 | 3336.9894 |  | -1029.0422 | 2745.2964 |  | -3199.0098 | 2928.4437 |  | -4535.8239 | 2941.6832 |  | -2937.3119 | 3130.9984 |  | -5985.4045 | 2970.6454 |  | -7404.9732 | 2985.6408 |  | -5288.938 | 3364.7854 |  | -8409.3568 | 3190.5427 |  | -9767.4406 | 3209.4558 |  | -7448.9287 | 3320.6158 |  | -9973.5882 | 3356.0613 |  | -11375.6266 | 3377.4248 |  | -8980.2843 | 3478.2508 |  | -11587.9394 | 3517.8566 |  | -12959.6924 | 3541.6184 |  | -11398.8291 | 3747.0115 |  | -13975.0748 | 3792.9471 |  | -15329.3616 | 3820.46 |  | -13713.6819 | 4022.8845 |  | -16322.0332 | 4075.4423 |  | -17649.5239 | 4106.6986 |  | -420.4203 | 190.5829 |  | -678.5166 | 197.1653 |  | -820.95 | 200.9599 |  | -1146.5869 | 224.0539 |  | -1409.6401 | 230.3016 |  | -1554.0617 | 233.9611 |  | -494.903 | 270.0534 |  | -888.7497 | 270.041 |  | -1125.2554 | 274.9015 |  | -1352.2478 | 315.3836 |  | -1650.2757 | 328.5873 |  | -1888.3192 | 331.9588 |  | -482.8241 | 375.5589 |  | -991.1637 | 377.1277 |  | -1267.6562 | 382.6996 |  | -1472.3515 | 434.6198 |  | -1867.9363 | 454.2868 |  | -2144.269 | 458.0254 |  | -2335.282 | 507.3176 |  | -2730.9485 | 528.6279 |  | -3022.0497 | 543.0784 |  | -568.2021 | 481.804 |  | -952.6225 | 525.5376 |  | -1383.2828 | 514.3291 |  | -1558.3045 | 577.4848 |  | -2085.8657 | 598.5824 |  | -2372.5047 | 610.386 |  | -2535.2345 | 670.4767 |  | -2869.1054 | 723.099 |  | -3152.782 | 735.456 |  | -416.7961 | 646.2891 |  | -1038.8461 | 672.9326 |  | -1378.3161 | 687.7462 |  | -1520.3243 | 765.388 |  | -2144.2397 | 791.9544 |  | -2480.1372 | 807.3309 |  | -2610.6926 | 881.5212 |  | -3234.2559 | 908.2786 |  | -3571.2171 | 923.6003 |  | -3332.209 | 956.9371 |  | -3703.8244 | 1028.8764 |  | -4038.8765 | 1044.6321 |  | -4043.3739 | 1031.6489 |  | -4666.9034 | 1058.5602 |  | -5001.5733 | 1074.2839 |  | -255.4207 | 1037.5571 |  | -1177.5279 | 1075.6627 |  | -1658.4594 | 1101.8763 |  | -1585.5127 | 1215.5244 |  | -2509.2235 | 1248.7758 |  | -2988.8052 | 1275.3449 |  | -2907.2063 | 1388.2614 |  | -3825.534 | 1418.5944 |  | -4306.4621 | 1445.0917 |  | -3776.7492 | 1502.0001 |  | -4697.3152 | 1529.5477 |  | -4850.55 | 1627.18 |  | -4643.7447 | 1613.0916 |  | -5561.0269 | 1639.1834 |  | -6039.0644 | 1666.2853 |  | 15.9902 | 1542.4132 |  | -1054.8278 | 1611.9389 |  | -1751.3852 | 1662.5691 |  | -1540.5952 | 1786.3325 |  | -2612.1923 | 1856.2513 |  | -3306.8421 | 1907.8131 |  | -3090.1938 | 2023.7007 |  | -4159.561 | 2094.6257 |  | -4850.3118 | 2147.5325 |  | -4110.7237 | 2180.7079 |  | -5182.7022 | 2251.1873 |  | -5871.7015 | 2304.7388 |  | -5129.9748 | 2334.2956 |  | -6197.7198 | 2406.0714 |  | -6890.5321 | 2458.7971 |  | -6642.6202 | 2562.1162 |  | -7714.8224 | 2632.9721 |  | -8406.6455 | 2686.1543 |  | 0 | 2077.1299 |  | -1137.4649 | 2259.8523 |  | -1912.1974 | 2315.2203 |  | -1505.1299 | 2469.966 |  | -2518.6287 | 2688.2857 |  | -3697.6679 | 2626.4131 |  | -3276.0906 | 2775.9388 |  | -4700.284 | 2875.8526 |  | -5473.5095 | 2932.0359 |  | -4454.1911 | 2976.1549 |  | -5874.5881 | 3077.1241 |  | -6645.7536 | 3133.893 |  | -5625.4404 | 3174.9451 |  | -7040.4694 | 3277.3009 |  | -7808.7859 | 3334.8114 |  | -7365.4331 | 3470.2849 |  | -8785.7025 | 3571.8088 |  | -9552.4635 | 3629.8508 |  | 237.0685 | 2807.3928 |  | -979.0248 | 3123.8096 |  | -2082.1913 | 3166.037 |  | -1362.5087 | 3338.5268 |  | -2992.9257 | 3530.5297 |  | -3595.0846 | 3724.7947 |  | -3360.1288 | 3727.741 |  | -4993.3721 | 3930.8833 |  | -6093.1349 | 3951.0011 |  | -4690.319 | 3983.2388 |  | -6318.3155 | 4194.9034 |  | -7423.8751 | 4206.9193 |  | -6004.6436 | 4238.3687 |  | -7643.5609 | 4453.586 |  | -8745.8678 | 4460.7376 |  | -7980.8303 | 4613.3792 |  | -9607.2669 | 4841.1306 |  | -10707.8389 | 4839.8196 |  | 1136.8869 | 3892.7583 |  | -827.8538 | 4128.9389 |  | -2150.9722 | 4186.5299 |  | -1104.2691 | 4379.8295 |  | -3066.614 | 4633.2894 |  | -3796.842 | 4891.6924 |  | -2729.9689 | 5083.7666 |  | -5302.1415 | 5127.3688 |  | -6619.8221 | 5157.8788 |  | -4809.4422 | 5179.6489 |  | -6778.1994 | 5455.0161 |  | -8102.3224 | 5475.1233 |  | -6284.4269 | 5494.5544 |  | -8245.2365 | 5781.1351 |  | -9565.0857 | 5793.8912 |  | -8477.9564 | 5963.9582 |  | -10445.7326 | 6260.0789 |  | -11763.1758 | 6262.97 |  | 1149.8518 | 4783.1497 |  | -771.0191 | 5260.4538 |  | -2020.1991 | 5381.3629 |  | -749.0258 | 5607.0772 |  | -3244.7303 | 5850.443 |  | -4486.072 | 5974.0876 |  | -2495.2625 | 6478.393 |  | -5696.3922 | 6436.6565 |  | -6949.2723 | 6557.1887 |  | -4832.2131 | 6577.9226 |  | -7322.6202 | 6824.1584 |  | -8571.335 | 6946.1911 |  | -6459.1197 | 6960.5329 |  | -8951.8222 | 7206.5192 |  | -10195.3699 | 7330.347 |  | -8879.721 | 7531.5251 |  | -11367.1752 | 7779.7437 |  | -12620.6183 | 7900.8296 |  | -11296.7508 | 8094.2858 |  | -13775.8725 | 8345.6143 |  | -15025.2902 | 8468.2095 |  | 1665.4619 | 6047.5248 |  | -414.6919 | 6628.9688 |  | -2084.8676 | 6821.8746 |  | -357.9142 | 7050.9807 |  | -3101.829 | 7336.5921 |  | -4687.5702 | 7666.659 |  | -3044.9579 | 7746.5664 |  | -4949.7843 | 8404.2589 |  | -7364.5865 | 8389.6751 |  | -4831.0221 | 8206.1741 |  | -7566.7468 | 8495.6807 |  | -9149.1581 | 8863.8581 |  | -6596.1825 | 8667.2781 |  | -9347.6764 | 8951.9453 |  | -10924.3325 | 9335.3923 |  | -9257.1848 | 9346.4076 |  | -12002.711 | 9633.589 |  | -13576.0469 | 10036.6022 |  | -11887.4573 | 10024.3362 |  | -14639.0835 | 10309.9858 |  | -16207.33 | 10732.45 |  | -774.3001 | 56.5379 |  | -1055.7747 | 57.0246 |  | -1210.942 | 57.5619 |  | -1208.0407 | 75.7992 |  | -1480.1945 | 76.5736 |  | -1642.4526 | 77.355 |  | -874.7677 | 80.8626 |  | -1245.2893 | 81.3497 |  | -1455.6054 | 81.916 |  | -1368.0264 | 105.4735 |  | -1736.0281 | 106.5815 |  | -1942.8467 | 107.6954 |  | -1898.4191 | 126.5661 |  | -2265.8556 | 127.7838 |  | -2477.6432 | 129.0037 |  | -984.859 | 108.4255 |  | -1443.6249 | 109.2636 |  | -1679.1358 | 109.8401 |  | -1605.7613 | 131.5972 |  | -2059.8476 | 133.496 |  | -2305.6385 | 134.6479 |  | -2139.3467 | 165.8704 |  | -2589.1145 | 168.0421 |  | -2742.0315 | 178.2415 |  | -1058.102 | 154.6438 |  | -1661.9279 | 155.575 |  | -1989.1751 | 156.1403 |  | -1761.2929 | 179.3818 |  | -2353.0673 | 181.6618 |  | -2675.4268 | 182.9597 |  | -2444.0434 | 210.6475 |  | -2949.4884 | 225.2808 |  | -3258.3601 | 226.8974 |  | -2781.3008 | 244.2185 |  | -3393.5818 | 247.3166 |  | -3696.9214 | 248.9913 |  | -3228.0754 | 265.7332 |  | -3787.9759 | 267.914 |  | -4105.1018 | 269.6236 |  | -1255.3838 | 245.3246 |  | -2097.4647 | 246.8256 |  | -2514.9494 | 247.6785 |  | -2100.4089 | 278.1125 |  | -2922.5249 | 281.6953 |  | -3351.5298 | 283.6097 |  | -2922.6392 | 321.196 |  | -3632.937 | 344.5648 |  | -4041.5957 | 347.2904 |  | -3324.3039 | 371.1246 |  | -4168.4995 | 376.9247 |  | -4595.9847 | 379.7928 |  | -3865.91 | 402.8033 |  | -4644.3423 | 407.2975 |  | -5060.9658 | 410.2245 |  | -1438.6532 | 364.6492 |  | -2505.4057 | 366.2532 |  | -3077.0087 | 367.5021 |  | -2421.9812 | 406.5944 |  | -3489.4894 | 410.3499 |  | -4045.2494 | 413.0864 |  | -3411.8328 | 460.9765 |  | -4311.7523 | 494.5161 |  | -4871.3231 | 498.7575 |  | -3875.0415 | 530.7533 |  | -4938.1418 | 537.9633 |  | -5487.2253 | 542.815 |  | -4511.5528 | 574.5986 |  | -5549.8127 | 582.0442 |  | -6120.7189 | 587.0372 |  | -5433.2551 | 639.3757 |  | -6497.1285 | 647.0832 |  | -7023.8627 | 652.237 |  | -1651.4602 | 516.1424 |  | -2985.963 | 518.2997 |  | -3676.9865 | 519.7049 |  | -2774.3699 | 568.4068 |  | -4102.2147 | 573.3763 |  | -4806.8901 | 576.3663 |  | -3908.4635 | 634.186 |  | -5211.1818 | 642.9744 |  | -5883.7164 | 648.0685 |  | -4625.3865 | 687.4863 |  | -5941.9259 | 697.856 |  | -6641.7187 | 703.6095 |  | -5100.8261 | 781.0612 |  | -6421.282 | 792.2259 |  | -7101.495 | 798.4031 |  | -6148.2074 | 866.4168 |  | -7452.3625 | 878.0126 |  | -8123.5516 | 884.3962 |  | -1824.9141 | 703.416 |  | -3461.5376 | 705.7983 |  | -4326.8349 | 707.8335 |  | -3125.8786 | 766.8713 |  | -4707.4976 | 772.4655 |  | -5584.9152 | 776.7734 |  | -4357.4446 | 844.5399 |  | -5949.3151 | 854.3669 |  | -6832.0252 | 861.755 |  | -5210.4951 | 908.1383 |  | -6818.2261 | 920.9251 |  | -7684.4583 | 930.1844 |  | -5739.4777 | 1028.8703 |  | -7371.0359 | 1046.1386 |  | -8139.589 | 1052.7069 |  | -6922.2123 | 1137.6495 |  | -8598.2408 | 1156.4555 |  | -9059.8035 | 1223.7581 |  | -2032.2911 | 930.2076 |  | -3930.3866 | 932.9707 |  | -5007.6476 | 935.3993 |  | -3427.4454 | 1005.6542 |  | -5350.786 | 1012.3429 |  | -6390.7235 | 1017.5256 |  | -4844.9925 | 1096.5533 |  | -6778.2547 | 1108.0335 |  | -7765.7084 | 1116.7326 |  | -5738.3652 | 1169.2048 |  | -7688.2141 | 1184.6375 |  | -8709.5708 | 1196.0496 |  | -6599.1477 | 1249.1376 |  | -8289.6517 | 1342.3442 |  | -9259.177 | 1351.0674 |  | -8007.1363 | 1377.9348 |  | -9653.9094 | 1478.7387 |  | -10595.445 | 1487.4191 |  | -2187.9945 | 1201.571 |  | -4497.0246 | 1206.3061 |  | -5702.7329 | 1209.1478 |  | -3715.3633 | 1290.0624 |  | -6049.4619 | 1299.8377 |  | -7208.0888 | 1305.2005 |  | -5271.3418 | 1394.6736 |  | -7613.7869 | 1410.1961 |  | -8773.1698 | 1418.5663 |  | -6316.2189 | 1476.7462 |  | -8610.1881 | 1497.2836 |  | -9742.6212 | 1508.2215 |  | -7265.2799 | 1567.8724 |  | -9237.4965 | 1686.9852 |  | -10402.5091 | 1699.2246 |  | -8392.512 | 1818.5227 |  | -10652.0422 | 1846.7562 |  | -11873.2643 | 1861.0496 |  | -9892.0088 | 1982.591 |  | -12179.7209 | 2011.6914 |  | -13300.8701 | 2026.3145 |  | -2344.9225 | 1520.5104 |  | -5052.4245 | 1526.9327 |  | -6404.0292 | 1531.3046 |  | -4070.5529 | 1622.8146 |  | -6735.0707 | 1634.7537 |  | -8092.6614 | 1642.3416 |  | -5768.5136 | 1742.4964 |  | -8435.2668 | 1760.3918 |  | -9789.8433 | 1771.5698 |  | -6834.6136 | 1834.9492 |  | -9517.1715 | 1858.0008 |  | -10915.707 | 1872.3353 |  | -7868.8694 | 1936.5268 |  | -10558.0264 | 1964.7514 |  | -12018.9579 | 1987.3627 |  | -9167.8193 | 2236.9339 |  | -11811.1234 | 2270.0443 |  | -13260.7711 | 2297.161 |  | -10722.637 | 2430.8595 |  | -13397.0236 | 2466.2925 |  | -14831.826 | 2495.7105 |  | -812.7429 | 108.5805 |  | -1108.665 | 109.1491 |  | -1278.2805 | 109.7589 |  | -1495.6974 | 130.8448 |  | -1783.0657 | 131.9034 |  | -1873.0677 | 140.9655 |  | -864.3793 | 156.5599 |  | -1254.1651 | 157.2178 |  | -1483.683 | 157.9402 |  | -1647.0512 | 184.2321 |  | -2035.3379 | 185.5546 |  | -2262.374 | 186.9344 |  | -2418.1073 | 216.1416 |  | -2805.8289 | 217.985 |  | -3037.8366 | 219.8477 |  | -936.896 | 211.0784 |  | -1424.5583 | 212.3667 |  | -1677.332 | 213.2019 |  | -1820.0018 | 245.6059 |  | -2302.9838 | 247.8946 |  | -2566.0354 | 249.3246 |  | -2692.7379 | 283.9596 |  | -3172.9344 | 287.1695 |  | -3426.9445 | 289.1258 |  | -879.8314 | 302.0691 |  | -1518.6831 | 303.8378 |  | -1864.7568 | 304.8553 |  | -1875.4176 | 341.8395 |  | -2502.218 | 344.6743 |  | -2843.4003 | 346.2607 |  | -2846.9816 | 387.5521 |  | -3485.6749 | 391.4712 |  | -3635.7621 | 417.8928 |  | -3481.2465 | 420.0937 |  | -4130.411 | 424.6428 |  | -4453.5755 | 427.1289 |  | -4126.9795 | 454.0553 |  | -4761.8966 | 458.993 |  | -5099.3161 | 461.6647 |  | -940.1208 | 479.9617 |  | -1837.0546 | 483.0697 |  | -2281.433 | 484.7259 |  | -2137.7984 | 536.1347 |  | -3014.7675 | 541.0556 |  | -3470.6664 | 543.5877 |  | -3309.0993 | 599.2177 |  | -4198.8143 | 605.919 |  | -4635.7916 | 609.3247 |  | -4075.4407 | 644.4226 |  | -4977.3984 | 652.3201 |  | -5433.2049 | 656.2992 |  | -4858.3172 | 689.9772 |  | -5740.9186 | 698.8867 |  | -6186.5345 | 703.3297 |  | -960.1071 | 715.5047 |  | -2085.7776 | 719.1163 |  | -2696.6597 | 721.7359 |  | -2356.4086 | 789.9926 |  | -3482.8355 | 795.7052 |  | -4077.8732 | 799.7031 |  | -3755.5883 | 871.2478 |  | -4866.5109 | 878.9495 |  | -5187.6559 | 941.4294 |  | -4357.8043 | 990.4115 |  | -5778.2335 | 940.1752 |  | -6368.6793 | 946.405 |  | -5573.2504 | 991.3312 |  | -6673.5532 | 1001.7476 |  | -7285.8177 | 1008.85 |  | -6561.925 | 1156.8344 |  | -8043.1081 | 1106.0076 |  | -8611.204 | 1113.9872 |  | -981.3991 | 1014.5276 |  | -2394.4598 | 1019.73 |  | -3128.5115 | 1022.849 |  | -2577.6041 | 1110.1533 |  | -3984.0071 | 1118.3319 |  | -4731.7143 | 1123.0544 |  | -4181.3477 | 1214.5694 |  | -5562.6236 | 1225.5357 |  | -6278.1887 | 1231.7648 |  | -7251.8151 | 1848.5294 |  | -7761.785 | 2060.8268 |  | -9797.7925 | 1782.5067 |  | -6266.4887 | 1366.8173 |  | -7671.6296 | 1381.5494 |  | -8398.2307 | 1389.8397 |  | -7811.1806 | 1493.7281 |  | -9200.0199 | 1511.0107 |  | -9917.5948 | 1520.6326 |  | -931.1697 | 1382.3091 |  | -2657.2334 | 1388.547 |  | -3585.0777 | 1393.3629 |  | -2765.6877 | 1499.5185 |  | -4436.7475 | 1509.338 |  | -5376.711 | 1516.6147 |  | -4527.2235 | 1627.2317 |  | -6208.5352 | 1640.4061 |  | -7153.7917 | 1649.9914 |  | -5731.5195 | 1722.2062 |  | -7428.6924 | 1737.5061 |  | -8357.4703 | 1748.5647 |  | -6925.6014 | 1814.3085 |  | -8582.3176 | 1831.8346 |  | -9489.554 | 1844.4668 |  | -8670.6892 | 1968.3309 |  | -10358.83 | 1989.1863 |  | -11253.3151 | 2004.0937 |  | -882.6302 | 1829.1029 |  | -2888.0539 | 1836.955 |  | -4040.3705 | 1843.0634 |  | -2480.2076 | 2093.6035 |  | -4902.2651 | 1983.0294 |  | -6017.258 | 1992.2249 |  | -4879.37 | 2128.3228 |  | -6919.9584 | 2144.8833 |  | -7982.471 | 2156.967 |  | -5684.9748 | 2380.4606 |  | -8221.4027 | 2254.0931 |  | -9317.8125 | 2268.0329 |  | -7492.9091 | 2354.3111 |  | -8978.0289 | 2530.5196 |  | -10631.9041 | 2391.9292 |  | -9497.4165 | 2541.1476 |  | -11478.7634 | 2567.1677 |  | -12595.4997 | 2585.8427 |  | -750.3097 | 2363.1152 |  | -3196.9418 | 2375.8093 |  | -4471.4511 | 2382.7446 |  | -2931.8103 | 2533.7341 |  | -5403.5108 | 2552.2876 |  | -6630.9382 | 2562.1007 |  | -5138.2746 | 2719.4307 |  | -7618.3213 | 2743.5004 |  | -8846.5051 | 2756.0261 |  | -6614.804 | 2845.3363 |  | -9046.3752 | 2872.9226 |  | -10247.6093 | 2887.1822 |  | -8080.073 | 2979.815 |  | -10521.4712 | 3010.8057 |  | -11760.6477 | 3026.7551 |  | -10220.5247 | 3195.4747 |  | -12628.3879 | 3231.7328 |  | -13923.7742 | 3250.3439 |  | -12408.3917 | 3434.7972 |  | -14844.4371 | 3476.3424 |  | -16039.7499 | 3497.5322 |  | -592.2351 | 2990.6867 |  | -3449.8483 | 3007.3433 |  | -4889.0188 | 3017.8362 |  | -3032.2546 | 3191.4007 |  | -5846.8836 | 3214.543 |  | -7292.0396 | 3228.764 |  | -5441.0226 | 3400.6362 |  | -8257.8866 | 3429.9439 |  | -9700.028 | 3447.7023 |  | -6978.9471 | 3557.7007 |  | -9811.6155 | 3590.8987 |  | -11297.7159 | 3610.8929 |  | -8577.913 | 3709.9509 |  | -11420.9737 | 3746.9478 |  | -12871.2536 | 3769.1313 |  | -10995.4565 | 3968.3714 |  | -13800.5792 | 4010.9137 |  | -15227.8677 | 4036.3457 |  | -13303.7572 | 4229.6138 |  | -16139.9623 | 4278.217 |  | -17534.9245 | 4307.1705 |  | -520.6266 | 266.9579 |  | -823.6836 | 277.6654 |  | -1061.1492 | 282.9473 |  | -1283.4174 | 324.0318 |  | -1584.8526 | 336.4257 |  | -1823.7883 | 340.1863 |  | -439.1267 | 381.6851 |  | -841.301 | 397.1938 |  | -1120.1685 | 403.8392 |  | -1315.5067 | 457.2271 |  | -1716.1671 | 474.9544 |  | -1995.7973 | 479.6523 |  | -2178.2516 | 530.1863 |  | -2580.0418 | 549.5705 |  | -2859.3779 | 552.7007 |  | -387.8711 | 510.6307 |  | -923.6995 | 530.5275 |  | -1213.4418 | 541.8638 |  | -1377.5786 | 606.8768 |  | -1912.5096 | 627.0179 |  | -2204.2137 | 638.2025 |  | -2381.0014 | 711.6285 |  | -2942.0772 | 734.1909 |  | -3247.5196 | 749.9861 |  | -30.5266 | 713.3321 |  | -667.5093 | 737.7572 |  | -1016.2082 | 751.2289 |  | -1136.2499 | 833.4703 |  | -1770.9452 | 858.3034 |  | -2118.7135 | 871.9501 |  | -2226.1799 | 950.5939 |  | -2863.1374 | 975.1748 |  | -3208.5347 | 989.2307 |  | -2943.8289 | 1026.9588 |  | -3582.7777 | 1051.2999 |  | -3927.1239 | 1065.5501 |  | -3689.32 | 1117.4713 |  | -4437.7882 | 1151.1216 |  | -4764.505 | 1167.4735 |  | 0 | 1089.752 |  | -714.753 | 1173.8897 |  | -1203.3903 | 1198.8539 |  | -1106.2779 | 1314.1777 |  | -2043.9701 | 1348.9927 |  | -2534.7981 | 1373.6459 |  | -2423.0477 | 1489.2446 |  | -3363.1616 | 1519.5145 |  | -3850.3956 | 1544.8812 |  | -3291.9183 | 1603.8381 |  | -4234.3583 | 1631.1384 |  | -4725.1694 | 1655.9304 |  | -4158.717 | 1715.5668 |  | -5097.4794 | 1741.3373 |  | -5586.3535 | 1766.524 |  | 292.0138 | 1608.8277 |  | -500.6149 | 1743.1786 |  | -1207.0087 | 1790.8323 |  | -961.0786 | 1926.6116 |  | -2060.5952 | 1988.5154 |  | -2763.9835 | 2037.3554 |  | -2510.0327 | 2165.6843 |  | -3606.6034 | 2228.7063 |  | -4311.112 | 2277.5869 |  | -3529.7485 | 2323.805 |  | -4629.0213 | 2386.3224 |  | -5331.5363 | 2435.8954 |  | -4548.7565 | 2478.22 |  | -5643.3097 | 2542.1615 |  | -6349.9669 | 2590.8017 |  | -6060.747 | 2707.1853 |  | -7160.1667 | 2770.0656 |  | -7858.4353 | 2821.118 |  | 578.274 | 2244.8234 |  | -492.2674 | 2445.4559 |  | -1278.4695 | 2498.2458 |  | -830.0313 | 2664.8692 |  | -2277.9085 | 2758.5282 |  | -3066.7022 | 2810.8421 |  | -2606.9401 | 2971.4147 |  | -4050.0433 | 3066.4674 |  | -4832.7326 | 3120.3692 |  | -3777.3749 | 3174.3521 |  | -5223.1041 | 3268.9687 |  | -6010.9721 | 3321.7487 |  | -4948.3349 | 3373.9759 |  | -6395.9723 | 3468.3037 |  | -7180.7542 | 3521.9189 |  | -6687.5556 | 3670.4481 |  | -8132.0958 | 3765.7571 |  | -8915.1674 | 3819.9085 |  | 972.4726 | 3048.537 |  | -243.228 | 3351.801 |  | -1359.5343 | 3402.768 |  | -592.1264 | 3590.0141 |  | -2253.8523 | 3761.5834 |  | -3372.461 | 3799.9947 |  | -2588.1038 | 3981.9603 |  | -4251.7772 | 4164.6158 |  | -5371.3917 | 4191.765 |  | -3917.9603 | 4238.6475 |  | -5584.6465 | 4427.0953 |  | -6701.1309 | 4448.8632 |  | -5240.8631 | 4492.6837 |  | -6899.8628 | 4690.1921 |  | -8012.2548 | 4706.3636 |  | -7207.247 | 4871.2464 |  | -8872.2158 | 5076.2056 |  | -9982.1841 | 5084.5127 |  | 1461.6402 | 4010.7362 |  | 0 | 4416.0499 |  | -1339.7921 | 4483.5295 |  | -238.0422 | 4695.4492 |  | -2236.9387 | 4923.0406 |  | -3576.8062 | 4975.5187 |  | -2469.6922 | 5178.7808 |  | -4635.9041 | 5357.5744 |  | -5800.37 | 5461.94 |  | -3940.98 | 5499.8582 |  | -5944.9121 | 5749.3257 |  | -7281.2507 | 5780.7448 |  | -5415.5828 | 5815.9734 |  | -7410.3256 | 6077.2364 |  | -8753.0782 | 6098.121 |  | -7620.1435 | 6283.642 |  | -9609.6683 | 6558.1895 |  | -10949.8674 | 6568.7446 |  | 2059.2306 | 5151.546 |  | 0 | 5570.9893 |  | -1120.8874 | 5744.4347 |  | 0 | 5908.0005 |  | -2314.4501 | 6226.4414 |  | -3581.6774 | 6341.6752 |  | -2235.0796 | 6583.1921 |  | -4774.324 | 6812.575 |  | -6041.697 | 6927.978 |  | -3868.7099 | 6969.4754 |  | -6398.7446 | 7202.1989 |  | -7660.9975 | 7319.456 |  | -5495.1884 | 7353.5024 |  | -8027.0903 | 7585.9344 |  | -9296.5505 | 7700.9451 |  | -7914.6664 | 7926.6528 |  | -10440.1968 | 8161.6579 |  | -11720.3386 | 8273.3055 |  | -10826.2582 | 10500.7741 |  | -13621.1766 | 10768.9203 |  | -15300.7347 | 10961.4571 |  | 2675.6472 | 6494.2985 |  | 0 | 6813.3638 |  | -1085.5323 | 7263.0231 |  | 0 | 7209.4883 |  | -2092.1966 | 7783.8553 |  | -3682.7991 | 8089.8894 |  | -1987.1911 | 8214.9294 |  | -4778.4348 | 8483.0128 |  | -6368.4651 | 8811.1885 |  | -3758.412 | 8681.4907 |  | -6552.6585 | 8948.8766 |  | -8151.0406 | 9287.6907 |  | -5536.4183 | 9139.8824 |  | -8332.6394 | 9406.7555 |  | -9924.2161 | 9761.4978 |  | -8197.2306 | 9820.71 |  | -12573.4491 | 10465.7445 |  | -10986.2434 | 10090.5559 |  | -10826.2582 | 10500.7741 |  | -13621.1766 | 10768.9203 |  | -15202.24 | 11164.49 |  | 0 | 11.3878 |  | -208.5567 | 12.6448 |  | -325.2006 | 13.0128 |  | -0.37935 | 11.093 |  | -222.2741 | 11.7377 |  | -335.9797 | 12.0952 |  | 3.9529 | 17.0457 |  | -252.684 | 18.9225 |  | -390.8534 | 19.5731 |  | -0.46254 | 16.7462 |  | -265.1413 | 17.6422 |  | -405.2607 | 18.2791 |  | 5.0017 | 25.098 |  | -313.667 | 27.8726 |  | -488.9854 | 28.8402 |  | 0 | 24.4557 |  | -325.877 | 26.1701 |  | -504.6277 | 27.1195 |  | -11.6174 | 23.222 |  | -346.1039 | 24.5134 |  | -521.4728 | 25.4455 |  | 13.8681 | 35.3309 |  | -380.265 | 39.4228 |  | -593.9789 | 40.6006 |  | 0 | 34.0328 |  | -397.9008 | 37.2406 |  | -616.6662 | 38.3922 |  | -7.5792 | 33.0903 |  | -418.8409 | 35.1099 |  | -634.1129 | 36.2362 |  | 17.7123 | 49.8022 |  | -475.0294 | 55.5548 |  | -746.0207 | 57.1271 |  | 0 | 47.4797 |  | -491.8826 | 52.8555 |  | -761.1754 | 54.3944 |  | 0 | 46.6398 |  | -514.5467 | 50.214 |  | -781.5059 | 51.7206 |  | -9.4972 | 45.6774 |  | -524.3825 | 48.4847 |  | -792.3272 | 49.9703 |  | -25.8494 | 44.0153 |  | -541.1501 | 46.7803 |  | -809.6806 | 48.2456 |  | 38.0169 | 84.1573 |  | -643.485 | 94.1504 |  | -1004.6426 | 96.8425 |  | 10.4209 | 80.5022 |  | -658.1433 | 90.193 |  | -1033.1034 | 92.8359 |  | 0 | 78.5641 |  | -695.4512 | 86.3048 |  | -1056.5102 | 88.8998 |  | -1.212 | 78.6916 |  | -700.8448 | 83.7507 |  | -1077.7772 | 86.3145 |  | -12.9378 | 76.2291 |  | -717.0544 | 81.2266 |  | -1096.3832 | 83.7598 |  | 50.171 | 131.4795 |  | -826.9339 | 146.3585 |  | -1302.8703 | 150.7427 |  | 13.8181 | 126.4398 |  | -850.7011 | 140.8944 |  | -1347.0201 | 145.2117 |  | 0 | 121.9089 |  | -887.8937 | 135.5108 |  | -1367.9071 | 139.7627 |  | 0 | 122.8632 |  | -898.9596 | 131.9659 |  | -1384.8573 | 136.1752 |  | -1.5788 | 121.3512 |  | -924.6378 | 128.4561 |  | -1399.4808 | 132.6233 |  | -31.839 | 116.2859 |  | -950.9409 | 123.2563 |  | -1440.7872 | 127.3619 |  | 63.9812 | 193.7342 |  | -1032.1952 | 215.8425 |  | -1659.8694 | 221.8568 |  | 39.7991 | 187.0876 |  | -1067.3331 | 208.6368 |  | -1676.5598 | 214.5587 |  | 0 | 181.1718 |  | -1098.3157 | 201.5228 |  | -1711.3964 | 207.3542 |  | 0 | 179.9847 |  | -1138.0799 | 196.8307 |  | -1738.8313 | 202.6027 |  | 0 | 178.6804 |  | -1154.1588 | 192.1786 |  | -1763.5575 | 197.8919 |  | -21.6538 | 174.7279 |  | -1174.9229 | 185.2749 |  | -1785.3862 | 190.9017 |  | 107.723 | 272.6953 |  | -1278.2709 | 303.2409 |  | -2030.4209 | 312.3189 |  | 49.5253 | 264.2177 |  | -1297.5762 | 294.0452 |  | -2058.1181 | 303.0091 |  | 21.3485 | 255.8341 |  | -1341.0752 | 284.9526 |  | -2108.894 | 293.8043 |  | 0 | 251.194 |  | -1367.474 | 278.9476 |  | -2121.2382 | 287.7257 |  | 0 | 250.0653 |  | -1391.8098 | 272.9877 |  | -2158.1494 | 281.693 |  | -2.4775 | 249.7793 |  | -1424.4787 | 264.1316 |  | -2194.8972 | 272.7294 |  | 130.7632 | 370.3033 |  | -1516.2235 | 411.6623 |  | -2463.7604 | 423.9025 |  | 93.7525 | 359.7706 |  | -1578.6275 | 400.2358 |  | -2503.4211 | 412.333 |  | 26.0483 | 349.3423 |  | -1602.4929 | 388.9236 |  | -2537.9372 | 400.88 |  | 0 | 343.675 |  | -1638.2649 | 381.4452 |  | -2558.1151 | 393.3089 |  | 0 | 336.8015 |  | -1671.7201 | 374.0168 |  | -2576.0442 | 385.7888 |  | 0 | 338.2399 |  | -1717.5921 | 362.9674 |  | -2630.3502 | 374.6037 |  | 155.9553 | 488.7286 |  | -1810.9813 | 544.3287 |  | -2891.129 | 558.8297 |  | 112.0512 | 475.918 |  | -1848.602 | 530.4358 |  | -2945.3521 | 544.753 |  | 70.2024 | 463.2221 |  | -1922.2807 | 516.6684 |  | -2993.8596 | 530.8041 |  | 30.6612 | 454.8214 |  | -1928.9612 | 507.5595 |  | -3023.0477 | 521.5755 |  | 0 | 448.0712 |  | -1972.9524 | 498.5057 |  | -3049.7333 | 512.403 |  | 0 | 443.373 |  | -1996.622 | 485.0275 |  | -3085.1022 | 498.7488 |  | -3.5652 | 445.147 |  | -2053.1211 | 471.6716 |  | -3114.925 | 485.2191 |  | 183.4239 | 630.2098 |  | -2126.7121 | 701.0069 |  | -3398.1298 | 720.448 |  | 132.0273 | 614.8997 |  | -2174.69 | 684.3977 |  | -3419.2509 | 703.6223 |  | 82.8746 | 599.7146 |  | -2218.4675 | 667.9253 |  | -3483.8747 | 686.9361 |  | 36.243 | 589.6601 |  | -2229.9144 | 657.0193 |  | -3523.4897 | 675.8889 |  | 35.6549 | 579.6604 |  | -2285.5383 | 646.1733 |  | -3560.3483 | 664.9029 |  | 0 | 576.9086 |  | -2319.2807 | 630.0164 |  | -3610.5008 | 648.5381 |  | 0 | 571.6717 |  | -2392.276 | 613.9929 |  | -3654.5362 | 632.3093 |  | 185.2321 | 22.6943 |  | -39.0525 | 25.2896 |  | -170.4907 | 26.0258 |  | 161.6028 | 21.0183 |  | -63.7289 | 23.4755 |  | -191.1431 | 24.1904 |  | 230.2574 | 34.0914 |  | -47.3153 | 37.8451 |  | -202.4749 | 39.1462 |  | 197.0419 | 31.7296 |  | -72.6544 | 35.2843 |  | -228.4853 | 36.5583 |  | 291.3498 | 50.1961 |  | -53.5529 | 55.7451 |  | -250.1786 | 57.6803 |  | 256.7731 | 47.0561 |  | -80.5674 | 52.3403 |  | -279.1523 | 54.2392 |  | 224.603 | 43.9995 |  | -115.368 | 49.0269 |  | -309.126 | 50.8912 |  | 366.7348 | 70.6617 |  | -58.3809 | 78.8456 |  | -299.9859 | 81.2016 |  | 325.3364 | 66.6327 |  | -92.7438 | 74.4812 |  | -337.7434 | 76.7843 |  | 286.633 | 62.6975 |  | -130.1803 | 70.2198 |  | -370.0489 | 72.4724 |  | 468.3924 | 99.6043 |  | -64.4108 | 111.1096 |  | -371.7346 | 114.2544 |  | 427.8685 | 94.6202 |  | -99.9136 | 105.711 |  | -403.6869 | 108.7891 |  | 389.4189 | 89.7414 |  | -140.9968 | 100.428 |  | -440.6101 | 103.4413 |  | 359.1666 | 86.5467 |  | -162.9837 | 96.9693 |  | -462.3779 | 99.9407 |  | 330.2047 | 83.3974 |  | -191.8 | 93.5606 |  | -490.5821 | 96.4913 |  | 659.8639 | 168.3147 |  | -75.2125 | 188.3008 |  | -486.4585 | 193.6851 |  | 607.0154 | 161.0043 |  | -112.3659 | 180.386 |  | -535.1812 | 185.6718 |  | 556.6255 | 153.8201 |  | -171.9381 | 172.6096 |  | -578.6425 | 177.7997 |  | 516.3011 | 149.0998 |  | -192.5639 | 167.9842 |  | -613.1636 | 172.629 |  | 489.2822 | 144.4341 |  | -222.8683 | 162.4531 |  | -644.9313 | 167.5195 |  | 870.8244 | 262.9591 |  | -80.498 | 292.7169 |  | -621.2953 | 301.4856 |  | 804.9026 | 252.8796 |  | -130.6056 | 281.7889 |  | -689.1731 | 290.4234 |  | 758.4488 | 242.9469 |  | -193.9078 | 271.0216 |  | -733.5779 | 279.5255 |  | 706.7195 | 236.4058 |  | -222.252 | 263.9319 |  | -766.0898 | 272.3505 |  | 672.5772 | 229.9286 |  | -265.1059 | 256.9122 |  | -796.1856 | 265.2467 |  | 615.5548 | 220.3312 |  | -316.9803 | 246.5127 |  | -860.5234 | 254.724 |  | 1110.5308 | 387.4684 |  | -79.3996 | 431.685 |  | -791.5381 | 443.7138 |  | 1052.464 | 374.1753 |  | -144.7231 | 417.2735 |  | -835.4188 | 429.1175 |  | 974.7629 | 361.0493 |  | -205.6607 | 403.0456 |  | -897.2369 | 414.7084 |  | 931.6968 | 352.391 |  | -265.2667 | 393.6613 |  | -942.542 | 405.2056 |  | 889.7129 | 343.8056 |  | -301.0849 | 384.3571 |  | -985.0502 | 395.7839 |  | 818.907 | 331.0634 |  | -351.2656 | 370.5498 |  | -1033.3746 | 381.8036 |  | 1406.0683 | 545.3905 |  | -98.3285 | 606.4818 |  | -952.9015 | 624.6384 |  | 1309.6695 | 528.4354 |  | -151.6648 | 588.0905 |  | -1011.2519 | 606.0188 |  | 1243.5497 | 511.6682 |  | -228.9629 | 569.9054 |  | -1092.4738 | 587.6091 |  | 1191.8233 | 500.5938 |  | -277.7681 | 557.8952 |  | -1125.0017 | 575.4514 |  | 1141.3067 | 489.6015 |  | -324.4069 | 545.9753 |  | -1182.0018 | 563.386 |  | 1055.3974 | 473.266 |  | -390.3347 | 528.2636 |  | -1248.7063 | 545.4594 |  | 1706.8033 | 740.6065 |  | -84.2346 | 823.3245 |  | -1156.2761 | 847.8052 |  | 1627.2751 | 719.5413 |  | -184.5149 | 800.4716 |  | -1230.0546 | 824.6659 |  | 1517.3119 | 698.6847 |  | -246.0267 | 777.8471 |  | -1298.4779 | 801.7602 |  | 1456.845 | 684.8952 |  | -306.7644 | 762.8908 |  | -1341.1474 | 786.6178 |  | 1429.0525 | 671.197 |  | -365.0858 | 748.034 |  | -1381.4748 | 771.5776 |  | 1326.7218 | 650.8202 |  | -448.0679 | 725.9347 |  | -1469.2046 | 749.2074 |  | 2035.6265 | 977.4571 |  | -100.6101 | 1088.6575 |  | -1334.3641 | 1117.6602 |  | 1944.8882 | 951.8361 |  | -179.9524 | 1060.8715 |  | -1426.1705 | 1089.5059 |  | 1856.4639 | 926.4442 |  | -295.1219 | 1033.3369 |  | -1512.0503 | 1061.6083 |  | 1786.0157 | 909.6427 |  | -329.3348 | 1015.119 |  | -1567.6146 | 1044.2581 |  | 1717.0324 | 892.9418 |  | -400.756 | 997.0113 |  | -1619.0904 | 1025.9165 |  | 1634.6118 | 868.0776 |  | -465.3781 | 970.055 |  | -1689.6851 | 997.4978 |  | 1518.7916 | 843.4362 |  | -562.599 | 943.3433 |  | -1756.1883 | 970.4383 |  | 2394.1643 | 1260.4196 |  | -118.1507 | 1402.0138 |  | -1568.3641 | 1440.8968 |  | 2291.6161 | 1229.7993 |  | -211.6955 | 1368.7954 |  | -1630.5325 | 1407.2446 |  | 2191.5712 | 1199.4289 |  | -300.8092 | 1335.8506 |  | -1735.9923 | 1373.8721 |  | 2111.1563 | 1179.3202 |  | -342.352 | 1314.0386 |  | -1802.7133 | 1351.7784 |  | 2076.8989 | 1159.3208 |  | -427.9693 | 1292.3467 |  | -1866.5912 | 1329.8057 |  | 1938.7916 | 1129.5262 |  | -506.5096 | 1260.0328 |  | -1957.0933 | 1297.0764 |  | 1847.6953 | 1099.9752 |  | -624.072 | 1227.9858 |  | -2041.2725 | 1264.6186 |  | 458.5403 | 85.0225 |  | 175.7002 | 87.7157 |  | 18.713 | 89.3793 |  | 407.9473 | 78.4531 |  | 124.4326 | 81.2853 |  | 0 | 85.5828 |  | 526.4337 | 125.2761 |  | 206.5676 | 127.8086 |  | 0 | 138.7144 |  | 465.9844 | 116.2789 |  | 146.971 | 119.0993 |  | -57.5906 | 130.3161 |  | 671.7385 | 183.1564 |  | 250.1013 | 187.2399 |  | 0 | 200.6615 |  | 602.9144 | 171.2905 |  | 181.9889 | 175.7775 |  | -68.1994 | 189.4729 |  | 535.499 | 159.8494 |  | 113.4607 | 164.691 |  | -140.178 | 178.2603 |  | 853.7118 | 256.5711 |  | 281.7916 | 267.0637 |  | 0 | 277.1384 |  | 775.532 | 241.401 |  | 204.1357 | 252.367 |  | -19.1491 | 269.9363 |  | 698.8128 | 226.6861 |  | 126.911 | 238.0881 |  | -100.3033 | 255.275 |  | 1149.662 | 362.8028 |  | 477.8749 | 376.068 |  | 111.9715 | 384.0914 |  | 1063.5104 | 343.8955 |  | 391.806 | 357.6578 |  | 25.8751 | 365.9865 |  | 978.7082 | 325.5143 |  | 305.7185 | 339.6809 |  | 0 | 356.6337 |  | 921.8828 | 313.4845 |  | 249.8467 | 328.0846 |  | -12.4093 | 351.0898 |  | 865.7239 | 301.6866 |  | 193.1837 | 316.5996 |  | -72.5587 | 339.2268 |  | 1504.8621 | 578.5988 |  | 607.4093 | 635.0406 |  | 89.0378 | 649.8983 |  | 1504.8621 | 578.5988 |  | 504.6148 | 608.5216 |  | 0 | 626.3838 |  | 1401.6535 | 551.779 |  | 398.7707 | 582.1827 |  | 0 | 618.0376 |  | 1332.1773 | 534.1605 |  | 332.2847 | 565.378 |  | -42.766 | 605.4495 |  | 1265.5305 | 516.9494 |  | 264.3084 | 548.6117 |  | -115.2497 | 588.095 |  | 2163.7038 | 944.8675 |  | 1006.2522 | 977.3896 |  | 256.9706 | 1003.6329 |  | 2040.465 | 907.013 |  | 884.6975 | 940.5786 |  | 131.2764 | 967.0226 |  | 1921.706 | 870.1778 |  | 761.7535 | 904.1485 |  | 10.8009 | 931.6958 |  | 1839.3382 | 845.6252 |  | 682.8327 | 880.6044 |  | 0 | 922.2686 |  | 1760.5695 | 821.743 |  | 601.7383 | 857.0757 |  | 0 | 914.9651 |  | 1642.184 | 786.3439 |  | 483.1512 | 822.6348 |  | -87.5107 | 887.1267 |  | 2696.3392 | 1388.8597 |  | 1165.3264 | 1441.6267 |  | 327.7424 | 1472.8312 |  | 2558.2546 | 1339.6162 |  | 1024.6043 | 1393.3408 |  | 189.8015 | 1425.7377 |  | 2417.6116 | 1290.7328 |  | 885.6574 | 1345.9361 |  | 49.6256 | 1378.9341 |  | 2325.9646 | 1258.7806 |  | 790.1571 | 1314.2884 |  | 0 | 1358.1794 |  | 2234.9453 | 1227.2082 |  | 699.3768 | 1283.6669 |  | 0 | 1348.7408 |  | 2097.8198 | 1180.4083 |  | 564.6661 | 1238.6567 |  | -34.8011 | 1326.6093 |  | 3336.5762 | 1950.4872 |  | 1570.731 | 2015.5074 |  | 378.4811 | 2071.2107 |  | 3175.3337 | 1887.2616 |  | 1415.7383 | 1954.4516 |  | 221.3695 | 2011.072 |  | 3020.516 | 1825.6584 |  | 1257.4176 | 1893.785 |  | 61.1352 | 1951.3577 |  | 2916.4706 | 1784.8583 |  | 1152.9096 | 1853.8367 |  | 0 | 1923.3882 |  | 2813.0765 | 1744.4894 |  | 1049.2292 | 1814.3837 |  | 0 | 1911.5699 |  | 2656.9736 | 1684.5335 |  | 895.255 | 1756.2468 |  | -4.1603 | 1892.4396 |  | 4075.3028 | 2642.065 |  | 1959.5592 | 2730.0054 |  | 521.0542 | 2803.3588 |  | 3900.8378 | 2564.418 |  | 1779.6884 | 2653.0504 |  | 344.5998 | 2728.5304 |  | 3721.8696 | 2486.9776 |  | 1607.7812 | 2578.39 |  | 170.1029 | 2654.9579 |  | 3605.4114 | 2436.2676 |  | 1490.1714 | 2528.5805 |  | 54.8545 | 2606.7001 |  | 3495.2676 | 2386.7735 |  | 1373.436 | 2479.2058 |  | 0 | 2576.0917 |  | 3319.9507 | 2311.8944 |  | 1199.9646 | 2406.3009 |  | 0 | 2554.292 |  | 4914.4742 | 3480.6077 |  | 2225.2398 | 3613.5761 |  | 875.6329 | 3683.2962 |  | 4721.732 | 3386.2644 |  | 2032.7088 | 3521.6173 |  | 679.368 | 3591.7273 |  | 4530.383 | 3293.0082 |  | 1834.7145 | 3429.3062 |  | 485.1632 | 3501.4331 |  | 4401.2888 | 3231.1611 |  | 1710.928 | 3370.1534 |  | 356.8334 | 3442.1361 |  | 4272.8912 | 3169.7768 |  | 1580.8821 | 3309.9715 |  | 229.4124 | 3383.4128 |  | 4084.8991 | 3079.379 |  | 1394.2864 | 3222.5063 |  | 39.9791 | 3296.6527 |  | 3891.8702 | 2989.0058 |  | 1202.8086 | 3134.8736 |  | 0 | 3257.9778 |  | 5765.668 | 4484.1244 |  | 2805.5163 | 4640.5637 |  | 1103.425 | 4743.2185 |  | 5554.5423 | 4371.5078 |  | 2594.0003 | 4530.2623 |  | 895.9286 | 4635.6683 |  | 5344.8421 | 4260.1907 |  | 2384.2676 | 4421.4266 |  | 681.6332 | 4527.3883 |  | 5203.114 | 4186.0747 |  | 2248.2093 | 4350.2846 |  | 539.9677 | 4455.9759 |  | 5070.1282 | 4114.214 |  | 2104.6558 | 4277.8474 |  | 399.2559 | 4385.426 |  | 4855.8538 | 4004.4322 |  | 1899.1263 | 4172.5607 |  | 189.9722 | 4280.9819 |  | 4651.0161 | 3897.4677 |  | 1687.5585 | 4066.6572 |  | 0 | 4184.1114 |  | 4.2357 | 17.7845 |  | -265.0392 | 19.7276 |  | -417.8024 | 20.3907 |  | 0 | 16.9719 |  | -272.2331 | 18.147 |  | -418.2612 | 18.7918 |  | 12.7241 | 27.0862 |  | -346.6621 | 30.0389 |  | -543.1357 | 31.0403 |  | 0 | 25.7217 |  | -354.8956 | 27.9704 |  | -545.7778 | 28.9795 |  | -0.63489 | 25.3876 |  | -376.6766 | 26.7489 |  | -575.4056 | 27.7159 |  | 15.5646 | 38.0354 |  | -416.8607 | 42.3697 |  | -655.0157 | 43.5936 |  | 0 | 36.1877 |  | -431.197 | 40.2284 |  | -676.1781 | 41.4267 |  | -0.78327 | 36.0256 |  | -450.5831 | 38.1398 |  | -692.9029 | 39.3135 |  | 33.1822 | 55.7107 |  | -545.7811 | 61.9927 |  | -868.9082 | 63.6656 |  | 9.115 | 53.2922 |  | -571.5909 | 59.3736 |  | -883.2921 | 61.0143 |  | 0 | 52.0234 |  | -594.0447 | 56.8142 |  | -905.754 | 58.424 |  | 0 | 51.3291 |  | -599.9374 | 55.1408 |  | -914.8202 | 56.7305 |  | -11.384 | 50.5186 |  | -615.3557 | 53.4934 |  | -933.0097 | 55.0635 |  | 45.054 | 93.7214 |  | -743.1567 | 104.5714 |  | -1167.0998 | 107.4264 |  | 27.9709 | 90.1648 |  | -765.9063 | 100.7215 |  | -1192.6162 | 103.5289 |  | 0 | 86.984 |  | -785.6372 | 96.943 |  | -1214.1643 | 99.7042 |  | 0 | 86.1961 |  | -797.1393 | 94.4632 |  | -1231.4105 | 97.1944 |  | 0 | 85.3555 |  | -821.9632 | 92.0145 |  | -1246.7046 | 94.7163 |  | 58.6156 | 145.5933 |  | -941.9429 | 161.7369 |  | -1493.1772 | 166.3614 |  | 36.5194 | 140.6778 |  | -975.4035 | 156.4082 |  | -1532.1357 | 160.9678 |  | 15.7189 | 135.8378 |  | -1005.2744 | 151.1622 |  | -1546.0897 | 155.6587 |  | 0 | 133.1282 |  | -1023.2191 | 147.7105 |  | -1573.3581 | 152.1658 |  | 0 | 132.2856 |  | -1039.6062 | 144.2949 |  | -1598.2924 | 148.7097 |  | -1.8177 | 131.7689 |  | -1061.299 | 139.2388 |  | -1621.9639 | 143.5941 |  | 100.2023 | 213.2932 |  | -1187.7166 | 237.154 |  | -1879.9032 | 243.5014 |  | 46.1325 | 206.7966 |  | -1207.2786 | 230.1118 |  | -1907.8893 | 236.3694 |  | 19.916 | 200.3861 |  | -1249.5512 | 223.1639 |  | -1931.8618 | 229.3335 |  | 0 | 196.8629 |  | -1275.4464 | 218.5839 |  | -1945.6389 | 224.6958 |  | 0 | 196.0996 |  | -1275.1029 | 214.0451 |  | -1982.3723 | 220.1001 |  | 0 | 193.0818 |  | -1308.5857 | 207.3136 |  | -2020.4382 | 213.2848 |  | 0 | 268.9772 |  | -1594.7718 | 293.8202 |  | -2448.4043 | 302.256 |  | 88.2988 | 290.2942 |  | -1483.3574 | 322.4583 |  | -2316.1453 | 331.8662 |  | 55.2724 | 282.0893 |  | -1507.6413 | 313.5603 |  | -2352.1557 | 322.8591 |  | 24.1262 | 276.6724 |  | -1542.6317 | 307.6866 |  | -2373.6407 | 316.9137 |  | 0 | 272.2702 |  | -1545.3736 | 301.859 |  | -2393.1258 | 311.0155 |  | 0 | 268.9772 |  | -1591.7366 | 293.2039 |  | -2448.4043 | 302.256 |  | 147.954 | 403.4415 |  | -1711.6557 | 447.7699 |  | -2736.9383 | 460.5743 |  | 106.4194 | 393.1114 |  | -1748.9381 | 436.564 |  | -2791.099 | 449.2288 |  | 66.7516 | 382.888 |  | -1782.7739 | 425.4752 |  | -2801.8589 | 438.0027 |  | 29.1778 | 376.1314 |  | -1828.2057 | 418.1472 |  | -2832.3086 | 430.5843 |  | 0 | 370.7456 |  | -1834.769 | 410.8704 |  | -2860.5044 | 423.2183 |  | 0 | 367.1739 |  | -1896.0316 | 400.0509 |  | -2898.6053 | 412.2667 |  | 175.0562 | 530.0016 |  | -2028.1282 | 589.3001 |  | -3234.1909 | 604.5038 |  | 126.1255 | 517.42 |  | -2075.802 | 575.6565 |  | -3257.1289 | 590.6803 |  | 79.2502 | 504.9555 |  | -2119.6524 | 562.1413 |  | -3321.733 | 576.9875 |  | 34.6825 | 496.7105 |  | -2132.0343 | 553.2021 |  | -3316.9759 | 567.9312 |  | 34.1446 | 488.5169 |  | -2143.1901 | 544.3192 |  | -3355.0591 | 558.9323 |  | 0 | 478.0296 |  | -2221.4773 | 531.0999 |  | -3407.5151 | 545.541 |  | 0 | 474.2256 |  | -2252.4952 | 518.0057 |  | -3454.4138 | 532.2772 |  | 204.4349 | 680.5147 |  | -2310.815 | 755.8194 |  | -3720.1792 | 776.1169 |  | 147.5091 | 665.4599 |  | -2370.9682 | 739.4884 |  | -3807.6774 | 759.5738 |  | 92.8271 | 650.5327 |  | -2426.9152 | 723.2971 |  | -3835.7982 | 743.173 |  | 91.4994 | 640.6517 |  | -2444.629 | 712.58 |  | -3834.8563 | 732.3178 |  | 40.0783 | 630.8267 |  | -2512.0464 | 701.9244 |  | -3884.2435 | 721.5251 |  | 0 | 618.4021 |  | -2557.9452 | 686.0553 |  | -3953.1796 | 705.4526 |  | 0 | 614.6244 |  | -2599.7529 | 670.3227 |  | -3966.56 | 689.52 |  | 246.7272 | 35.569 |  | -45.2506 | 39.4551 |  | -216.4353 | 40.7814 |  | 210.996 | 32.6562 |  | -71.0173 | 36.2939 |  | -233.6234 | 37.5837 |  | 336.4822 | 54.1724 |  | -53.222 | 60.0778 |  | -274.311 | 62.0807 |  | 292.0305 | 50.3605 |  | -82.72 | 55.9407 |  | -295.8406 | 57.9591 |  | 270.4634 | 48.1028 |  | -112.6147 | 53.4978 |  | -333.0398 | 55.432 |  | 411.5969 | 76.0709 |  | -56.5235 | 84.7394 |  | -326.3892 | 87.1872 |  | 375.6079 | 72.1169 |  | -87.5869 | 80.4569 |  | -363.8432 | 83.1506 |  | 333.672 | 68.2589 |  | -123.4694 | 76.2796 |  | -394.2028 | 78.6269 |  | 575.949 | 111.4214 |  | -53.1291 | 123.9855 |  | -420.7329 | 127.3314 |  | 530.9457 | 106.5843 |  | -97.5887 | 118.7471 |  | -451.915 | 122.0287 |  | 488.0245 | 101.8564 |  | -138.4615 | 113.6285 |  | -490.9685 | 116.848 |  | 464.0972 | 98.7642 |  | -156.5054 | 110.2817 |  | -510.9796 | 113.4611 |  | 430.5234 | 95.7194 |  | -183.9723 | 106.9867 |  | -540.0206 | 110.1273 |  | 782.0088 | 187.4427 |  | -72.3427 | 209.1428 |  | -556.5507 | 214.853 |  | 739.674 | 180.3297 |  | -117.5873 | 201.4429 |  | -602.3314 | 207.0578 |  | 683.7117 | 173.3467 |  | -159.5826 | 193.8859 |  | -643.9338 | 199.4084 |  | 652.6326 | 168.7629 |  | -185.7984 | 188.9265 |  | -674.4341 | 194.3888 |  | 622.3841 | 164.2357 |  | -225.2355 | 184.029 |  | -702.8871 | 189.4329 |  | 1017.3985 | 291.1866 |  | -72.4571 | 323.4738 |  | -700.7678 | 332.7229 |  | 965.7336 | 281.3555 |  | -132.2581 | 312.8163 |  | -763.4496 | 321.9361 |  | 915.6241 | 271.6756 |  | -188.2386 | 302.3245 |  | -800.9223 | 311.3178 |  | 876.6645 | 265.3054 |  | -223.4617 | 295.421 |  | -843.7531 | 304.332 |  | 838.6637 | 259.0012 |  | -257.0244 | 288.5899 |  | -884.1617 | 297.4194 |  | 774.3563 | 249.6674 |  | -304.2885 | 278.4775 |  | -930.8659 | 287.1882 |  | 1307.903 | 426.5863 |  | -91.3628 | 474.3081 |  | -882.2632 | 487.003 |  | 1219.9486 | 413.5933 |  | -141.1105 | 460.2236 |  | -937.4404 | 472.7387 |  | 1160.1062 | 400.7723 |  | -213.338 | 446.3278 |  | -988.3944 | 458.6669 |  | 1113.0351 | 392.3197 |  | -259.0751 | 437.1678 |  | -1020.0437 | 449.3916 |  | 1067.0487 | 383.9423 |  | -278.4707 | 428.0902 |  | -1074.5565 | 440.2003 |  | 1011.688 | 371.516 |  | -341.3702 | 414.6272 |  | -1139.1194 | 426.5696 |  | 1605.5215 | 597.1911 |  | -79.0593 | 662.924 |  | -1050.254 | 681.962 |  | 1532.6151 | 580.5883 |  | -173.3794 | 644.9167 |  | -1121.4988 | 663.7328 |  | 1461.6468 | 564.1785 |  | -231.4607 | 627.1211 |  | -1187.9574 | 645.7181 |  | 1405.3492 | 553.3448 |  | -288.8581 | 615.3733 |  | -1229.6209 | 633.8278 |  | 1350.2651 | 542.5957 |  | -313.9046 | 603.718 |  | -1269.1977 | 622.031 |  | 1284.2942 | 526.6291 |  | -393.529 | 586.4078 |  | -1354.4333 | 604.5125 |  | 2172.5875 | 851.7099 |  | -95.092 | 895.5398 |  | -1263.2023 | 921.1486 |  | 1847.1355 | 786.2226 |  | -170.2506 | 873.1281 |  | -1351.4759 | 898.4584 |  | 1765.2088 | 765.7759 |  | -241.732 | 850.9504 |  | -1396.147 | 876.0055 |  | 1699.6069 | 752.2627 |  | -312.1293 | 836.295 |  | -1449.0868 | 861.1689 |  | 1635.3426 | 738.843 |  | -343.5607 | 821.7412 |  | -1499.6819 | 846.4366 |  | 1558.9167 | 718.8879 |  | -441.9329 | 800.1016 |  | -1571.2066 | 824.5333 |  | 2284.9436 | 1060.0032 |  | -112.6738 | 1178.6001 |  | -1492.7035 | 1209.0075 |  | 2189.1784 | 1034.8399 |  | -202.0692 | 1151.313 |  | -1553.2216 | 1181.3605 |  | 2095.7276 | 1009.9109 |  | -287.4105 | 1124.2826 |  | -1655.196 | 1153.9755 |  | 2020.2533 | 993.4209 |  | -327.3248 | 1106.4041 |  | -1675.2404 | 1135.8624 |  | 1988.9241 | 977.0337 |  | -365.9105 | 1088.6383 |  | -1738.0306 | 1117.8646 |  | 1900.4729 | 952.6446 |  | -485.1502 | 1062.1997 |  | -1827.374 | 1091.0819 |  | 1814.2812 | 928.4839 |  | -556.89 | 1036.0115 |  | -1910.9499 | 1064.5548 |  | 2668.4131 | 1361.0293 |  | -76.6621 | 1511.6388 |  | -1687.2171 | 1552.2341 |  | 2560.3361 | 1330.9199 |  | -182.3822 | 1478.9768 |  | -1815.7577 | 1519.1483 |  | 2454.7618 | 1301.0654 |  | -283.6654 | 1446.5942 |  | -1884.7171 | 1486.3462 |  | 2419.65 | 1281.3034 |  | -331.4751 | 1425.1601 |  | -1910.8847 | 1464.6354 |  | 2334.56 | 1261.6533 |  | -428.886 | 1403.8487 |  | -1987.286 | 1443.0505 |  | 2234.394 | 1232.3871 |  | -519.5826 | 1372.1106 |  | -2096.5745 | 1410.9053 |  | 2136.6761 | 1203.3699 |  | -605.9574 | 1340.6453 |  | -2150.1 | 1379.04 |  | 590.3686 | 132.1064 |  | 268.5462 | 134.3348 |  | 39.2213 | 137.3426 |  | 530.5618 | 123.0679 |  | 184.5584 | 123.0141 |  | 0 | 136.2046 |  | 820.7737 | 201.4345 |  | 392.5414 | 204.6487 |  | 85.47 | 211.7 |  | 751.4432 | 189.4213 |  | 296.382 | 189.6792 |  | 0 | 198.0001 |  | 684.6668 | 177.8758 |  | 256.3368 | 181.6751 |  | 0 | 194.3517 |  | 1024.3752 | 280.6974 |  | 446.4124 | 290.0337 |  | 131.9392 | 295.6758 |  | 947.1696 | 265.4185 |  | 369.3517 | 275.137 |  | 53.3562 | 280.889 |  | 869.8686 | 250.5363 |  | 292.4081 | 260.6531 |  | 0 | 269.514 |  | 1515.879 | 418.442 |  | 830.3806 | 429.2792 |  | 456.5585 | 435.719 |  | 1428.9212 | 399.1785 |  | 742.6996 | 410.2726 |  | 370.6009 | 417.0905 |  | 1343.3132 | 380.4463 |  | 656.6499 | 391.8407 |  | 284.2207 | 398.847 |  | 1287.6282 | 368.3089 |  | 601.4879 | 380.0109 |  | 228.2703 | 387.0934 |  | 1230.6386 | 356.2355 |  | 545.0678 | 368.2336 |  | 171.1361 | 375.3922 |  | 2065.0455 | 692.0326 |  | 1046.0197 | 716.9566 |  | 518.179 | 729.2672 |  | 1962.3105 | 664.347 |  | 941.7688 | 689.6946 |  | 413.0282 | 702.2488 |  | 1858.0988 | 637.0706 |  | 839.0885 | 663.1109 |  | 309.623 | 675.9346 |  | 1790.2874 | 619.3204 |  | 771.5031 | 645.791 |  | 240.7407 | 658.7041 |  | 1723.0581 | 601.8418 |  | 701.9762 | 628.4364 |  | 172.6681 | 641.7737 |  | 2710.371 | 1067.7179 |  | 1533.4122 | 1095.0039 |  | 772.7756 | 1117.6172 |  | 2589.6989 | 1029.734 |  | 1410.1127 | 1057.3123 |  | 648.0158 | 1080.2762 |  | 2470.2814 | 992.5023 |  | 1288.4865 | 1020.4423 |  | 528.7882 | 1044.3416 |  | 2390.2121 | 967.9365 |  | 1208.3276 | 996.2957 |  | 446.6423 | 1020.2924 |  | 2310.7491 | 943.7237 |  | 1128.9056 | 972.5562 |  | 365.3749 | 996.6877 |  | 2191.0522 | 907.7817 |  | 1011.1484 | 937.5886 |  | 246.8046 | 962.2223 |  | 3338.8641 | 1556.0637 |  | 1776.5044 | 1600.2925 |  | 929.8732 | 1627.2838 |  | 3195.4001 | 1505.6793 |  | 1638.5859 | 1551.5712 |  | 789.8991 | 1578.8347 |  | 3057.9718 | 1456.7613 |  | 1497.6068 | 1503.1144 |  | 651.6787 | 1531.4355 |  | 2965.6033 | 1424.4155 |  | 1404.603 | 1471.3069 |  | 560.5017 | 1500.3569 |  | 2873.863 | 1392.4439 |  | 1316.7787 | 1440.6444 |  | 465.6508 | 1468.9338 |  | 2739.5182 | 1345.5281 |  | 1179.7786 | 1394.413 |  | 327.3002 | 1423.0969 |  | 4066.19 | 2167.7439 |  | 2275.1499 | 2223.3734 |  | 1067.7714 | 2272.3576 |  | 3909.176 | 2104.4563 |  | 2112.7794 | 2160.1658 |  | 908.3382 | 2210.648 |  | 3753.4861 | 2042.2082 |  | 1957.918 | 2099.1744 |  | 750.7617 | 2150.2108 |  | 3648.617 | 2000.9671 |  | 1851.8633 | 2058.3775 |  | 646.7376 | 2110.4925 |  | 3544.4006 | 1960.1709 |  | 1752.0698 | 2019.1114 |  | 543.5319 | 2071.3061 |  | 3391.8866 | 1900.1242 |  | 1595.6304 | 1959.5152 |  | 384.8936 | 2012.3434 |  | 4896.1176 | 2916.4042 |  | 2746.1736 | 2991.4504 |  | 1296.9724 | 3057.5321 |  | 4720.8387 | 2838.0505 |  | 2389.1342 | 2927.7019 |  | 1117.9081 | 2980.8955 |  | 4546.9175 | 2760.8024 |  | 2397.123 | 2838.5037 |  | 947.6873 | 2907.0291 |  | 4429.5342 | 2709.4812 |  | 2277.775 | 2787.5952 |  | 830.59 | 2857.4245 |  | 4312.8258 | 2658.6631 |  | 2165.8799 | 2738.6157 |  | 714.3567 | 2808.4082 |  | 4142.1714 | 2583.8703 |  | 1989.6382 | 2664.0763 |  | 541.621 | 2735.9432 |  | 5826.491 | 3818.4656 |  | 3099.256 | 3934.8678 |  | 1730.6488 | 3995.0097 |  | 5632.8447 | 3723.3296 |  | 2904.9154 | 3841.3996 |  | 1540.0152 | 3903.3772 |  | 5440.5903 | 3629.3676 |  | 2712.2903 | 3749.2036 |  | 1342.913 | 3811.103 |  | 5310.5912 | 3566.8561 |  | 2587.4775 | 3689.0644 |  | 1220.6933 | 3752.3391 |  | 5188.9722 | 3506.4284 |  | 2463.342 | 3629.6044 |  | 1091.2207 | 3692.3145 |  | 4999.8932 | 3415.2161 |  | 2266.9151 | 3538.664 |  | 898.7118 | 3603.3057 |  | 4812.1981 | 3325.1857 |  | 2080.0239 | 3450.8809 |  | 708.2344 | 3515.7249 |  | 6768.8871 | 4892.1214 |  | 3776.7907 | 5031.0559 |  | 2053.8992 | 5121.8416 |  | 6556.7656 | 4778.6216 |  | 3563.0831 | 4919.0894 |  | 1834.4558 | 5009.6741 |  | 6346.0702 | 4666.4252 |  | 3351.1599 | 4808.5602 |  | 1626.7314 | 4901.6399 |  | 6212.4964 | 4593.8214 |  | 3213.9736 | 4736.7357 |  | 1492.3654 | 4831.617 |  | 6070.3612 | 4519.5649 |  | 3068.2972 | 4662.741 |  | 1349.3985 | 4759.2491 |  | 5862.9161 | 4410.4144 |  | 2860.5796 | 4555.6416 |  | 1136.7337 | 4652.2626 |  | 5656.8865 | 4302.5342 |  | 2654.6256 | 4449.9806 |  | 935.1 | 4549.4
-609.2336 | 43.9083 |  | -796.5688 | 46.8543 |  | -910.855 | 47.0994 |  | -916.6186 | 61.5488 |  | -1140.6435 | 62.2108 |  | -1254.1506 | 62.6147 |  | -713.2932 | 61.6208 |  | -974.8375 | 62.1237 |  | -1086.448 | 66.3501 |  | -1081.7839 | 85.8991 |  | -1333.7061 | 86.7459 |  | -1488.9785 | 87.6097 |  | -769.4478 | 90.6079 |  | -1135.9847 | 86.0925 |  | -1331.7663 | 86.779 |  | -1220.4139 | 117.3406 |  | -1607.9829 | 112.7037 |  | -1858.7644 | 108.4421 |  | -1715.2689 | 141.1641 |  | -2183.4382 | 129.5963 |  | -2371.5279 | 130.902 |  | -898.3084 | 114.8025 |  | -1313.1519 | 115.9242 |  | -1480.1339 | 123.7315 |  | -1493.3551 | 139.7909 |  | -1774.8145 | 157.3532 |  | -1990.2708 | 158.5942 |  | -2003.3673 | 176.5756 |  | -2333.2794 | 187.5425 |  | -2554.834 | 189.06 |  | -975.8135 | 155.2809 |  | -1497.3273 | 156.7774 |  | -1774.003 | 157.6414 |  | -1636.3047 | 184.1954 |  | -2167.6187 | 186.8028 |  | -2425.5034 | 188.2643 |  | -2109.9263 | 241.0367 |  | -2727.8492 | 232.9438 |  | -2990.3234 | 234.7665 |  | -2734.4171 | 241.7866 |  | -3204.3322 | 244.1824 |  | -3481.6003 | 245.9701 |  | -3151.9184 | 264.5177 |  | -3643.5182 | 266.8675 |  | -3894.4671 | 268.6961 |  | -1143.8815 | 247.2479 |  | -1878.1532 | 249.8046 |  | -2252.2288 | 251.1721 |  | -1935.9757 | 286.5321 |  | -2678.687 | 290.8345 |  | -3045.6478 | 293.0666 |  | -2632.8157 | 351.253 |  | -3344.2865 | 357.1501 |  | -3716.9039 | 360.1183 |  | -3008.6864 | 404.956 |  | -3947.489 | 372.4442 |  | -4314.8093 | 375.5051 |  | -3791.9381 | 401.0331 |  | -4454.9874 | 405.8699 |  | -4813.1533 | 409.0028 |  | -1318.8183 | 369.1717 |  | -2229.0317 | 372.0855 |  | -2744.6954 | 374.2068 |  | -2241.0361 | 420.3742 |  | -3155.3501 | 425.1687 |  | -3660.9513 | 428.5407 |  | -3190.6708 | 480.64 |  | -4093.2491 | 487.5353 |  | -4578.3323 | 492.2862 |  | -3638.3506 | 553.2395 |  | -4551.5474 | 561.0281 |  | -5025.3292 | 566.3221 |  | -4247.4501 | 601.1674 |  | -5138.3651 | 609.5215 |  | -5632.2328 | 615.0952 |  | -5319.9327 | 640.909 |  | -6237.4315 | 649.1298 |  | -6728.1538 | 654.6258 |  | -1585.7624 | 494.2596 |  | -2644.6707 | 529.0728 |  | -3394.6032 | 499.7186 |  | -2548.3605 | 589.5628 |  | -3725.5056 | 596.2855 |  | -4484.7567 | 563.8721 |  | -3601.112 | 664.2707 |  | -4795.9727 | 673.8075 |  | -5414.1324 | 679.26 |  | -4456.1749 | 682.0058 |  | -5633.2601 | 693.1202 |  | -6241.7877 | 699.2752 |  | -4981.2267 | 778.8773 |  | -6125.9175 | 790.8498 |  | -6717.2005 | 797.465 |  | -6008.2472 | 868.9759 |  | -7180.5192 | 881.3516 |  | -7763.5979 | 888.1585 |  | -1636.6557 | 718.4402 |  | -3195.9479 | 680.754 |  | -3840.3331 | 727.1373 |  | -2849.8411 | 797.6994 |  | -4257.1932 | 805.6478 |  | -5062.8369 | 811.5454 |  | -4033.591 | 888.1907 |  | -5455.8194 | 899.2458 |  | -6227.4096 | 907.354 |  | -5006.4325 | 902.3633 |  | -6245.5895 | 969.6883 |  | -7207.4135 | 925.9129 |  | -5544.8489 | 1027.1014 |  | -6825.9987 | 1099.9577 |  | -7778.1748 | 1052.7433 |  | -6751.5595 | 1141.9809 |  | -7952.1283 | 1220.1073 |  | -8910.0744 | 1168.7804 |  | -1924.3592 | 899.178 |  | -3491.5195 | 959.891 |  | -4610.0625 | 907.6774 |  | -3100.94 | 1048.8642 |  | -4820.5245 | 1058.7445 |  | -5779.1587 | 1066.1065 |  | -4460.8467 | 1157.0462 |  | -6195.5945 | 1170.5847 |  | -7348.5903 | 1110.9695 |  | -5500.7082 | 1163.9509 |  | -7072.3687 | 1253.0424 |  | -8208.264 | 1192.8024 |  | -6142.2161 | 1320.6088 |  | -7654.3839 | 1416.759 |  | -8775.8483 | 1352.8135 |  | -7430.5273 | 1461.0403 |  | -8962.7274 | 1561.7503 |  | -10088.1474 | 1496.5055 |  | -1865.8702 | 1236.3936 |  | -4182.2278 | 1173.7536 |  | -5039.829 | 1251.0463 |  | -3388.4685 | 1348.7647 |  | -5720.7345 | 1280.5088 |  | -6502.2441 | 1370.7046 |  | -5087.8756 | 1385.9076 |  | -6938.9596 | 1494.3858 |  | -8014.7666 | 1504.3141 |  | -6037.6685 | 1473.0274 |  | -8112.3397 | 1495.3662 |  | -9168.1553 | 1507.1208 |  | -7041.4712 | 1573.3649 |  | -8815.1998 | 1690.3955 |  | -9840.2037 | 1703.6456 |  | -8155.6916 | 1828.9238 |  | -10207.5666 | 1858.8667 |  | -11284.6393 | 1874.0513 |  | -9622.291 | 2001.8616 |  | -11630.3105 | 2032.7831 |  | -12686.1939 | 2048.316 |  | -2246.7738 | 1481.772 |  | -4460.6777 | 1581.8668 |  | -5940.8342 | 1497.4818 |  | -3882.9272 | 1599.3027 |  | -6026.8128 | 1718.0777 |  | -7619.9799 | 1624.1572 |  | -5253.7882 | 1847.1984 |  | -7664.23 | 1869.7593 |  | -9233.7758 | 1769.0019 |  | -6587.0952 | 1834.039 |  | -8949.9361 | 1859.3555 |  | -10011.5593 | 1995.8883 |  | -7611.3466 | 1946.2924 |  | -10057.1831 | 1976.6567 |  | -11075.2286 | 2116.6622 |  | -8890.6931 | 2252.6061 |  | -11297.2063 | 2287.6674 |  | -12271.8667 | 2439.0017 |  | -10415.058 | 2456.3894 |  | -12853.6767 | 2493.9724 |  | -13781.579 | 2651.3303 |  | -616.5951 | 83.4705 |  | -792.334 | 88.7773 |  | -914.3302 | 89.1493 |  | -1161.1334 | 101.946 |  | -1400.0978 | 102.8181 |  | -1450.88 | 109.06 |  | -713.3787 | 117.8497 |  | -988.3301 | 118.6029 |  | -1083.055 | 126.2493 |  | -1361.6 | 142.703 |  | -1628.4617 | 143.8334 |  | -1798.6713 | 144.9913 |  | -777.4365 | 164.0519 |  | -1119.3907 | 165.0485 |  | -1332.99 | 166.1 |  | -1412.3552 | 207.1791 |  | -1762.2823 | 208.8088 |  | -2075.3061 | 199.089 |  | -2242.043 | 230.6311 |  | -2473.3782 | 245.1247 |  | -2677.5756 | 247.1691 |  | -820.436 | 221.437 |  | -1262.0934 | 223.31 |  | -1593.2528 | 211.5617 |  | -1658.6865 | 260.9382 |  | -2097.7435 | 263.672 |  | -2331.0472 | 265.996 |  | -2486.2793 | 303.7497 |  | -2923.7089 | 307.2009 |  | -3163.1134 | 309.2993 |  | -811.4319 | 300.6795 |  | -1478.2976 | 286.177 |  | -1659.5924 | 304.8112 |  | -1743.1318 | 348.0608 |  | -2306.9472 | 351.7553 |  | -2582.2983 | 353.7958 |  | -2665.3054 | 400.5808 |  | -3227.2546 | 405.1516 |  | -3508.197 | 407.6546 |  | -3285.8222 | 436.737 |  | -4003.1468 | 418.7498 |  | -4300.0253 | 421.4918 |  | -3878.5324 | 473.8971 |  | -4639.1134 | 455.3631 |  | -4909.6728 | 458.2349 |  | -840.1859 | 479.8086 |  | -1625.3578 | 484.5455 |  | -2024.3865 | 487.0064 |  | -1959.3809 | 547.0817 |  | -2752.9916 | 553.6408 |  | -3144.906 | 556.9681 |  | -3094.1127 | 620.6955 |  | -3859.3928 | 628.7693 |  | -4258.3933 | 632.8192 |  | -3822.6929 | 669.8226 |  | -4830.671 | 641.6392 |  | -5226.0063 | 646.0893 |  | -4565.602 | 722.0447 |  | -5576.7983 | 693.6696 |  | -5962.9757 | 698.5088 |  | -1025.0473 | 679.4388 |  | -1810.5835 | 724.4354 |  | -2550.7914 | 687.6314 |  | -2367.2761 | 762.1552 |  | -3119.9524 | 816.2847 |  | -3662.0022 | 821.6442 |  | -3480.2701 | 904.5845 |  | -4437.5201 | 914.1574 |  | -4959.0519 | 920.6877 |  | -4333.5656 | 973.2368 |  | -5304.559 | 983.858 |  | -5816.8724 | 991.0707 |  | -5206.7997 | 1040.6813 |  | -6155.5121 | 1052.3119 |  | -6687.9115 | 1060.1911 |  | -6482.4313 | 1148.9354 |  | -7454.6022 | 1161.8642 |  | -7981.773 | 1170.5719 |  | -793.9124 | 1024.1629 |  | -2269.9752 | 975.5671 |  | -2709.1315 | 1037.2545 |  | -2312.9027 | 1139.8085 |  | -3562.9449 | 1151.1085 |  | -4486.1335 | 1090.8114 |  | -3801.2739 | 1263.8904 |  | -5069.0313 | 1277.7913 |  | -6042.213 | 1211.0365 |  | -5146.0383 | 1269.1525 |  | -6400.8109 | 1283.8568 |  | -7051.8925 | 1292.1143 |  | -6177.0076 | 1357.57 |  | -7403.5283 | 1373.9944 |  | -8039.632 | 1383.1918 |  | -7684.4846 | 1493.7155 |  | -8938.5864 | 1512.4062 |  | -9566.4868 | 1522.7779 |  | -989.0807 | 1326.4078 |  | -2222.4637 | 1411.9299 |  | -3347.3256 | 1341.1621 |  | -2744.9106 | 1456.8791 |  | -3923.7183 | 1558.2457 |  | -4787.401 | 1568.2994 |  | -4108.69 | 1697.3071 |  | -5613.9143 | 1714.2895 |  | -6443.5399 | 1726.503 |  | -5642.278 | 1703.4527 |  | -6729.4789 | 1827.0701 |  | -7993.5634 | 1733.9259 |  | -6759.9186 | 1804.7136 |  | -7873.3067 | 1935.5496 |  | -9151.5613 | 1838.5643 |  | -8509.9257 | 1970.7342 |  | -9510.9554 | 2109.535 |  | -10826.7535 | 2009.5981 |  | -575.4148 | 1862.5643 |  | -2727.8786 | 1774.0256 |  | -3420.6865 | 1885.4189 |  | -2467.8306 | 2035.7054 |  | -4287.0101 | 2053.3541 |  | -5695.7777 | 1948.0735 |  | -4375.1984 | 2224.6349 |  | -6209.5411 | 2246.3072 |  | -7627.6964 | 2130.3924 |  | -6048.6074 | 2214.4914 |  | -7449.4287 | 2375.3146 |  | -8936.5262 | 2253.117 |  | -7344.4086 | 2345.4124 |  | -8668.5168 | 2515.8816 |  | -10168.0188 | 2388.161 |  | -9238.7878 | 2547.6768 |  | -10547.4802 | 2730.1458 |  | -12086.3889 | 2596.6061 |  | -735.7525 | 2287.9982 |  | -2993.3198 | 2304.6032 |  | -4119.6204 | 2313.539 |  | -2923.6288 | 2478.1099 |  | -4729.6453 | 2650.4632 |  | -5808.5716 | 2664.014 |  | -5023.6759 | 2684.6279 |  | -6784.7994 | 2879.5445 |  | -7924.4494 | 2895.6815 |  | -6463.8159 | 2824.6382 |  | -8674.5651 | 2856.6876 |  | -9798.4169 | 2873.1669 |  | -7892.8484 | 2973.0199 |  | -10115.6786 | 3008.3278 |  | -11212.3488 | 3026.4019 |  | -9981.7449 | 3208.1808 |  | -12176.9526 | 3248.1041 |  | -13325.6916 | 3268.4763 |  | -12113.3872 | 3463.7643 |  | -14264.7388 | 3508.3428 |  | -15392.2884 | 3531.0061 |  | -612.6513 | 2907.1896 |  | -2769.2492 | 3093.223 |  | -4098.2643 | 3108.9085 |  | -2456.9843 | 3314.2643 |  | -5491.7071 | 3159.1906 |  | -6903.4768 | 3176.3901 |  | -4744.9942 | 3569.0552 |  | -7852.0432 | 3399.3362 |  | -9202.328 | 3420.157 |  | -6862.7573 | 3538.491 |  | -9374.047 | 3576.9227 |  | -10768.2864 | 3599.9612 |  | -8352.0227 | 3707.257 |  | -10946.308 | 3749.3748 |  | -12310.262 | 3774.5154 |  | -10707.7127 | 3989.3829 |  | -13270.5886 | 4036.5933 |  | -14617.0765 | 4064.6579 |  | -12960.0255 | 4271.0796 |  | -15555.0071 | 4323.4179 |  | -16874.6988 | 4354.4863 |  | -342.1406 | 198.3961 |  | -596.7407 | 205.2885 |  | -737.1368 | 209.2655 |  | -1051.8673 | 233.9144 |  | -1311.5011 | 240.463 |  | -1453.8828 | 244.3046 |  | -400.6176 | 281.3821 |  | -791.1684 | 281.4191 |  | -1023.3104 | 287.3131 |  | -1238.722 | 329.4898 |  | -1533.3733 | 342.5021 |  | -1767.134 | 346.9082 |  | -368.2229 | 391.4158 |  | -871.9227 | 393.1087 |  | -1143.4882 | 400.0872 |  | -1335.5166 | 454.1673 |  | -1726.5588 | 473.6006 |  | -1997.956 | 478.7651 |  | -2176.6545 | 530.138 |  | -2567.7826 | 551.2221 |  | -2853.4876 | 566.2043 |  | -431.9673 | 503.5817 |  | -808.9795 | 547.9804 |  | -1235.464 | 537.8191 |  | -1397.0545 | 603.5596 |  | -1917.181 | 625.7414 |  | -2199.6245 | 638.1593 |  | -2349.3108 | 700.7424 |  | -2675.7304 | 753.8615 |  | -2955.2728 | 766.8045 |  | -251.918 | 675.3723 |  | -865.677 | 703.3974 |  | -1200.518 | 718.9835 |  | -1327.5197 | 799.807 |  | -1943.2422 | 827.7212 |  | -2274.3228 | 843.8974 |  | -2390.3225 | 921.1714 |  | -3005.6744 | 949.2667 |  | -3337.8746 | 965.3704 |  | -3093.78 | 999.9791 |  | -3456.9187 | 1072.4685 |  | -3787.3524 | 1088.9617 |  | -3786.8116 | 1078.0547 |  | -4402.128 | 1106.2979 |  | -4731.9162 | 1122.8198 |  | -38.3372 | 1082.213 |  | -946.8972 | 1124.8244 |  | -1421.0041 | 1152.4235 |  | -1334.7026 | 1267.8068 |  | -2244.9505 | 1305.6623 |  | -2717.6365 | 1333.6246 |  | -2623.2812 | 1448.0719 |  | -3527.8628 | 1483.1107 |  | -4001.966 | 1510.9729 |  | -3470.721 | 1566.8156 |  | -4377.6587 | 1599.0491 |  | -4524.008 | 1696.7537 |  | -4315.9685 | 1682.8465 |  | -5219.4495 | 1713.6156 |  | -5690.51 | 1742.107 |  | 292.0626 | 1609.2215 |  | -764.7121 | 1681.54 |  | -1450.996 | 1734.1825 |  | -1224.9736 | 1863.6009 |  | -2282.5684 | 1936.3404 |  | -2966.844 | 1989.9613 |  | -2735.7278 | 2111.302 |  | -3790.9754 | 2185.077 |  | -4471.1468 | 2240.0999 |  | -3730.285 | 2275.1938 |  | -4788.2813 | 2348.5086 |  | -5466.6089 | 2404.2034 |  | -4723.9664 | 2435.5712 |  | -5777.5064 | 2510.226 |  | -6459.848 | 2565.0616 |  | -6198.3061 | 2673.5292 |  | -7256.5379 | 2747.221 |  | -7937.838 | 2802.5333 |  | 283.2019 | 2160.1021 |  | -775.223 | 2364.083 |  | -1539.312 | 2422.3776 |  | -1116.8903 | 2582.9013 |  | -2111.3 | 2804.3009 |  | -3279.5367 | 2747.4953 |  | -2842.9139 | 2902.7367 |  | -4248.1954 | 3007.7473 |  | -5010.698 | 3066.8344 |  | -3991.5185 | 3111.9906 |  | -5392.8038 | 3218.097 |  | -6153.138 | 3277.7922 |  | -5133.3818 | 3319.7416 |  | -6529.0165 | 3427.3043 |  | -7286.352 | 3487.775 |  | -6829.2911 | 3628.4012 |  | -8230.4421 | 3735.0352 |  | -8986.14 | 3796.0506 |  | 652.6864 | 2945.1145 |  | -542.4129 | 3259.6778 |  | -1628.904 | 3313.1818 |  | -896.0112 | 3491.7061 |  | -2505.366 | 3683.8936 |  | -3091.0109 | 3886.6481 |  | -2842.8805 | 3898.582 |  | -4455.2102 | 4101.6164 |  | -5538.1185 | 4133.4285 |  | -4139.7631 | 4165.625 |  | -5746.57 | 4377.1696 |  | -6835.5801 | 4400.8303 |  | -5420.4156 | 4432.3654 |  | -7038.718 | 4647.2595 |  | -8124.3042 | 4666.0725 |  | -7347.2071 | 4824.2651 |  | -8952.372 | 5051.9508 |  | -10036.132 | 5062.2689 |  | 1631.0159 | 4072.2311 |  | -308.884 | 4309.0375 |  | -1611.956 | 4381.6154 |  | -553.4287 | 4581.3623 |  | -2490.8064 | 4835.0912 |  | -3201.1362 | 5104.8903 |  | -2123.0229 | 5303.1024 |  | -4670.38 | 5350.585 |  | -5967.728 | 5396.6288 |  | -4164.8449 | 5417.4779 |  | -6108.9726 | 5692.5687 |  | -7413.102 | 5728.1561 |  | -5602.7782 | 5746.622 |  | -7538.54 | 6032.9963 |  | -8838.1707 | 6061.3825 |  | -7740.627 | 6237.3127 |  | -9683.722 | 6533.1051 |  | -10980.82 | 6551.5609 |  | 1728.2835 | 5018.9145 |  | -159.7086 | 5505.0733 |  | -1392.4245 | 5632.3639 |  | -108.5686 | 5865.5179 |  | -2571.2049 | 6121.581 |  | -3795.67 | 6251.7103 |  | -1792.3691 | 6758.5294 |  | -4960.5639 | 6734.3546 |  | -6197.1745 | 6861.0707 |  | -4088.3538 | 6880.5205 |  | -6545.4139 | 7139.4213 |  | -7777.64 | 7267.7056 |  | -5674.3885 | 7280.4681 |  | -8133.8648 | 7539.0227 |  | -9360.652 | 7669.195 |  | -8033.517 | 7877.4226 |  | -10487.4688 | 8138.2924 |  | -11724.672 | 8265.4758 |  | -10389.9773 | 8465.5625 |  | -12835.158 | 8729.6699 |  | -14068.124 | 8858.4276 |  | 2335.2959 | 6346.1689 |  | 0 | 6811.2026 |  | -1356.2001 | 7140.8382 |  | 0 | 7209.6041 |  | -2328.6563 | 7677.1637 |  | -3893.226 | 8001.3921 |  | -2239.0794 | 8103.9114 |  | -4109.0411 | 8769.8601 |  | -6502.0568 | 8755.7935 |  | -3980.3617 | 8584.3814 |  | -6680.7035 | 8888.6865 |  | -8241.768 | 9250.7143 |  | -5700.0915 | 9066.6092 |  | -8417.0325 | 9365.6326 |  | -9972.039 | 9742.9752 |  | -8294.5681 | 9776.4477 |  | -11005.2272 | 10078.0841 |  | -12556.7388 | 10475.094 |  | -10857.7323 | 10485.1812 |  | -13574.8125 | 10785.1129 |  | -15120.97 | 11201.76 |  | -737.7883 | 60.1686 |  | -1018.4967 | 60.6267 |  | -1172.8977 | 61.1273 |  | -1160.7715 | 79.7816 |  | -1432.159 | 80.594 |  | -1593.6509 | 81.4094 |  | -829.8593 | 86.2568 |  | -1199.3592 | 86.7499 |  | -1408.657 | 87.3052 |  | -1310.7522 | 111.1775 |  | -1677.7322 | 112.2626 |  | -1883.5325 | 113.3826 |  | -1828.9733 | 133.2333 |  | -2195.3881 | 134.5087 |  | -2406.1574 | 135.7871 |  | -932.1395 | 115.7329 |  | -1389.3729 | 116.626 |  | -1623.9684 | 117.2192 |  | -1539.0745 | 138.9557 |  | -1991.6284 | 140.8783 |  | -2236.5037 | 142.0698 |  | -2058.88 | 174.596 |  | -2507.1153 | 176.8719 |  | -2659.1168 | 187.1425 |  | -992.6977 | 164.8613 |  | -1594.6659 | 165.9659 |  | -1920.9147 | 166.6147 |  | -1680.3128 | 190.6012 |  | -2270.2296 | 192.7747 |  | -2591.5907 | 194.0077 |  | -2347.6785 | 222.3079 |  | -2851.2659 | 237.1534 |  | -3159.1392 | 238.8159 |  | -2674.7883 | 257.0599 |  | -3285.2118 | 260.3068 |  | -3587.5529 | 262.0623 |  | -3111.5006 | 279.7416 |  | -3670.0202 | 282.0192 |  | -3986.1535 | 283.8113 |  | -1171.1092 | 261.4089 |  | -2010.281 | 263.2816 |  | -2426.3394 | 264.3048 |  | -1997.3487 | 296.4112 |  | -2816.5556 | 299.95 |  | -3244.1342 | 301.81 |  | -2800.9843 | 339.1726 |  | -3508.373 | 363.6204 |  | -3915.6054 | 366.2807 |  | -3190.3582 | 390.6664 |  | -4031.6447 | 396.6933 |  | -4457.7036 | 399.6954 |  | -3719.762 | 423.9945 |  | -4495.8653 | 428.6939 |  | -4911.0708 | 431.7626 |  | -1333.4968 | 388.355 |  | -2397.1246 | 390.4626 |  | -2966.6445 | 392.0314 |  | -2294.826 | 433.9468 |  | -3359.2095 | 437.8464 |  | -3912.8864 | 440.6259 |  | -3262.873 | 488.4228 |  | -4159.6678 | 523.6218 |  | -4717.1555 | 527.7444 |  | -3711.6509 | 559.7493 |  | -4771.6265 | 566.8354 |  | -5318.627 | 571.6784 |  | -4333.8167 | 604.7886 |  | -5368.9519 | 612.5991 |  | -5937.7749 | 617.8318 |  | -5234.1641 | 673.0613 |  | -6294.9129 | 681.1411 |  | -6819.564 | 686.545 |  | -1523.5134 | 549.4119 |  | -2853.8499 | 552.3706 |  | -3542.5913 | 554.198 |  | -2621.211 | 606.9206 |  | -3944.8895 | 612.3274 |  | -4647.2828 | 615.4975 |  | -3730.2867 | 674.272 |  | -5028.8388 | 682.5955 |  | -5699.0912 | 687.4014 |  | -4430.639 | 726.4024 |  | -5743.0122 | 736.7267 |  | -6440.5228 | 742.5689 |  | -4890.3556 | 822.8996 |  | -6206.6698 | 834.1581 |  | -6884.6141 | 840.4566 |  | -5913.313 | 911.9738 |  | -7213.3264 | 924.1306 |  | -7882.2468 | 930.8236 |  | -1672.477 | 748.3413 |  | -3304.357 | 751.7873 |  | -4166.3372 | 754.5412 |  | -2945.0195 | 818.8049 |  | -4521.8951 | 825.1326 |  | -5395.9956 | 829.8925 |  | -4148.3543 | 900.1243 |  | -5735.4814 | 909.6694 |  | -6614.8744 | 916.745 |  | -4982.6943 | 962.6593 |  | -6585.6819 | 974.7036 |  | -7448.597 | 983.5071 |  | -5493.9143 | 1086.7794 |  | -7119.8662 | 1103.3266 |  | -7886.0125 | 1109.9567 |  | -6649.0306 | 1197.4222 |  | -8319.2898 | 1217.1777 |  | -8778.6087 | 1285.6485 |  | -1853.6672 | 989.0608 |  | -3746.0706 | 993.2824 |  | -4819.3511 | 996.6989 |  | -3217.1896 | 1073.4884 |  | -5134.8382 | 1081.2827 |  | -6170.7952 | 1087.177 |  | -4603.2957 | 1170.4496 |  | -6530.8659 | 1181.9889 |  | -7514.3391 | 1190.5645 |  | -5475.8145 | 1243.2213 |  | -7419.9713 | 1257.7816 |  | -8437.3475 | 1268.5054 |  | -6316.7915 | 1321.3235 |  | -8000.6402 | 1419.4079 |  | -8967.2052 | 1428.099 |  | -7693.9709 | 1454.1703 |  | -9333.9067 | 1556.4664 |  | -10272.6638 | 1565.4857 |  | -1981.4807 | 1276.8263 |  | -4283.2132 | 1283.6888 |  | -5485.2727 | 1287.5644 |  | -3474.0044 | 1376.5067 |  | -5800.8054 | 1387.9945 |  | -6955.7835 | 1394.1634 |  | -4995.332 | 1489.7125 |  | -7330.4796 | 1505.9047 |  | -8486.2137 | 1514.4456 |  | -6017.2153 | 1573.7577 |  | -8303.887 | 1593.6154 |  | -9432.6713 | 1604.0629 |  | -6944.4314 | 1663.5005 |  | -8909.3933 | 1788.3512 |  | -10070.7786 | 1800.3012 |  | -8037.6597 | 1918.8721 |  | -10289.9353 | 1946.5024 |  | -11507.53 | 1960.6613 |  | -9503.3493 | 2086.7433 |  | -11783.8067 | 2117.2812 |  | -12901.3286 | 2132.5909 |  | -2108.5437 | 1614.9012 |  | -4808.0847 | 1623.925 |  | -6155.0456 | 1629.7785 |  | -3796.1192 | 1730.8055 |  | -6452.676 | 1744.9265 |  | -7805.6228 | 1753.7279 |  | -5456.2158 | 1861.6088 |  | -8115.008 | 1880.8483 |  | -9464.9406 | 1892.6386 |  | -6497.182 | 1958.2958 |  | -9171.7789 | 1981.2496 |  | -10565.6705 | 1995.3048 |  | -7507.5515 | 2059.9242 |  | -10188.7944 | 2086.8146 |  | -11643.8695 | 2107.7331 |  | -8769.31 | 2365.8591 |  | -11404.7001 | 2397.9724 |  | -12848.2718 | 2423.7806 |  | -10287.1228 | 2559.4633 |  | -12953.5952 | 2595.8954 |  | -14382.1031 | 2626.4908 |  | -745.9199 | 115.5444 |  | -1040.5551 | 116.1852 |  | -1208.8838 | 116.8631 |  | -1410.8006 | 138.8222 |  | -1696.882 | 139.8786 |  | -1785.5972 | 149.2203 |  | -781.7005 | 166.5136 |  | -1169.7705 | 167.2959 |  | -1397.5782 | 168.1372 |  | -1543.5964 | 195.8953 |  | -1930.1673 | 197.2488 |  | -2155.4931 | 198.6505 |  | -2294.2028 | 228.4796 |  | -2680.2086 | 230.324 |  | -2910.506 | 232.1955 |  | -839.5337 | 224.4189 |  | -1324.6223 | 225.9368 |  | -1575.8585 | 226.9044 |  | -1699.1727 | 261.3426 |  | -2179.5811 | 263.7348 |  | -2441.0951 | 265.2155 |  | -2548.7569 | 300.7309 |  | -3026.3798 | 303.9287 |  | -3278.8523 | 305.8798 |  | -758.0367 | 320.5093 |  | -1393.7688 | 322.6302 |  | -1738.1658 | 323.8332 |  | -1727.454 | 363.6829 |  | -2351.1347 | 366.7753 |  | -2690.6403 | 368.4922 |  | -2673.1696 | 411.6959 |  | -3308.7433 | 415.6939 |  | -3457.1537 | 442.6661 |  | -3290.3855 | 445.0128 |  | -3936.4304 | 449.574 |  | -4257.918 | 452.0679 |  | -3919.2125 | 479.6081 |  | -4551.01 | 484.6252 |  | -4886.7527 | 487.3524 |  | -782.4619 | 509.0327 |  | -1674.5101 | 512.8322 |  | -2116.4932 | 514.8195 |  | -1948.5776 | 570.3629 |  | -2820.6612 | 575.8384 |  | -3274.1646 | 578.6315 |  | -3088.6372 | 637.4987 |  | -3973.4666 | 644.4957 |  | -4408.0485 | 648.0253 |  | -3834.3284 | 684.3533 |  | -4731.4006 | 692.344 |  | -5184.8117 | 696.3555 |  | -4596.7038 | 730.7991 |  | -5474.4196 | 739.7188 |  | -5917.6401 | 744.1717 |  | -762.6618 | 758.4328 |  | -1883.0847 | 762.9399 |  | -2490.4684 | 766.1447 |  | -2122.0027 | 840.1756 |  | -3243.182 | 846.6415 |  | -3834.7213 | 851.127 |  | -3484.5481 | 927.5367 |  | -4590.2231 | 935.7802 |  | -4907.8697 | 998.7289 |  | -4062.5188 | 1050.3157 |  | -5477.7003 | 999.7641 |  | -6064.6477 | 1006.1481 |  | -5253.8626 | 1052.4468 |  | -6348.9178 | 1062.9225 |  | -6957.6839 | 1070.0458 |  | -6206.6586 | 1222.5802 |  | -7682.5941 | 1168.756 |  | -8247.1916 | 1176.8054 |  | -740.4182 | 1074.8942 |  | -2146.482 | 1081.4914 |  | -2876.701 | 1085.361 |  | -2294.2638 | 1180.2286 |  | -3693.67 | 1189.6151 |  | -4437.5446 | 1194.9811 |  | -3855.9745 | 1293.1032 |  | -5230.2535 | 1305.027 |  | -5941.986 | 1311.7568 |  | -6820.5598 | 1944.2431 |  | -7323.2877 | 2160.0459 |  | -9355.3283 | 1877.8008 |  | -5885.5772 | 1453.3887 |  | -7283.7213 | 1468.4122 |  | -8006.4897 | 1476.826 |  | -7388.9919 | 1582.8739 |  | -8770.8344 | 1600.129 |  | -9484.5767 | 1609.7404 |  | -643.2544 | 1463.9939 |  | -2361.352 | 1472.0531 |  | -3283.6255 | 1478.1202 |  | -2430.0202 | 1593.7308 |  | -4093.1138 | 1605.1589 |  | -5027.5066 | 1613.5332 |  | -4144.1243 | 1732.5968 |  | -5817.4699 | 1747.1103 |  | -6757.1556 | 1757.5979 |  | -5316.9844 | 1834.0445 |  | -7006.1912 | 1850.4481 |  | -7929.3983 | 1862.2315 |  | -6479.7734 | 1931.4808 |  | -8128.5234 | 1949.7034 |  | -9030.1891 | 1962.741 |  | -8178.1853 | 2090.1657 |  | -9858.36 | 2111.0903 |  | -10747.2743 | 2126.0073 |  | -544.3876 | 1936.3192 |  | -2540.252 | 1946.6417 |  | -3685.8837 | 1954.4449 |  | -2088.8199 | 2215.5574 |  | -4501.318 | 2108.1698 |  | -5609.626 | 2118.8788 |  | -4435.1577 | 2265.4736 |  | -6466.1868 | 2283.936 |  | -7522.0145 | 2297.308 |  | -5205.7255 | 2525.66 |  | -7732.594 | 2401.3499 |  | -8822.3189 | 2416.3881 |  | -6978.7659 | 2507.3608 |  | -8454.3263 | 2685.4371 |  | -10101.5166 | 2547.1166 |  | -8931.2044 | 2702.1858 |  | -10902.992 | 2728.6134 |  | -12013.0433 | 2747.4894 |  | -358.3359 | 2500.4663 |  | -2792.7123 | 2516.7313 |  | -4061.0938 | 2525.4185 |  | -2481.2925 | 2690.3565 |  | -4940.7374 | 2712.159 |  | -6162.037 | 2723.5629 |  | -4629.5394 | 2893.706 |  | -7097.3305 | 2920.6381 |  | -8319.3864 | 2934.5571 |  | -6067.4365 | 3030.3039 |  | -8486.752 | 3060.4442 |  | -9681.8583 | 3075.937 |  | -7494.2163 | 3174.4419 |  | -9923.3588 | 3207.6099 |  | -11156.4076 | 3224.5912 |  | -9577.2004 | 3401.8372 |  | -11972.808 | 3439.2856 |  | -13262.0665 | 3458.3823 |  | -11707.9319 | 3647.6189 |  | -14131.7217 | 3689.3001 |  | -15320.9067 | 3710.5068 |  | -142.6691 | 3163.2452 |  | -2986.9125 | 3184.2395 |  | -4418.284 | 3197.2291 |  | -2518.7517 | 3387.1444 |  | -5320.011 | 3414.2828 |  | -6757.368 | 3430.7934 |  | -4863.9035 | 3617.8344 |  | -7667.3978 | 3650.7265 |  | -9101.7401 | 3670.5283 |  | -6359.6005 | 3788.0435 |  | -9178.8991 | 3824.509 |  | -10657.2005 | 3846.3545 |  | -7916.4762 | 3952.3697 |  | -10746.1671 | 3992.2582 |  | -12188.648 | 4016.0635 |  | -10271.1649 | 4226.419 |  | -13062.9178 | 4271.0779 |  | -14482.4072 | 4297.6197 |  | -12516.9256 | 4498.1384 |  | -15339.761 | 4547.4113 |  | -16726.9242 | 4576.6476 |  | -422.7328 | 278.7569 |  | -722.6777 | 289.2448 |  | -955.8302 | 295.5716 |  | -1166.269 | 338.3875 |  | -1464.5069 | 350.5406 |  | -1699.2068 | 355.3549 |  | -316.194 | 398.51 |  | -714.1725 | 413.7227 |  | -988.238 | 421.8005 |  | -1170.4168 | 477.42 |  | -1566.8017 | 494.8027 |  | -1841.67 | 500.9691 |  | -2011.3593 | 553.6833 |  | -2408.9335 | 572.7002 |  | -2683.4925 | 577.2987 |  | -242.1453 | 533.2865 |  | -770.9741 | 554.2067 |  | -1056.684 | 566.1375 |  | -1206.8166 | 633.8218 |  | -1734.7009 | 654.9799 |  | -2022.476 | 666.7335 |  | -2185.3228 | 741.7823 |  | -2739.0905 | 765.2076 |  | -3039.3543 | 781.594 |  | 0 | 718.4951 |  | -474.7961 | 770.0748 |  | -819.3518 | 784.2398 |  | -923.2308 | 869.8162 |  | -1550.3006 | 895.8954 |  | -1893.8768 | 910.2281 |  | -1985.5722 | 992.2095 |  | -2615.0234 | 1017.9935 |  | -2956.1037 | 1032.7484 |  | -2684.9589 | 1072.0588 |  | -3316.506 | 1097.5722 |  | -3656.4799 | 1112.5275 |  | -3412.2504 | 1164.4496 |  | -4151.0735 | 1199.3954 |  | -4473.04 | 1216.3629 |  | 226.7325 | 1135.2631 |  | -459.7657 | 1226.0527 |  | -941.984 | 1252.3318 |  | -830.2449 | 1369.2822 |  | -1755.2101 | 1408.8183 |  | -2239.7344 | 1434.7353 |  | -2113.6406 | 1551.8526 |  | -3041.155 | 1586.9011 |  | -3521.896 | 1613.5585 |  | -2960.3726 | 1671.442 |  | -3890.3356 | 1703.5348 |  | -4374.842 | 1729.5681 |  | -3805.413 | 1788.1031 |  | -4731.5048 | 1818.7136 |  | -5213.9723 | 1845.1574 |  | 598.7581 | 1681.6948 |  | -181.3301 | 1816.9538 |  | -877.9681 | 1866.4873 |  | -614.9562 | 2008.1702 |  | -1701.94 | 2072.5666 |  | -2395.414 | 2123.3486 |  | -2125.0319 | 2257.4368 |  | -3208.9148 | 2322.9943 |  | -3903.568 | 2373.8255 |  | -3118.7321 | 2422.3862 |  | -4205.4592 | 2487.4129 |  | -4898.014 | 2538.9689 |  | -4112.1577 | 2583.5589 |  | -5193.9167 | 2650.0569 |  | -5890.832 | 2700.6403 |  | -5585.808 | 2822.6489 |  | -6672.6898 | 2888.0233 |  | -7360.7747 | 2941.1064 |  | 956.8748 | 2352.3261 |  | -96.0678 | 2555.8729 |  | -872.23 | 2611.4262 |  | -406.2602 | 2784.2996 |  | -1836.472 | 2882.7377 |  | -2615.3623 | 2937.7388 |  | -2138.545 | 3104.4894 |  | -3563.7315 | 3204.3439 |  | -4336.196 | 3260.9993 |  | -3279.0805 | 3316.5788 |  | -4707.0312 | 3415.9204 |  | -5484.947 | 3471.3546 |  | -4420.6391 | 3525.1629 |  | -5850.5985 | 3624.1699 |  | -6625.266 | 3680.4758 |  | -6115.7359 | 3835.0244 |  | -7542.4351 | 3935.0355 |  | -8315.302 | 3991.8979 |  | 1428.9463 | 3195.411 |  | 0 | 3425.7558 |  | -868.2124 | 3557.9197 |  | -85.0826 | 3751.8216 |  | -1727.394 | 3922.5682 |  | -2830.14 | 3972.6508 |  | -2030.2226 | 4161.2966 |  | -3674.584 | 4342.7729 |  | -4778.3888 | 4381.7712 |  | -3326.754 | 4429.4877 |  | -4974.2869 | 4616.5529 |  | -6074.7967 | 4650.3158 |  | -4616.4362 | 4694.9492 |  | -6255.878 | 4891.0553 |  | -7352.08 | 4919.4225 |  | -6532.9088 | 5090.6232 |  | -8178.634 | 5293.9677 |  | -9272.2848 | 5314.5617 |  | 2001.2627 | 4204.7875 |  | 7.1677 | 4418.5026 |  | -758.0822 | 4688.8261 |  | 0 | 4780.7534 |  | -1617.464 | 5134.7176 |  | -2938.1666 | 5202.6117 |  | -1817.1028 | 5412.9643 |  | -3956.5217 | 5600.8438 |  | -5105.15 | 5710.62 |  | -3250.6742 | 5748.5382 |  | -5231.828 | 5996.3476 |  | -6548.816 | 6043.653 |  | -4688.2055 | 6078.8774 |  | -6659.6864 | 6338.4315 |  | -7983.426 | 6375.261 |  | -6837.6661 | 6567.5947 |  | -8803.6543 | 6840.3867 |  | -10124.706 | 6867.0142 |  | 2688.1833 | 5401.7207 |  | 155.2874 | 5632.3111 |  | -445.7806 | 6008.1658 |  | 223.2086 | 5996.9755 |  | -1591.9626 | 6510.7867 |  | -2843.6757 | 6631.9713 |  | -1481.498 | 6881.9915 |  | -3989.9658 | 7123.052 |  | -5241.8321 | 7244.336 |  | -3074.1399 | 7285.6119 |  | -5572.9133 | 7530.1418 |  | -6819.39 | 7653.3632 |  | -4659.724 | 7686.9421 |  | -7160.4629 | 7931.0546 |  | -8414.5263 | 8051.8429 |  | -7017.67 | 8286.031 |  | -9511.702 | 8532.828 |  | -10777.0092 | 8649.9824 |  | -9740.6806 | 10978.1048 |  | -12503.3315 | 11259.4171 |  | -14159.1823 | 11461.8444 |  | 3401.6026 | 6810.7461 |  | 602.6168 | 7075.4608 |  | -304.2682 | 7597.7984 |  | 698.6224 | 7515.9584 |  | -1265.8853 | 8140.2187 |  | -2835.5722 | 8439.6162 |  | -1125.6406 | 8589.0026 |  | -3884.4235 | 8870.6795 |  | -5453.508 | 9191.8501 |  | -2851.2984 | 9076.638 |  | -5613.2421 | 9357.4671 |  | -7191.118 | 9688.8713 |  | -4584.5503 | 9555.6716 |  | -7348.5725 | 9835.8721 |  | -8919.2848 | 10183.1942 |  | -7178.8268 | 10267.1964 |  | -11501.3728 | 10918.1143 |  | -9935.2613 | 10550.4211 |  | -9740.6806 | 10978.1048 |  | -12503.3315 | 11259.4171 |  | -14062.98 | 11647.47 |  | 11.7801 | 11.9775 |  | -195.2623 | 13.3103 |  | -311.519 | 13.6977 |  | 0 | 11.1119 |  | -209.8392 | 12.3555 |  | -323.171 | 12.7318 |  | 19.2705 | 17.9927 |  | -236.5767 | 19.9185 |  | -374.1941 | 20.6033 |  | 0 | 16.7746 |  | -250.0443 | 18.5707 |  | -389.6275 | 19.2412 |  | 24.3834 | 26.4924 |  | -293.2659 | 29.3396 |  | -467.8665 | 30.3581 |  | 5.3004 | 24.8352 |  | -306.6371 | 27.5475 |  | -484.688 | 28.5468 |  | 0 | 24.0499 |  | -328.007 | 25.8036 |  | -502.694 | 26.7848 |  | 37.7521 | 37.2937 |  | -355.0192 | 41.4977 |  | -567.9798 | 42.7375 |  | 13.8596 | 35.1673 |  | -373.9669 | 39.2006 |  | -591.9996 | 40.4128 |  | 0 | 33.7083 |  | -396.2009 | 36.9578 |  | -610.7603 | 38.1434 |  | 48.2169 | 52.569 |  | -442.8241 | 58.4787 |  | -712.9208 | 60.1338 |  | 27.2109 | 49.9385 |  | -461.1399 | 55.6374 |  | -729.5611 | 57.2572 |  | 8.0385 | 47.3636 |  | -485.2486 | 52.8568 |  | -751.3588 | 54.4427 |  | 0 | 46.5305 |  | -496.0375 | 51.0365 |  | -763.148 | 52.6004 |  | -1.2079e-13 | 46.3319 |  | -513.7501 | 49.2424 |  | -781.4612 | 50.7848 |  | 80.1069 | 88.8327 |  | -598.9146 | 99.1057 |  | -958.8168 | 101.9395 |  | 50.8018 | 84.9745 |  | -615.3373 | 94.94 |  | -989.0695 | 97.722 |  | 23.7128 | 81.1829 |  | -654.3913 | 90.8472 |  | -1014.2498 | 93.5788 |  | 0 | 78.8252 |  | -660.939 | 88.1586 |  | -1036.6889 | 90.8574 |  | 0 | 77.6528 |  | -678.2947 | 85.5016 |  | -1056.4589 | 88.1682 |  | 105.7174 | 138.784 |  | -768.3899 | 154.0615 |  | -1242.5952 | 158.6765 |  | 67.3631 | 133.4643 |  | -794.223 | 148.3099 |  | -1288.8432 | 152.8544 |  | 48.2347 | 128.222 |  | -833.4634 | 142.643 |  | -1311.8099 | 147.1187 |  | 14.5883 | 124.7697 |  | -845.8845 | 138.9115 |  | -1330.1365 | 143.3423 |  | 0 | 121.5572 |  | -872.9098 | 135.2169 |  | -1346.1281 | 139.6035 |  | 0 | 120.4319 |  | -901.2185 | 129.7435 |  | -1389.4715 | 134.0652 |  | 134.8176 | 204.4972 |  | -957.4662 | 227.2026 |  | -1583.0782 | 233.5335 |  | 108.3419 | 197.4814 |  | -994.9715 | 219.6176 |  | -1602.1732 | 225.8513 |  | 61.9916 | 190.5539 |  | -1028.3035 | 212.1293 |  | -1639.3959 | 218.2676 |  | 39.6912 | 185.9842 |  | -1069.624 | 207.1902 |  | -1668.4113 | 213.266 |  | 18.3656 | 181.453 |  | -1087.2511 | 202.2932 |  | -1694.71 | 208.3073 |  | 0 | 177.9911 |  | -1110.3223 | 195.0262 |  | -1718.8818 | 200.9492 |  | 195.6023 | 287.845 |  | -1185.7264 | 319.2009 |  | -1935.1304 | 328.7567 |  | 134.8189 | 278.8965 |  | -1207.7008 | 309.5213 |  | -1965.5384 | 318.957 |  | 104.0739 | 270.0472 |  | -1253.8508 | 299.9501 |  | -2019.0067 | 309.2677 |  | 75.7958 | 264.2023 |  | -1282.0068 | 293.6291 |  | -2033.1357 | 302.8691 |  | 48.6207 | 258.4008 |  | -1308.0919 | 287.3554 |  | -2071.8234 | 296.5189 |  | 0 | 250.2034 |  | -1343.3696 | 278.0332 |  | -2111.2208 | 287.0836 |  | 237.4384 | 390.8757 |  | -1403.9107 | 433.3287 |  | -2348.1326 | 446.2131 |  | 197.5499 | 379.7579 |  | -1469.2853 | 421.3008 |  | -2390.8104 | 434.0347 |  | 126.9853 | 368.7502 |  | -1496.1033 | 409.3933 |  | -2428.3253 | 421.9789 |  | 92.6502 | 361.4725 |  | -1533.8336 | 401.5212 |  | -2450.4921 | 414.0093 |  | 90.8828 | 354.243 |  | -1569.2392 | 393.7019 |  | -2470.402 | 406.0935 |  | 27.3865 | 343.4884 |  | -1618.0215 | 382.0709 |  | -2527.6639 | 394.3197 |  | 283.182 | 515.8802 |  | -1676.8346 | 572.9776 |  | -2753.4562 | 588.2418 |  | 236.1078 | 502.3579 |  | -1717.7276 | 558.3534 |  | -2811.0027 | 573.4242 |  | 191.1066 | 488.9567 |  | -1794.6604 | 543.8615 |  | -2862.8153 | 558.7412 |  | 149.4735 | 480.0893 |  | -1803.5003 | 534.2732 |  | -2894.1965 | 549.0268 |  | 109.1973 | 471.2749 |  | -1849.6429 | 524.7428 |  | -2923.067 | 539.3716 |  | 69.6359 | 458.1521 |  | -1876.5244 | 510.5553 |  | -2961.6981 | 524.9987 |  | 0 | 445.9028 |  | -1936.2174 | 496.4965 |  | -2994.7647 | 510.7569 |  | 333.0592 | 665.2215 |  | -1969.1779 | 737.902 |  | -3236.3141 | 758.3663 |  | 278.2004 | 649.0608 |  | -2020.7297 | 720.4186 |  | -3261.0649 | 740.6551 |  | 225.603 | 633.0321 |  | -2068.0629 | 703.0793 |  | -3329.3001 | 723.0906 |  | 176.6848 | 622.419 |  | -2081.8703 | 691.5993 |  | -3371.3124 | 711.462 |  | 173.8177 | 611.8638 |  | -2139.8466 | 680.1825 |  | -3410.5602 | 699.8978 |  | 82.5943 | 596.1388 |  | -2177.1026 | 663.1751 |  | -3464.2812 | 682.6717 |  | 38.1405 | 580.5424 |  | -2253.5933 | 646.3083 |  | -3511.8666 | 665.5888 |  | 210.4172 | 23.9551 |  | -12.4635 | 26.6207 |  | -143.1276 | 27.3956 |  | 185.1225 | 22.186 |  | -38.8591 | 24.711 |  | -165.5259 | 25.4636 |  | 260.8925 | 35.9853 |  | -15.1006 | 39.8369 |  | -169.1562 | 41.2066 |  | 225.7195 | 33.4923 |  | -42.4603 | 37.1414 |  | -197.2189 | 38.4824 |  | 330.1131 | 52.9848 |  | -12.7507 | 58.6791 |  | -207.9407 | 60.7161 |  | 293.2867 | 49.6703 |  | -42.0874 | 55.095 |  | -239.273 | 57.0939 |  | 258.9019 | 46.444 |  | -79.1741 | 51.6072 |  | -271.5685 | 53.5696 |  | 414.5028 | 74.5874 |  | -7.8893 | 82.9953 |  | -247.9878 | 85.4753 |  | 370.5625 | 70.3345 |  | -44.876 | 78.4013 |  | -288.4101 | 80.8256 |  | 329.3523 | 66.1807 |  | -84.9002 | 73.9156 |  | -323.3437 | 76.2867 |  | 529.4015 | 105.1379 |  | -9.0949e-13 | 116.9575 |  | -305.5348 | 120.2678 |  | 486.0436 | 99.8769 |  | -38.4283 | 111.2747 |  | -340.4583 | 114.5148 |  | 444.795 | 94.7271 |  | -82.4007 | 105.7137 |  | -380.3159 | 108.8856 |  | 412.6962 | 91.3548 |  | -106.2937 | 102.073 |  | -404.0195 | 105.2007 |  | 381.9034 | 88.0305 |  | -137 | 98.4849 |  | -434.1432 | 101.5698 |  | 744.0441 | 177.6655 |  | 0 | 196.6628 |  | -394.8069 | 203.879 |  | 687.7772 | 169.949 |  | -26.7538 | 189.88 |  | -447.1134 | 195.444 |  | 634.004 | 162.3657 |  | -89.8184 | 181.6944 |  | -494.1217 | 187.1575 |  | 591.4435 | 157.3831 |  | -112.5373 | 176.8255 |  | -530.987 | 181.7147 |  | 562.2041 | 152.4582 |  | -145.3489 | 171.0033 |  | -565.0827 | 176.3364 |  | 981.9172 | 277.5679 |  | 0 | 303.3087 |  | -500.745 | 317.3533 |  | 911.9927 | 266.9285 |  | -17.6494 | 296.6198 |  | -572.8192 | 305.7088 |  | 861.5713 | 256.444 |  | -85.0473 | 285.2859 |  | -621.3837 | 294.2373 |  | 807.2163 | 249.5394 |  | -116.1018 | 277.823 |  | -656.6482 | 286.6848 |  | 770.464 | 242.7024 |  | -161.65 | 270.4339 |  | -689.4803 | 279.207 |  | 709.5558 | 232.5718 |  | -217.5355 | 259.487 |  | -757.892 | 268.1306 |  | 1252.2035 | 408.9945 |  | 0 | 443.7552 |  | -637.9559 | 467.0671 |  | 1189.5497 | 394.9628 |  | 0 | 439.2353 |  | -686.6455 | 451.7026 |  | 1107.2966 | 381.1076 |  | -65.6364 | 424.2585 |  | -753.2359 | 436.5352 |  | 1061.2153 | 371.9682 |  | -128.3549 | 414.3803 |  | -801.7021 | 426.5322 |  | 1016.2318 | 362.9059 |  | -167.2694 | 404.5865 |  | -847.355 | 416.6146 |  | 940.9557 | 349.4558 |  | -222.0645 | 390.0525 |  | -900.3659 | 401.8985 |  | 1581.8269 | 575.69 |  | 0 | 623.4393 |  | -762.3205 | 657.5141 |  | 1480.2566 | 557.7929 |  | 0 | 614.2063 |  | -826.0925 | 637.9145 |  | 1409.0006 | 540.0942 |  | -54.5141 | 599.9004 |  | -912.6992 | 618.5359 |  | 1353.8694 | 528.4046 |  | -106.8339 | 587.2581 |  | -948.7966 | 605.7383 |  | 1299.9637 | 516.8016 |  | -156.9711 | 574.7109 |  | -1009.3499 | 593.0379 |  | 1208.9999 | 499.5585 |  | -228.1165 | 556.0669 |  | -1081.3535 | 574.1678 |  | 1920.1537 | 781.7513 |  | 0 | 839.5743 |  | -925.0206 | 892.4265 |  | 1834.8698 | 759.5158 |  | 0 | 836.0188 |  | -1004.8334 | 868.0694 |  | 1719.186 | 737.5005 |  | -33.2476 | 818.7864 |  | -1079.2541 | 843.9581 |  | 1654.9249 | 722.945 |  | -97.902 | 803.0429 |  | -1125.9015 | 828.0187 |  | 1623.3536 | 708.4858 |  | -160.124 | 787.4042 |  | -1170.1904 | 812.1869 |  | 1515.384 | 686.9768 |  | -248.9269 | 764.1418 |  | -1263.8319 | 788.6394 |  | 2290.0798 | 1031.7602 |  | 0 | 1110.1441 |  | -1059.0185 | 1176.4843 |  | 2193.0015 | 1004.7159 |  | 0 | 1099.2583 |  | -1157.4717 | 1146.8483 |  | 2098.2722 | 977.9134 |  | -39.8813 | 1087.723 |  | -1249.9616 | 1117.4824 |  | 2023.6401 | 960.1784 |  | -78.4131 | 1068.5463 |  | -1309.6522 | 1099.219 |  | 1950.4886 | 942.5497 |  | -154.1369 | 1049.4856 |  | -1365.498 | 1079.9121 |  | 1861.8448 | 916.3042 |  | -225.1829 | 1021.1106 |  | -1442.8769 | 1049.9977 |  | 1739.8364 | 890.2938 |  | -328.7916 | 992.9929 |  | -1515.8677 | 1021.514 |  | 2693.4349 | 1330.4429 |  | 0 | 1429.6852 |  | -1244.7327 | 1516.7334 |  | 2583.9623 | 1298.1215 |  | 0 | 1418.3242 |  | -1314.1605 | 1481.3101 |  | 2477.028 | 1266.0639 |  | 1.9327e-12 | 1406.1586 |  | -1426.843 | 1446.1812 |  | 2392.0398 | 1244.838 |  | -46.2638 | 1383.1985 |  | -1498.3587 | 1422.9246 |  | 2353.2245 | 1223.7275 |  | -136.586 | 1360.3649 |  | -1567.015 | 1399.7955 |  | 2208.3098 | 1192.2777 |  | -222.1533 | 1326.3503 |  | -1664.654 | 1365.3435 |  | 2110.441 | 1161.0849 |  | -346.7067 | 1292.6166 |  | -1755.9333 | 1331.1775 |  | 502.9481 | 88.7279 |  | 222.618 | 91.5081 |  | 67.086 | 93.2161 |  | 449.5444 | 81.8789 |  | 168.5022 | 84.7919 |  | 13.3266 | 86.6132 |  | 580.9245 | 130.7969 |  | 263.4094 | 133.312 |  | 5.9486 | 139.2727 |  | 517.1169 | 121.4045 |  | 200.5019 | 124.1882 |  | -0.83219 | 135.4937 |  | 740.6129 | 191.2656 |  | 322.3233 | 195.3121 |  | 4.638 | 201.1545 |  | 667.9652 | 178.8737 |  | 250.4269 | 183.3003 |  | 0 | 196.5257 |  | 596.8045 | 166.9184 |  | 178.0916 | 171.6721 |  | -71.581 | 185.202 |  | 938.2969 | 267.9566 |  | 371.76 | 278.6432 |  | 64.0894 | 285.1561 |  | 855.7738 | 252.1113 |  | 289.7899 | 263.2519 |  | 0 | 272.2794 |  | 774.7924 | 236.7306 |  | 208.275 | 248.284 |  | -15.8982 | 265.3649 |  | 1256.921 | 378.8804 |  | 591.1224 | 392.409 |  | 228.6366 | 400.5585 |  | 1165.9832 | 359.1376 |  | 500.2719 | 373.1396 |  | 137.7571 | 381.5816 |  | 1076.4698 | 339.9349 |  | 409.4017 | 354.3133 |  | 46.9829 | 363.0663 |  | 1016.4874 | 327.3647 |  | 350.426 | 342.1599 |  | 0 | 352.7648 |  | 957.2086 | 315.0317 |  | 290.6151 | 330.1202 |  | 0 | 348.8752 |  | 1646.793 | 604.2147 |  | 765.0098 | 662.5974 |  | 251.7621 | 677.6552 |  | 1646.793 | 604.2147 |  | 656.5045 | 634.8217 |  | 140.2102 | 650.0229 |  | 1537.8506 | 576.1721 |  | 544.7802 | 607.2266 |  | 30.7071 | 623.1245 |  | 1464.5147 | 557.7433 |  | 474.6006 | 589.5983 |  | 0 | 612.4501 |  | 1394.1653 | 539.7387 |  | 402.8478 | 572.012 |  | 0 | 606.7213 |  | 2358.2229 | 987.0513 |  | 1210.7818 | 1020.063 |  | 469.4157 | 1046.6583 |  | 2228.1375 | 947.5023 |  | 1082.474 | 981.5209 |  | 336.7384 | 1008.2647 |  | 2102.7808 | 908.9961 |  | 952.6998 | 943.3571 |  | 209.5698 | 971.1818 |  | 2015.8369 | 883.3319 |  | 869.3945 | 918.6832 |  | 124.8207 | 946.818 |  | 1932.6923 | 858.361 |  | 783.7948 | 894.0149 |  | 40.9974 | 922.9417 |  | 1807.7298 | 821.338 |  | 658.6196 | 857.8909 |  | 0 | 903.8757 |  | 2945.2202 | 1450.8972 |  | 1428.2356 | 1504.3968 |  | 598.3948 | 1535.9198 |  | 2799.4643 | 1399.4336 |  | 1279.6956 | 1453.8195 |  | 452.7905 | 1486.5071 |  | 2651.0078 | 1348.3228 |  | 1133.0294 | 1404.1207 |  | 304.827 | 1437.3726 |  | 2554.2693 | 1314.9122 |  | 1032.2236 | 1370.9494 |  | 205.9896 | 1404.9969 |  | 2458.1933 | 1281.8926 |  | 936.3999 | 1338.8327 |  | 108.1506 | 1373.0925 |  | 2313.4498 | 1232.9413 |  | 794.2053 | 1291.6032 |  | 0 | 1334.3273 |  | 3645.7971 | 2037.682 |  | 1894.6605 | 2103.4765 |  | 715.0633 | 2159.7793 |  | 3475.5967 | 1971.5993 |  | 1731.0571 | 2039.5139 |  | 549.2234 | 2096.6707 |  | 3312.178 | 1907.1915 |  | 1563.9408 | 1975.9327 |  | 380.0872 | 2033.9882 |  | 3202.3523 | 1864.5179 |  | 1453.6267 | 1934.052 |  | 272.0207 | 1993.3707 |  | 3093.214 | 1822.2908 |  | 1344.1864 | 1892.6794 |  | 159.7704 | 1952.3388 |  | 2928.4388 | 1759.5768 |  | 1181.658 | 1831.7027 |  | 0 | 1893.4877 |  | 4450.3352 | 2760.331 |  | 2352.4236 | 2849.2411 |  | 928.6683 | 2923.3125 |  | 4266.1776 | 2679.1573 |  | 2162.56 | 2768.624 |  | 742.411 | 2844.7851 |  | 4077.2668 | 2598.1775 |  | 1981.1024 | 2690.3521 |  | 558.2197 | 2767.5221 |  | 3954.3387 | 2545.1476 |  | 1856.9587 | 2638.1474 |  | 436.5686 | 2716.8337 |  | 3838.0758 | 2493.359 |  | 1733.738 | 2586.37 |  | 315.8287 | 2666.6122 |  | 3653.0191 | 2415.0318 |  | 1550.6293 | 2509.9115 |  | 130.4176 | 2591.2504 |  | 5361.0561 | 3636.498 |  | 2695.9754 | 3770.8332 |  | 1358.1681 | 3841.0341 |  | 5157.606 | 3537.855 |  | 2492.7481 | 3674.4518 |  | 1150.9995 | 3744.9476 |  | 4955.6265 | 3440.3182 |  | 2283.7542 | 3577.685 |  | 946.0056 | 3650.153 |  | 4819.3604 | 3375.6241 |  | 2153.0907 | 3515.6306 |  | 810.5463 | 3587.8707 |  | 4683.8296 | 3311.403 |  | 2015.82 | 3452.5093 |  | 676.0464 | 3526.1701 |  | 4485.3935 | 3216.8224 |  | 1818.8579 | 3360.7235 |  | 476.089 | 3434.9918 |  | 4281.6407 | 3122.2451 |  | 1616.7424 | 3268.7556 |  | 278.2741 | 3345.3387 |  | 6291.094 | 4684.9002 |  | 3355.8228 | 4842.6601 |  | 1669.6153 | 4946.0316 |  | 6068.2391 | 4567.1294 |  | 3132.5559 | 4727.0522 |  | 1450.5913 | 4833.1221 |  | 5846.8889 | 4450.6924 |  | 2911.1713 | 4612.9495 |  | 1224.3906 | 4719.4445 |  | 5697.287 | 4373.1478 |  | 2767.5543 | 4538.3181 |  | 1074.8548 | 4644.4379 |  | 5556.9131 | 4297.9571 |  | 2616.0255 | 4462.3635 |  | 926.3257 | 4570.3226 |  | 5330.7345 | 4183.0854 |  | 2399.0777 | 4351.8965 |  | 705.4151 | 4460.5579 |  | 5114.517 | 4071.126 |  | 2175.7562 | 4240.7736 |  | 486.7554 | 4352.401 |  | 20.6488 | 18.7725 |  | -247.8009 | 20.7658 |  | -399.9944 | 21.4639 |  | 4.3554 | 17.2352 |  | -256.4515 | 19.1021 |  | -401.9327 | 19.7809 |  | 34.6379 | 28.591 |  | -323.6472 | 31.6199 |  | -519.3621 | 32.674 |  | 12.4408 | 26.5791 |  | -333.5485 | 29.4425 |  | -523.6746 | 30.5048 |  | 0 | 25.4307 |  | -355.9659 | 28.1567 |  | -553.9722 | 29.1746 |  | 42.3703 | 40.1485 |  | -388.5989 | 44.5997 |  | -625.9536 | 45.888 |  | 23.8873 | 38.0617 |  | -404.2472 | 42.3457 |  | -648.4484 | 43.607 |  | 0 | 36.0867 |  | -424.9271 | 40.1472 |  | -666.4872 | 41.3826 |  | 69.9197 | 58.8057 |  | -507.1417 | 65.2555 |  | -829.2738 | 67.0164 |  | 44.4354 | 56.2528 |  | -534.4142 | 62.4985 |  | -845.1433 | 64.2256 |  | 20.7903 | 53.7575 |  | -558.3127 | 59.8045 |  | -869.0724 | 61.4989 |  | 9.58 | 52.1256 |  | -565.1584 | 58.043 |  | -879.1065 | 59.7163 |  | 0 | 51.462 |  | -581.5217 | 56.3088 |  | -898.2558 | 57.9616 |  | 94.9353 | 98.9281 |  | -690.5439 | 110.0752 |  | -1113.1059 | 113.0804 |  | 76.1429 | 95.174 |  | -715.0577 | 106.0226 |  | -1140.4142 | 108.9778 |  | 43.4817 | 91.4886 |  | -736.5349 | 102.0452 |  | -1163.7357 | 104.9518 |  | 27.8027 | 89.0693 |  | -749.1911 | 99.4349 |  | -1182.1541 | 102.3099 |  | 12.8474 | 86.68 |  | -775.1611 | 96.8574 |  | -1198.6121 | 99.7014 |  | 123.5113 | 153.6818 |  | -873.748 | 170.2494 |  | -1423.1003 | 175.1172 |  | 99.4138 | 148.4932 |  | -909.2744 | 164.6402 |  | -1464.157 | 169.4398 |  | 76.6295 | 143.3843 |  | -941.1931 | 159.1181 |  | -1480.1908 | 163.8513 |  | 55.7528 | 140.0223 |  | -960.4931 | 155.4848 |  | -1508.8355 | 160.1745 |  | 35.7278 | 136.6951 |  | -978.2272 | 151.8894 |  | -1535.1379 | 156.5365 |  | 0 | 131.9926 |  | -1001.9256 | 146.5671 |  | -1560.8464 | 151.1516 |  | 181.9462 | 225.1428 |  | -1101.7281 | 249.6358 |  | -1791.6767 | 256.3172 |  | 125.5829 | 218.2853 |  | -1123.6576 | 242.223 |  | -1822.0673 | 248.8098 |  | 97.0904 | 211.5187 |  | -1168.2796 | 234.9094 |  | -1848.4259 | 241.4036 |  | 70.7851 | 207.0576 |  | -1195.731 | 230.0883 |  | -1863.7835 | 236.5219 |  | 45.4572 | 202.6362 |  | -1196.9357 | 225.3106 |  | -1902.0893 | 231.6843 |  | 20.8835 | 196.0779 |  | -1232.7257 | 218.2249 |  | -1942.4985 | 224.5103 |  | 54.7121 | 277.9431 |  | -1500.6155 | 309.2844 |  | -2351.6589 | 318.1642 |  | 186.0583 | 306.4217 |  | -1380.614 | 339.4298 |  | -2210.4966 | 349.3328 |  | 150.4636 | 297.7609 |  | -1407.5489 | 330.0635 |  | -2249.1994 | 339.8516 |  | 117.6151 | 292.0431 |  | -1444.2966 | 323.8806 |  | -2272.4691 | 333.5933 |  | 85.8721 | 286.37 |  | -1448.7877 | 317.7464 |  | -2293.7308 | 327.3847 |  | 54.7121 | 277.9431 |  | -1497.7595 | 308.6357 |  | -2351.6589 | 318.1642 |  | 268.6533 | 425.855 |  | -1584.8664 | 471.3367 |  | -2606.6079 | 484.815 |  | 224.2408 | 414.9509 |  | -1625.1194 | 459.5411 |  | -2663.7857 | 472.8725 |  | 181.7127 | 404.1596 |  | -1661.9079 | 447.8686 |  | -2677.5444 | 461.0554 |  | 142.2418 | 397.0276 |  | -1709.298 | 440.1549 |  | -2709.9829 | 453.2467 |  | 104.0021 | 389.9449 |  | -1717.8116 | 432.4952 |  | -2740.1595 | 445.4929 |  | 66.4113 | 379.4131 |  | -1781.9846 | 421.1062 |  | -2781.2163 | 433.9649 |  | 317.8651 | 559.4461 |  | -1877.8965 | 620.3159 |  | -3080.1818 | 636.3198 |  | 265.7645 | 546.1655 |  | -1928.8426 | 605.9542 |  | -3106.4432 | 621.7687 |  | 215.7367 | 533.0085 |  | -1975.9472 | 591.7277 |  | -3174.3523 | 607.3553 |  | 169.077 | 524.3055 |  | -1990.4884 | 582.318 |  | -3171.7884 | 597.8223 |  | 166.455 | 515.6567 |  | -2003.7957 | 572.9675 |  | -3212.0566 | 588.3498 |  | 120.8634 | 502.7847 |  | -2085.2948 | 559.0525 |  | -3267.7748 | 574.2537 |  | 77.29 | 490.0332 |  | -2119.5066 | 545.2692 |  | -3317.9172 | 560.2917 |  | 371.2107 | 718.321 |  | -2135.5874 | 795.5993 |  | -3540.3936 | 816.9651 |  | 310.8227 | 702.4299 |  | -2199.3144 | 778.4088 |  | -3631.5216 | 799.5514 |  | 252.6961 | 686.6735 |  | -2258.8172 | 761.3654 |  | -3663.2537 | 782.2874 |  | 249.0816 | 676.2435 |  | -2278.8914 | 750.0843 |  | -3664.7091 | 770.8608 |  | 195.3816 | 665.8726 |  | -2348.6613 | 738.8677 |  | -3716.4855 | 759.5001 |  | 142.0996 | 650.4265 |  | -2398.0736 | 722.1635 |  | -3788.9901 | 742.5817 |  | 91.0243 | 635.1119 |  | -2443.3768 | 705.6028 |  | -3805.92 | 725.81 |  | 279.5536 | 37.5451 |  | -10.774 | 41.5317 |  | -180.8194 | 42.9278 |  | 241.0001 | 34.4704 |  | -39.4541 | 38.2041 |  | -200.9664 | 39.5618 |  | 380.3097 | 57.182 |  | -7.1922 | 63.2398 |  | -226.7637 | 65.3481 |  | 332.6267 | 53.1583 |  | -40.0258 | 58.885 |  | -251.6344 | 61.0096 |  | 309.8266 | 50.7752 |  | -71.1932 | 56.3135 |  | -290.1729 | 58.3495 |  | 465.2083 | 80.297 |  | -3.8369e-13 | 89.1993 |  | -268.265 | 91.776 |  | 426.6774 | 76.1234 |  | -33.6873 | 84.6914 |  | -308.1966 | 87.5269 |  | 382.2347 | 72.0511 |  | -72.1574 | 80.2944 |  | -341.3715 | 82.7652 |  | 649.424 | 117.6114 |  | 0 | 128.4718 |  | -341.4641 | 134.033 |  | 601.5867 | 112.5056 |  | -23.2354 | 124.997 |  | -375.6174 | 128.4513 |  | 555.8665 | 107.5151 |  | -66.9975 | 119.6089 |  | -417.6052 | 122.9979 |  | 530.0927 | 104.2511 |  | -86.9474 | 116.086 |  | -439.5522 | 119.4327 |  | 494.688 | 101.0371 |  | -116.3043 | 112.6176 |  | -470.5128 | 115.9234 |  | 881.7712 | 197.8562 |  | 0 | 216.7105 |  | -448.5629 | 226.1611 |  | 836.0181 | 190.348 |  | -15.8902 | 212.0452 |  | -497.9273 | 217.9555 |  | 776.6724 | 182.9771 |  | -61.3779 | 204.0904 |  | -543.0767 | 209.9035 |  | 743.3573 | 178.1386 |  | -89.902 | 198.87 |  | -575.9212 | 204.6198 |  | 710.8883 | 173.3599 |  | -131.6311 | 193.7148 |  | -606.7022 | 199.403 |  | 1147.1901 | 307.3636 |  | 0 | 332.5183 |  | -560.614 | 350.2346 |  | 1091.5225 | 296.9863 |  | 1.1369e-12 | 329.2803 |  | -627.4922 | 338.8801 |  | 1037.4453 | 286.7687 |  | -60.0762 | 318.2363 |  | -669.1245 | 327.7029 |  | 995.8601 | 280.0446 |  | -98.0095 | 310.9695 |  | -714.708 | 320.3494 |  | 955.2493 | 273.3901 |  | -134.2665 | 303.7788 |  | -757.8529 | 313.073 |  | 887.0561 | 263.5378 |  | -185.5418 | 293.1342 |  | -808.6309 | 302.3033 |  | 1471.3909 | 450.2856 |  | 0 | 487.57 |  | -705.8102 | 512.6347 |  | 1378.8495 | 436.5707 |  | 0 | 480.6612 |  | -765.7964 | 497.6197 |  | 1314.455 | 423.0374 |  | -50.7948 | 469.8187 |  | -821.5226 | 482.8073 |  | 1264.3688 | 414.1152 |  | -99.6443 | 460.1766 |  | -856.333 | 473.0438 |  | 1215.3828 | 405.2724 |  | -122.1363 | 450.6213 |  | -913.9905 | 463.3687 |  | 1155.5519 | 392.1558 |  | -189.6501 | 436.4497 |  | -983.2399 | 449.0207 |  | 1806.2118 | 630.3684 |  | 0 | 676.0081 |  | -833.5349 | 717.8547 |  | 1728.1339 | 612.8432 |  | 0 | 673.5561 |  | -910.2014 | 698.6661 |  | 1652.0293 | 595.5218 |  | -31.276 | 660.1275 |  | -982.0448 | 679.7033 |  | 1592.327 | 584.0862 |  | -92.188 | 647.7614 |  | -1027.2778 | 667.1871 |  | 1533.8538 | 572.7399 |  | -120.733 | 635.4926 |  | -1070.4077 | 654.7694 |  | 1462.8284 | 555.8863 |  | -205.5748 | 617.2714 |  | -1160.9424 | 636.3289 |  | 2413.9861 | 896.5368 |  | 0 | 913.2149 |  | -1002.5415 | 969.6301 |  | 2082.7784 | 829.9016 |  | 0 | 904.7215 |  | -1096.8493 | 945.7456 |  | 1995.131 | 808.319 |  | -7.3896e-13 | 895.7373 |  | -1147.5179 | 922.1111 |  | 1925.7349 | 794.0551 |  | -74.314 | 880.3104 |  | -1204.4356 | 906.4935 |  | 1857.6918 | 779.8898 |  | -109.646 | 864.9907 |  | -1258.9922 | 890.9859 |  | 1775.6272 | 758.8261 |  | -213.839 | 842.2123 |  | -1336.4286 | 867.9298 |  | 2570.5616 | 1118.8923 |  | 0 | 1201.862 |  | -1184.6853 | 1272.6395 |  | 2468.4563 | 1092.331 |  | 0 | 1192.9723 |  | -1251.8502 | 1243.5374 |  | 2368.7005 | 1066.0171 |  | -1.9327e-12 | 1183.4554 |  | -1360.4348 | 1214.711 |  | 2289.0424 | 1048.611 |  | -44.2331 | 1164.6359 |  | -1384.8654 | 1195.6447 |  | 2253.5449 | 1031.3134 |  | -87.1216 | 1145.9351 |  | -1452.0256 | 1176.6996 |  | 2158.8705 | 1005.5693 |  | -212.7852 | 1118.105 |  | -1547.8933 | 1148.5073 |  | 2066.4907 | 980.0663 |  | -290.9127 | 1090.5384 |  | -1637.9568 | 1120.584 |  | 3001.9647 | 1436.6421 |  | 0 | 1529.0425 |  | -1327.6459 | 1633.9306 |  | 2886.9633 | 1404.8599 |  | 0 | 1520.3297 |  | -1463.446 | 1599.1034 |  | 2774.4997 | 1373.3468 |  | 0 | 1510.8344 |  | -1539.628 | 1564.5749 |  | 2734.8146 | 1352.4869 |  | -1.3642e-12 | 1500.1685 |  | -1570.5903 | 1541.7215 |  | 2645.1667 | 1331.7452 |  | -102.1157 | 1477.7355 |  | -1651.77 | 1519.0005 |  | 2538.1931 | 1300.8531 |  | -199.8395 | 1444.3269 |  | -1768.1954 | 1485.1634 |  | 2433.7028 | 1270.2238 |  | -293.2052 | 1411.2056 |  | -1828.82 | 1451.62 |  | 648.4113 | 137.8932 |  | 328.8313 | 140.1222 |  | 102.0592 | 143.2042 |  | 585.2819 | 128.4645 |  | 240.1775 | 128.2838 |  | 5.7766 | 136.7356 |  | 897.9278 | 210.2559 |  | 472.6767 | 213.4832 |  | 169.11 | 220.8 |  | 824.7456 | 197.7288 |  | 371.1752 | 197.8404 |  | 50.8631 | 203.3331 |  | 754.2594 | 185.6829 |  | 328.9052 | 189.4536 |  | 6.8299 | 195.0516 |  | 1118.4416 | 293.0458 |  | 545.5264 | 302.6208 |  | 233.9358 | 308.3823 |  | 1036.9468 | 277.1044 |  | 464.1846 | 287.0467 |  | 150.9871 | 292.905 |  | 955.3513 | 261.5736 |  | 382.9663 | 271.8966 |  | 69.9701 | 277.9916 |  | 1643.4834 | 436.5877 |  | 963.2118 | 447.7647 |  | 592.3674 | 454.3775 |  | 1551.6946 | 416.5157 |  | 870.6596 | 427.9286 |  | 501.6343 | 434.9191 |  | 1461.3306 | 396.9926 |  | 779.8293 | 408.6865 |  | 410.4551 | 415.8534 |  | 1402.5519 | 384.339 |  | 721.6027 | 396.3309 |  | 351.3964 | 403.5627 |  | 1342.3963 | 371.7505 |  | 662.0482 | 384.0276 |  | 291.0881 | 391.3244 |  | 2238.0977 | 722.2678 |  | 1227.9874 | 748.0132 |  | 704.7445 | 760.6083 |  | 2129.6552 | 693.3933 |  | 1117.9449 | 719.5363 |  | 593.752 | 732.3541 |  | 2019.6541 | 664.9343 |  | 1009.5601 | 691.7551 |  | 484.6021 | 704.8239 |  | 1948.0753 | 646.4125 |  | 938.2199 | 673.6487 |  | 411.8929 | 686.7896 |  | 1877.111 | 628.1723 |  | 864.8304 | 655.5054 |  | 340.0385 | 669.0641 |  | 2935.2605 | 1114.799 |  | 1767.2284 | 1142.7334 |  | 1013.8765 | 1165.8635 |  | 2807.8844 | 1075.1766 |  | 1637.0789 | 1103.3517 |  | 882.1856 | 1126.8038 |  | 2681.8326 | 1036.3321 |  | 1508.6958 | 1064.8165 |  | 756.3342 | 1089.1966 |  | 2597.315 | 1010.6985 |  | 1424.0835 | 1039.5746 |  | 669.6246 | 1064.0232 |  | 2513.4374 | 985.4281 |  | 1340.2492 | 1014.7509 |  | 583.8423 | 1039.3034 |  | 2387.0906 | 947.9039 |  | 1215.9499 | 978.175 |  | 458.6849 | 1003.1901 |  | 3623.441 | 1624.9679 |  | 2073.368 | 1670.1263 |  | 1233.9773 | 1697.6126 |  | 3472.0068 | 1572.3761 |  | 1927.7874 | 1619.1868 |  | 1086.2268 | 1646.9028 |  | 3326.9436 | 1521.3145 |  | 1778.9761 | 1568.5113 |  | 940.3276 | 1597.2717 |  | 3229.4434 | 1487.54 |  | 1680.8054 | 1535.2393 |  | 844.0851 | 1564.7138 |  | 3132.6065 | 1454.1588 |  | 1588.102 | 1503.1556 |  | 743.9648 | 1531.7976 |  | 2990.7981 | 1405.165 |  | 1443.4908 | 1454.7688 |  | 597.928 | 1483.7623 |  | 4415.945 | 2264.0133 |  | 2638.2137 | 2320.6538 |  | 1442.6476 | 2370.5457 |  | 4250.208 | 2197.9401 |  | 2466.8227 | 2254.5563 |  | 1274.357 | 2305.9236 |  | 4085.8686 | 2132.943 |  | 2303.3579 | 2190.7615 |  | 1108.0263 | 2242.6156 |  | 3975.1735 | 2089.8746 |  | 2191.4112 | 2148.0789 |  | 998.223 | 2200.9973 |  | 3865.1673 | 2047.2658 |  | 2086.0737 | 2106.9928 |  | 889.2837 | 2159.9286 |  | 3704.1803 | 1984.5355 |  | 1920.9432 | 2044.603 |  | 721.8321 | 2098.1165 |  | 5316.7508 | 3046.2412 |  | 3182.7388 | 3122.5091 |  | 1747.6931 | 3189.7167 |  | 5131.7342 | 2964.4237 |  | 2819.1172 | 3055.5658 |  | 1558.6808 | 3109.4597 |  | 4948.1507 | 2883.7477 |  | 2814.2965 | 2962.5215 |  | 1379.0032 | 3032.0593 |  | 4824.2461 | 2830.1356 |  | 2688.3181 | 2909.236 |  | 1255.4005 | 2980.0715 |  | 4701.0539 | 2777.0451 |  | 2570.2066 | 2857.9653 |  | 1132.7099 | 2928.6882 |  | 4520.9187 | 2698.9031 |  | 2384.1736 | 2779.9369 |  | 950.3778 | 2852.7057 |  | 6323.7405 | 3988.7012 |  | 3618.548 | 4106.9346 |  | 2260.6848 | 4167.7676 |  | 6119.3361 | 3889.341 |  | 3413.4107 | 4009.1191 |  | 2059.4605 | 4071.7779 |  | 5916.4009 | 3791.1882 |  | 3210.0842 | 3912.6262 |  | 1851.4082 | 3975.1032 |  | 5779.1796 | 3725.8655 |  | 3078.3374 | 3849.6535 |  | 1722.3985 | 3913.4902 |  | 5650.804 | 3662.7419 |  | 2947.3054 | 3787.3957 |  | 1585.733 | 3850.5767 |  | 5451.2206 | 3567.4268 |  | 2739.9659 | 3692.1638 |  | 1382.5291 | 3757.2478 |  | 5253.098 | 3473.3224 |  | 2542.6919 | 3600.1996 |  | 1181.4697 | 3665.3821 |  | 7350.0475 | 5110.3559 |  | 4381.0568 | 5251.1359 |  | 2672.8936 | 5343.0056 |  | 7126.1415 | 4991.7913 |  | 4155.4766 | 5133.9609 |  | 2441.2589 | 5225.4978 |  | 6903.7408 | 4874.5715 |  | 3931.7799 | 5018.266 |  | 2221.9943 | 5112.2653 |  | 6762.7462 | 4798.7362 |  | 3786.9721 | 4943.0916 |  | 2080.1635 | 5038.863 |  | 6612.7146 | 4721.1106 |  | 3633.2026 | 4865.594 |  | 1929.254 | 4962.9785 |  | 6393.7447 | 4607.0159 |  | 3413.9451 | 4753.4203 |  | 1704.7745 | 4850.7769 |  | 6176.2691 | 4494.2427 |  | 3196.5492 | 4642.7266 |  | 1491.94 | 4742.83
-579.4966 | 46.4732 |  | -766.066 | 49.4695 |  | -879.8935 | 49.7241 |  | -877.7286 | 64.5545 |  | -1100.9873 | 65.2198 |  | -1214.0366 | 65.6258 |  | -677.8417 | 65.2829 |  | -938.6198 | 65.801 |  | -1049.464 | 70.1039 |  | -1035.575 | 90.178 |  | -1286.7309 | 91.0299 |  | -1441.2371 | 91.8985 |  | -726.9898 | 95.7605 |  | -1092.505 | 91.2799 |  | -1287.2683 | 91.9992 |  | -1165.5901 | 123.3827 |  | -1552.1374 | 118.5093 |  | -1801.9006 | 113.9141 |  | -1648.2735 | 147.676 |  | -2047.4042 | 142.5884 |  | -2233.4571 | 144.0091 |  | -848.4164 | 121.7274 |  | -1261.7274 | 122.9517 |  | -1427.7939 | 130.8334 |  | -1429.4958 | 147.3747 |  | -1709.4226 | 165.5873 |  | -1923.9634 | 166.85 |  | -1925.7281 | 185.0304 |  | -2254.1076 | 196.3487 |  | -2474.7468 | 197.8826 |  | -916.4409 | 164.5571 |  | -1436.0972 | 166.2267 |  | -1711.7745 | 167.1779 |  | -1561.3565 | 194.7767 |  | -2090.8129 | 197.3653 |  | -2347.6991 | 198.8082 |  | -2019.5933 | 253.0488 |  | -2635.6586 | 244.3904 |  | -2897.1343 | 246.2222 |  | -2533.4559 | 266.0303 |  | -3102.4116 | 256.3999 |  | -3378.6872 | 258.27 |  | -2820.2895 | 304.3899 |  | -3531.5944 | 280.2517 |  | -3781.5507 | 282.1649 |  | -1067.1467 | 261.892 |  | -1798.5093 | 264.8139 |  | -2171.1586 | 266.3515 |  | -1840.4554 | 303.6572 |  | -2580.2576 | 308.0632 |  | -2945.7921 | 310.3217 |  | -2518.7007 | 369.9007 |  | -3227.2624 | 375.7806 |  | -3598.4535 | 378.7379 |  | -2882.2805 | 424.9636 |  | -3818.6825 | 391.0469 |  | -4184.5848 | 394.2512 |  | -3514.7218 | 441.2499 |  | -4314.0502 | 426.1804 |  | -4670.7982 | 429.4583 |  | -1222.7097 | 390.821 |  | -2129.7985 | 394.2275 |  | -2643.3789 | 396.6651 |  | -2122.9286 | 445.8212 |  | -3034.118 | 450.9127 |  | -3537.6361 | 454.4524 |  | -3050.7588 | 507.6846 |  | -3950.2124 | 514.4587 |  | -4433.2125 | 519.1195 |  | -3484.0078 | 582.0229 |  | -4394.0799 | 589.7723 |  | -4865.7786 | 595.0431 |  | -4078.7618 | 630.4197 |  | -4966.5521 | 638.8906 |  | -5458.3367 | 644.6085 |  | -4939.8464 | 705.253 |  | -5851.0958 | 714.2057 |  | -6337.6518 | 720.2061 |  | -1468.3713 | 524.9358 |  | -2523.1134 | 560.3337 |  | -3270.7637 | 531.5622 |  | -2405.7573 | 625.3211 |  | -3578.7362 | 632.6043 |  | -4335.7051 | 600.175 |  | -3433.491 | 703.306 |  | -4624.1855 | 712.833 |  | -5240.063 | 718.2384 |  | -4272.6489 | 718.6635 |  | -5445.5923 | 729.8098 |  | -6051.8513 | 736.077 |  | -4781.312 | 818.437 |  | -5921.861 | 830.6219 |  | -6510.8753 | 837.4078 |  | -5783.9086 | 912.4862 |  | -6952.0388 | 925.4341 |  | -7532.8488 | 932.5564 |  | -1496.2823 | 759.7138 |  | -3050.831 | 723.3395 |  | -3691.8991 | 770.1612 |  | -2681.0457 | 845.9527 |  | -4083.6544 | 854.71 |  | -4885.981 | 861.1407 |  | -3836.5644 | 941.6662 |  | -5254.0495 | 953.019 |  | -6022.3226 | 961.2423 |  | -4791.4489 | 953.9382 |  | -6025.1089 | 1024.2431 |  | -6984.4168 | 976.5989 |  | -5311.3492 | 1081.9406 |  | -6586.8927 | 1157.9291 |  | -7536.662 | 1107.1767 |  | -6490.4416 | 1199.1244 |  | -7685.241 | 1279.1646 |  | -8640.9433 | 1227.1628 |  | -1759.3069 | 953.7869 |  | -3320.7751 | 1015.5396 |  | -4435.3376 | 964.6566 |  | -2904.2559 | 1111.9813 |  | -4618.1483 | 1123.0266 |  | -5572.802 | 1131.165 |  | -4232.7217 | 1227.377 |  | -5961.7773 | 1241.6417 |  | -7110.7926 | 1180.5105 |  | -5252.5705 | 1234.1582 |  | -6817.6976 | 1326.3432 |  | -7950.5106 | 1261.9369 |  | -5873.4317 | 1394.6988 |  | -7378.9441 | 1494.2724 |  | -8497.4481 | 1426.277 |  | -7130.9335 | 1535.1881 |  | -8656.2964 | 1640.3462 |  | -9778.938 | 1571.4188 |  | -1674.4361 | 1305.9043 |  | -3983.496 | 1245.8466 |  | -4837.4485 | 1323.6595 |  | -3162.1893 | 1429.3248 |  | -5487.1577 | 1363.1027 |  | -6265.0185 | 1453.8773 |  | -4826.9454 | 1475.3674 |  | -6670.7319 | 1585.5718 |  | -7742.8902 | 1596.0878 |  | -5754.6737 | 1565.1819 |  | -7822.0903 | 1587.2102 |  | -8874.2786 | 1598.6863 |  | -6735.7023 | 1664.7836 |  | -8502.1762 | 1787.1798 |  | -9523.5528 | 1800.271 |  | -7815.9189 | 1925.6649 |  | -9860.5393 | 1955.1963 |  | -10933.9847 | 1970.2666 |  | -9248.7111 | 2102.0521 |  | -11249.476 | 2134.3303 |  | -12301.732 | 2150.5964 |  | -2026.9826 | 1569.8214 |  | -4232.9256 | 1671.8187 |  | -5708.4382 | 1589.5212 |  | -3625.0811 | 1700.6534 |  | -5761.0057 | 1821.1045 |  | -7349.5289 | 1728.823 |  | -4958.078 | 1959.6568 |  | -7360.5588 | 1983.9683 |  | -8925.4607 | 1883.4672 |  | -6267.2699 | 1951.1751 |  | -8622.1966 | 1976.8878 |  | -9678.1104 | 2116.6125 |  | -7266.6164 | 2064.4759 |  | -9704.5387 | 2093.953 |  | -10716.7278 | 2240.0326 |  | -8508.7715 | 2377.1097 |  | -10907.3706 | 2411.5453 |  | -11875.9549 | 2569.9928 |  | -9996.1314 | 2580.9725 |  | -12426.8359 | 2619.3148 |  | -13348.4437 | 2783.4594 |  | -562.3828 | 88.186 |  | -736.8354 | 93.5324 |  | -858.0616 | 93.9431 |  | -1091.543 | 107.6107 |  | -1329.2205 | 108.5101 |  | -1379.24 | 114.85 |  | -648.6763 | 124.549 |  | -922.3408 | 125.3824 |  | -1015.7789 | 133.0768 |  | -1278.8238 | 150.7614 |  | -1544.3986 | 151.9342 |  | -1713.3214 | 153.1308 |  | -699.6586 | 173.3708 |  | -1039.897 | 174.4944 |  | -1251.78 | 175.67 |  | -1313.8012 | 218.4264 |  | -1662.0125 | 220.1556 |  | -1973.3261 | 210.4747 |  | -2123.0393 | 243.104 |  | -2352.6587 | 257.9824 |  | -2555.1459 | 260.0821 |  | -728.7286 | 233.9331 |  | -1167.8123 | 236.0374 |  | -1497.4341 | 224.4906 |  | -1543.5123 | 275.9694 |  | -1979.9957 | 278.8726 |  | -2211.7618 | 281.2946 |  | -2347.9533 | 320.6047 |  | -2782.8091 | 324.1293 |  | -3020.6761 | 326.2686 |  | -701.701 | 317.3697 |  | -1365.447 | 303.3216 |  | -1545.0651 | 322.0172 |  | -1607.2319 | 368.0674 |  | -2167.9277 | 372.0305 |  | -2441.602 | 374.2113 |  | -2503.5571 | 423.2497 |  | -3062.3867 | 427.9909 |  | -3341.6523 | 430.5782 |  | -3107.0248 | 460.6491 |  | -3821.2298 | 441.8202 |  | -4116.4315 | 444.59 |  | -3682.8291 | 498.8051 |  | -4440.2905 | 479.3686 |  | -4709.1731 | 482.3331 |  | -697.6066 | 506.1773 |  | -1477.893 | 511.5804 |  | -1874.5264 | 514.3613 |  | -1785.2398 | 578.4685 |  | -2573.9649 | 585.5847 |  | -2963.4839 | 589.1778 |  | -2888.7301 | 656.3484 |  | -3649.1247 | 664.8566 |  | -4045.7298 | 669.1102 |  | -3596.6603 | 707.7988 |  | -4599.7529 | 678.8209 |  | -4992.6928 | 683.3179 |  | -4319.0682 | 761.7377 |  | -5325.379 | 731.8697 |  | -5709.1609 | 736.7566 |  | -845.6976 | 718.7989 |  | -1625.9861 | 764.349 |  | -2362.6956 | 728.4152 |  | -2150.9658 | 808.5175 |  | -2898.3945 | 863.1432 |  | -3436.9458 | 868.9902 |  | -3227.3255 | 956.8833 |  | -4179.3279 | 967.0751 |  | -4697.3612 | 974.0062 |  | -4056.3756 | 1029.1275 |  | -5022.1214 | 1040.2694 |  | -5530.9364 | 1047.8153 |  | -4905.5075 | 1099.5989 |  | -5848.9723 | 1111.5942 |  | -6377.8732 | 1119.6951 |  | -6145.2605 | 1211.0573 |  | -7112.1838 | 1224.2001 |  | -7635.8562 | 1233.0492 |  | -574.0429 | 1079.2389 |  | -2043.1089 | 1032.4401 |  | -2478.4325 | 1094.4121 |  | -2050.674 | 1204.3462 |  | -3293.7193 | 1216.8386 |  | -4213.0752 | 1157.5324 |  | -3497.0122 | 1336.8864 |  | -4757.7727 | 1351.8093 |  | -5727.1218 | 1285.6009 |  | -4813.9359 | 1346.9162 |  | -6061.7117 | 1362.3563 |  | -6708.9607 | 1370.9881 |  | -5817.2077 | 1439.0088 |  | -7036.7316 | 1455.8304 |  | -7669.0026 | 1465.2045 |  | -7283.4074 | 1578.3016 |  | -8530.5124 | 1597.1088 |  | -9154.5801 | 1607.5508 |  | -725.2928 | 1401.7673 |  | -1950.7097 | 1488.4485 |  | -3070.0009 | 1419.5084 |  | -2433.3704 | 1544.442 |  | -3604.2121 | 1646.7979 |  | -4462.324 | 1657.9377 |  | -3749.7183 | 1795.3549 |  | -5246.9764 | 1813.726 |  | -6071.0314 | 1826.8887 |  | -5251.8703 | 1808.2237 |  | -6331.1051 | 1933.0928 |  | -7589.6188 | 1840.5517 |  | -6338.218 | 1914.9746 |  | -7443.64 | 2047.5615 |  | -8716.3238 | 1950.2094 |  | -8041.5493 | 2086.5919 |  | -9034.6128 | 2229.2042 |  | -10344.8402 | 2125.8378 |  | -264.3157 | 1960.962 |  | -2407.22 | 1875.64 |  | -3093.343 | 1987.871 |  | -2103.5863 | 2149.4388 |  | -3913.2063 | 2169.2642 |  | -5315.289 | 2066.2429 |  | -3958.1294 | 2352.4424 |  | -5782.9127 | 2376.0549 |  | -7194.3832 | 2261.9302 |  | -5596.5015 | 2351.2215 |  | -6987.7634 | 2513.5359 |  | -8468.176 | 2392.5831 |  | -6857.4087 | 2489.5986 |  | -8171.9576 | 2661.9476 |  | -9664.7748 | 2534.6413 |  | -8699.7191 | 2700.8814 |  | -9998.8521 | 2886.689 |  | -11531.0759 | 2750.9408 |  | -373.9379 | 2415.4379 |  | -2619.2496 | 2435.5349 |  | -3739.4225 | 2446.1847 |  | -2503.2703 | 2624.4184 |  | -4297.0313 | 2798.8745 |  | -5369.8298 | 2813.9932 |  | -4545.1 | 2848.1871 |  | -6293.9678 | 3045.0776 |  | -7427.49 | 3062.6326 |  | -5946.6076 | 2998.6946 |  | -8145.1012 | 3033.2706 |  | -9262.8253 | 3050.9765 |  | -7337.1509 | 3156.6829 |  | -9547.7255 | 3194.216 |  | -10638.268 | 3213.3611 |  | -9368.5799 | 3404.2197 |  | -11551.532 | 3445.7668 |  | -12694.1432 | 3466.8753 |  | -11443.0868 | 3668.394 |  | -13582.1827 | 3713.5576 |  | -14703.6045 | 3736.4534 |  | -196.2605 | 3067.7155 |  | -2339.4886 | 3256.6689 |  | -3660.7047 | 3274.7912 |  | -1976.6567 | 3496.1288 |  | -4998.0097 | 3346.3569 |  | -6401.9804 | 3365.7918 |  | -4201.0503 | 3772.0652 |  | -7294.7296 | 3607.1139 |  | -8637.2154 | 3629.9382 |  | -6276.5858 | 3755.6738 |  | -8774.5058 | 3797.3311 |  | -10160.9462 | 3822.2038 |  | -7723.761 | 3936.4067 |  | -10304.6766 | 3981.4381 |  | -11660.8316 | 4008.227 |  | -10016.5963 | 4234.5039 |  | -12566.1025 | 4284.0796 |  | -13904.7913 | 4313.456 |  | -12206.3692 | 4528.8851 |  | -14787.981 | 4582.6012 |  | -16099.8738 | 4614.3447 |  | -263.8608 | 206.0373 |  | -514.9648 | 213.2343 |  | -653.3235 | 217.3905 |  | -957.1477 | 243.5521 |  | -1213.3622 | 250.3951 |  | -1353.704 | 254.4158 |  | -306.3323 | 292.4815 |  | -693.587 | 292.5243 |  | -921.3654 | 299.4822 |  | -1125.1962 | 343.3174 |  | -1416.4708 | 356.0762 |  | -1645.9488 | 361.563 |  | -253.6218 | 406.9574 |  | -752.6817 | 408.7078 |  | -1019.3203 | 417.1415 |  | -1198.6817 | 473.3396 |  | -1585.1812 | 492.4509 |  | -1851.643 | 499.1054 |  | -2018.027 | 552.5295 |  | -2404.6167 | 573.2682 |  | -2684.9255 | 588.7526 |  | -295.7326 | 524.952 |  | -665.3365 | 569.9885 |  | -1087.6452 | 560.8687 |  | -1235.8045 | 629.1455 |  | -1748.4963 | 652.3901 |  | -2026.7442 | 665.4103 |  | -2163.3871 | 730.448 |  | -2482.3554 | 784.014 |  | -2757.7637 | 797.5334 |  | -87.0399 | 703.9143 |  | -692.5078 | 733.3038 |  | -1022.7199 | 749.6525 |  | -1134.715 | 833.5752 |  | -1742.2447 | 862.8091 |  | -2068.5085 | 879.7714 |  | -2169.9524 | 960.0726 |  | -2777.0929 | 989.4782 |  | -3104.5321 | 1006.3494 |  | -2855.351 | 1042.2151 |  | -3210.0129 | 1115.192 |  | -3535.8282 | 1132.4095 |  | -3530.2494 | 1123.6196 |  | -4137.3525 | 1153.1609 |  | -4462.2591 | 1170.4655 |  | 0 | 1089.9987 |  | -716.2664 | 1173.104 |  | -1183.5488 | 1202.0785 |  | -1083.8925 | 1318.9237 |  | -1980.6775 | 1361.497 |  | -2446.4678 | 1390.8277 |  | -2339.3561 | 1506.5396 |  | -3230.1916 | 1546.4371 |  | -3697.4699 | 1575.64 |  | -3164.6928 | 1630.166 |  | -4058.0021 | 1667.2769 |  | -4197.466 | 1764.9756 |  | -3988.1923 | 1751.0069 |  | -4877.8721 | 1786.7079 |  | -5341.9556 | 1816.5614 |  | 568.1349 | 1674.5619 |  | -474.5965 | 1749.5429 |  | -1150.6068 | 1804.101 |  | -909.3521 | 1939.1672 |  | -1952.9446 | 2014.5865 |  | -2626.8459 | 2070.1719 |  | -2381.2618 | 2196.952 |  | -3422.3898 | 2273.4544 |  | -4091.9817 | 2330.4985 |  | -3349.8462 | 2367.5681 |  | -4393.8603 | 2443.5958 |  | -5061.5164 | 2501.338 |  | -4317.958 | 2534.5758 |  | -5357.2929 | 2611.9971 |  | -6029.1639 | 2668.856 |  | -5753.9921 | 2782.4332 |  | -6798.2534 | 2858.8466 |  | -7469.0305 | 2916.2008 |  | 626.3462 | 2259.081 |  | -412.9812 | 2466.4764 |  | -1166.4266 | 2527.6671 |  | -728.6507 | 2693.8139 |  | -1703.9713 | 2918.1661 |  | -2861.4055 | 2866.4126 |  | -2409.7372 | 3027.2521 |  | -3796.1068 | 3137.2783 |  | -4547.8865 | 3199.2136 |  | -3528.846 | 3245.4021 |  | -4911.0195 | 3356.5561 |  | -5660.5224 | 3419.1206 |  | -4641.3231 | 3461.9778 |  | -6017.5635 | 3574.6511 |  | -6763.9181 | 3638.0278 |  | -6293.1492 | 3783.7859 |  | -7675.1817 | 3895.4264 |  | -8419.8165 | 3959.3584 |  | 1068.3042 | 3080.5221 |  | -105.8011 | 3392.3944 |  | -1175.6167 | 3457.7812 |  | -429.5138 | 3642.1453 |  | -2017.8063 | 3833.7224 |  | -2586.9371 | 4045.5486 |  | -2325.6321 | 4066.3824 |  | -3917.0483 | 4268.4659 |  | -4983.102 | 4312.5921 |  | -3589.2073 | 4344.7669 |  | -5174.8245 | 4555.3039 |  | -6247.2851 | 4591.282 |  | -4836.1877 | 4622.9301 |  | -6433.8752 | 4836.5398 |  | -7502.7407 | 4867.7788 |  | -6713.5838 | 5031.5023 |  | -8297.4771 | 5257.9851 |  | -9364.4251 | 5280.8396 |  | 2125.145 | 4248.5055 |  | 0 | 4414.2449 |  | -1072.9398 | 4573.3142 |  | -2.5882 | 4779.3327 |  | -1914.9989 | 5032.2398 |  | -2605.4304 | 5314.1543 |  | -1516.0768 | 5518.321 |  | -4038.6185 | 5568.7481 |  | -5315.6339 | 5631.1517 |  | -3520.2477 | 5651.1213 |  | -5439.7457 | 5924.7363 |  | -6723.8816 | 5976.7071 |  | -4921.1295 | 5994.2852 |  | -6831.8435 | 6279.1652 |  | -8111.2558 | 6324.1379 |  | -7003.2976 | 6505.9536 |  | -8921.7113 | 6799.9639 |  | -10198.4643 | 6835.1358 |  | 2306.7151 | 5250.7739 |  | 0 | 5568.2922 |  | -764.6498 | 5878.9919 |  | 0 | 5908.8878 |  | -1897.6796 | 6388.0461 |  | -3105.268 | 6524.5915 |  | -1089.4757 | 7033.4472 |  | -4224.7356 | 7026.833 |  | -5445.0768 | 7159.6308 |  | -3344.4945 | 7177.8019 |  | -5768.2076 | 7449.1513 |  | -6983.945 | 7583.5763 |  | -4889.6573 | 7594.8317 |  | -7315.9074 | 7865.7312 |  | -8525.9341 | 8002.1307 |  | -7187.313 | 8217.3442 |  | -9607.7623 | 8490.6209 |  | -10828.7257 | 8623.7935 |  | -9483.2038 | 8830.5331 |  | -11894.4435 | 9107.201 |  | -13110.9578 | 9241.9906 |  | 3005.1299 | 6639.8512 |  | 289.7743 | 6937.4629 |  | -627.5326 | 7454.2759 |  | 380.3066 | 7376.7429 |  | -1555.4836 | 8011.8167 |  | -3098.8818 | 8328.2378 |  | -1433.2009 | 8455.0486 |  | -3268.2978 | 9128.6945 |  | -5639.5272 | 9113.4463 |  | -3129.7012 | 8956.0034 |  | -5794.6602 | 9274.9225 |  | -7334.3779 | 9628.6795 |  | -4804.0006 | 9458.9549 |  | -7486.3886 | 9772.1252 |  | -9019.7454 | 10141.1714 |  | -7331.9514 | 10199.0874 |  | -10007.7435 | 10514.8861 |  | -11537.4307 | 10903.5001 |  | -9828.0073 | 10938.1924 |  | -12510.5415 | 11252.1083 |  | -14034.6 | 11660.3 |  | -701.2766 | 63.9151 |  | -981.2187 | 64.3765 |  | -1134.8535 | 64.8725 |  | -1113.5022 | 83.8483 |  | -1384.1235 | 84.6632 |  | -1544.8492 | 85.4954 |  | -784.9509 | 91.7054 |  | -1153.4291 | 92.2392 |  | -1361.7086 | 92.8234 |  | -1253.4779 | 117.2419 |  | -1619.4363 | 118.3044 |  | -1824.2182 | 119.4012 |  | -1759.5275 | 139.9088 |  | -2124.9206 | 141.2357 |  | -2334.6715 | 142.5707 |  | -879.4201 | 123.0609 |  | -1335.121 | 124.0546 |  | -1568.8009 | 124.6976 |  | -1472.3877 | 146.8285 |  | -1923.4091 | 148.6784 |  | -2167.3689 | 149.8297 |  | -1978.4132 | 183.336 |  | -2425.116 | 185.7091 |  | -2576.2021 | 196.1928 |  | -927.2933 | 175.0224 |  | -1527.4039 | 176.3181 |  | -1852.6543 | 177.0643 |  | -1599.3327 | 202.2632 |  | -2187.392 | 204.4371 |  | -2507.7546 | 205.6593 |  | -2251.3135 | 234.1213 |  | -2753.0434 | 249.6177 |  | -3059.9182 | 251.269 |  | -2568.2759 | 269.9637 |  | -3176.8417 | 273.3244 |  | -3478.1844 | 275.1505 |  | -2994.9258 | 293.7525 |  | -3552.0645 | 296.1257 |  | -3867.2052 | 297.9993 |  | -1086.8346 | 277.3854 |  | -1923.0974 | 279.649 |  | -2337.7294 | 280.8553 |  | -1894.2886 | 315.0438 |  | -2710.5864 | 318.7203 |  | -3136.7387 | 320.6231 |  | -2679.3294 | 358.3789 |  | -3383.8091 | 383.8133 |  | -3789.6151 | 386.4504 |  | -3056.4124 | 411.1063 |  | -3894.7899 | 417.1007 |  | -4319.4224 | 420.1023 |  | -3573.614 | 445.2338 |  | -4347.3883 | 450.1211 |  | -4761.1759 | 453.3212 |  | -1228.3405 | 411.8901 |  | -2288.8435 | 414.5154 |  | -2856.2803 | 416.4181 |  | -2167.6707 | 461.4693 |  | -3228.9296 | 465.6817 |  | -3780.5234 | 468.6346 |  | -3113.9132 | 517.6711 |  | -4007.5833 | 553.9672 |  | -4562.9879 | 558.1165 |  | -3548.2603 | 590.6258 |  | -4605.1113 | 597.6263 |  | -5150.0286 | 602.4096 |  | -4156.0805 | 635.8653 |  | -5188.0911 | 643.6946 |  | -5754.831 | 648.9972 |  | -5035.0732 | 706.7884 |  | -6092.6973 | 715.2087 |  | -6615.2652 | 720.8545 |  | -1395.5665 | 582.4318 |  | -2721.7368 | 586.2077 |  | -3408.1961 | 588.4694 |  | -2468.052 | 645.4309 |  | -3787.5643 | 651.4277 |  | -4487.6754 | 654.8936 |  | -3552.1099 | 716.1325 |  | -4846.4957 | 724.4396 |  | -5514.466 | 729.1877 |  | -4235.8916 | 768.3853 |  | -5544.0985 | 778.3742 |  | -6239.3269 | 784.0332 |  | -4679.8851 | 867.5514 |  | -5992.0575 | 878.6679 |  | -6667.7331 | 884.8944 |  | -5678.4187 | 957.785 |  | -6974.2903 | 970.3524 |  | -7640.942 | 977.31 |  | -1520.0398 | 792.9212 |  | -3147.1765 | 797.4456 |  | -4005.8396 | 800.9326 |  | -2764.1604 | 870.5905 |  | -4336.2926 | 877.7617 |  | -5207.076 | 883.0759 |  | -3939.2641 | 957.1899 |  | -5521.6477 | 966.9852 |  | -6397.7237 | 974.1475 |  | -4754.8934 | 1020.8722 |  | -6353.1376 | 1032.6275 |  | -7212.7357 | 1041.1708 |  | -5248.3509 | 1148.241 |  | -6868.6966 | 1164.491 |  | -7632.436 | 1171.1878 |  | -6375.8489 | 1259.2341 |  | -8040.3388 | 1278.8402 |  | -8497.414 | 1351.1517 |  | -1675.0432 | 1047.4557 |  | -3561.7546 | 1053.1471 |  | -4631.0546 | 1057.5657 |  | -3006.9338 | 1141.0242 |  | -4918.8903 | 1150.0246 |  | -5950.8668 | 1156.7219 |  | -4361.599 | 1245.3481 |  | -6283.477 | 1257.5581 |  | -7262.9697 | 1266.4858 |  | -5213.2638 | 1320.7609 |  | -7151.7286 | 1335.2624 |  | -8165.1243 | 1345.8312 |  | -6034.4354 | 1399.3036 |  | -7711.6287 | 1500.9253 |  | -8675.2333 | 1509.7152 |  | -7380.8054 | 1531.4796 |  | -9013.904 | 1638.284 |  | -9949.8827 | 1647.4911 |  | -1774.9668 | 1351.4906 |  | -4069.4018 | 1360.4905 |  | -5267.8126 | 1365.4096 |  | -3232.6455 | 1462.4847 |  | -5552.1489 | 1475.7877 |  | -6703.4783 | 1482.8296 |  | -4719.3222 | 1585.225 |  | -7047.1723 | 1602.6898 |  | -8199.2576 | 1611.7949 |  | -5718.2117 | 1673.7479 |  | -7997.5858 | 1694.0182 |  | -9122.7214 | 1704.5505 |  | -6623.5828 | 1765.2661 |  | -8581.2901 | 1893.8225 |  | -9739.0481 | 1905.9287 |  | -7682.8074 | 2026.2285 |  | -9927.8284 | 2053.532 |  | -11141.7958 | 2067.4986 |  | -9114.6897 | 2194.2599 |  | -11387.8925 | 2224.8625 |  | -12501.7871 | 2240.39 |  | -1872.1649 | 1708.544 |  | -4563.745 | 1720.1763 |  | -5906.0619 | 1727.5187 |  | -3521.6855 | 1838.144 |  | -6170.2813 | 1854.5396 |  | -7518.5842 | 1864.624 |  | -5143.9179 | 1980.8265 |  | -7794.7491 | 2001.823 |  | -9140.0378 | 2014.5635 |  | -6159.7505 | 2083.8185 |  | -8826.3863 | 2107.8499 |  | -10215.634 | 2122.3626 |  | -7146.2337 | 2189.035 |  | -9819.5624 | 2215.9883 |  | -11268.7811 | 2236.4907 |  | -8370.8008 | 2502.232 |  | -10998.2767 | 2534.276 |  | -12435.7724 | 2559.5438 |  | -9851.6085 | 2696.2503 |  | -12510.1668 | 2732.2728 |  | -13932.3802 | 2762.1056 |  | -679.0969 | 122.477 |  | -972.4452 | 123.197 |  | -1139.487 | 123.9513 |  | -1325.9037 | 147.0264 |  | -1610.6983 | 148.11 |  | -1698.1266 | 157.6281 |  | -699.0216 | 176.4013 |  | -1085.3759 | 177.3146 |  | -1311.4733 | 178.2823 |  | -1440.1415 | 207.7016 |  | -1824.9966 | 209.1278 |  | -2048.6123 | 210.5941 |  | -2170.2983 | 241.3955 |  | -2554.5882 | 243.2555 |  | -2783.1754 | 245.143 |  | -742.1714 | 237.6634 |  | -1224.6864 | 239.4189 |  | -1474.385 | 240.5247 |  | -1578.3437 | 277.1557 |  | -2056.1783 | 279.7109 |  | -2316.1549 | 281.2826 |  | -2404.776 | 318.1951 |  | -2879.8252 | 321.4385 |  | -3130.7602 | 323.4134 |  | -636.242 | 338.7884 |  | -1268.8546 | 341.2656 |  | -1611.5747 | 342.6564 |  | -1579.4903 | 385.4406 |  | -2200.0515 | 388.8199 |  | -2537.8803 | 390.6865 |  | -2499.3576 | 436.2136 |  | -3131.8117 | 440.3823 |  | -3278.5453 | 467.656 |  | -3099.5244 | 470.7922 |  | -3742.4497 | 475.4495 |  | -4062.2606 | 477.9907 |  | -3711.4456 | 506.3148 |  | -4340.1234 | 511.4004 |  | -4674.1893 | 514.1656 |  | -624.803 | 537.8482 |  | -1511.9657 | 542.3423 |  | -1951.5533 | 544.6644 |  | -1759.3568 | 604.3921 |  | -2626.5548 | 610.4554 |  | -3077.6629 | 613.5288 |  | -2868.175 | 675.9608 |  | -3748.1189 | 683.4007 |  | -4180.3054 | 687.1338 |  | -3593.2162 | 725.1306 |  | -4485.4029 | 733.4053 |  | -4936.4185 | 737.5424 |  | -4335.0904 | 773.2286 |  | -5207.9206 | 782.3086 |  | -5648.7457 | 786.8328 |  | -565.2166 | 800.984 |  | -1680.3917 | 806.3875 |  | -2284.277 | 810.1798 |  | -1887.5968 | 890.0197 |  | -3003.5285 | 897.2668 |  | -3591.5693 | 902.2613 |  | -3213.508 | 983.7852 |  | -4313.9353 | 992.6679 |  | -4628.0835 | 1055.9274 |  | -3767.2332 | 1110.3032 |  | -5177.1671 | 1060.1759 |  | -5760.6161 | 1066.8743 |  | -4934.4748 | 1115.2324 |  | -6024.2824 | 1126.0193 |  | -6629.5501 | 1133.3309 |  | -5851.3922 | 1290.2835 |  | -7322.0801 | 1234.6493 |  | -7883.1792 | 1242.7938 |  | -499.4372 | 1134.7315 |  | -1898.5042 | 1142.7226 |  | -2624.8906 | 1147.3436 |  | -2010.9235 | 1249.7919 |  | -3403.3329 | 1260.4159 |  | -4143.3748 | 1266.4468 |  | -3530.6013 | 1371.3855 |  | -4897.8834 | 1384.3642 |  | -5605.7832 | 1391.656 |  | -6389.3045 | 2040.2475 |  | -6884.7905 | 2256.8337 |  | -8912.8642 | 1974.7378 |  | -5504.6658 | 1541.3088 |  | -6895.8131 | 1557.0253 |  | -7614.7488 | 1565.7856 |  | -6966.8033 | 1675.625 |  | -8341.6489 | 1693.2005 |  | -9051.5585 | 1702.9685 |  | -355.3391 | 1544.9636 |  | -2065.4706 | 1554.84 |  | -2982.1733 | 1562.1589 |  | -2094.3527 | 1687.2197 |  | -3749.4801 | 1700.2845 |  | -4678.3021 | 1709.7821 |  | -3761.0251 | 1837.4706 |  | -5426.4046 | 1853.4141 |  | -6360.5196 | 1864.8779 |  | -4902.4492 | 1945.7896 |  | -6583.6899 | 1963.4674 |  | -7501.3263 | 1976.1141 |  | -6033.9454 | 2049.4147 |  | -7674.7293 | 2068.7209 |  | -8570.8242 | 2082.481 |  | -7685.6813 | 2215.6011 |  | -9357.89 | 2237.1402 |  | -10241.2335 | 2252.435 |  | -206.145 | 2042.6015 |  | -2192.4501 | 2055.3806 |  | -3331.3969 | 2064.876 |  | -1697.4322 | 2336.5498 |  | -4100.3709 | 2232.3633 |  | -5201.994 | 2244.6101 |  | -3990.9453 | 2401.8462 |  | -6012.4151 | 2422.3031 |  | -7061.5579 | 2437.0391 |  | -4726.4762 | 2670.2077 |  | -7243.7854 | 2548.3588 |  | -8326.8254 | 2564.6287 |  | -6464.6227 | 2660.6727 |  | -7930.6238 | 2840.2267 |  | -9571.1292 | 2703.1171 |  | -8364.9923 | 2866.0731 |  | -10327.2206 | 2893.6821 |  | -11430.587 | 2913.3086 |  | 0 | 2624.9833 |  | -2388.4828 | 2656.4378 |  | -3650.7365 | 2666.8768 |  | -2030.7748 | 2845.7069 |  | -4477.9641 | 2870.7829 |  | -5693.1359 | 2883.7982 |  | -4120.8042 | 3066.8721 |  | -6576.3396 | 3096.7668 |  | -7792.2677 | 3112.138 |  | -5520.0689 | 3214.4892 |  | -7927.1289 | 3247.3626 |  | -9116.1073 | 3264.1904 |  | -6908.3596 | 3368.893 |  | -9325.2465 | 3404.5427 |  | -10552.1675 | 3422.7302 |  | -8933.8761 | 3610.0283 |  | -11317.2281 | 3649.5035 |  | -12600.3589 | 3669.5665 |  | -11007.4721 | 3866.947 |  | -13419.0063 | 3909.8824 |  | -14602.0636 | 3931.6432 |  | 0 | 3217.6914 |  | -2523.9767 | 3359.6188 |  | -3947.5492 | 3375.0903 |  | -2005.2489 | 3581.2756 |  | -4793.1384 | 3612.4289 |  | -6222.6964 | 3631.2439 |  | -4286.7845 | 3833.5481 |  | -7076.909 | 3870.1158 |  | -8503.4523 | 3892.0235 |  | -5740.2538 | 4017.194 |  | -8546.1827 | 4057.0923 |  | -10016.685 | 4080.8999 |  | -7255.0394 | 4194.1504 |  | -10071.3605 | 4237.207 |  | -11506.0424 | 4262.8162 |  | -9546.8733 | 4485.4626 |  | -12325.2564 | 4532.8403 |  | -13736.9468 | 4560.9155 |  | -11730.0941 | 4771.9698 |  | -14539.5597 | 4823.3264 |  | -15918.9239 | 4853.6764 |  | -324.8389 | 290.317 |  | -621.6718 | 300.5375 |  | -850.5112 | 307.9417 |  | -1049.1206 | 352.4436 |  | -1344.1611 | 364.2962 |  | -1574.6253 | 370.2091 |  | -193.2614 | 414.9928 |  | -587.044 | 429.8445 |  | -856.3075 | 439.3986 |  | -1025.3269 | 497.1928 |  | -1417.4362 | 514.1462 |  | -1687.5428 | 521.8432 |  | -1844.467 | 576.6777 |  | -2237.8252 | 595.2278 |  | -2507.6072 | 601.3736 |  | -96.4194 | 555.5027 |  | -618.2487 | 577.4334 |  | -899.9262 | 589.9503 |  | -1036.0547 | 660.2278 |  | -1556.8922 | 682.3851 |  | -1840.7383 | 694.6968 |  | -1989.6441 | 771.1863 |  | -2536.1038 | 795.4416 |  | -2831.189 | 812.3937 |  | 154.6814 | 744.3953 |  | -282.0829 | 801.7464 |  | -622.4954 | 816.599 |  | -710.2117 | 905.3925 |  | -1329.6561 | 932.7128 |  | -1669.0402 | 947.7283 |  | -1744.9646 | 1032.901 |  | -2366.9093 | 1059.8738 |  | -2703.6726 | 1075.3177 |  | -2426.0888 | 1116.14 |  | -3050.2343 | 1142.8078 |  | -3385.8359 | 1158.4555 |  | -3135.1808 | 1210.1731 |  | -3864.3588 | 1246.3606 |  | -4181.575 | 1263.9132 |  | 469.1925 | 1182.8902 |  | -204.7783 | 1277.2298 |  | -680.5777 | 1304.8064 |  | -554.2119 | 1423.0896 |  | -1466.4501 | 1467.4913 |  | -1944.6706 | 1494.6615 |  | -1804.2335 | 1612.9398 |  | -2719.1484 | 1652.9415 |  | -3193.3964 | 1680.8726 |  | -2628.827 | 1737.3704 |  | -3546.3129 | 1774.4507 |  | -4024.5146 | 1801.7038 |  | -3452.109 | 1858.8119 |  | -4365.5301 | 1894.4966 |  | -4841.591 | 1922.1781 |  | 905.5025 | 1753.0081 |  | 0 | 1858.102 |  | -548.9276 | 1940.3562 |  | -268.8338 | 2087.8858 |  | -1343.2847 | 2154.6547 |  | -2026.8445 | 2207.2895 |  | -1740.0311 | 2347.085 |  | -2811.2262 | 2415.0656 |  | -3496.024 | 2467.7636 |  | -2707.7157 | 2518.6716 |  | -3781.8972 | 2586.1135 |  | -4464.4917 | 2639.5661 |  | -3675.5588 | 2686.4079 |  | -4744.5238 | 2755.3656 |  | -5431.6971 | 2807.8164 |  | -5110.8691 | 2935.3031 |  | -6185.2129 | 3003.1035 |  | -6863.1141 | 3058.143 |  | 1335.4756 | 2457.9127 |  | 0 | 2582.3461 |  | -465.9905 | 2722.5738 |  | 0 | 2896.6944 |  | -1395.0355 | 3004.6715 |  | -2164.0224 | 3062.3369 |  | -1670.1499 | 3235.0588 |  | -3077.4197 | 3339.659 |  | -3839.6594 | 3399.0379 |  | -2780.786 | 3456.0863 |  | -4190.9583 | 3560.0972 |  | -4958.9218 | 3618.1454 |  | -3892.9433 | 3673.455 |  | -5305.2247 | 3777.0613 |  | -6069.7778 | 3836.0154 |  | -5543.9162 | 3996.4566 |  | -6952.7744 | 4101.0832 |  | -7715.4366 | 4160.6023 |  | 1885.4199 | 3339.7302 |  | 232.11 | 3495.5466 |  | -376.8905 | 3710.3033 |  | 0 | 3778.6688 |  | -1200.9357 | 4079.8789 |  | -2287.819 | 4142.1899 |  | -1472.3413 | 4337.3295 |  | -3097.3908 | 4516.8659 |  | -4185.3859 | 4568.3521 |  | -2735.5477 | 4616.7715 |  | -4363.9272 | 4801.6717 |  | -5448.4626 | 4848.0591 |  | -3992.0093 | 4893.4304 |  | -5611.8931 | 5087.3208 |  | -6691.9053 | 5128.5037 |  | -5858.5706 | 5305.8867 |  | -7485.0522 | 5506.6819 |  | -8562.3855 | 5540.3159 |  | 2540.8852 | 4395.4863 |  | 570.086 | 4608.8862 |  | -176.3723 | 4890.4907 |  | 358.3891 | 4908.0447 |  | -997.9893 | 5341.5593 |  | -2299.5271 | 5425.6556 |  | -1164.5135 | 5642.8901 |  | -3277.1393 | 5839.7352 |  | -4409.92 | 5954.87 |  | -2560.3684 | 5992.6743 |  | -4518.7439 | 6237.7533 |  | -5816.3813 | 6301.8027 |  | -3960.8281 | 6336.9263 |  | -5909.0472 | 6593.6978 |  | -7213.7738 | 6647.3026 |  | -6055.1886 | 6846.3235 |  | -7997.6402 | 7116.1181 |  | -9299.5446 | 7159.7882 |  | 3317.136 | 5647.5858 |  | 815.3509 | 5890.2353 |  | 0 | 6179.77 |  | 914.836 | 6269.4849 |  | -869.4751 | 6790.0799 |  | -2105.674 | 6917.1403 |  | -727.9164 | 7175.4078 |  | -3205.6076 | 7427.9919 |  | -4441.9672 | 7555.1042 |  | -2279.5699 | 7596.0629 |  | -4747.082 | 7852.2478 |  | -5977.7825 | 7981.3669 |  | -3824.2596 | 8014.3366 |  | -6293.8354 | 8270.0118 |  | -7532.5021 | 8396.5097 |  | -6120.6736 | 8638.866 |  | -8583.2072 | 8897.2456 |  | -9833.6798 | 9019.8384 |  | -8655.103 | 11446.864 |  | -11385.4865 | 11741.1701 |  | -13017.6299 | 11953.3358 |  | 4127.558 | 7121.8314 |  | 1360.6256 | 7400.1951 |  | 0 | 7726.6189 |  | 1492.4504 | 7858.5789 |  | -439.5741 | 8490.3085 |  | -1988.3454 | 8781.3287 |  | -264.0902 | 8956.3642 |  | -2990.4122 | 9251.4697 |  | -4538.5509 | 9563.7231 |  | -1944.1848 | 9464.7255 |  | -4673.8258 | 9758.8216 |  | -6231.1954 | 10080.835 |  | -3632.6823 | 9964.071 |  | -6364.5057 | 10257.4338 |  | -7914.3535 | 10595.2399 |  | -6160.423 | 10705.6641 |  | -10429.2964 | 11360.1072 |  | -8884.2792 | 11002.1561 |  | -8655.103 | 11446.864 |  | -11385.4865 | 11741.1701 |  | -12923.72 | 12119.41 |  | 24.3727 | 12.6079 |  | -181.9678 | 13.9758 |  | -297.8374 | 14.3826 |  | 11.3805 | 11.6769 |  | -197.4042 | 12.9733 |  | -310.3624 | 13.3684 |  | 34.588 | 18.9396 |  | -220.4693 | 20.9144 |  | -357.5348 | 21.6334 |  | 13.8762 | 17.6276 |  | -234.9473 | 19.4992 |  | -373.9943 | 20.2033 |  | 43.765 | 27.8867 |  | -272.8648 | 30.8065 |  | -446.7475 | 31.876 |  | 23.5572 | 26.1423 |  | -287.3971 | 28.9249 |  | -464.7483 | 29.9742 |  | 5.5321 | 24.4442 |  | -309.91 | 27.0938 |  | -483.9152 | 28.124 |  | 61.6361 | 39.2565 |  | -329.7734 | 43.5726 |  | -541.9808 | 44.8744 |  | 36.4727 | 37.0182 |  | -350.033 | 41.1607 |  | -567.3329 | 42.4334 |  | 13.7804 | 34.8319 |  | -373.5608 | 38.8057 |  | -587.4077 | 40.0505 |  | 78.7215 | 55.3358 |  | -410.6187 | 61.4027 |  | -679.8209 | 63.1405 |  | 56.2985 | 52.5668 |  | -430.3973 | 58.4192 |  | -697.9468 | 60.1201 |  | 35.7265 | 49.8564 |  | -455.9506 | 55.4997 |  | -721.2117 | 57.1649 |  | 17.2676 | 48.0815 |  | -467.6925 | 53.5883 |  | -733.9688 | 55.2304 |  | 0 | 46.3319 |  | -486.3501 | 51.7045 |  | -753.2417 | 53.3241 |  | 122.197 | 93.5081 |  | -554.3442 | 104.0609 |  | -912.991 | 107.0365 |  | 91.1827 | 89.4469 |  | -572.5312 | 99.687 |  | -945.0356 | 102.6081 |  | 62.402 | 85.4556 |  | -613.3315 | 95.3895 |  | -971.9894 | 98.2577 |  | 36.3592 | 82.8332 |  | -621.0333 | 92.5665 |  | -995.6006 | 95.4002 |  | 23.5232 | 80.2412 |  | -639.535 | 89.7767 |  | -1016.5346 | 92.5766 |  | 161.2638 | 146.0884 |  | -709.8459 | 161.7646 |  | -1182.32 | 166.6103 |  | 120.9082 | 140.4887 |  | -737.7449 | 155.7254 |  | -1230.6662 | 160.4971 |  | 99.7959 | 134.9706 |  | -779.0331 | 149.7751 |  | -1255.7128 | 154.4746 |  | 64.8367 | 131.3366 |  | -792.8094 | 145.8571 |  | -1275.4157 | 150.5094 |  | 47.3646 | 127.7381 |  | -821.1818 | 141.9778 |  | -1292.7755 | 146.5837 |  | 15.1614 | 122.4062 |  | -851.4961 | 136.2307 |  | -1338.1558 | 140.7684 |  | 205.6539 | 215.2603 |  | -882.7371 | 238.5628 |  | -1506.2871 | 245.2102 |  | 176.8847 | 207.8751 |  | -922.6099 | 230.5985 |  | -1527.7866 | 237.1439 |  | 128.2584 | 200.583 |  | -958.2914 | 222.7357 |  | -1567.3954 | 229.181 |  | 104.4504 | 195.7728 |  | -1001.168 | 217.5497 |  | -1597.9914 | 223.9292 |  | 81.6251 | 191.0032 |  | -1020.3433 | 212.4079 |  | -1625.8624 | 218.7227 |  | 39.3706 | 183.9241 |  | -1045.7218 | 204.7775 |  | -1652.3775 | 210.9967 |  | 283.4816 | 302.9947 |  | -1093.1819 | 335.161 |  | -1839.8398 | 345.1946 |  | 220.1125 | 293.5752 |  | -1117.8254 | 324.9974 |  | -1872.9587 | 334.9048 |  | 186.7994 | 284.2602 |  | -1166.6264 | 314.9476 |  | -1929.1194 | 324.7311 |  | 156.8189 | 278.1077 |  | -1196.5397 | 308.3105 |  | -1945.0331 | 318.0126 |  | 127.9492 | 272.0008 |  | -1224.374 | 301.7232 |  | -1985.4974 | 311.3449 |  | 74.3238 | 262.9256 |  | -1262.2604 | 291.9349 |  | -2027.5444 | 301.4378 |  | 344.1137 | 411.4481 |  | -1291.5978 | 454.9951 |  | -2232.5049 | 468.5238 |  | 301.3472 | 399.7452 |  | -1359.9432 | 442.3659 |  | -2278.1998 | 455.7364 |  | 227.9224 | 388.1582 |  | -1389.7138 | 429.863 |  | -2318.7134 | 443.0779 |  | 191.6902 | 380.4974 |  | -1429.4024 | 421.5973 |  | -2342.8692 | 434.7098 |  | 188.0333 | 372.8873 |  | -1466.7583 | 413.387 |  | -2364.7598 | 426.3981 |  | 121.7176 | 361.5668 |  | -1518.451 | 401.1745 |  | -2424.9775 | 414.0357 |  | 410.4086 | 543.0317 |  | -1542.6878 | 601.6265 |  | -2615.7833 | 617.6539 |  | 360.1645 | 528.7978 |  | -1586.8531 | 586.2711 |  | -2676.6533 | 602.0954 |  | 312.0107 | 514.6912 |  | -1667.0401 | 571.0546 |  | -2731.7709 | 586.6782 |  | 268.2857 | 505.3571 |  | -1678.0394 | 560.9868 |  | -2765.3453 | 576.4782 |  | 225.9254 | 496.0788 |  | -1726.3334 | 550.9799 |  | -2796.4008 | 566.3401 |  | 183.2524 | 482.2654 |  | -1756.4268 | 536.0831 |  | -2838.294 | 551.2486 |  | 106.9572 | 468.5758 |  | -1819.3137 | 521.3213 |  | -2874.6044 | 536.2948 |  | 482.6945 | 700.2331 |  | -1811.6437 | 774.7971 |  | -3074.4984 | 796.2846 |  | 424.3735 | 683.2219 |  | -1866.7693 | 756.4395 |  | -3102.879 | 777.6878 |  | 368.3314 | 666.3495 |  | -1917.6583 | 738.2333 |  | -3174.7254 | 759.2451 |  | 317.1265 | 655.1779 |  | -1933.8262 | 726.1792 |  | -3219.1351 | 747.0351 |  | 311.9806 | 644.0671 |  | -1994.1549 | 714.1916 |  | -3260.7721 | 734.8927 |  | 217.3533 | 627.5146 |  | -2034.9244 | 696.3339 |  | -3318.0615 | 716.8053 |  | 169.5133 | 611.0973 |  | -2114.9106 | 678.6237 |  | -3369.197 | 698.8682 |  | 235.6023 | 25.2159 |  | 0 | 27.2446 |  | -115.7644 | 28.7653 |  | 208.6422 | 23.3537 |  | -13.9893 | 25.9466 |  | -139.9086 | 26.7368 |  | 291.5276 | 37.8793 |  | 0 | 40.7706 |  | -135.8376 | 43.2669 |  | 254.397 | 35.2551 |  | -12.2663 | 38.9984 |  | -165.9525 | 40.4065 |  | 368.8764 | 55.7734 |  | 0 | 59.596 |  | -165.7027 | 63.7519 |  | 329.8003 | 52.2845 |  | -3.6075 | 57.8498 |  | -199.3936 | 59.9486 |  | 293.2009 | 48.8884 |  | -42.9802 | 54.1876 |  | -234.0109 | 56.2481 |  | 462.2708 | 78.5131 |  | 0 | 83.6437 |  | -195.9896 | 89.7491 |  | 415.7887 | 74.0363 |  | 0 | 82.0763 |  | -239.0768 | 84.8669 |  | 372.0716 | 69.6639 |  | -39.6201 | 77.6114 |  | -276.6385 | 80.1011 |  | 590.4106 | 110.6715 |  | 0 | 116.9575 |  | -239.3351 | 126.2811 |  | 544.2187 | 105.1336 |  | 0 | 114.7521 |  | -277.2297 | 120.2405 |  | 500.1711 | 99.7127 |  | -23.8047 | 110.9994 |  | -320.0217 | 114.3299 |  | 466.2258 | 96.163 |  | -49.6037 | 107.1766 |  | -345.6611 | 110.4608 |  | 433.6021 | 92.6637 |  | -82.2 | 103.4091 |  | -377.7044 | 106.6483 |  | 828.2242 | 187.0163 |  | 13.9282 | 198.2113 |  | -303.1553 | 214.073 |  | 768.5389 | 178.8937 |  | 0 | 192.8469 |  | -359.0456 | 205.2162 |  | 711.3824 | 170.9112 |  | -7.6987 | 190.7791 |  | -409.6009 | 196.5154 |  | 666.5859 | 165.6665 |  | -32.5108 | 185.6668 |  | -448.8104 | 190.8004 |  | 635.1261 | 160.4823 |  | -67.8295 | 179.5535 |  | -485.234 | 185.1532 |  | 1093.01 | 292.1768 |  | 36.59 | 308.1231 |  | -380.1948 | 333.2209 |  | 1019.0828 | 280.9773 |  | 0 | 298.9372 |  | -456.4653 | 320.9943 |  | 964.6937 | 269.9411 |  | 0 | 296.4299 |  | -509.1894 | 308.9492 |  | 907.7131 | 262.6731 |  | -9.9516 | 291.7142 |  | -547.2066 | 301.019 |  | 868.3508 | 255.4762 |  | -58.194 | 283.9555 |  | -582.775 | 293.1674 |  | 803.5568 | 244.8124 |  | -118.0907 | 272.4614 |  | -655.2606 | 281.5371 |  | 1393.8762 | 430.5205 |  | 70.0585 | 454.4053 |  | -484.3737 | 490.4205 |  | 1326.6353 | 415.7503 |  | 144.7231 | 461.197 |  | -537.8723 | 474.2878 |  | 1239.8302 | 401.1659 |  | 0 | 434.2021 |  | -609.235 | 458.3619 |  | 1190.7337 | 391.5455 |  | 0 | 433.8044 |  | -660.8622 | 447.8588 |  | 1142.7507 | 382.0062 |  | -33.4539 | 424.8158 |  | -709.6598 | 437.4453 |  | 1063.0044 | 367.8482 |  | -92.8633 | 409.5551 |  | -767.3572 | 421.9934 |  | 1757.5854 | 605.9894 |  | 86.7605 | 638.4019 |  | -571.7395 | 690.3898 |  | 1650.8438 | 587.1504 |  | 28.086 | 619.0426 |  | -640.9331 | 669.8102 |  | 1574.4514 | 568.5202 |  | 0 | 609.2737 |  | -732.9247 | 649.4626 |  | 1515.9156 | 556.2153 |  | 0 | 605.61 |  | -772.5916 | 636.0252 |  | 1458.6207 | 544.0017 |  | 0 | 601.6505 |  | -836.6979 | 622.6897 |  | 1362.6023 | 525.8511 |  | -65.8983 | 583.8702 |  | -914.0007 | 602.8761 |  | 2133.5042 | 822.8961 |  | 140.3911 | 866.6574 |  | -693.7651 | 937.0478 |  | 2042.4646 | 799.4903 |  | 34.1694 | 842.6017 |  | -779.6121 | 911.4729 |  | 1921.0601 | 776.3163 |  | 0 | 825.1833 |  | -860.0303 | 886.156 |  | 1853.0047 | 760.9947 |  | 0 | 821.8638 |  | -910.6556 | 869.4196 |  | 1817.6546 | 745.7745 |  | 0 | 818.1617 |  | -958.906 | 852.7963 |  | 1704.0463 | 723.1335 |  | -49.7858 | 802.3488 |  | -1058.4592 | 828.0714 |  | 2544.5332 | 1086.0634 |  | 167.6835 | 1145.9552 |  | -783.6729 | 1235.3085 |  | 2441.1148 | 1057.5956 |  | 81.7966 | 1116.7069 |  | -888.7729 | 1204.1907 |  | 2340.0805 | 1029.3825 |  | 0 | 1096.2209 |  | -987.8729 | 1173.3565 |  | 2261.2646 | 1010.7141 |  | 0 | 1085.2424 |  | -1051.6898 | 1154.1799 |  | 2183.9448 | 992.1575 |  | 0 | 1082.282 |  | -1111.9055 | 1133.9077 |  | 2089.0778 | 964.5307 |  | 0 | 1068.9751 |  | -1196.0688 | 1102.4976 |  | 1960.8813 | 937.1514 |  | -94.9843 | 1042.6426 |  | -1275.5471 | 1072.5897 |  | 2992.7054 | 1400.4662 |  | 196.9178 | 1475.804 |  | -921.1014 | 1592.57 |  | 2876.3084 | 1366.4436 |  | 96.2252 | 1440.8372 |  | -997.7885 | 1555.3756 |  | 2762.4848 | 1332.6988 |  | 300.8092 | 1476.4665 |  | -1117.6937 | 1518.4903 |  | 2672.9232 | 1310.3557 |  | 0 | 1394.0047 |  | -1194.0041 | 1494.0708 |  | 2629.5501 | 1288.1342 |  | 0 | 1392.2485 |  | -1267.4388 | 1469.7852 |  | 2477.8279 | 1255.0291 |  | 0 | 1378.1608 |  | -1372.2147 | 1433.6107 |  | 2373.1866 | 1222.1946 |  | -69.3413 | 1357.2475 |  | -1470.5941 | 1397.7364 |  | 547.3559 | 92.3341 |  | 269.5357 | 95.2087 |  | 115.4589 | 96.9653 |  | 491.1415 | 85.2153 |  | 212.5718 | 88.2173 |  | 58.8701 | 90.0844 |  | 635.4152 | 136.178 |  | 320.2512 | 138.7069 |  | 66.0512 | 144.8489 |  | 568.2493 | 126.4045 |  | 254.0328 | 129.1834 |  | 0 | 135.5688 |  | 809.4872 | 199.1732 |  | 394.5453 | 203.2292 |  | 80.8568 | 209.1844 |  | 733.016 | 186.273 |  | 318.8649 | 190.687 |  | 4.1859 | 196.9551 |  | 658.11 | 173.821 |  | 242.7225 | 178.5366 |  | -2.9841 | 192.035 |  | 1022.882 | 279.0638 |  | 461.7284 | 289.9788 |  | 157.1467 | 296.6025 |  | 936.0155 | 262.5664 |  | 375.4441 | 273.9177 |  | 69.5272 | 280.7011 |  | 850.772 | 246.5425 |  | 289.6389 | 258.2856 |  | 0 | 267.2436 |  | 1364.18 | 394.5642 |  | 704.3699 | 408.3984 |  | 345.3017 | 416.7 |  | 1268.456 | 374.0131 |  | 608.7378 | 388.3013 |  | 249.639 | 396.8827 |  | 1174.2313 | 354.0151 |  | 513.085 | 368.6554 |  | 154.0872 | 377.5328 |  | 1111.092 | 340.9214 |  | 451.0052 | 355.9645 |  | 91.5692 | 365.0078 |  | 1048.6932 | 328.0723 |  | 388.0464 | 343.389 |  | 28.254 | 352.5979 |  | 1788.724 | 629.2573 |  | 922.6103 | 689.5815 |  | 414.4865 | 704.8803 |  | 1788.724 | 629.2573 |  | 808.3943 | 660.5924 |  | 297.0633 | 676.0097 |  | 1674.0477 | 600.0302 |  | 690.7897 | 631.7844 |  | 181.7969 | 647.8843 |  | 1596.852 | 580.8185 |  | 616.9164 | 613.3629 |  | 104.4568 | 629.3939 |  | 1522.8 | 562.0454 |  | 541.3872 | 594.9856 |  | 28.1582 | 611.2304 |  | 2552.742 | 1028.2327 |  | 1415.3114 | 1061.8624 |  | 681.8607 | 1088.8742 |  | 2415.81 | 987.0458 |  | 1280.2506 | 1021.6464 |  | 542.2005 | 1048.7683 |  | 2283.8555 | 946.92 |  | 1143.6461 | 981.8093 |  | 408.3387 | 1009.992 |  | 2192.3357 | 920.1821 |  | 1055.9563 | 956.039 |  | 319.1291 | 984.5095 |  | 2104.815 | 894.1559 |  | 965.8514 | 930.2736 |  | 230.8941 | 959.5207 |  | 1973.2755 | 855.5599 |  | 834.088 | 892.5238 |  | 95.6224 | 922.0317 |  | 3194.1013 | 1511.4816 |  | 1691.1449 | 1565.9037 |  | 869.0471 | 1597.8545 |  | 3040.674 | 1457.8668 |  | 1534.787 | 1513.1088 |  | 715.7794 | 1546.2055 |  | 2884.404 | 1404.5991 |  | 1380.4015 | 1461.1992 |  | 560.0285 | 1494.8213 |  | 2782.574 | 1369.776 |  | 1274.2901 | 1426.5594 |  | 455.989 | 1460.9596 |  | 2681.4414 | 1335.3544 |  | 1173.4231 | 1392.9982 |  | 353.0006 | 1427.5767 |  | 2529.0798 | 1284.32 |  | 1023.7445 | 1343.625 |  | 202.5252 | 1378.8959 |  | 3955.018 | 2122.8422 |  | 2218.59 | 2189.6944 |  | 1051.6456 | 2246.7562 |  | 3775.8597 | 2053.9985 |  | 2046.3759 | 2122.911 |  | 877.0773 | 2180.7823 |  | 3603.84 | 1986.8726 |  | 1870.464 | 2056.5248 |  | 699.0391 | 2115.2373 |  | 3488.234 | 1942.3845 |  | 1754.3439 | 2012.7765 |  | 585.285 | 2072.727 |  | 3373.3516 | 1898.358 |  | 1639.1435 | 1969.5496 |  | 467.1267 | 2029.7898 |  | 3199.904 | 1832.9754 |  | 1468.0611 | 1905.8283 |  | 294.5681 | 1967.0709 |  | 4825.3676 | 2875.8615 |  | 2745.288 | 2966.114 |  | 1336.2824 | 3041.1333 |  | 4631.5175 | 2791.2693 |  | 2545.4315 | 2881.9625 |  | 1140.2221 | 2959.0383 |  | 4432.664 | 2706.8684 |  | 2354.4236 | 2800.2038 |  | 946.3365 | 2878.216 |  | 4303.266 | 2651.5956 |  | 2223.746 | 2745.6827 |  | 818.2828 | 2825.1799 |  | 4180.884 | 2597.574 |  | 2094.04 | 2691.5846 |  | 691.1881 | 2772.5956 |  | 3986.0874 | 2515.9075 |  | 1901.294 | 2611.6929 |  | 496.0185 | 2693.7136 |  | 5807.638 | 3788.8157 |  | 3166.7109 | 3925.0406 |  | 1840.7033 | 3995.9985 |  | 5593.48 | 3686.0047 |  | 2952.7875 | 3824.3835 |  | 1622.6311 | 3895.5517 |  | 5380.87 | 3584.3165 |  | 2732.7939 | 3723.316 |  | 1406.848 | 3796.4101 |  | 5237.432 | 3516.863 |  | 2595.2533 | 3658.4544 |  | 1264.2593 | 3731.2499 |  | 5094.768 | 3449.8982 |  | 2450.7579 | 3592.4898 |  | 1122.6804 | 3666.6721 |  | 4885.8879 | 3351.2514 |  | 2243.4293 | 3496.5285 |  | 912.199 | 3571.2087 |  | 4671.4113 | 3252.621 |  | 2030.6762 | 3400.3762 |  | 703.9727 | 3477.3201 |  | 6816.52 | 4881.0958 |  | 3906.1292 | 5040.8662 |  | 2235.8055 | 5145.3329 |  | 6581.9359 | 4758.3255 |  | 3671.1114 | 4920.1306 |  | 2005.254 | 5027.2426 |  | 6348.9357 | 4636.9338 |  | 3438.0751 | 4800.9353 |  | 1767.148 | 4908.3577 |  | 6191.46 | 4556.0747 |  | 3286.8993 | 4722.9248 |  | 1609.7419 | 4829.8721 |  | 6043.698 | 4477.6358 |  | 3127.3953 | 4643.5706 |  | 1453.3955 | 4752.3147 |  | 5805.6153 | 4357.8425 |  | 2899.0292 | 4528.0933 |  | 1220.858 | 4637.3957 |  | 5578.0179 | 4241.051 |  | 2663.9539 | 4411.9304 |  | 990.6899 | 4524.136 |  | 37.062 | 19.7606 |  | -230.5626 | 21.8041 |  | -382.1865 | 22.5371 |  | 19.3574 | 18.1423 |  | -240.6698 | 20.0572 |  | -385.6042 | 20.7699 |  | 56.5517 | 30.0958 |  | -300.6323 | 33.2009 |  | -495.5885 | 34.3077 |  | 32.7388 | 27.978 |  | -312.2014 | 30.9146 |  | -501.5715 | 32.03 |  | 19.0467 | 26.7238 |  | -335.2551 | 29.5646 |  | -532.5387 | 30.6334 |  | 69.176 | 42.2616 |  | -360.3372 | 46.8297 |  | -596.8914 | 48.1824 |  | 49.4221 | 40.065 |  | -377.2974 | 44.463 |  | -620.7187 | 45.7874 |  | 23.4981 | 37.9216 |  | -399.2712 | 42.1545 |  | -640.0716 | 43.4517 |  | 106.6572 | 61.9008 |  | -468.5023 | 68.5183 |  | -789.6394 | 70.3673 |  | 79.7559 | 59.2135 |  | -497.2376 | 65.6234 |  | -806.9944 | 67.4368 |  | 54.7113 | 56.5869 |  | -522.5807 | 62.7947 |  | -832.3907 | 64.5738 |  | 42.5777 | 54.869 |  | -530.3794 | 60.9451 |  | -843.3928 | 62.7021 |  | 20.6982 | 53.1774 |  | -547.6877 | 59.1242 |  | -863.5018 | 60.8597 |  | 144.8165 | 104.1349 |  | -637.931 | 115.5789 |  | -1059.1119 | 118.7344 |  | 124.315 | 100.1831 |  | -664.2092 | 111.3237 |  | -1088.2121 | 114.4267 |  | 89.9621 | 96.3037 |  | -687.4326 | 107.1475 |  | -1113.3072 | 110.1994 |  | 73.1651 | 93.7572 |  | -701.2429 | 104.4067 |  | -1132.8977 | 107.4254 |  | 57.0995 | 91.2421 |  | -728.3589 | 101.7003 |  | -1150.5196 | 104.6864 |  | 188.4071 | 161.7703 |  | -805.553 | 178.7618 |  | -1353.0234 | 183.8731 |  | 162.3082 | 156.3086 |  | -843.1454 | 172.8722 |  | -1396.1783 | 177.9118 |  | 137.5401 | 150.9309 |  | -877.1119 | 167.074 |  | -1414.2919 | 172.0438 |  | 115.3506 | 147.3919 |  | -897.767 | 163.259 |  | -1444.313 | 168.1832 |  | 94.0206 | 143.8896 |  | -916.8483 | 159.4839 |  | -1471.9835 | 164.3633 |  | 54.5321 | 138.7041 |  | -942.5522 | 153.8955 |  | -1499.7289 | 158.7092 |  | 263.6902 | 236.9924 |  | -1015.7396 | 262.1176 |  | -1703.4502 | 269.1331 |  | 205.0334 | 229.7741 |  | -1040.0366 | 254.3341 |  | -1736.2453 | 261.2503 |  | 174.2649 | 222.6513 |  | -1087.0079 | 246.6548 |  | -1764.99 | 253.4738 |  | 146.452 | 217.9554 |  | -1116.0156 | 241.5927 |  | -1781.9281 | 248.348 |  | 119.6243 | 213.3013 |  | -1118.7684 | 236.5762 |  | -1821.8063 | 243.2686 |  | 92.8155 | 206.3978 |  | -1156.8656 | 229.1361 |  | -1864.5587 | 235.7358 |  | 143.9792 | 292.5717 |  | -1406.4593 | 324.7486 |  | -2254.9134 | 334.0724 |  | 283.8177 | 322.5491 |  | -1277.8706 | 356.4013 |  | -2104.8478 | 366.7994 |  | 245.6549 | 313.4325 |  | -1307.4565 | 346.5667 |  | -2146.2431 | 356.8442 |  | 211.104 | 307.4138 |  | -1345.9615 | 340.0746 |  | -2171.2976 | 350.273 |  | 177.6665 | 301.4421 |  | -1352.2019 | 333.6337 |  | -2194.3358 | 343.7539 |  | 143.9792 | 292.5717 |  | -1403.7825 | 324.0675 |  | -2254.9134 | 334.0724 |  | 389.3526 | 448.2684 |  | -1458.0771 | 494.9036 |  | -2476.2775 | 509.0558 |  | 342.0623 | 436.7904 |  | -1501.3008 | 482.5181 |  | -2536.4725 | 496.5161 |  | 296.6739 | 425.4311 |  | -1541.0419 | 470.2621 |  | -2553.2298 | 484.1082 |  | 255.3058 | 417.9237 |  | -1590.3903 | 462.1627 |  | -2587.6573 | 475.909 |  | 215.1767 | 410.4684 |  | -1600.8542 | 454.12 |  | -2619.8147 | 467.7676 |  | 174.7665 | 399.3822 |  | -1667.9376 | 442.1615 |  | -2663.8273 | 455.6631 |  | 460.6741 | 588.8907 |  | -1727.6648 | 651.3317 |  | -2926.1727 | 668.1357 |  | 405.4034 | 574.9111 |  | -1781.8832 | 636.2519 |  | -2955.7575 | 652.8571 |  | 352.2231 | 561.0616 |  | -1832.2419 | 621.3141 |  | -3026.9717 | 637.7231 |  | 303.4715 | 551.9005 |  | -1848.9426 | 611.4339 |  | -3026.6009 | 627.7134 |  | 298.7654 | 542.7965 |  | -1864.4012 | 601.6159 |  | -3069.0541 | 617.7673 |  | 250.0622 | 529.247 |  | -1949.1123 | 587.0051 |  | -3128.0344 | 602.9663 |  | 203.3948 | 515.8244 |  | -1986.5179 | 572.5327 |  | -3181.4206 | 588.3063 |  | 537.9865 | 756.1274 |  | -1960.3597 | 835.3793 |  | -3360.608 | 857.8134 |  | 474.1363 | 739.3999 |  | -2027.6606 | 817.3293 |  | -3455.3657 | 839.5289 |  | 412.5651 | 722.8142 |  | -2090.7192 | 799.4336 |  | -3490.7091 | 821.4018 |  | 406.6639 | 711.8352 |  | -2113.1539 | 787.5885 |  | -3494.5619 | 809.4039 |  | 350.685 | 700.9185 |  | -2185.2762 | 775.8111 |  | -3548.7275 | 797.4751 |  | 293.9992 | 684.6595 |  | -2238.2021 | 758.2716 |  | -3624.8005 | 779.7108 |  | 239.5377 | 668.5388 |  | -2287.0007 | 740.8829 |  | -3645.28 | 762.1 |  | 312.38 | 39.5211 |  | 0 | 42.1806 |  | -145.2035 | 45.0742 |  | 271.0041 | 36.2847 |  | -7.8908 | 40.1143 |  | -168.3093 | 41.5399 |  | 424.1373 | 60.1916 |  | 0 | 63.7338 |  | -179.2165 | 68.6155 |  | 373.2229 | 55.9561 |  | 0 | 61.6452 |  | -207.4281 | 64.0601 |  | 349.1899 | 53.4475 |  | -29.7717 | 59.1292 |  | -247.306 | 61.267 |  | 518.8196 | 84.5232 |  | 0 | 89.1993 |  | -210.1407 | 96.3648 |  | 477.7469 | 80.1299 |  | 0 | 87.338 |  | -252.55 | 91.9033 |  | 430.7973 | 75.8432 |  | -20.8455 | 84.3091 |  | -288.5402 | 86.9034 |  | 722.899 | 123.8015 |  | 24.1496 | 130.511 |  | -262.1953 | 140.7346 |  | 672.2276 | 118.427 |  | 0 | 126.9501 |  | -299.3197 | 134.8738 |  | 623.7085 | 113.1738 |  | 0 | 125.2156 |  | -344.242 | 129.1478 |  | 596.0881 | 109.738 |  | -17.3895 | 121.8902 |  | -368.1248 | 125.4044 |  | 558.8525 | 106.3548 |  | -48.6364 | 118.2485 |  | -401.0049 | 121.7196 |  | 981.5337 | 208.2697 |  | 32.883 | 220.1503 |  | -340.575 | 237.4691 |  | 932.3622 | 200.3663 |  | 0 | 213.7018 |  | -393.5232 | 228.8533 |  | 869.6332 | 192.6075 |  | 0 | 210.4683 |  | -442.2196 | 220.3987 |  | 834.082 | 187.5144 |  | 0 | 208.1919 |  | -477.4084 | 214.8508 |  | 799.3925 | 182.4841 |  | -38.0268 | 203.4005 |  | -510.5173 | 209.3731 |  | 1276.9817 | 323.5407 |  | 63.9328 | 340.4987 |  | -420.4602 | 367.7464 |  | 1217.3113 | 312.6172 |  | 132.2581 | 345.7443 |  | -491.5348 | 355.824 |  | 1159.2666 | 301.8618 |  | 0 | 325.6949 |  | -537.3268 | 344.088 |  | 1115.0558 | 294.7838 |  | 0 | 323.1168 |  | -585.6629 | 336.3669 |  | 1071.8349 | 287.7791 |  | -11.5086 | 318.9678 |  | -631.5441 | 328.7267 |  | 999.7558 | 277.4082 |  | -66.795 | 307.7909 |  | -686.396 | 317.4185 |  | 1634.8787 | 473.9848 |  | 80.6143 | 499.2717 |  | -529.3572 | 538.2664 |  | 1537.7503 | 459.5481 |  | 26.1316 | 484.4459 |  | -594.1524 | 522.5007 |  | 1468.8039 | 445.3025 |  | 0 | 477.1596 |  | -654.6508 | 506.9476 |  | 1415.7025 | 435.9108 |  | 0 | 474.5571 |  | -692.6222 | 496.6959 |  | 1363.7169 | 426.6026 |  | 0 | 468.2237 |  | -753.4246 | 486.5372 |  | 1299.4159 | 412.7956 |  | -37.93 | 458.2722 |  | -827.3604 | 471.4717 |  | 2006.902 | 663.5456 |  | 131.7656 | 697.8148 |  | -616.8158 | 753.7475 |  | 1923.6527 | 645.0981 |  | 32.1073 | 678.8597 |  | -698.904 | 733.5994 |  | 1842.4119 | 626.865 |  | 0 | 665.2843 |  | -776.1322 | 713.6884 |  | 1779.3049 | 614.8276 |  | 0 | 662.9431 |  | -824.9347 | 700.5465 |  | 1717.4425 | 602.8841 |  | 0 | 655.3519 |  | -871.6177 | 687.5079 |  | 1641.3625 | 585.1434 |  | -17.6207 | 648.1349 |  | -967.4515 | 668.1454 |  | 2655.3848 | 941.3636 |  | 158.4866 | 942.6734 |  | -741.8807 | 1018.1116 |  | 2318.4212 | 873.5807 |  | 77.3866 | 919.0822 |  | -842.2228 | 993.0328 |  | 2225.0532 | 850.8621 |  | 0 | 895.7373 |  | -898.8888 | 968.2166 |  | 2151.8629 | 835.8475 |  | 0 | 894.0647 |  | -959.7844 | 951.8182 |  | 2080.0411 | 820.9367 |  | 0 | 885.2636 |  | -1018.3025 | 935.5352 |  | 1992.3376 | 798.7644 |  | 0 | 881.6911 |  | -1101.6506 | 911.3263 |  | 2856.1795 | 1177.7814 |  | 187.7896 | 1240.6317 |  | -876.6671 | 1336.2715 |  | 2747.7342 | 1149.8221 |  | 91.8496 | 1211.9084 |  | -950.4789 | 1305.7142 |  | 2641.6734 | 1122.1232 |  | 0 | 1183.4554 |  | -1065.6735 | 1275.4465 |  | 2557.8315 | 1103.801 |  | 0 | 1173.7346 |  | -1094.4904 | 1255.4269 |  | 2518.1657 | 1085.593 |  | 0 | 1163.8403 |  | -1166.0205 | 1235.5346 |  | 2417.2681 | 1058.494 |  | 0 | 1161.7809 |  | -1268.4126 | 1205.9327 |  | 2318.7002 | 1031.6487 |  | -24.9354 | 1145.0653 |  | -1364.9636 | 1176.6131 |  | 3335.5163 | 1512.2548 |  | 273.7933 | 1591.1987 |  | -968.0747 | 1715.6272 |  | 3213.5906 | 1478.7998 |  | 160.9254 | 1556.8176 |  | -1111.1343 | 1679.0585 |  | 3094.2376 | 1445.6282 |  | 52.5306 | 1522.7307 |  | -1194.5389 | 1642.8036 |  | 3049.9791 | 1423.6704 |  | 0 | 1500.1685 |  | -1230.2959 | 1618.8076 |  | 2955.7734 | 1401.837 |  | 0 | 1500.8251 |  | -1316.254 | 1594.9505 |  | 2841.9923 | 1369.319 |  | 0 | 1489.4621 |  | -1439.8162 | 1559.4216 |  | 2730.7295 | 1337.0777 |  | 0 | 1477.3559 |  | -1507.54 | 1524.2 |  | 706.454 | 143.5295 |  | 389.1163 | 145.7878 |  | 164.897 | 148.9591 |  | 640.002 | 133.7241 |  | 295.7966 | 133.4513 |  | 65.8701 | 142.1938 |  | 975.0819 | 218.8467 |  | 552.8121 | 222.1278 |  | 252.75 | 229.7 |  | 898.048 | 205.8237 |  | 445.9683 | 205.8371 |  | 129.5149 | 211.4617 |  | 823.852 | 193.2936 |  | 401.4737 | 197.0795 |  | 83.1641 | 202.8006 |  | 1212.508 | 305.0795 |  | 644.6404 | 314.9213 |  | 335.9325 | 320.8182 |  | 1126.724 | 288.4975 |  | 559.0175 | 298.6933 |  | 248.618 | 304.6751 |  | 1040.834 | 272.3398 |  | 473.5245 | 282.9017 |  | 163.337 | 289.1098 |  | 1771.0878 | 454.2511 |  | 1096.0429 | 465.8 |  | 728.1762 | 472.6059 |  | 1674.468 | 433.3975 |  | 998.6196 | 445.1653 |  | 632.6677 | 452.3474 |  | 1579.348 | 413.1098 |  | 903.0088 | 425.1415 |  | 536.6896 | 432.4894 |  | 1517.4757 | 399.9573 |  | 841.7176 | 412.2781 |  | 474.5226 | 419.6809 |  | 1454.154 | 386.8707 |  | 779.0287 | 399.4672 |  | 411.0401 | 406.9238 |  | 2411.15 | 751.7484 |  | 1409.9552 | 778.3457 |  | 891.31 | 791.2595 |  | 2297 | 721.7247 |  | 1294.1209 | 748.6979 |  | 774.4758 | 761.8168 |  | 2181.2093 | 692.119 |  | 1180.0317 | 719.7586 |  | 659.5811 | 733.1129 |  | 2105.8632 | 672.8518 |  | 1104.9367 | 700.8945 |  | 583.0452 | 714.3045 |  | 2031.164 | 653.8751 |  | 1027.6847 | 681.9903 |  | 507.409 | 695.8134 |  | 3160.15 | 1160.6923 |  | 2001.0447 | 1189.3801 |  | 1254.9773 | 1213.0851 |  | 3026.0699 | 1119.4862 |  | 1864.0452 | 1148.3626 |  | 1116.3553 | 1172.3665 |  | 2893.3838 | 1079.0807 |  | 1728.905 | 1108.2195 |  | 983.8802 | 1133.1435 |  | 2804.4179 | 1052.4135 |  | 1639.8395 | 1081.9202 |  | 892.6069 | 1106.886 |  | 2716.1256 | 1026.1171 |  | 1551.5928 | 1056.0486 |  | 802.3098 | 1081.0912 |  | 2583.1291 | 987.0619 |  | 1420.7515 | 1017.9179 |  | 670.5651 | 1043.3874 |  | 3908.0179 | 1692.1582 |  | 2370.2315 | 1738.4194 |  | 1538.0813 | 1766.4902 |  | 3748.6134 | 1637.4363 |  | 2216.9888 | 1685.3331 |  | 1382.5545 | 1713.5971 |  | 3595.9154 | 1584.2932 |  | 2060.3453 | 1632.5145 |  | 1228.9764 | 1661.8052 |  | 3493.2836 | 1549.1436 |  | 1957.0078 | 1597.8294 |  | 1127.6685 | 1627.8241 |  | 3391.35 | 1514.3976 |  | 1859.4252 | 1564.3702 |  | 1022.2787 | 1593.471 |  | 3242.078 | 1463.3907 |  | 1707.2029 | 1513.8974 |  | 868.5558 | 1543.3141 |  | 4765.7 | 2357.9266 |  | 3001.2776 | 2415.815 |  | 1817.5238 | 2466.7433 |  | 4591.24 | 2289.1546 |  | 2820.866 | 2346.9274 |  | 1640.3758 | 2399.3186 |  | 4418.2512 | 2221.4962 |  | 2648.7978 | 2280.4195 |  | 1465.2908 | 2333.24 |  | 4301.73 | 2176.6534 |  | 2530.9592 | 2235.9176 |  | 1349.7085 | 2289.7887 |  | 4185.934 | 2132.2984 |  | 2420.0776 | 2193.065 |  | 1235.0354 | 2246.9035 |  | 4016.474 | 2066.9659 |  | 2246.256 | 2127.983 |  | 1058.7707 | 2182.3429 |  | 5737.384 | 3172.9269 |  | 3619.304 | 3250.7608 |  | 2198.4138 | 3319.2868 |  | 5542.6297 | 3087.7598 |  | 3249.1002 | 3180.7348 |  | 1999.4535 | 3235.5372 |  | 5349.3839 | 3003.7679 |  | 3231.47 | 3083.9551 |  | 1810.3192 | 3154.7207 |  | 5218.958 | 2947.9392 |  | 3098.8612 | 3028.377 |  | 1680.2111 | 3100.4296 |  | 5089.282 | 2892.6411 |  | 2974.5333 | 2974.8922 |  | 1551.063 | 3046.7602 |  | 4899.666 | 2811.2536 |  | 2778.7091 | 2893.493 |  | 1359.1345 | 2967.3818 |  | 6820.99 | 4154.8571 |  | 4137.84 | 4275.3777 |  | 2790.7209 | 4337.16 |  | 6605.8275 | 4051.3962 |  | 3921.906 | 4173.3718 |  | 2578.9057 | 4236.9587 |  | 6392.2115 | 3949.187 |  | 3707.8781 | 4072.7239 |  | 2359.9033 | 4136.0365 |  | 6247.768 | 3881.1544 |  | 3569.1972 | 4007.0125 |  | 2224.1037 | 4071.6688 |  | 6112.6358 | 3815.4031 |  | 3431.2688 | 3942.0436 |  | 2080.2453 | 4005.9619 |  | 5902.548 | 3716.1063 |  | 3213.0168 | 3842.6653 |  | 1866.3464 | 3908.4611 |  | 5693.9978 | 3618.0528 |  | 3005.3599 | 3746.6576 |  | 1654.7049 | 3812.4506 |  | 7931.2079 | 5323.4141 |  | 4985.323 | 5466.6402 |  | 3291.888 | 5559.9315 |  | 7695.5174 | 5199.9439 |  | 4747.8701 | 5344.4325 |  | 3048.062 | 5437.2619 |  | 7461.4113 | 5077.8452 |  | 4512.3999 | 5223.7416 |  | 2817.2571 | 5319.0069 |  | 7312.996 | 4998.8754 |  | 4359.9707 | 5145.3222 |  | 2667.9615 | 5242.3442 |  | 7155.068 | 4917.9889 |  | 4198.108 | 5064.4461 |  | 2509.1095 | 5163.055 |  | 6924.5734 | 4799.103 |  | 3967.3106 | 4947.365 |  | 2272.8152 | 5045.8141 |  | 6695.6517 | 4681.5901 |  | 3738.4729 | 4831.8036 |  | 2048.78 | 4932.95
-549.7595 | 49.0684 |  | -735.5631 | 52.1032 |  | -848.9321 | 52.3738 |  | -838.8386 | 67.6534 |  | -1061.331 | 68.3297 |  | -1173.9227 | 68.7419 |  | -642.3902 | 68.9771 |  | -902.4021 | 69.5275 |  | -1012.4801 | 73.8827 |  | -989.366 | 94.588 |  | -1239.7557 | 95.4565 |  | -1393.4957 | 96.3404 |  | -684.5318 | 100.905 |  | -1049.0254 | 96.493 |  | -1242.7704 | 97.2674 |  | -1110.7663 | 129.5579 |  | -1496.292 | 124.5636 |  | -1745.0368 | 119.7084 |  | -1581.2781 | 154.4626 |  | -1979.3871 | 149.1307 |  | -2164.4217 | 150.5953 |  | -798.5244 | 128.6433 |  | -1210.3029 | 129.9868 |  | -1375.4539 | 137.9294 |  | -1365.6364 | 155.3392 |  | -1644.0308 | 173.9673 |  | -1857.656 | 175.2752 |  | -1848.0888 | 193.8147 |  | -2174.9358 | 205.5528 |  | -2394.6595 | 207.107 |  | -857.0684 | 173.7947 |  | -1374.8671 | 175.6501 |  | -1649.5459 | 176.697 |  | -1486.4083 | 205.6534 |  | -2014.0071 | 208.2999 |  | -2269.8949 | 209.7659 |  | -1929.2602 | 265.4515 |  | -2543.4679 | 256.4271 |  | -2803.9452 | 258.2721 |  | -2432.9752 | 278.4867 |  | -3000.491 | 268.6301 |  | -3275.774 | 270.5806 |  | -2709.7465 | 317.9867 |  | -3419.6705 | 293.6362 |  | -3668.6342 | 295.6339 |  | -990.4119 | 276.4538 |  | -1718.8655 | 279.7556 |  | -2090.0884 | 281.4725 |  | -1744.935 | 320.9453 |  | -2481.8281 | 325.5846 |  | -2845.9363 | 327.9409 |  | -2404.5856 | 389.2121 |  | -3110.2383 | 395.1902 |  | -3480.003 | 398.1865 |  | -2755.8746 | 445.7126 |  | -3689.876 | 410.1179 |  | -4054.3604 | 413.3524 |  | -3376.1136 | 461.8718 |  | -4173.1131 | 446.5084 |  | -4528.4431 | 449.9321 |  | -1126.6011 | 412.3342 |  | -2030.5652 | 416.245 |  | -2542.0625 | 419.0086 |  | -2004.8212 | 471.309 |  | -2912.8859 | 476.7701 |  | -3414.3209 | 480.541 |  | -2910.8468 | 535.8352 |  | -3807.1757 | 542.6826 |  | -4288.0927 | 547.3699 |  | -3329.6651 | 612.0735 |  | -4236.6124 | 619.9131 |  | -4706.228 | 625.2319 |  | -3910.0734 | 661.2946 |  | -4794.739 | 669.8151 |  | -5284.4405 | 675.5724 |  | -4749.8032 | 737.6418 |  | -5657.928 | 746.8964 |  | -6142.4009 | 753.1062 |  | -1350.9802 | 555.4117 |  | -2401.5561 | 591.4035 |  | -3146.9242 | 563.2394 |  | -2263.1541 | 661.0228 |  | -3431.9667 | 668.935 |  | -4186.6535 | 636.7767 |  | -3265.8699 | 743.2314 |  | -4452.3982 | 753.0763 |  | -5065.9936 | 758.6159 |  | -4089.1229 | 758.0996 |  | -5257.9246 | 769.0309 |  | -5861.9148 | 775.1823 |  | -4581.3972 | 860.531 |  | -5717.8045 | 872.6646 |  | -6304.5501 | 879.431 |  | -5559.57 | 956.2164 |  | -6723.5585 | 969.6114 |  | -7302.0997 | 977.0108 |  | -1355.9089 | 800.7019 |  | -2905.7142 | 765.6557 |  | -3543.4652 | 812.9193 |  | -2512.2503 | 894.0423 |  | -3910.1156 | 903.6687 |  | -4709.1251 | 910.6838 |  | -3639.5379 | 995.6373 |  | -5052.2795 | 1007.5922 |  | -5817.2355 | 1016.1959 |  | -4576.4653 | 1008.8274 |  | -5804.6284 | 1081.2321 |  | -6761.4201 | 1031.1813 |  | -5077.8495 | 1140.1037 |  | -6347.7868 | 1218.4058 |  | -7295.1493 | 1165.2692 |  | -6229.3236 | 1258.2287 |  | -7418.3538 | 1341.6136 |  | -8371.8123 | 1286.4772 |  | -1594.2546 | 1008.0071 |  | -3150.0308 | 1070.8136 |  | -4260.6128 | 1021.2776 |  | -2707.5718 | 1174.8122 |  | -4415.7721 | 1187.0812 |  | -5366.4454 | 1196.0469 |  | -4004.5966 | 1297.9404 |  | -5727.9601 | 1313.1445 |  | -6872.995 | 1251.9903 |  | -5004.4329 | 1307.4524 |  | -6563.0266 | 1401.7014 |  | -7692.7573 | 1335.3209 |  | -5604.6472 | 1472.1492 |  | -7103.5043 | 1574.0658 |  | -8219.048 | 1503.9531 |  | -6831.3397 | 1614.2029 |  | -8349.8654 | 1723.3876 |  | -9469.7285 | 1650.2625 |  | -1483.0019 | 1374.9161 |  | -3784.7643 | 1317.4423 |  | -4635.068 | 1395.7854 |  | -2935.91 | 1509.4579 |  | -5253.5808 | 1445.4271 |  | -6027.7929 | 1536.7226 |  | -4566.0153 | 1565.2672 |  | -6402.5042 | 1676.9744 |  | -7471.0137 | 1688.2006 |  | -5471.679 | 1659.6589 |  | -7531.8409 | 1682.4179 |  | -8580.4018 | 1694.1407 |  | -6429.9334 | 1761.7337 |  | -8189.1527 | 1887.6357 |  | -9206.902 | 1900.9933 |  | -7476.1463 | 2028.7065 |  | -9513.512 | 2058.1588 |  | -10583.3301 | 2073.1664 |  | -8875.1312 | 2206.2486 |  | -10868.6415 | 2238.6452 |  | -11917.2702 | 2255.0529 |  | -1807.1915 | 1657.2199 |  | -4005.1734 | 1761.1361 |  | -5476.0421 | 1680.9296 |  | -3367.235 | 1801.4625 |  | -5495.1986 | 1923.5984 |  | -7079.0779 | 1833.1016 |  | -4662.3677 | 2071.9159 |  | -7056.8876 | 2098.1535 |  | -8617.1455 | 1998.6361 |  | -5947.4445 | 2069.7397 |  | -8294.4572 | 2096.7664 |  | -9344.6616 | 2238.459 |  | -6921.8861 | 2187.6312 |  | -9351.8943 | 2217.4886 |  | -10358.227 | 2367.192 |  | -8126.8499 | 2508.1454 |  | -10517.5348 | 2542.7994 |  | -11480.0432 | 2706.0102 |  | -9577.2047 | 2713.8107 |  | -11999.9951 | 2752.0197 |  | -12915.3084 | 2923.485 |  | -508.1704 | 92.875 |  | -681.3369 | 98.261 |  | -801.793 | 98.7116 |  | -1021.9526 | 113.3322 |  | -1258.3433 | 114.2734 |  | -1307.59 | 120.67 |  | -583.9738 | 131.2115 |  | -856.3515 | 132.1282 |  | -948.5027 | 139.8689 |  | -1196.0475 | 158.875 |  | -1460.3355 | 160.108 |  | -1627.9715 | 161.3627 |  | -621.8807 | 182.6322 |  | -960.4032 | 183.8868 |  | -1170.58 | 185.19 |  | -1215.2472 | 229.6608 |  | -1561.7427 | 231.4983 |  | -1871.3461 | 221.9177 |  | -2004.0356 | 255.9035 |  | -2231.9392 | 271.0243 |  | -2432.7162 | 273.2063 |  | -637.0212 | 246.3461 |  | -1073.5312 | 248.6867 |  | -1401.6155 | 237.3528 |  | -1428.3381 | 290.9916 |  | -1862.2478 | 294.0834 |  | -2092.4765 | 296.6155 |  | -2209.6272 | 337.769 |  | -2641.9094 | 341.4265 |  | -2878.2388 | 343.6405 |  | -591.9701 | 333.9375 |  | -1252.5965 | 320.3496 |  | -1430.5377 | 339.1067 |  | -1471.332 | 388.0067 |  | -2028.9081 | 392.2557 |  | -2300.9057 | 394.5872 |  | -2341.8088 | 446.0707 |  | -2897.5188 | 451.0414 |  | -3175.1076 | 453.7488 |  | -2928.2275 | 485.0785 |  | -3639.3129 | 465.8376 |  | -3932.8378 | 468.6614 |  | -3487.1258 | 524.5402 |  | -4241.4676 | 504.3759 |  | -4508.6734 | 507.3965 |  | -555.0273 | 532.345 |  | -1330.4282 | 538.4179 |  | -1724.6662 | 541.5212 |  | -1611.0986 | 609.6975 |  | -2394.9382 | 617.3928 |  | -2782.0618 | 621.2639 |  | -2683.3476 | 692.028 |  | -3438.8567 | 701.0262 |  | -3833.0664 | 705.5144 |  | -3370.6277 | 746.0991 |  | -4368.8348 | 717.0997 |  | -4759.3793 | 721.7309 |  | -4072.5344 | 802.3376 |  | -5073.9596 | 771.7548 |  | -5455.3462 | 776.7306 |  | -666.3479 | 757.8458 |  | -1441.3888 | 803.9614 |  | -2174.5998 | 768.8958 |  | -1934.6554 | 854.6292 |  | -2676.8365 | 909.7471 |  | -3211.8894 | 916.0955 |  | -2974.381 | 1009.0791 |  | -3921.1357 | 1019.9372 |  | -4435.6705 | 1027.3041 |  | -3779.1857 | 1085.1555 |  | -4739.6838 | 1096.899 |  | -5245.0004 | 1104.8372 |  | -4604.2152 | 1159.119 |  | -5542.4324 | 1171.6455 |  | -6067.8349 | 1180.091 |  | -5808.0897 | 1275.0512 |  | -6769.7654 | 1288.5731 |  | -7289.9393 | 1297.6634 |  | -354.1734 | 1133.8821 |  | -1816.2425 | 1088.8689 |  | -2247.7335 | 1151.1378 |  | -1788.4452 | 1268.4629 |  | -3024.4937 | 1282.1691 |  | -3940.017 | 1223.9024 |  | -3192.7505 | 1409.6175 |  | -4446.5141 | 1425.6167 |  | -5412.0306 | 1360.165 |  | -4481.8336 | 1424.9435 |  | -5722.6125 | 1441.2822 |  | -6366.0288 | 1450.3913 |  | -5457.4077 | 1521.5518 |  | -6669.9348 | 1539.1311 |  | -7298.3732 | 1548.9013 |  | -6882.3303 | 1666.2105 |  | -8122.4383 | 1685.4382 |  | -8742.6734 | 1696.091 |  | -461.505 | 1476.5154 |  | -1678.9557 | 1564.3749 |  | -2792.6762 | 1497.2445 |  | -2121.8303 | 1631.4098 |  | -3284.7058 | 1734.769 |  | -4137.247 | 1747.012 |  | -3390.7465 | 1892.9413 |  | -4880.0385 | 1912.7543 |  | -5698.5228 | 1926.9082 |  | -4861.4626 | 1912.9926 |  | -5932.7312 | 2038.9478 |  | -7185.6742 | 1947.4285 |  | -5916.5175 | 2025.8804 |  | -7013.9733 | 2159.797 |  | -8281.0864 | 2062.9695 |  | -7573.1728 | 2205.4568 |  | -8558.2702 | 2350.178 |  | -9862.9268 | 2246.0188 |  | 0 | 2043.9518 |  | -2086.5614 | 1976.4401 |  | -2765.9996 | 2089.5362 |  | -1739.3419 | 2262.3547 |  | -3539.4026 | 2284.3747 |  | -4934.8004 | 2183.6466 |  | -3541.0605 | 2479.5478 |  | -5356.2844 | 2505.1578 |  | -6761.07 | 2393.0066 |  | -5144.3955 | 2487.6658 |  | -6526.0981 | 2651.3435 |  | -7999.8258 | 2532.0183 |  | -6370.4089 | 2634.0553 |  | -7675.3984 | 2807.9628 |  | -9161.5307 | 2681.8025 |  | -8160.6503 | 2856.1014 |  | -9450.224 | 3044.0973 |  | -10975.763 | 2908.3718 |  | -12.1233 | 2541.8345 |  | -2245.1793 | 2565.4112 |  | -3359.2245 | 2577.7749 |  | -2082.9119 | 2769.6357 |  | -3864.4172 | 2946.2293 |  | -4931.088 | 2962.9298 |  | -4066.524 | 3010.8293 |  | -5803.1363 | 3209.6889 |  | -6930.5306 | 3228.6972 |  | -5429.3994 | 3172.1339 |  | -7615.6374 | 3209.393 |  | -8727.2336 | 3228.4126 |  | -6781.4535 | 3340.2424 |  | -8979.7724 | 3380.2449 |  | -10064.1871 | 3400.5966 |  | -8755.4149 | 3601.5798 |  | -10926.1114 | 3645.254 |  | -12062.5948 | 3667.3938 |  | -10772.7863 | 3877.7789 |  | -12899.6265 | 3924.634 |  | -14014.9206 | 3948.3224 |  | 0 | 3142.9175 |  | -1909.728 | 3418.8362 |  | -3223.1451 | 3439.3795 |  | -1496.329 | 3676.6269 |  | -4504.3123 | 3532.1469 |  | -5900.4839 | 3553.8328 |  | -3657.1065 | 3973.7634 |  | -6737.416 | 3813.7184 |  | -8072.1028 | 3838.604 |  | -5690.4144 | 3971.866 |  | -8174.9646 | 4016.895 |  | -9553.6061 | 4043.6986 |  | -7095.4994 | 4165.0446 |  | -9663.0452 | 4213.2155 |  | -11011.4012 | 4241.7994 |  | -9325.4799 | 4480.37 |  | -11861.6163 | 4532.7292 |  | -13192.5061 | 4563.6904 |  | -11452.7129 | 4790.0874 |  | -14020.9549 | 4846.1752 |  | -15325.0487 | 4879.2537 |  | -185.5811 | 213.5064 |  | -433.1889 | 221.003 |  | -569.5103 | 225.3353 |  | -862.428 | 252.9692 |  | -1115.2232 | 260.1011 |  | -1253.5251 | 264.2974 |  | -212.0469 | 303.3475 |  | -596.0057 | 303.3478 |  | -819.4204 | 311.405 |  | -1011.6704 | 356.8608 |  | -1299.5683 | 369.3059 |  | -1524.7637 | 375.9163 |  | -139.0206 | 422.1728 |  | -633.4407 | 423.9128 |  | -895.1523 | 433.8552 |  | -1061.8468 | 492.1268 |  | -1443.8036 | 510.8285 |  | -1705.3301 | 519.0342 |  | -1859.3994 | 574.4712 |  | -2241.4509 | 594.7564 |  | -2516.3634 | 610.7154 |  | -159.4978 | 545.9044 |  | -521.6935 | 591.5534 |  | -939.8264 | 583.4733 |  | -1074.5545 | 654.2249 |  | -1579.8116 | 678.511 |  | -1853.8639 | 692.1222 |  | -1977.4633 | 759.5676 |  | -2288.9805 | 813.5355 |  | -2560.2546 | 827.6173 |  | 0 | 718.7593 |  | -519.3387 | 762.6385 |  | -844.9218 | 779.7417 |  | -941.9104 | 866.6751 |  | -1541.2472 | 897.2105 |  | -1862.6941 | 914.946 |  | -1949.5823 | 998.1964 |  | -2548.5113 | 1028.888 |  | -2871.1895 | 1046.5123 |  | -2616.922 | 1083.6098 |  | -2963.1071 | 1157.0164 |  | -3284.304 | 1174.9418 |  | -3273.6871 | 1168.2819 |  | -3872.577 | 1199.0945 |  | -4192.6021 | 1217.1682 |  | 178.7463 | 1125.8765 |  | -485.6356 | 1220.4782 |  | -946.0935 | 1250.8085 |  | -833.0824 | 1368.8138 |  | -1716.4046 | 1416.273 |  | -2175.2991 | 1446.9537 |  | -2055.4311 | 1563.6041 |  | -2932.5203 | 1608.5302 |  | -3392.9739 | 1639.049 |  | -2858.6645 | 1691.9925 |  | -3738.3455 | 1734.1779 |  | -3870.924 | 1831.8081 |  | -3660.4161 | 1817.5237 |  | -4536.2947 | 1858.3815 |  | -4993.4013 | 1889.569 |  | 844.2073 | 1738.3576 |  | -184.4808 | 1815.8559 |  | -850.2176 | 1872.2297 |  | -593.7305 | 2012.9367 |  | -1623.3208 | 2090.917 |  | -2286.8479 | 2148.3665 |  | -2026.7958 | 2280.5713 |  | -3053.8042 | 2359.6834 |  | -3712.8167 | 2418.6494 |  | -2969.4075 | 2457.7475 |  | -3999.4394 | 2536.3718 |  | -4656.4238 | 2596.0613 |  | -3911.9496 | 2631.2253 |  | -4937.0795 | 2711.2908 |  | -5598.4798 | 2770.078 |  | -5309.678 | 2888.7264 |  | -6339.9689 | 2967.7506 |  | -7000.2231 | 3027.0561 |  | 969.4905 | 2356.2861 |  | -50.7393 | 2566.95 |  | -793.5412 | 2630.9978 |  | -340.4111 | 2802.6255 |  | -1296.6426 | 3029.7562 |  | -2443.2744 | 2983.1479 |  | -1976.5605 | 3149.4011 |  | -3344.0182 | 3264.3462 |  | -4085.075 | 3329.095 |  | -3066.1734 | 3376.2748 |  | -4429.2352 | 3492.3692 |  | -5167.9068 | 3557.7566 |  | -4149.2644 | 3601.507 |  | -5506.1106 | 3719.1956 |  | -6241.4842 | 3785.4234 |  | -5757.0072 | 3936.2479 |  | -7119.9213 | 4052.7811 |  | -7853.493 | 4119.5749 |  | 1483.922 | 3213.513 |  | 0 | 3424.0695 |  | -722.3294 | 3599.6807 |  | 0 | 3778.1693 |  | -1530.2466 | 3979.8607 |  | -2082.8633 | 4201.2957 |  | -1808.3838 | 4231.0237 |  | -3378.8865 | 4431.2419 |  | -4428.0856 | 4488.4305 |  | -3038.6514 | 4520.5242 |  | -4603.079 | 4729.0983 |  | -5658.9901 | 4778.1445 |  | -4251.9597 | 4809.9082 |  | -5829.0323 | 5021.2022 |  | -6881.1772 | 5065.6588 |  | -6079.9605 | 5234.8634 |  | -7642.5822 | 5459.014 |  | -8692.7182 | 5495.2955 |  | 2619.274 | 4421.4206 |  | 210.0858 | 4484.9407 |  | -533.9236 | 4761.4355 |  | 0 | 4780.2555 |  | -1339.1913 | 5224.5231 |  | -2009.7247 | 5519.3008 |  | -909.1308 | 5729.2429 |  | -3406.857 | 5781.5682 |  | -4663.5398 | 5861.3389 |  | -2875.6504 | 5880.3651 |  | -4770.5188 | 6151.2387 |  | -6034.6612 | 6220.6124 |  | -4239.4807 | 6237.296 |  | -6125.147 | 6519.3142 |  | -7384.3408 | 6581.9601 |  | -6265.9682 | 6769.5663 |  | -8159.7007 | 7060.3208 |  | -9416.1085 | 7113.3988 |  | 2885.1467 | 5478.5015 |  | 451.6018 | 5745.3983 |  | -136.8752 | 6121.0234 |  | 531.8886 | 6119.4431 |  | -1224.1542 | 6649.54 |  | -2414.866 | 6792.4183 |  | -386.5824 | 7302.8337 |  | -3488.9072 | 7313.9642 |  | -4692.979 | 7452.77 |  | -2600.6352 | 7469.5647 |  | -4991.0013 | 7753.2253 |  | -6190.25 | 7893.7095 |  | -4104.9261 | 7903.3244 |  | -6497.95 | 8186.3948 |  | -7691.2162 | 8328.9423 |  | -6341.1089 | 8550.9445 |  | -8728.0559 | 8836.3873 |  | -9932.7795 | 8975.4307 |  | -8576.4303 | 9188.7546 |  | -10953.7291 | 9477.6995 |  | -12153.7916 | 9618.435 |  | 3674.9639 | 6928.3272 |  | 994.2406 | 7240.5457 |  | 0 | 7719.565 |  | 1118.5274 | 7696.7861 |  | -782.3109 | 8340.2866 |  | -2304.5376 | 8646.8033 |  | -627.3223 | 8799.6565 |  | -2427.5545 | 9480.4401 |  | -4776.9975 | 9462.0868 |  | -2279.0408 | 9320.7393 |  | -4908.6168 | 9654.065 |  | -6426.9878 | 9997.1395 |  | -3907.9097 | 9844.0917 |  | -6555.7447 | 10171.207 |  | -8067.4519 | 10529.4705 |  | -6369.3347 | 10613.9198 |  | -9010.2597 | 10943.7163 |  | -10518.1227 | 11321.3361 |  | -8798.2823 | 11382.8901 |  | -11446.2705 | 11710.5211 |  | -12948.24 | 12107.57 |  | -664.7648 | 67.713 |  | -943.9407 | 68.1987 |  | -1096.8093 | 68.7132 |  | -1066.233 | 88.1372 |  | -1336.0881 | 88.9488 |  | -1496.0475 | 89.7783 |  | -740.0425 | 97.1613 |  | -1107.499 | 97.7559 |  | -1314.7601 | 98.3933 |  | -1196.2037 | 123.5547 |  | -1561.1404 | 124.6212 |  | -1764.904 | 125.7184 |  | -1690.0816 | 146.6252 |  | -2054.4531 | 147.9942 |  | -2263.1857 | 149.3746 |  | -826.7006 | 130.3738 |  | -1280.8691 | 131.4887 |  | -1513.6335 | 132.1989 |  | -1405.7009 | 155.13 |  | -1855.1898 | 156.9588 |  | -2098.2341 | 158.0933 |  | -1897.9465 | 192.36 |  | -2343.1168 | 194.7455 |  | -2493.2873 | 205.6773 |  | -861.8889 | 185.1181 |  | -1460.142 | 186.6148 |  | -1784.3939 | 187.465 |  | -1518.3526 | 214.1392 |  | -2104.5544 | 216.3904 |  | -2423.9185 | 217.6453 |  | -2154.9486 | 246.6118 |  | -2654.8209 | 262.6826 |  | -2960.6973 | 264.3409 |  | -2461.7634 | 283.3792 |  | -3068.4717 | 286.7627 |  | -3368.816 | 288.6056 |  | -2878.351 | 307.8103 |  | -3434.1087 | 310.2745 |  | -3748.2569 | 312.2198 |  | -1002.56 | 293.2491 |  | -1835.9137 | 295.9147 |  | -2249.1194 | 297.3114 |  | -1791.2284 | 333.7842 |  | -2604.6172 | 337.7088 |  | -3029.3431 | 339.716 |  | -2557.6745 | 378.6001 |  | -3259.2451 | 404.7285 |  | -3663.6248 | 407.4053 |  | -2922.4667 | 432.6124 |  | -3757.9351 | 438.6193 |  | -4181.1413 | 441.6252 |  | -3427.466 | 467.2073 |  | -4198.9114 | 472.1897 |  | -4611.281 | 475.4227 |  | -1123.1841 | 435.2517 |  | -2180.5625 | 438.404 |  | -2745.9161 | 440.6485 |  | -2040.5155 | 488.976 |  | -3098.6497 | 493.5804 |  | -3648.1604 | 496.7776 |  | -2964.9534 | 547.9363 |  | -3855.4988 | 584.9631 |  | -4408.8203 | 589.2471 |  | -3384.8698 | 622.741 |  | -4438.596 | 629.8182 |  | -4981.4302 | 634.638 |  | -3978.3444 | 668.7117 |  | -5007.2303 | 676.5423 |  | -5571.887 | 681.8493 |  | -4835.9823 | 740.7859 |  | -5890.4816 | 749.4698 |  | -6410.9665 | 755.3059 |  | -1267.6197 | 615.2035 |  | -2589.6237 | 619.8063 |  | -3273.8008 | 622.5094 |  | -2314.8931 | 683.8206 |  | -3630.2392 | 690.4768 |  | -4328.0681 | 694.2869 |  | -3373.9331 | 758.8423 |  | -4664.1527 | 767.4444 |  | -5329.8408 | 772.3152 |  | -4041.1441 | 812.5205 |  | -5345.1847 | 822.4856 |  | -6038.1311 | 828.1032 |  | -4469.4146 | 914.2989 |  | -5777.4453 | 925.4899 |  | -6450.8522 | 931.7415 |  | -5443.5243 | 1005.7162 |  | -6735.2543 | 1018.3285 |  | -7399.6371 | 1025.3282 |  | -1367.6027 | 837.1626 |  | -2989.9959 | 842.7721 |  | -3845.3419 | 846.9998 |  | -2583.3013 | 922.1401 |  | -4150.6901 | 930.2156 |  | -5018.1564 | 936.1371 |  | -3730.1738 | 1014.7822 |  | -5307.8141 | 1025.1704 |  | -6180.573 | 1032.688 |  | -4527.0926 | 1081.1176 |  | -6120.5934 | 1093.0466 |  | -6976.8743 | 1101.6519 |  | -5002.7875 | 1211.8051 |  | -6617.5269 | 1228.2765 |  | -7378.8596 | 1235.1174 |  | -6102.6672 | 1324.7497 |  | -7761.3878 | 1344.1661 |  | -8216.2192 | 1419.6518 |  | -1496.4193 | 1105.403 |  | -3377.4385 | 1112.5701 |  | -4442.758 | 1117.9971 |  | -2796.6781 | 1208.1923 |  | -4702.9425 | 1218.4577 |  | -5730.9385 | 1226.0092 |  | -4119.9022 | 1320.4447 |  | -6036.0882 | 1333.6044 |  | -7011.6004 | 1343.1455 |  | -4950.7132 | 1399.9627 |  | -6883.4858 | 1414.9869 |  | -7892.901 | 1425.8257 |  | -5752.0792 | 1480.8791 |  | -7422.6173 | 1584.9557 |  | -8383.2615 | 1593.9842 |  | -7067.6399 | 1613.9366 |  | -8693.9014 | 1724.9832 |  | -9627.1015 | 1734.3785 |  | -1568.453 | 1425.581 |  | -3855.5905 | 1436.7185 |  | -5050.3524 | 1442.6855 |  | -2991.2866 | 1547.9404 |  | -5303.4925 | 1563.1225 |  | -6451.173 | 1571.0766 |  | -4443.3125 | 1680.6882 |  | -6763.8649 | 1699.6647 |  | -7912.3015 | 1709.4857 |  | -5419.2082 | 1774.7939 |  | -7691.2847 | 1796.1886 |  | -8812.7715 | 1807.2061 |  | -6302.7342 | 1870.2555 |  | -8253.1869 | 2001.1924 |  | -9407.3176 | 2013.7968 |  | -7327.9551 | 2137.9933 |  | -9565.7214 | 2165.6545 |  | -10776.0615 | 2179.7525 |  | -8726.0302 | 2308.5321 |  | -10991.9784 | 2339.1085 |  | -12102.2456 | 2354.6252 |  | -1635.7862 | 1801.4653 |  | -4319.4052 | 1815.7032 |  | -5657.0783 | 1824.5381 |  | -3247.2517 | 1944.7884 |  | -5887.8866 | 1963.5137 |  | -7231.5456 | 1974.9228 |  | -4831.62 | 2099.7611 |  | -7474.4903 | 2122.7157 |  | -8815.1351 | 2136.5513 |  | -5822.3189 | 2209.8784 |  | -8480.9938 | 2235.519 |  | -9865.5976 | 2250.9021 |  | -6784.9159 | 2320.6718 |  | -9450.3304 | 2348.6995 |  | -10893.6927 | 2369.7812 |  | -7972.2916 | 2642.6657 |  | -10591.8534 | 2675.5102 |  | -12023.2731 | 2701.1275 |  | -9416.0942 | 2840.8622 |  | -12066.7384 | 2877.0078 |  | -13482.6574 | 2906.486 |  | -612.2739 | 129.37 |  | -904.3354 | 130.1734 |  | -1070.0903 | 131.009 |  | -1241.0068 | 155.3383 |  | -1524.5146 | 156.4716 |  | -1610.6561 | 166.0959 |  | -616.3428 | 186.2189 |  | -1000.9812 | 187.267 |  | -1225.3685 | 188.3661 |  | -1336.6867 | 219.5381 |  | -1719.8259 | 221.0618 |  | -1941.7314 | 222.621 |  | -2046.3937 | 254.6917 |  | -2428.9678 | 256.5973 |  | -2655.8449 | 258.5278 |  | -644.8091 | 250.8095 |  | -1124.7504 | 252.8075 |  | -1372.9116 | 254.0551 |  | -1457.5147 | 292.9556 |  | -1932.7756 | 295.6994 |  | -2191.2147 | 297.3803 |  | -2260.795 | 336.0526 |  | -2733.2705 | 339.4016 |  | -2982.668 | 341.4354 |  | -514.4474 | 356.9104 |  | -1143.9403 | 359.7456 |  | -1484.9836 | 361.3258 |  | -1431.5267 | 407.0789 |  | -2048.9683 | 410.7617 |  | -2385.1203 | 412.7878 |  | -2325.5456 | 460.8507 |  | -2954.8801 | 465.2524 |  | -3099.9369 | 492.6795 |  | -2908.6633 | 497.0351 |  | -3548.469 | 501.8623 |  | -3866.6031 | 504.4905 |  | -3503.6786 | 533.8453 |  | -4129.2368 | 539.0585 |  | -4461.626 | 541.89 |  | -467.1441 | 566.4157 |  | -1349.4212 | 571.6067 |  | -1786.6135 | 574.2643 |  | -1570.1359 | 638.1985 |  | -2432.4484 | 644.8695 |  | -2881.1611 | 648.2348 |  | -2647.7129 | 714.3838 |  | -3522.7712 | 722.3314 |  | -3952.5624 | 726.3063 |  | -3352.104 | 766.2332 |  | -4239.4051 | 774.9288 |  | -4688.0253 | 779.2615 |  | -4073.477 | 816.5555 |  | -4941.4216 | 825.9431 |  | -5379.8513 | 830.6097 |  | -367.7713 | 843.1702 |  | -1477.6988 | 849.4692 |  | -2078.0857 | 853.8513 |  | -1653.1909 | 939.5089 |  | -2763.8749 | 947.5543 |  | -3348.4174 | 953.0717 |  | -2942.4678 | 1039.8425 |  | -4037.6475 | 1049.416 |  | -4348.2973 | 1112.9141 |  | -3471.9477 | 1170.1743 |  | -4876.6339 | 1120.7747 |  | -5456.5845 | 1127.8694 |  | -4615.087 | 1178.7286 |  | -5699.6469 | 1190.0234 |  | -6301.4163 | 1197.6559 |  | -5496.1258 | 1358.997 |  | -6961.5661 | 1302.6809 |  | -7519.1667 | 1311.0337 |  | -258.4562 | 1194.0594 |  | -1650.5263 | 1203.4417 |  | -2373.0802 | 1208.8135 |  | -1727.5833 | 1318.8351 |  | -3112.9957 | 1330.7162 |  | -3849.205 | 1337.4242 |  | -3205.2281 | 1449.2935 |  | -4565.5134 | 1463.3847 |  | -5269.5805 | 1471.2735 |  | -5958.0492 | 2136.1829 |  | -6446.2932 | 2353.2965 |  | -8470.4 | 2072.2117 |  | -5123.7544 | 1629.5636 |  | -6507.9048 | 1646.1747 |  | -7223.0078 | 1655.4105 |  | -6544.6146 | 1770.2853 |  | -7912.4634 | 1788.5054 |  | -8618.5403 | 1798.6044 |  | -67.4238 | 1625.2465 |  | -1769.5892 | 1636.9335 |  | -2680.7211 | 1645.5015 |  | -1758.6852 | 1779.9866 |  | -3405.8465 | 1794.7068 |  | -4329.0977 | 1805.3421 |  | -3377.926 | 1941.75 |  | -5035.3393 | 1959.1797 |  | -5963.8835 | 1971.6629 |  | -4487.9141 | 2057.1638 |  | -6161.1886 | 2076.211 |  | -7073.2543 | 2089.7957 |  | -5588.1174 | 2167.3851 |  | -7220.9351 | 2187.9347 |  | -8111.4593 | 2202.5432 |  | -7193.1774 | 2342.436 |  | -8857.42 | 2364.9982 |  | -9735.1927 | 2380.9788 |  | 0 | 2106.9338 |  | -1844.6482 | 2163.2123 |  | -2976.9101 | 2174.3957 |  | -1306.0444 | 2456.6023 |  | -3699.4238 | 2355.6106 |  | -4794.362 | 2369.4124 |  | -3546.733 | 2537.3609 |  | -5558.6435 | 2559.8688 |  | -6601.1013 | 2576.0146 |  | -4247.2268 | 2813.9822 |  | -6754.9767 | 2694.8154 |  | -7831.3318 | 2712.3941 |  | -5950.4795 | 2813.7005 |  | -7406.9212 | 2994.5537 |  | -9040.7417 | 2859.1122 |  | -7798.7803 | 3030.7342 |  | -9751.4492 | 3059.8651 |  | -10848.1307 | 3080.5254 |  | 33.638 | 2636.6208 |  | -1984.2533 | 2794.9779 |  | -3240.3792 | 2807.1622 |  | -1580.2571 | 2999.8148 |  | -4015.1907 | 3028.1778 |  | -5224.2347 | 3042.813 |  | -3612.0689 | 3238.8662 |  | -6055.3487 | 3271.7854 |  | -7265.1491 | 3288.6453 |  | -4972.7013 | 3397.6919 |  | -7367.5057 | 3433.4083 |  | -8550.3564 | 3451.6318 |  | -6322.5029 | 3562.7054 |  | -8727.1341 | 3601.0092 |  | -9947.9274 | 3620.4978 |  | -8290.5519 | 3818.5338 |  | -10661.6482 | 3860.3652 |  | -11938.6512 | 3881.5783 |  | -10307.0123 | 4088.6271 |  | -12706.2909 | 4133.5779 |  | -13883.2204 | 4156.3117 |  | 306.897 | 3334.3087 |  | -2061.0409 | 3533.5337 |  | -3476.8144 | 3551.4814 |  | -1491.746 | 3773.8415 |  | -4266.2658 | 3809.0133 |  | -5688.0248 | 3830.1434 |  | -3709.6654 | 4047.7306 |  | -6486.4201 | 4088.033 |  | -7905.1644 | 4112.0856 |  | -5120.9072 | 4244.9834 |  | -7913.4663 | 4288.4168 |  | -9376.1696 | 4314.2545 |  | -6593.6025 | 4434.8914 |  | -9396.5538 | 4481.279 |  | -10823.4368 | 4508.7974 |  | -8822.5816 | 4744.3394 |  | -11587.595 | 4794.7314 |  | -12991.4864 | 4824.5306 |  | -10943.2626 | 5047.3321 |  | -13739.3584 | 5101.3525 |  | -15110.9236 | 5133.2179 |  | -226.945 | 301.6354 |  | -520.666 | 311.5402 |  | -745.1922 | 320.0596 |  | -931.9722 | 366.1983 |  | -1223.8153 | 377.6908 |  | -1450.0437 | 384.7475 |  | -70.3287 | 431.1356 |  | -459.9155 | 445.5517 |  | -724.377 | 456.6431 |  | -880.237 | 516.5426 |  | -1268.0708 | 532.9856 |  | -1533.4155 | 542.2737 |  | -1677.5748 | 599.1722 |  | -2066.7168 | 617.1573 |  | -2331.7218 | 624.9274 |  | 0 | 569.9568 |  | -465.5233 | 600.2005 |  | -743.1684 | 613.2971 |  | -865.2928 | 686.0863 |  | -1379.0835 | 709.228 |  | -1659.0006 | 722.0887 |  | -1793.9655 | 799.8488 |  | -2333.1171 | 824.8947 |  | -2623.0237 | 842.3779 |  | 339.8895 | 774.8229 |  | -89.3697 | 832.7687 |  | -425.639 | 848.303 |  | -497.1926 | 940.2029 |  | -1109.0115 | 968.7537 |  | -1444.2035 | 984.4444 |  | -1504.3569 | 1072.6942 |  | -2118.7952 | 1100.8498 |  | -2451.2415 | 1116.9803 |  | -2167.2188 | 1159.222 |  | -2783.9626 | 1187.0388 |  | -3115.1918 | 1203.3736 |  | -2858.1111 | 1254.6406 |  | -3577.6441 | 1292.0124 |  | -3890.11 | 1310.1196 |  | 711.6525 | 1229.422 |  | 0 | 1317.596 |  | -419.1714 | 1356.2593 |  | -278.1789 | 1475.5888 |  | -1177.6901 | 1524.9793 |  | -1649.6068 | 1553.392 |  | -1494.8264 | 1672.5062 |  | -2397.1417 | 1717.6399 |  | -2864.8969 | 1746.8364 |  | -2297.2814 | 1801.6353 |  | -3202.2901 | 1843.9075 |  | -3674.1872 | 1872.3722 |  | -3098.805 | 1927.7141 |  | -3999.5555 | 1968.6866 |  | -4469.2097 | 1997.5879 |  | 1212.2469 | 1822.7348 |  | 137.9546 | 1889.0316 |  | -219.887 | 2012.3455 |  | 0 | 2148.4868 |  | -984.6295 | 2234.7239 |  | -1658.2749 | 2289.1164 |  | -1355.0303 | 2434.5629 |  | -2413.5375 | 2504.8578 |  | -3088.4801 | 2559.3319 |  | -2296.6993 | 2612.6235 |  | -3358.3352 | 2682.3572 |  | -4030.9694 | 2737.6125 |  | -3238.9599 | 2786.7411 |  | -4295.1309 | 2858.0456 |  | -4972.5622 | 2912.271 |  | -4635.9301 | 3045.1833 |  | -5697.736 | 3115.2994 |  | -6365.4534 | 3172.2075 |  | 1714.0764 | 2561.5451 |  | 300.1318 | 2664.2845 |  | -59.751 | 2831.6225 |  | 17.5109 | 2901.4953 |  | -953.599 | 3124.255 |  | -1712.6826 | 3184.5516 |  | -1201.7548 | 3363.0685 |  | -2591.1079 | 3472.3568 |  | -3343.1229 | 3534.431 |  | -2282.4915 | 3592.8449 |  | -3674.8853 | 3701.4766 |  | -4432.8967 | 3762.1239 |  | -3365.2475 | 3818.802 |  | -4759.8508 | 3926.9588 |  | -5514.2896 | 3988.5482 |  | -4972.0964 | 4154.6518 |  | -6363.1136 | 4263.8257 |  | -7115.5712 | 4325.9617 |  | 2341.8935 | 3481.4022 |  | 707.448 | 3636.0247 |  | 0 | 3825.2524 |  | 421.9613 | 3910.6301 |  | -674.4774 | 4233.3707 |  | -1745.498 | 4308.5495 |  | -914.4601 | 4509.9517 |  | -2520.1976 | 4686.7311 |  | -3592.3829 | 4751.4041 |  | -2144.3414 | 4800.4074 |  | -3753.5676 | 4982.3062 |  | -4822.1284 | 5042.0794 |  | -3367.5823 | 5088.0338 |  | -4967.9083 | 5278.8013 |  | -6031.7305 | 5333.6299 |  | -5184.2324 | 5516.9177 |  | -6791.4704 | 5714.2305 |  | -7852.4863 | 5761.6723 |  | 3080.5077 | 4582.7142 |  | 1133.0043 | 4794.9194 |  | 0 | 4950.9113 |  | 954.8205 | 5116.7724 |  | -378.5147 | 5543.3866 |  | -1660.8875 | 5644.5331 |  | -511.9241 | 5868.4002 |  | -2597.7568 | 6074.1146 |  | -3714.7 | 6194.55 |  | -1870.0626 | 6232.0909 |  | -3805.6598 | 6473.3416 |  | -5083.9466 | 6555.1409 |  | -3233.4508 | 6590.0123 |  | -5158.408 | 6842.7828 |  | -6444.1216 | 6914.2542 |  | -5272.7112 | 7119.6366 |  | -7191.6262 | 7385.196 |  | -8474.3831 | 7446.9686 |  | 3946.0887 | 5889.0009 |  | 1475.4143 | 6143.5719 |  | 229.3263 | 6267.2392 |  | 1606.4634 | 6537.1042 |  | -146.9876 | 7064.1102 |  | -1367.6723 | 7196.9918 |  | 0 | 7453.5108 |  | -2421.2494 | 7727.2185 |  | -3642.1023 | 7860.0832 |  | -1484.9999 | 7900.5805 |  | -3921.2506 | 8168.3337 |  | -5136.175 | 8303.2786 |  | -2988.7952 | 8335.4977 |  | -5427.2079 | 8602.6046 |  | -6650.4779 | 8734.7369 |  | -5223.6772 | 8985.0012 |  | -7654.7125 | 9254.8361 |  | -8890.3504 | 9382.7964 |  | -7569.5254 | 11906.7943 |  | -10267.6414 | 12213.942 |  | -11876.0775 | 12435.7613 |  | 4853.5134 | 7427.3415 |  | 2118.6343 | 7719.2192 |  | 476.9959 | 7926.7243 |  | 2286.2784 | 8195.0959 |  | 0 | 8673.8652 |  | -1141.1185 | 9114.5142 |  | 0 | 9067.5919 |  | -2096.4008 | 9625.1677 |  | -3623.5938 | 9926.4658 |  | -1037.0712 | 9845.4699 |  | -3734.4094 | 10152.7143 |  | -5271.2728 | 10463.1979 |  | -2680.8143 | 10364.7471 |  | -5380.4388 | 10671.1066 |  | -6909.4223 | 10997.2309 |  | -5142.0192 | 11135.8578 |  | -9357.2201 | 11791.348 |  | -7833.2972 | 11445.4409 |  | -7569.5254 | 11906.7943 |  | -10267.6414 | 12213.942 |  | -11784.45 | 12579.84 |  | 36.9653 | 13.2383 |  | -168.6734 | 14.6414 |  | -284.1559 | 15.0675 |  | 23.1404 | 12.2607 |  | -184.9693 | 13.5911 |  | -297.5538 | 14.005 |  | 49.9056 | 19.8866 |  | -204.362 | 21.9103 |  | -340.8754 | 22.6636 |  | 28.215 | 18.5089 |  | -219.8502 | 20.4278 |  | -358.3611 | 21.1653 |  | 63.1467 | 29.2811 |  | -252.4637 | 32.2735 |  | -425.6285 | 33.3939 |  | 41.814 | 27.4494 |  | -268.1571 | 30.3023 |  | -444.8086 | 31.4015 |  | 22.6816 | 25.6664 |  | -291.8131 | 28.384 |  | -465.1364 | 29.4632 |  | 85.5201 | 41.2194 |  | -304.5276 | 45.6474 |  | -515.9817 | 47.0113 |  | 59.0858 | 38.8691 |  | -326.0992 | 43.1207 |  | -542.6663 | 44.4541 |  | 35.1401 | 36.5735 |  | -350.9208 | 40.6536 |  | -564.0551 | 41.9577 |  | 109.226 | 58.1025 |  | -378.4133 | 64.3266 |  | -646.721 | 66.1471 |  | 85.386 | 55.1951 |  | -399.6546 | 61.2011 |  | -666.3325 | 62.9829 |  | 63.4146 | 52.3492 |  | -426.6526 | 58.1425 |  | -691.0646 | 59.887 |  | 44.0324 | 50.4856 |  | -439.3475 | 56.1401 |  | -704.7896 | 57.8604 |  | 25.8494 | 48.6485 |  | -458.9501 | 54.1667 |  | -725.0223 | 55.8633 |  | 164.2871 | 98.1836 |  | -509.7738 | 109.0162 |  | -867.1652 | 112.1335 |  | 131.5636 | 93.9192 |  | -529.7251 | 104.434 |  | -901.0017 | 107.4942 |  | 101.0913 | 89.7284 |  | -572.2716 | 99.9319 |  | -929.729 | 102.9366 |  | 73.9305 | 86.9749 |  | -581.1275 | 96.9745 |  | -954.5123 | 99.9431 |  | 59.9842 | 84.2533 |  | -600.7753 | 94.0518 |  | -976.6103 | 96.985 |  | 216.8102 | 153.3928 |  | -651.3019 | 169.4677 |  | -1122.0449 | 174.5441 |  | 174.4533 | 147.5131 |  | -681.2668 | 163.1409 |  | -1172.4893 | 168.1398 |  | 151.3572 | 141.7191 |  | -724.6029 | 156.9073 |  | -1199.6157 | 161.8305 |  | 115.0851 | 137.9034 |  | -739.7343 | 152.8027 |  | -1220.6948 | 157.6765 |  | 96.308 | 134.125 |  | -769.4539 | 148.7386 |  | -1239.4229 | 153.5639 |  | 62.1619 | 128.5265 |  | -801.7737 | 142.7179 |  | -1286.8401 | 147.4717 |  | 276.4902 | 226.0233 |  | -808.008 | 249.9229 |  | -1429.496 | 256.8868 |  | 245.4275 | 218.2689 |  | -850.2484 | 241.5794 |  | -1453.4 | 248.4364 |  | 194.5252 | 210.6122 |  | -888.2792 | 233.3422 |  | -1495.3949 | 240.0943 |  | 169.2096 | 205.5615 |  | -932.7121 | 227.9092 |  | -1527.5714 | 234.5925 |  | 144.8845 | 200.5533 |  | -953.4356 | 222.5226 |  | -1557.0148 | 229.138 |  | 100.3949 | 193.1203 |  | -981.1212 | 214.5288 |  | -1585.8731 | 221.0441 |  | 371.3609 | 318.1445 |  | -1000.6374 | 351.121 |  | -1744.5493 | 361.6324 |  | 305.4061 | 308.254 |  | -1027.9499 | 340.4734 |  | -1780.379 | 350.8526 |  | 269.5248 | 298.4732 |  | -1079.402 | 329.9451 |  | -1839.2321 | 340.1945 |  | 237.8419 | 292.0131 |  | -1111.0726 | 322.992 |  | -1856.9306 | 333.1561 |  | 207.2777 | 285.6009 |  | -1140.6562 | 316.091 |  | -1899.1715 | 326.1708 |  | 151.125 | 276.0719 |  | -1181.1513 | 305.8365 |  | -1943.8679 | 315.7919 |  | 450.7889 | 432.0205 |  | -1179.285 | 476.6616 |  | -2116.8771 | 490.8344 |  | 405.1446 | 419.7324 |  | -1250.601 | 463.4309 |  | -2165.5892 | 477.4382 |  | 328.8594 | 407.5661 |  | -1283.3242 | 450.3326 |  | -2209.1015 | 464.1768 |  | 290.7301 | 399.5222 |  | -1324.9712 | 441.6734 |  | -2235.2462 | 455.4103 |  | 285.1839 | 391.5317 |  | -1364.2773 | 433.0721 |  | -2259.1176 | 446.7028 |  | 216.0487 | 379.6451 |  | -1418.8804 | 420.278 |  | -2322.2912 | 433.7517 |  | 537.6353 | 570.1833 |  | -1408.541 | 630.2754 |  | -2478.1105 | 647.066 |  | 484.2211 | 555.2377 |  | -1455.9786 | 614.1888 |  | -2542.3039 | 630.7666 |  | 432.9149 | 540.4258 |  | -1539.4198 | 598.2477 |  | -2600.7266 | 614.6153 |  | 387.0979 | 530.625 |  | -1552.5785 | 587.7005 |  | -2636.4941 | 603.9295 |  | 342.6535 | 520.8827 |  | -1603.0238 | 577.2171 |  | -2669.7345 | 593.3087 |  | 296.869 | 506.3786 |  | -1636.3293 | 561.6108 |  | -2714.8899 | 577.4986 |  | 217.4797 | 492.0046 |  | -1702.41 | 546.1461 |  | -2754.4441 | 561.8326 |  | 632.3298 | 735.2448 |  | -1654.1094 | 811.6922 |  | -2912.6827 | 834.2029 |  | 570.5466 | 717.383 |  | -1712.809 | 792.4605 |  | -2944.693 | 814.7206 |  | 511.0599 | 699.667 |  | -1767.2538 | 773.3872 |  | -3020.1508 | 795.3997 |  | 457.5682 | 687.9368 |  | -1785.7821 | 760.7592 |  | -3066.9578 | 782.6082 |  | 450.1434 | 676.2705 |  | -1848.4632 | 748.2007 |  | -3110.984 | 769.8876 |  | 352.1124 | 658.8903 |  | -1892.7463 | 729.4926 |  | -3171.8418 | 750.9389 |  | 300.8862 | 641.6522 |  | -1976.228 | 710.9391 |  | -3226.5275 | 732.1476 |  | 260.7873 | 26.4767 |  | 14.1254 | 27.9517 |  | -88.4013 | 30.1351 |  | 232.162 | 24.5214 |  | 0 | 26.6416 |  | -114.2914 | 28.01 |  | 322.1628 | 39.7733 |  | 17.1141 | 41.8288 |  | -102.5189 | 45.3272 |  | 283.0746 | 37.0178 |  | 0 | 39.7529 |  | -134.6861 | 42.3306 |  | 407.6397 | 58.5621 |  | 28.0515 | 61.6131 |  | -123.4648 | 66.7877 |  | 366.3139 | 54.8988 |  | 0 | 58.108 |  | -159.5142 | 62.8032 |  | 327.4999 | 51.3328 |  | -6.7864 | 56.768 |  | -196.4533 | 58.9266 |  | 510.0388 | 82.4387 |  | 42.6023 | 87.1451 |  | -143.9915 | 94.0228 |  | 461.0148 | 77.7381 |  | 2.9917 | 82.3213 |  | -189.7435 | 88.9082 |  | 414.791 | 73.1471 |  | 0 | 80.8452 |  | -229.9333 | 83.9154 |  | 651.4197 | 116.205 |  | 64.4108 | 122.8053 |  | -173.1353 | 132.2945 |  | 602.3938 | 110.3903 |  | 23.057 | 116.8385 |  | -214.0011 | 125.9662 |  | 555.5472 | 104.6984 |  | 0 | 113.1467 |  | -259.7275 | 119.7741 |  | 519.7555 | 100.9711 |  | 0 | 111.6423 |  | -287.3028 | 115.7208 |  | 485.3008 | 97.2969 |  | -27.4 | 108.3333 |  | -321.2655 | 111.7268 |  | 912.4044 | 196.3671 |  | 103.069 | 208.1219 |  | -211.5037 | 224.2669 |  | 849.3007 | 187.8384 |  | 58.8583 | 199.374 |  | -270.9778 | 214.9884 |  | 788.7609 | 179.4568 |  | 0 | 191.6308 |  | -325.0801 | 205.8733 |  | 741.7284 | 173.9498 |  | 0 | 189.2585 |  | -366.6339 | 199.8862 |  | 708.048 | 168.5065 |  | 0 | 187.0348 |  | -405.3854 | 193.97 |  | 1204.1028 | 306.7856 |  | 153.678 | 323.5293 |  | -259.6445 | 349.0886 |  | 1126.1729 | 295.0262 |  | 95.3068 | 311.4508 |  | -340.1114 | 336.2797 |  | 1067.8162 | 283.4381 |  | 23.8132 | 299.5502 |  | -396.9951 | 323.6611 |  | 1008.21 | 275.8068 |  | 0 | 293.0165 |  | -437.765 | 315.3532 |  | 966.2377 | 268.25 |  | 0 | 291.5615 |  | -476.0697 | 307.1277 |  | 897.5578 | 257.0531 |  | -18.6459 | 285.4357 |  | -552.6292 | 294.9436 |  | 1535.5488 | 452.0465 |  | 219.5166 | 477.1255 |  | -330.7915 | 513.7738 |  | 1463.721 | 436.5378 |  | 289.4463 | 483.1588 |  | -389.0991 | 496.8729 |  | 1372.3638 | 421.2242 |  | 74.3879 | 445.4714 |  | -465.234 | 480.1887 |  | 1320.2522 | 411.1228 |  | 8.557 | 435.0993 |  | -520.0224 | 469.1854 |  | 1269.2695 | 401.1066 |  | 0 | 429.8731 |  | -571.9646 | 458.276 |  | 1185.0531 | 386.2406 |  | 0 | 423.5726 |  | -634.3485 | 442.0884 |  | 1933.344 | 636.2889 |  | 271.8495 | 670.322 |  | -381.1585 | 723.2655 |  | 1821.431 | 616.508 |  | 207.8368 | 649.9947 |  | -455.7738 | 701.7059 |  | 1739.9023 | 596.9463 |  | 119.9347 | 629.8955 |  | -553.1501 | 680.3894 |  | 1677.9617 | 584.0261 |  | 64.1003 | 616.6211 |  | -596.3865 | 666.3121 |  | 1617.2776 | 571.2018 |  | 10.4647 | 603.4464 |  | -664.046 | 652.3416 |  | 1516.2048 | 552.1436 |  | 0 | 595.1649 |  | -746.6478 | 631.5845 |  | 2346.8546 | 864.0409 |  | 365.0168 | 909.9902 |  | -462.5097 | 981.6691 |  | 2250.0594 | 839.4648 |  | 252.8538 | 884.7318 |  | -554.3908 | 954.8763 |  | 2122.9342 | 815.1321 |  | 179.5315 | 859.7257 |  | -640.8065 | 928.3539 |  | 2051.0845 | 799.0444 |  | 110.9604 | 843.195 |  | -695.4096 | 910.8206 |  | 2011.9557 | 783.0632 |  | 44.8378 | 826.7744 |  | -747.6217 | 893.4056 |  | 1892.7086 | 759.2902 |  | 0 | 811.9007 |  | -853.0866 | 867.5033 |  | 2798.9865 | 1140.3666 |  | 435.977 | 1203.253 |  | -508.3273 | 1294.1327 |  | 2689.2281 | 1110.4754 |  | 343.5455 | 1172.5422 |  | -620.0741 | 1261.5332 |  | 2581.8888 | 1080.8516 |  | 215.3592 | 1142.1092 |  | -725.7842 | 1229.2306 |  | 2498.889 | 1061.2498 |  | 172.5087 | 1121.9736 |  | -793.7274 | 1209.1408 |  | 2417.401 | 1041.7654 |  | 92.4821 | 1101.9599 |  | -858.313 | 1187.9033 |  | 2316.3108 | 1012.7572 |  | 15.0122 | 1072.1661 |  | -949.2606 | 1154.9974 |  | 2181.9262 | 984.0089 |  | 0 | 1062.8127 |  | -1035.2265 | 1123.6654 |  | 3291.976 | 1470.4895 |  | 511.9863 | 1549.5942 |  | -597.47 | 1668.4066 |  | 3168.6545 | 1434.7658 |  | 404.1459 | 1512.8791 |  | -681.4166 | 1629.4411 |  | 3047.9416 | 1399.3338 |  | 601.6183 | 1546.7744 |  | -808.5444 | 1590.7993 |  | 2953.8067 | 1375.8735 |  | 249.8244 | 1452.3584 |  | -889.6496 | 1565.217 |  | 2905.8758 | 1352.5409 |  | 154.7974 | 1428.3832 |  | -967.8627 | 1539.775 |  | 2747.346 | 1317.7806 |  | 62.2029 | 1392.6678 |  | -1079.7754 | 1501.8779 |  | 2635.9323 | 1283.3044 |  | 0 | 1373.4052 |  | -1185.255 | 1464.2953 |  | 591.7637 | 95.8359 |  | 316.4535 | 98.8103 |  | 163.8319 | 100.6187 |  | 532.7386 | 88.4573 |  | 256.6414 | 91.5548 |  | 104.4136 | 93.4712 |  | 689.906 | 141.4099 |  | 377.093 | 143.9805 |  | 126.1537 | 150.2948 |  | 619.3818 | 131.2696 |  | 307.5637 | 134.0728 |  | 55.9262 | 140.5574 |  | 878.3616 | 206.8653 |  | 466.7674 | 210.9726 |  | 157.0757 | 217.0628 |  | 798.0668 | 193.4751 |  | 387.3029 | 197.9195 |  | 76.5712 | 204.3076 |  | 719.4155 | 180.5444 |  | 307.3533 | 185.2662 |  | 0 | 192.3296 |  | 1107.4671 | 289.8737 |  | 551.6968 | 301.0443 |  | 250.204 | 307.7943 |  | 1016.2573 | 272.7473 |  | 461.0983 | 284.3386 |  | 158.2036 | 291.2394 |  | 926.7516 | 256.1029 |  | 371.0029 | 268.0685 |  | 68.5069 | 275.2549 |  | 1471.439 | 409.8293 |  | 817.6174 | 424.0044 |  | 461.9667 | 432.4784 |  | 1370.9288 | 388.4973 |  | 717.2037 | 403.1096 |  | 361.521 | 411.8528 |  | 1271.9929 | 367.7306 |  | 616.7682 | 382.6747 |  | 261.1916 | 391.7002 |  | 1205.6966 | 354.1319 |  | 551.5845 | 369.4663 |  | 195.5476 | 378.6478 |  | 1140.1779 | 340.7834 |  | 485.4777 | 356.3743 |  | 129.0667 | 365.7126 |  | 1930.655 | 653.6797 |  | 1080.2108 | 715.9329 |  | 577.2108 | 731.5082 |  | 1930.655 | 653.6797 |  | 960.284 | 685.7745 |  | 453.9165 | 701.449 |  | 1810.2449 | 623.3095 |  | 836.7992 | 655.8007 |  | 332.8868 | 672.1436 |  | 1729.1894 | 603.3423 |  | 759.2322 | 636.6139 |  | 251.6797 | 652.8704 |  | 1651.4347 | 583.8251 |  | 679.9265 | 617.4751 |  | 171.5662 | 633.9291 |  | 2747.2611 | 1068.3498 |  | 1619.8409 | 1102.6981 |  | 894.3057 | 1130.1832 |  | 2603.4825 | 1025.5762 |  | 1478.0271 | 1060.8685 |  | 747.6625 | 1088.4324 |  | 2464.9303 | 983.8863 |  | 1334.5924 | 1019.4164 |  | 607.1077 | 1048.0242 |  | 2368.8345 | 956.111 |  | 1242.5182 | 992.5909 |  | 513.4376 | 1021.4652 |  | 2276.9378 | 929.0647 |  | 1147.908 | 965.769 |  | 420.7909 | 995.4063 |  | 2138.8213 | 888.9446 |  | 1009.5564 | 926.4499 |  | 278.7556 | 956.304 |  | 3442.9824 | 1570.5046 |  | 1954.0541 | 1626.0076 |  | 1139.6995 | 1658.4839 |  | 3281.8837 | 1514.8134 |  | 1789.8783 | 1571.081 |  | 978.7684 | 1604.681 |  | 3117.8002 | 1459.4638 |  | 1627.7736 | 1517.0378 |  | 815.2299 | 1551.1301 |  | 3010.8787 | 1423.2735 |  | 1516.3566 | 1480.9862 |  | 705.9885 | 1515.8374 |  | 2904.6895 | 1387.4954 |  | 1410.4462 | 1446.0315 |  | 597.8507 | 1481.0291 |  | 2744.7098 | 1334.4507 |  | 1253.2838 | 1394.5929 |  | 439.8514 | 1430.2376 |  | 4264.2389 | 2205.8251 |  | 2542.5195 | 2273.9686 |  | 1388.2279 | 2331.9214 |  | 4076.1227 | 2134.3184 |  | 2361.6947 | 2204.4663 |  | 1204.9311 | 2263.187 |  | 3895.502 | 2064.5586 |  | 2176.9872 | 2135.3762 |  | 1017.9911 | 2194.8915 |  | 3774.1157 | 2018.32 |  | 2055.0611 | 2089.828 |  | 898.5492 | 2150.5502 |  | 3653.4892 | 1972.5515 |  | 1934.1007 | 2044.812 |  | 774.483 | 2105.7807 |  | 3471.3692 | 1904.5914 |  | 1754.4641 | 1978.4435 |  | 593.2965 | 2040.359 |  | 5200.4 | 2988.4547 |  | 3138.1524 | 3080.3676 |  | 1743.8965 | 3156.5297 |  | 4996.8574 | 2900.5599 |  | 2928.3031 | 2992.8176 |  | 1538.0332 | 3071.0009 |  | 4788.0612 | 2812.853 |  | 2727.7447 | 2907.6967 |  | 1334.4534 | 2986.7461 |  | 4652.1933 | 2755.4058 |  | 2590.5333 | 2850.9376 |  | 1199.9969 | 2931.4383 |  | 4523.6922 | 2699.2175 |  | 2454.342 | 2794.6018 |  | 1066.5475 | 2876.5856 |  | 4319.1558 | 2614.3283 |  | 2251.9587 | 2711.3979 |  | 861.6194 | 2794.3243 |  | 6254.2199 | 3937.2823 |  | 3637.4464 | 4075.8503 |  | 2323.2384 | 4147.8022 |  | 6029.354 | 3830.4421 |  | 3412.8269 | 3971.0676 |  | 2094.2626 | 4043.1594 |  | 5806.1135 | 3724.7375 |  | 3181.8336 | 3865.8573 |  | 1867.6904 | 3939.8304 |  | 5655.5036 | 3654.6297 |  | 3037.416 | 3798.2836 |  | 1717.9723 | 3871.8883 |  | 5505.7064 | 3584.9966 |  | 2885.6958 | 3729.5759 |  | 1569.3145 | 3804.5279 |  | 5286.3823 | 3482.4212 |  | 2668.0008 | 3629.5877 |  | 1348.3089 | 3704.9544 |  | 5061.1819 | 3379.8758 |  | 2444.61 | 3529.3891 |  | 1129.6713 | 3606.9839 |  | 7341.946 | 5072.3727 |  | 4456.4357 | 5234.7471 |  | 2801.9958 | 5340.6255 |  | 7095.6327 | 4944.7751 |  | 4209.667 | 5109.0613 |  | 2559.9167 | 5217.5352 |  | 6850.9825 | 4818.5918 |  | 3964.9788 | 4984.9504 |  | 2309.9054 | 5093.6346 |  | 6685.633 | 4734.5051 |  | 3806.2442 | 4903.6693 |  | 2144.6289 | 5011.7849 |  | 6530.4829 | 4652.9177 |  | 3638.7651 | 4821.0387 |  | 1980.4653 | 4930.9045 |  | 6280.4961 | 4528.396 |  | 3398.9807 | 4700.7235 |  | 1736.3009 | 4811.0411 |  | 6041.5188 | 4406.9325 |  | 3152.1516 | 4579.7039 |  | 1494.6244 | 4692.8646 |  | 53.4752 | 20.7486 |  | -213.3242 | 22.8424 |  | -364.3785 | 23.6103 |  | 34.3594 | 19.0494 |  | -224.8882 | 21.0123 |  | -369.2757 | 21.759 |  | 78.4655 | 31.6006 |  | -277.6174 | 34.7819 |  | -471.8149 | 35.9414 |  | 53.0369 | 29.3769 |  | -290.8543 | 32.3867 |  | -479.4683 | 33.5552 |  | 38.7283 | 28.06 |  | -314.5444 | 30.9724 |  | -511.1053 | 32.0921 |  | 95.9816 | 44.3747 |  | -332.0755 | 49.0596 |  | -567.8293 | 50.4768 |  | 74.9568 | 42.0682 |  | -350.3476 | 46.5803 |  | -592.989 | 47.9677 |  | 47.7794 | 39.8177 |  | -373.6152 | 44.1619 |  | -613.6559 | 45.5208 |  | 143.3947 | 64.9958 |  | -429.863 | 71.7811 |  | -750.005 | 73.7181 |  | 115.0764 | 62.1742 |  | -460.061 | 68.7483 |  | -768.8456 | 70.6481 |  | 88.6323 | 59.4162 |  | -486.8487 | 65.7849 |  | -795.7091 | 67.6488 |  | 75.5755 | 57.6125 |  | -495.6005 | 63.8473 |  | -807.6791 | 65.688 |  | 52.7805 | 55.8363 |  | -513.8537 | 61.9397 |  | -828.7479 | 63.7578 |  | 194.6977 | 109.3416 |  | -585.3181 | 121.0827 |  | -1005.118 | 124.3885 |  | 172.487 | 105.1923 |  | -613.3606 | 116.6249 |  | -1036.01 | 119.8755 |  | 136.4425 | 101.1189 |  | -638.3302 | 112.2497 |  | -1062.8786 | 115.4469 |  | 118.5275 | 98.4451 |  | -653.2946 | 109.3784 |  | -1083.6413 | 112.5409 |  | 101.3516 | 95.8042 |  | -681.5567 | 106.5431 |  | -1102.4272 | 109.6715 |  | 253.3029 | 169.8589 |  | -737.358 | 187.2743 |  | -1282.9465 | 192.629 |  | 225.2027 | 164.1241 |  | -777.0163 | 181.1042 |  | -1328.1996 | 186.3838 |  | 198.4507 | 158.4774 |  | -813.0307 | 175.03 |  | -1348.393 | 180.2364 |  | 174.9484 | 154.7615 |  | -835.0409 | 171.0332 |  | -1379.7904 | 176.1919 |  | 152.3134 | 151.084 |  | -855.4693 | 167.0784 |  | -1408.8291 | 172.1902 |  | 110.882 | 145.6393 |  | -883.1789 | 161.2238 |  | -1438.6114 | 166.2668 |  | 345.4341 | 248.842 |  | -929.751 | 274.5994 |  | -1615.2237 | 281.9489 |  | 284.4838 | 241.2628 |  | -956.4155 | 266.4453 |  | -1650.4233 | 273.6908 |  | 251.4393 | 233.7838 |  | -1005.7363 | 258.4003 |  | -1681.5541 | 265.544 |  | 222.1188 | 228.8532 |  | -1036.3002 | 253.0971 |  | -1700.0728 | 260.1741 |  | 193.7914 | 223.9663 |  | -1040.6012 | 247.8417 |  | -1741.5233 | 254.8528 |  | 164.7474 | 216.7177 |  | -1081.0056 | 240.0474 |  | -1786.619 | 246.9614 |  | 233.2463 | 307.2003 |  | -1312.303 | 340.2128 |  | -2158.168 | 349.9806 |  | 381.5772 | 338.6766 |  | -1175.1273 | 373.3728 |  | -1999.1991 | 384.2661 |  | 340.8462 | 329.1041 |  | -1207.3642 | 363.0699 |  | -2043.2868 | 373.8368 |  | 304.5929 | 322.7845 |  | -1247.6264 | 356.2687 |  | -2070.126 | 366.9527 |  | 269.4608 | 316.5142 |  | -1255.616 | 349.521 |  | -2094.9408 | 360.1232 |  | 233.2463 | 307.2003 |  | -1309.8054 | 339.4993 |  | -2158.168 | 349.9806 |  | 510.0519 | 470.6818 |  | -1331.2878 | 518.4704 |  | -2345.9471 | 533.2965 |  | 459.8837 | 458.6299 |  | -1377.4822 | 505.4952 |  | -2409.1592 | 520.1597 |  | 411.635 | 446.7027 |  | -1420.1758 | 492.6555 |  | -2428.9153 | 507.161 |  | 368.3697 | 438.8199 |  | -1471.4826 | 484.1704 |  | -2465.3317 | 498.5713 |  | 326.3513 | 430.9918 |  | -1483.8968 | 475.7447 |  | -2499.4698 | 490.0422 |  | 283.1217 | 419.3513 |  | -1553.8906 | 463.2168 |  | -2546.4383 | 477.3614 |  | 603.4831 | 618.3352 |  | -1577.433 | 682.3475 |  | -2772.1636 | 699.9517 |  | 545.0424 | 603.6566 |  | -1634.9237 | 666.5496 |  | -2805.0718 | 683.9456 |  | 488.7096 | 589.1147 |  | -1688.5367 | 650.9005 |  | -2879.591 | 668.0908 |  | 437.8661 | 579.4955 |  | -1707.3967 | 640.5498 |  | -2881.4134 | 657.6046 |  | 431.0758 | 569.9364 |  | -1725.0067 | 630.2643 |  | -2926.0516 | 647.1848 |  | 379.261 | 555.7094 |  | -1812.9297 | 614.9577 |  | -2988.294 | 631.679 |  | 329.4995 | 541.6156 |  | -1853.5293 | 599.7961 |  | -3044.924 | 616.3209 |  | 704.7623 | 793.9338 |  | -1785.132 | 875.1593 |  | -3180.8224 | 898.6616 |  | 637.45 | 776.3699 |  | -1856.0068 | 856.2497 |  | -3279.2098 | 879.5065 |  | 572.434 | 758.9549 |  | -1922.6212 | 837.5019 |  | -3318.1646 | 860.5162 |  | 564.2462 | 747.427 |  | -1947.4163 | 825.0927 |  | -3324.4147 | 847.9469 |  | 505.9883 | 735.9644 |  | -2021.891 | 812.7545 |  | -3380.9695 | 835.4501 |  | 445.8988 | 718.8925 |  | -2078.3305 | 794.3798 |  | -3460.6109 | 816.8399 |  | 388.051 | 701.9658 |  | -2130.6246 | 776.1631 |  | -3484.64 | 798.39 |  | 345.2063 | 41.4972 |  | 23.7027 | 43.6083 |  | -109.5875 | 47.2206 |  | 301.0081 | 38.0989 |  | 0 | 40.5919 |  | -135.6523 | 43.518 |  | 467.9648 | 63.2012 |  | 38.8377 | 66.4018 |  | -131.6693 | 71.8829 |  | 413.819 | 58.7539 |  | 2.6684 | 61.8292 |  | -163.2218 | 67.1106 |  | 388.5531 | 56.1199 |  | 0 | 61.1529 |  | -204.4392 | 64.1844 |  | 572.431 | 88.7494 |  | 56.5235 | 93.6593 |  | -152.0165 | 100.9536 |  | 528.8164 | 84.1364 |  | 20.2124 | 88.926 |  | -196.9034 | 96.2796 |  | 479.36 | 79.6354 |  | 0 | 85.9401 |  | -235.7089 | 91.0417 |  | 796.3739 | 129.9916 |  | 101.4283 | 137.0366 |  | -182.9265 | 147.4363 |  | 742.8685 | 124.3483 |  | 51.1179 | 131.2468 |  | -223.0221 | 141.2964 |  | 691.5505 | 118.8325 |  | 4.4665 | 125.5894 |  | -270.8788 | 135.2977 |  | 662.0836 | 115.2249 |  | 0 | 123.3413 |  | -296.6974 | 131.376 |  | 623.0171 | 111.6726 |  | 0 | 122.2957 |  | -331.4971 | 127.5157 |  | 1081.2961 | 218.6832 |  | 138.1088 | 231.1578 |  | -232.5871 | 248.7771 |  | 1028.7063 | 210.3846 |  | 85.8069 | 222.6474 |  | -289.1191 | 239.7511 |  | 962.594 | 202.2379 |  | 36.8267 | 214.2949 |  | -341.3625 | 230.8939 |  | 924.8068 | 196.8901 |  | 5.9944 | 208.8135 |  | -378.8955 | 225.0817 |  | 887.8967 | 191.6083 |  | 0 | 207.3354 |  | -414.3325 | 219.3433 |  | 1406.7732 | 339.7177 |  | 200.3227 | 357.5237 |  | -280.3064 | 385.2581 |  | 1343.1002 | 328.2481 |  | 264.5162 | 362.2084 |  | -355.5774 | 372.768 |  | 1281.0878 | 316.9549 |  | 68.0863 | 334.1481 |  | -405.529 | 360.4731 |  | 1234.2514 | 309.523 |  | 27.4427 | 326.518 |  | -456.6178 | 352.3843 |  | 1188.4204 | 302.168 |  | 0 | 320.3917 |  | -505.2353 | 344.3803 |  | 1112.4555 | 291.2786 |  | 0 | 316.0353 |  | -564.161 | 332.5337 |  | 1798.3666 | 497.684 |  | 252.5913 | 524.2353 |  | -352.9042 | 563.8981 |  | 1696.6512 | 482.5255 |  | 193.3736 | 508.6682 |  | -422.5084 | 547.3817 |  | 1623.1528 | 467.5677 |  | 111.7485 | 493.3097 |  | -487.7791 | 531.088 |  | 1567.0362 | 457.7063 |  | 59.7866 | 483.1854 |  | -528.9115 | 520.3481 |  | 1512.051 | 447.9327 |  | 34.1982 | 473.1523 |  | -592.8586 | 509.7056 |  | 1443.2798 | 433.4354 |  | 0 | 463.7278 |  | -671.4809 | 493.9227 |  | 2207.5922 | 696.7229 |  | 342.5905 | 732.7055 |  | -400.0967 | 789.6402 |  | 2119.1716 | 677.353 |  | 237.594 | 712.8027 |  | -487.6066 | 768.5327 |  | 2032.7944 | 658.2083 |  | 168.9087 | 693.1338 |  | -570.2196 | 747.6736 |  | 1966.2827 | 645.569 |  | 104.4821 | 680.1494 |  | -622.5916 | 733.9058 |  | 1901.0312 | 633.0283 |  | 72.4387 | 667.2673 |  | -672.8277 | 720.2464 |  | 1819.8967 | 614.4006 |  | 0 | 651.0284 |  | -773.9606 | 699.9618 |  | 2896.7834 | 986.1904 |  | 412.0653 | 989.8071 |  | -481.2199 | 1066.5931 |  | 2554.0641 | 917.2597 |  | 325.0239 | 965.0363 |  | -587.5963 | 1040.3201 |  | 2454.9754 | 893.4052 |  | 241.732 | 940.5241 |  | -650.2596 | 1014.3222 |  | 2377.9908 | 877.6399 |  | 163.5013 | 924.3259 |  | -715.1331 | 997.1429 |  | 2302.3903 | 861.9835 |  | 124.2687 | 908.2402 |  | -777.6128 | 980.0845 |  | 2209.048 | 838.7026 |  | 14.255 | 884.3229 |  | -866.8726 | 954.7228 |  | 3141.7975 | 1236.6704 |  | 488.2531 | 1302.6633 |  | -568.6489 | 1399.9035 |  | 3027.0122 | 1207.3132 |  | 385.7685 | 1272.5038 |  | -649.1075 | 1367.8911 |  | 2914.6463 | 1178.2294 |  | 287.4105 | 1242.6282 |  | -770.9122 | 1336.182 |  | 2826.6206 | 1158.9911 |  | 238.8586 | 1222.8677 |  | -804.1154 | 1315.2091 |  | 2782.7865 | 1139.8727 |  | 191.6674 | 1203.2318 |  | -880.0155 | 1294.3696 |  | 2675.6657 | 1111.4187 |  | 59.5799 | 1174.0102 |  | -988.9318 | 1263.358 |  | 2570.9097 | 1083.2312 |  | 0 | 1150.1772 |  | -1091.9705 | 1232.6423 |  | 3669.068 | 1587.8676 |  | 624.2486 | 1670.7586 |  | -608.5035 | 1797.3237 |  | 3540.2178 | 1552.7398 |  | 504.2331 | 1634.6585 |  | -758.8226 | 1759.0136 |  | 3413.9755 | 1517.9097 |  | 388.7267 | 1598.8673 |  | -849.4498 | 1721.0324 |  | 3365.1436 | 1494.8539 |  | 331.4751 | 1575.1769 |  | -890.0016 | 1695.8937 |  | 3266.3801 | 1471.9289 |  | 224.6546 | 1551.6223 |  | -980.738 | 1670.9005 |  | 3145.7915 | 1437.785 |  | 119.9037 | 1516.5433 |  | -1111.4371 | 1633.6798 |  | 3027.7563 | 1403.9316 |  | 19.547 | 1481.7659 |  | -1186.26 | 1596.78 |  | 764.4967 | 149.0063 |  | 449.4014 | 151.32 |  | 227.7349 | 154.5934 |  | 694.7221 | 138.8377 |  | 351.4157 | 138.5048 |  | 125.9636 | 147.525 |  | 1052.236 | 227.1935 |  | 632.9474 | 230.5652 |  | 336.39 | 238.38 |  | 971.3504 | 213.693 |  | 520.7615 | 213.6522 |  | 208.1666 | 219.4293 |  | 893.4446 | 200.6961 |  | 474.0421 | 204.5361 |  | 159.4983 | 210.4021 |  | 1306.5744 | 316.7804 |  | 743.7545 | 326.9114 |  | 437.9291 | 332.9564 |  | 1216.5012 | 299.5797 |  | 653.8504 | 310.0534 |  | 346.2489 | 316.1737 |  | 1126.3167 | 282.8176 |  | 564.0827 | 293.644 |  | 256.7038 | 299.9818 |  | 1898.6922 | 471.4073 |  | 1228.8741 | 483.3557 |  | 863.985 | 490.3719 |  | 1797.2414 | 449.8007 |  | 1126.5795 | 461.953 |  | 763.7011 | 469.3427 |  | 1697.3654 | 428.7763 |  | 1026.1882 | 441.1758 |  | 662.9241 | 448.7217 |  | 1632.3995 | 415.1414 |  | 961.8325 | 427.823 |  | 597.6487 | 435.4146 |  | 1565.9117 | 401.5753 |  | 896.0091 | 414.5245 |  | 530.9921 | 422.1603 |  | 2584.2022 | 780.4311 |  | 1591.923 | 807.9022 |  | 1077.8755 | 821.1625 |  | 2464.3448 | 749.2981 |  | 1470.297 | 777.1246 |  | 955.1996 | 790.5772 |  | 2342.7645 | 718.5878 |  | 1350.5033 | 747.0707 |  | 834.5602 | 760.7428 |  | 2263.6511 | 698.6001 |  | 1271.6536 | 727.4755 |  | 754.1974 | 741.1896 |  | 2185.2169 | 678.9121 |  | 1190.5389 | 707.84 |  | 674.7794 | 721.9621 |  | 3385.0395 | 1205.3364 |  | 2234.8609 | 1234.8588 |  | 1496.0782 | 1259.1846 |  | 3244.2554 | 1162.5957 |  | 2091.0114 | 1192.2672 |  | 1350.5251 | 1216.8723 |  | 3104.935 | 1120.681 |  | 1949.1143 | 1150.5755 |  | 1211.4262 | 1176.0905 |  | 3011.5208 | 1093.0134 |  | 1855.5955 | 1123.2559 |  | 1115.5893 | 1148.7907 |  | 2918.8139 | 1065.7288 |  | 1762.9365 | 1096.3727 |  | 1020.7773 | 1121.9582 |  | 2779.1676 | 1025.192 |  | 1625.5531 | 1056.739 |  | 882.4454 | 1082.7241 |  | 4192.5948 | 1757.5416 |  | 2667.0951 | 1805.0431 |  | 1842.1854 | 1833.7715 |  | 4025.2201 | 1700.7605 |  | 2506.1902 | 1749.8883 |  | 1678.8823 | 1778.7737 |  | 3864.8872 | 1645.6099 |  | 2341.7146 | 1695.0032 |  | 1517.6252 | 1724.904 |  | 3757.1238 | 1609.1264 |  | 2233.2101 | 1658.9544 |  | 1411.2519 | 1689.5519 |  | 3650.0935 | 1573.0598 |  | 2130.7485 | 1624.1638 |  | 1300.5926 | 1653.8134 |  | 3493.3579 | 1520.1088 |  | 1970.9151 | 1571.6837 |  | 1139.1836 | 1601.6159 |  | 5115.455 | 2449.3385 |  | 3364.3415 | 2508.6865 |  | 2192.3999 | 2560.7565 |  | 4932.272 | 2377.9568 |  | 3174.9093 | 2437.109 |  | 2006.3946 | 2490.6304 |  | 4750.6337 | 2307.7234 |  | 2994.2377 | 2367.9801 |  | 1822.5553 | 2421.8819 |  | 4628.2865 | 2261.1748 |  | 2870.5072 | 2321.7206 |  | 1701.1939 | 2376.6658 |  | 4506.7007 | 2215.126 |  | 2754.0815 | 2277.1652 |  | 1580.7872 | 2332.0323 |  | 4328.7677 | 2147.2789 |  | 2571.5688 | 2209.4866 |  | 1395.7092 | 2264.8253 |  | 6158.0172 | 3296.2796 |  | 4055.8692 | 3375.9615 |  | 2649.1345 | 3445.9603 |  | 5953.5251 | 3207.8722 |  | 3679.0832 | 3302.9762 |  | 2440.2261 | 3358.8462 |  | 5750.6171 | 3120.6725 |  | 3648.6435 | 3202.5786 |  | 2241.6352 | 3274.7383 |  | 5613.6699 | 3062.6937 |  | 3509.4042 | 3144.7861 |  | 2105.0216 | 3218.2209 |  | 5477.5101 | 3005.274 |  | 3378.8599 | 3089.1655 |  | 1969.4162 | 3162.352 |  | 5278.4133 | 2920.7484 |  | 3173.2445 | 3004.5158 |  | 1767.8912 | 3079.6998 |  | 7318.2395 | 4316.6762 |  | 4657.132 | 4439.8849 |  | 3320.7569 | 4502.8254 |  | 7092.3189 | 4209.2606 |  | 4430.4013 | 4333.8367 |  | 3098.351 | 4398.5601 |  | 6868.0221 | 4103.1252 |  | 4205.672 | 4229.1799 |  | 2868.3985 | 4293.5477 |  | 6716.3564 | 4032.4558 |  | 4060.0571 | 4160.8089 |  | 2725.8089 | 4226.5196 |  | 6574.4676 | 3964.1743 |  | 3915.2323 | 4093.2259 |  | 2574.7575 | 4158.1149 |  | 6353.8754 | 3861.0269 |  | 3686.0676 | 3989.8555 |  | 2350.1637 | 4056.592 |  | 6134.8977 | 3759.1599 |  | 3468.0279 | 3889.9428 |  | 2127.9402 | 3956.5822 |  | 8512.3683 | 5530.9436 |  | 5589.5891 | 5677.1463 |  | 3910.8824 | 5772.1318 |  | 8264.8932 | 5402.7232 |  | 5340.2636 | 5550.0711 |  | 3654.8651 | 5644.5009 |  | 8019.0819 | 5275.9273 |  | 5093.0199 | 5424.556 |  | 3412.52 | 5521.3987 |  | 7863.2458 | 5193.9202 |  | 4932.9692 | 5343.0237 |  | 3255.7596 | 5441.5966 |  | 7697.4214 | 5109.8686 |  | 4763.0134 | 5258.8728 |  | 3088.9649 | 5359.0138 |  | 7455.4021 | 4986.3726 |  | 4520.6762 | 5137.0561 |  | 2840.856 | 5236.9105 |  | 7215.0343 | 4864.2843 |  | 4280.3965 | 5016.8127 |  | 2605.62 | 5119.33
-520.0225 | 51.6727 |  | -705.0602 | 54.7396 |  | -817.9707 | 55.0301 |  | -799.9487 | 70.8111 |  | -1021.6748 | 71.5064 |  | -1133.8087 | 71.9293 |  | -606.9388 | 72.6763 |  | -866.1844 | 73.2678 |  | -975.4961 | 77.665 |  | -943.1571 | 99.0758 |  | -1192.7806 | 99.9717 |  | -1345.7543 | 100.8814 |  | -642.0738 | 106.0328 |  | -1005.5458 | 101.7061 |  | -1198.2724 | 102.5453 |  | -1055.9425 | 135.7939 |  | -1440.4465 | 130.7724 |  | -1688.1731 | 125.7718 |  | -1514.2827 | 161.4842 |  | -1911.3701 | 155.9365 |  | -2095.3864 | 157.422 |  | -748.6324 | 135.5368 |  | -1158.8784 | 137.009 |  | -1323.1138 | 145.0062 |  | -1301.7771 | 163.529 |  | -1578.6389 | 182.4011 |  | -1791.3487 | 183.7687 |  | -1770.4495 | 202.986 |  | -2095.764 | 215.0551 |  | -2314.5722 | 216.6418 |  | -797.6958 | 182.9856 |  | -1313.637 | 185.0345 |  | -1587.3174 | 186.1823 |  | -1411.46 | 216.6627 |  | -1937.2013 | 219.4259 |  | -2192.0907 | 220.9475 |  | -1838.9271 | 278.0826 |  | -2451.2773 | 268.8973 |  | -2710.7561 | 270.776 |  | -2332.4946 | 291.4898 |  | -2898.5705 | 281.1559 |  | -3172.8609 | 283.1382 |  | -2599.2036 | 332.0878 |  | -3307.7466 | 307.0398 |  | -3555.7178 | 309.1193 |  | -913.6772 | 290.9287 |  | -1639.2216 | 294.6195 |  | -2009.0183 | 296.5214 |  | -1649.4147 | 338.2684 |  | -2383.3987 | 343.1954 |  | -2746.0806 | 345.6849 |  | -2290.4706 | 408.8748 |  | -2993.2141 | 415.055 |  | -3361.5525 | 418.14 |  | -2629.4686 | 466.9072 |  | -3561.0695 | 430.2054 |  | -3924.1359 | 433.4641 |  | -3237.5055 | 483.4425 |  | -4032.176 | 467.2652 |  | -4386.088 | 470.749 |  | -1030.4925 | 433.7087 |  | -1931.3319 | 438.131 |  | -2440.7461 | 441.2273 |  | -1886.7138 | 496.7592 |  | -2791.6538 | 502.6286 |  | -3291.0056 | 506.6615 |  | -2770.9348 | 564.5329 |  | -3664.139 | 571.6239 |  | -4142.9729 | 576.45 |  | -3175.3223 | 642.8561 |  | -4079.145 | 650.9205 |  | -4546.6774 | 656.374 |  | -3741.3851 | 693.4353 |  | -4622.926 | 702.0924 |  | -5110.5443 | 707.9346 |  | -4559.7601 | 771.3801 |  | -5464.7601 | 780.7782 |  | -5947.1499 | 787.0919 |  | -1233.5891 | 585.6842 |  | -2279.9987 | 622.2779 |  | -3023.0847 | 594.7342 |  | -2120.5509 | 696.6068 |  | -3285.1973 | 705.1887 |  | -4037.602 | 673.4361 |  | -3098.2489 | 783.4535 |  | -4280.6109 | 793.7931 |  | -4891.9241 | 799.5861 |  | -3905.5968 | 799.542 |  | -5070.2568 | 810.5148 |  | -5671.9783 | 816.6682 |  | -4381.4825 | 904.6501 |  | -5513.7481 | 916.9026 |  | -6098.2249 | 923.7237 |  | -5335.2314 | 1001.8571 |  | -6495.0781 | 1015.3772 |  | -7071.3507 | 1022.8619 |  | -1215.5354 | 841.4076 |  | -2760.5973 | 807.6967 |  | -3395.0313 | 855.4083 |  | -2343.4549 | 941.9188 |  | -3736.5768 | 952.4522 |  | -4532.2692 | 960.0835 |  | -3442.5113 | 1049.736 |  | -4850.5096 | 1062.4147 |  | -5612.1485 | 1071.5018 |  | -4361.4817 | 1065.5562 |  | -5584.1479 | 1139.3791 |  | -6538.4234 | 1088.3106 |  | -4844.3498 | 1200.291 |  | -6108.6809 | 1280.1784 |  | -7053.6365 | 1225.926 |  | -5968.2056 | 1320.7382 |  | -7151.4665 | 1406.8402 |  | -8102.6812 | 1349.1471 |  | -1429.2024 | 1061.8427 |  | -2979.2864 | 1125.7148 |  | -4085.8879 | 1077.5323 |  | -2510.8877 | 1237.3169 |  | -4213.3959 | 1250.8484 |  | -5160.0887 | 1260.6729 |  | -3776.4715 | 1368.4748 |  | -5494.1429 | 1384.7303 |  | -6635.1973 | 1324.1094 |  | -4756.2952 | 1382.021 |  | -6308.3555 | 1477.782 |  | -7435.0039 | 1410.9609 |  | -5335.8627 | 1551.1604 |  | -6828.0645 | 1654.7299 |  | -7940.6478 | 1584.037 |  | -6531.7459 | 1697.1878 |  | -8043.4344 | 1809.3382 |  | -9160.519 | 1733.5513 |  | -1291.5678 | 1443.4389 |  | -3586.0326 | 1388.5444 |  | -4432.6875 | 1467.4281 |  | -2709.6308 | 1589.1325 |  | -5020.004 | 1527.3858 |  | -5790.5673 | 1619.1756 |  | -4305.0852 | 1655.1809 |  | -6134.2765 | 1768.2982 |  | -7199.1373 | 1780.3029 |  | -5188.6842 | 1754.8694 |  | -7241.5915 | 1778.8385 |  | -8286.5251 | 1791.1219 |  | -6124.1644 | 1861.4831 |  | -7876.1291 | 1989.5498 |  | -8890.2511 | 2003.4645 |  | -7136.3736 | 2135.6764 |  | -9166.4847 | 2165.6894 |  | -10232.6755 | 2180.9222 |  | -8501.5513 | 2316.5894 |  | -10487.8069 | 2349.1784 |  | -11532.8083 | 2365.6787 |  | -1587.4003 | 1743.9844 |  | -3777.4213 | 1849.8356 |  | -5243.6461 | 1771.7094 |  | -3109.3888 | 1901.6827 |  | -5229.3915 | 2025.5196 |  | -6808.6269 | 1936.8881 |  | -4366.6575 | 2183.7975 |  | -6753.2163 | 2212.0692 |  | -8308.8304 | 2113.9037 |  | -5627.6192 | 2188.6949 |  | -7966.7177 | 2217.3748 |  | -9011.2127 | 2360.6299 |  | -6577.1559 | 2312.6788 |  | -8999.25 | 2343.81 |  | -9999.7262 | 2495.7014 |  | -7744.9283 | 2642.4115 |  | -10127.6991 | 2678.1712 |  | -11084.1314 | 2844.1549 |  | -9158.2781 | 2853.5347 |  | -11573.1543 | 2892.1373 |  | -12482.1731 | 3068.857 |  | -453.9581 | 97.5353 |  | -625.8383 | 102.961 |  | -745.5243 | 103.4527 |  | -952.3622 | 119.0684 |  | -1187.4661 | 120.0613 |  | -1235.95 | 126.49 |  | -519.2713 | 137.8342 |  | -790.3622 | 138.8364 |  | -881.2266 | 146.6231 |  | -1113.2712 | 166.997 |  | -1376.2724 | 168.2981 |  | -1542.6215 | 169.6196 |  | -544.1028 | 191.8342 |  | -880.9095 | 193.2221 |  | -1089.38 | 194.66 |  | -1116.6932 | 240.8635 |  | -1461.4729 | 242.815 |  | -1769.3661 | 233.3663 |  | -1885.0319 | 268.8603 |  | -2111.2197 | 284.1301 |  | -2310.2865 | 286.4083 |  | -545.3138 | 258.6752 |  | -979.2501 | 261.2552 |  | -1305.7969 | 250.1403 |  | -1313.1639 | 305.9738 |  | -1744.4999 | 309.2662 |  | -1973.1911 | 311.9154 |  | -2071.3011 | 355.0398 |  | -2501.0096 | 358.8637 |  | -2735.8015 | 361.1751 |  | -482.2392 | 350.3842 |  | -1139.7459 | 337.2589 |  | -1316.0104 | 356.0793 |  | -1335.4321 | 407.8569 |  | -1889.8886 | 412.4029 |  | -2160.2095 | 414.8915 |  | -2180.0606 | 468.9192 |  | -2732.6509 | 474.1457 |  | -3008.5629 | 476.9882 |  | -2749.4302 | 509.712 |  | -3457.3959 | 490.4429 |  | -3749.244 | 493.3566 |  | -3291.4226 | 550.7757 |  | -4042.6447 | 530.2513 |  | -4308.1738 | 533.3465 |  | -412.4481 | 558.316 |  | -1182.9634 | 565.0614 |  | -1574.806 | 568.4884 |  | -1436.9575 | 640.7521 |  | -2215.9114 | 649.0408 |  | -2600.6397 | 653.1979 |  | -2477.9651 | 727.6435 |  | -3228.5886 | 737.1646 |  | -3620.4029 | 741.9047 |  | -3144.5952 | 784.4838 |  | -4137.9167 | 755.8268 |  | -4526.0657 | 760.6608 |  | -3826.0006 | 843.2799 |  | -4822.5403 | 812.6925 |  | -5201.5315 | 817.8251 |  | -486.9982 | 796.5901 |  | -1256.7914 | 843.2793 |  | -1986.504 | 809.0769 |  | -1718.3451 | 900.4663 |  | -2455.2786 | 956.078 |  | -2986.833 | 962.9379 |  | -2721.4364 | 1061.0935 |  | -3662.9434 | 1072.6484 |  | -4173.9799 | 1080.4728 |  | -3501.9957 | 1141.1427 |  | -4457.2461 | 1153.5332 |  | -4959.0643 | 1161.8965 |  | -4302.923 | 1218.8219 |  | -5235.8925 | 1231.9484 |  | -5757.7966 | 1240.7879 |  | -5470.919 | 1339.8664 |  | -6427.3469 | 1353.9196 |  | -6944.0225 | 1363.3573 |  | -134.3039 | 1188.1082 |  | -1589.3762 | 1144.8656 |  | -2017.0346 | 1207.4452 |  | -1526.2164 | 1332.1544 |  | -2755.2681 | 1347.0885 |  | -3666.9587 | 1289.8864 |  | -2888.4888 | 1482.0172 |  | -4135.2556 | 1499.1277 |  | -5096.9394 | 1434.551 |  | -4149.7312 | 1502.9337 |  | -5383.5133 | 1520.2579 |  | -6023.0969 | 1529.8966 |  | -5097.6078 | 1604.4271 |  | -6303.138 | 1622.9041 |  | -6927.7438 | 1633.1555 |  | -6481.2531 | 1755.6625 |  | -7714.3643 | 1775.6385 |  | -8330.7668 | 1786.6864 |  | -197.7171 | 1550.6748 |  | -1407.2016 | 1639.729 |  | -2515.3514 | 1574.3878 |  | -1810.2902 | 1717.7755 |  | -2965.1996 | 1822.1551 |  | -3812.17 | 1835.5119 |  | -3031.7748 | 1990.0103 |  | -4513.1007 | 2011.3012 |  | -5326.0142 | 2026.4735 |  | -4471.0549 | 2017.5094 |  | -5534.3573 | 2144.4689 |  | -6781.7296 | 2054.2021 |  | -5494.8169 | 2136.8824 |  | -6584.3067 | 2271.9306 |  | -7845.849 | 2176.051 |  | -7104.7964 | 2325.3542 |  | -8081.9276 | 2471.5896 |  | -9381.0135 | 2367.7275 |  | 46.7835 | 2058.584 |  | -1765.9029 | 2076.4564 |  | -2438.6561 | 2190.4423 |  | -1375.0975 | 2374.4662 |  | -3165.5988 | 2398.6944 |  | -4554.3118 | 2300.2685 |  | -3123.9915 | 2605.9102 |  | -4929.6561 | 2633.5533 |  | -6327.7568 | 2523.482 |  | -4692.2895 | 2623.6074 |  | -6064.4328 | 2788.5876 |  | -7531.4756 | 2671.1078 |  | -5883.4091 | 2778.3307 |  | -7178.8392 | 2953.6371 |  | -8658.2867 | 2829.0124 |  | -7621.5816 | 3011.9564 |  | -8901.596 | 3201.6831 |  | -10420.45 | 3066.8448 |  | 0 | 2546.0523 |  | -1871.1091 | 2694.2715 |  | -2979.0265 | 2708.3453 |  | -1662.5534 | 2913.7813 |  | -3431.8031 | 3092.544 |  | -4492.3462 | 3110.8316 |  | -3587.9481 | 3172.4878 |  | -5312.3047 | 3373.3268 |  | -6433.5713 | 3393.8121 |  | -4912.1911 | 3344.771 |  | -7086.1735 | 3384.8117 |  | -8191.6419 | 3405.2007 |  | -6225.756 | 3523.3052 |  | -8411.8194 | 3565.9245 |  | -9490.1062 | 3587.5624 |  | -8142.2499 | 3799.2132 |  | -10300.6908 | 3845.2614 |  | -11431.0464 | 3868.5668 |  | -10102.4858 | 4088.7741 |  | -12217.0704 | 4137.7629 |  | -13326.2367 | 4162.497 |  | 220.1304 | 3226.927 |  | -1479.9674 | 3579.7721 |  | -2785.5854 | 3602.73 |  | -1016.0014 | 3855.7966 |  | -4010.6149 | 3716.5789 |  | -5398.9875 | 3740.5296 |  | -3113.1626 | 4174.1428 |  | -6180.1024 | 4019.069 |  | -7506.9902 | 4046.0531 |  | -5104.2429 | 4186.9122 |  | -7575.4234 | 4235.4058 |  | -8946.2659 | 4264.2013 |  | -6467.2377 | 4392.8223 |  | -9021.4137 | 4444.2752 |  | -10361.9708 | 4474.744 |  | -8634.3635 | 4726.0997 |  | -11157.1301 | 4781.4742 |  | -12480.2209 | 4814.1664 |  | -10699.0566 | 5052.3939 |  | -13253.9289 | 5111.2316 |  | -14550.2237 | 5145.8872 |  | -107.3014 | 220.8036 |  | -351.413 | 228.5975 |  | -485.697 | 233.1044 |  | -767.7084 | 262.1673 |  | -1017.0843 | 269.5827 |  | -1153.3462 | 273.9513 |  | -117.7616 | 313.9742 |  | -498.4244 | 313.8758 |  | -717.4755 | 323.0841 |  | -898.1447 | 370.1125 |  | -1182.6659 | 382.1788 |  | -1403.5785 | 389.9616 |  | -24.4194 | 437.0566 |  | -514.1997 | 438.703 |  | -770.9843 | 450.2256 |  | -925.0118 | 510.5167 |  | -1302.4261 | 528.7138 |  | -1559.0171 | 538.5405 |  | -1700.7719 | 595.9457 |  | -2078.285 | 615.6727 |  | -2347.8014 | 632.0731 |  | -23.263 | 566.4278 |  | -378.0505 | 612.6582 |  | -792.0076 | 605.6282 |  | -913.3044 | 678.7824 |  | -1411.1269 | 704.0887 |  | -1680.9836 | 718.2797 |  | -1791.5396 | 788.0792 |  | -2095.6055 | 842.406 |  | -2362.7454 | 857.0387 |  | 77.8382 | 731.9021 |  | -346.1695 | 791.384 |  | -667.1237 | 809.2325 |  | -749.1057 | 899.0913 |  | -1340.2497 | 930.9171 |  | -1656.8798 | 949.4191 |  | -1729.2121 | 1035.5213 |  | -2319.9298 | 1067.4798 |  | -2637.847 | 1085.8476 |  | -2378.493 | 1124.1337 |  | -2716.2013 | 1197.9346 |  | -3032.7798 | 1216.5627 |  | -3017.1248 | 1212.0023 |  | -3607.8015 | 1244.0606 |  | -3922.945 | 1262.888 |  | 395.8299 | 1168.4978 |  | -255.0049 | 1266.9038 |  | -708.6382 | 1298.5755 |  | -582.2723 | 1417.437 |  | -1452.1316 | 1469.9587 |  | -1904.1305 | 1501.9742 |  | -1771.506 | 1619.2161 |  | -2634.8491 | 1669.3745 |  | -3088.4778 | 1701.1921 |  | -2552.6363 | 1752.2442 |  | -3418.689 | 1799.7103 |  | -3544.382 | 1897.2343 |  | -3332.6399 | 1882.3476 |  | -4194.7173 | 1928.5767 |  | -4644.8469 | 1961.0744 |  | 1120.2797 | 1800.5125 |  | 0 | 1857.1061 |  | -549.8284 | 1938.4652 |  | -278.1089 | 2084.8395 |  | -1293.697 | 2165.2305 |  | -1946.8499 | 2224.434 |  | -1672.3298 | 2362.0802 |  | -2685.2186 | 2443.6496 |  | -3333.6516 | 2504.4252 |  | -2588.9687 | 2545.6467 |  | -3605.0185 | 2626.7204 |  | -4251.3313 | 2688.2488 |  | -3505.9411 | 2725.4306 |  | -4516.8661 | 2807.9853 |  | -5167.7957 | 2868.587 |  | -4865.3639 | 2992.3213 |  | -5881.6845 | 3073.8198 |  | -6531.4156 | 3134.9635 |  | 1312.6348 | 2451.6402 |  | 0 | 2580.8685 |  | -420.6558 | 2732.2863 |  | 0 | 2896.23 |  | -889.3139 | 3138.9723 |  | -2025.1432 | 3097.568 |  | -1543.3838 | 3269.1097 |  | -2891.9295 | 3388.9076 |  | -3622.2636 | 3456.4282 |  | -2603.5008 | 3504.5208 |  | -3947.4509 | 3625.495 |  | -4675.2912 | 3693.6641 |  | -3657.2058 | 3738.2224 |  | -4994.6577 | 3860.8348 |  | -5719.0503 | 3929.8694 |  | -5220.8653 | 4085.6268 |  | -6564.6609 | 4206.9533 |  | -7287.1695 | 4276.5542 |  | 1899.5399 | 3343.9706 |  | 330.8108 | 3521.8017 |  | -269.0421 | 3738.78 |  | 36.9837 | 3789.773 |  | -1042.6869 | 4122.0794 |  | -1578.7896 | 4353.7392 |  | -1291.1354 | 4392.352 |  | -2840.7246 | 4589.6785 |  | -3873.0691 | 4660.8294 |  | -2488.0956 | 4692.7594 |  | -4031.3335 | 4898.2893 |  | -5070.6952 | 4961.3696 |  | -3667.7317 | 4993.1364 |  | -5224.1895 | 5201.0199 |  | -6259.6136 | 5259.6445 |  | -5446.3372 | 5434.1262 |  | -6987.6873 | 5654.7644 |  | -8021.0113 | 5705.4515 |  | 3113.403 | 4590.8014 |  | 729.0556 | 4656.4536 |  | 0 | 4944.1075 |  | 548.2522 | 4973.5776 |  | -763.3838 | 5411.626 |  | -1414.0189 | 5720.0402 |  | -302.1847 | 5935.5701 |  | -2775.0955 | 5988.7176 |  | -4011.4457 | 6087.0176 |  | -2231.0532 | 6105.0558 |  | -4101.2919 | 6371.7537 |  | -5345.4408 | 6459.7552 |  | -3557.832 | 6475.4681 |  | -5418.4505 | 6753.1708 |  | -6657.4258 | 6834.7421 |  | -5528.6388 | 7027.9073 |  | -7397.6901 | 7313.8671 |  | -8633.7528 | 7386.1365 |  | 3463.5783 | 5701.8861 |  | 1062.9123 | 5981.2105 |  | 0 | 6173.162 |  | 1172.3458 | 6368.5573 |  | -550.6288 | 6905.835 |  | -1724.464 | 7054.9624 |  | 0 | 7448.5459 |  | -2753.0789 | 7595.3776 |  | -3940.8812 | 7740.1325 |  | -1856.7759 | 7755.4755 |  | -4213.795 | 8051.2665 |  | -5396.555 | 8197.7678 |  | -3320.1949 | 8205.6898 |  | -5679.9926 | 8500.7843 |  | -6856.4983 | 8649.396 |  | -5494.9049 | 8877.9525 |  | -7848.3495 | 9175.4031 |  | -9036.8332 | 9320.2535 |  | -7669.6568 | 9539.8716 |  | -10013.0146 | 9840.9163 |  | -11196.6255 | 9987.4986 |  | 4344.7979 | 7211.2949 |  | 1698.7068 | 7537.9446 |  | 101.1349 | 7761.8805 |  | 1856.7483 | 8010.8152 |  | -9.1383 | 8662.1746 |  | -1510.1934 | 8956.5083 |  | 0 | 9063.1162 |  | -1586.8112 | 9824.6244 |  | -3914.4678 | 9801.2251 |  | -1428.3804 | 9678.1987 |  | -4022.5735 | 10025.7509 |  | -5519.5977 | 10355.6639 |  | -3011.8188 | 10221.5774 |  | -5625.1009 | 10562.4226 |  | -7115.1583 | 10907.3314 |  | -5406.7179 | 11020.5387 |  | -8012.7759 | 11364.1682 |  | -9498.8146 | 11728.0232 |  | -7768.5573 | 11818.8042 |  | -10381.9995 | 12160.0381 |  | -11861.88 | 12542.95 |  | -628.2531 | 71.5256 |  | -906.6627 | 72.0489 |  | -1058.765 | 72.5969 |  | -1018.9638 | 92.5942 |  | -1288.0526 | 93.4142 |  | -1447.2458 | 94.2511 |  | -695.134 | 102.6033 |  | -1061.569 | 103.2682 |  | -1267.8117 | 103.9715 |  | -1138.9295 | 130.0109 |  | -1502.8445 | 131.1058 |  | -1705.5898 | 132.2273 |  | -1620.6358 | 153.62 |  | -1983.9857 | 155.0007 |  | -2191.6999 | 156.3949 |  | -773.9812 | 137.6569 |  | -1226.6171 | 138.9036 |  | -1458.466 | 139.6891 |  | -1339.0141 | 163.6813 |  | -1786.9705 | 165.5426 |  | -2029.0993 | 166.6908 |  | -1817.4798 | 201.8138 |  | -2261.1176 | 204.2179 |  | -2410.3726 | 215.5113 |  | -796.4845 | 195.1445 |  | -1392.88 | 196.8479 |  | -1716.1335 | 197.8063 |  | -1437.3725 | 226.0961 |  | -2021.7167 | 228.4743 |  | -2340.0825 | 229.7906 |  | -2058.5836 | 259.6584 |  | -2556.5984 | 276.1409 |  | -2861.4763 | 277.8334 |  | -2355.2509 | 297.3633 |  | -2960.1017 | 300.7865 |  | -3259.4475 | 302.6503 |  | -2761.7761 | 322.3033 |  | -3316.153 | 324.8368 |  | -3629.3086 | 326.8151 |  | -918.2854 | 308.9982 |  | -1748.73 | 312.0727 |  | -2160.5093 | 313.6645 |  | -1688.1683 | 352.5154 |  | -2498.648 | 356.7469 |  | -2921.9476 | 358.8954 |  | -2436.0196 | 399.4099 |  | -3134.6812 | 426.037 |  | -3537.6345 | 428.8029 |  | -2788.521 | 454.8231 |  | -3621.0803 | 460.9397 |  | -4042.8601 | 463.9928 |  | -3281.318 | 490.193 |  | -4050.4344 | 495.2698 |  | -4461.3861 | 498.5386 |  | -1018.0277 | 458.4415 |  | -2072.2814 | 462.1255 |  | -2635.5519 | 464.7168 |  | -1913.3603 | 516.3939 |  | -2968.3699 | 521.4285 |  | -3515.7974 | 524.9015 |  | -2815.9936 | 578.6975 |  | -3703.4143 | 616.2308 |  | -4254.6527 | 620.7264 |  | -3221.4792 | 655.5449 |  | -4272.0808 | 662.8332 |  | -4812.8319 | 667.7792 |  | -3800.6082 | 702.8372 |  | -4826.3694 | 710.782 |  | -5388.9431 | 716.1576 |  | -4636.8913 | 776.3112 |  | -5688.266 | 785.0918 |  | -6206.6677 | 791.0011 |  | -1139.6729 | 647.7318 |  | -2457.5106 | 653.1654 |  | -3139.4056 | 656.3149 |  | -2161.7342 | 722.0341 |  | -3472.914 | 729.3898 |  | -4168.4608 | 733.5706 |  | -3195.7563 | 801.8406 |  | -4481.8096 | 810.9407 |  | -5145.2156 | 816.0598 |  | -3846.3966 | 857.8393 |  | -5146.271 | 868.0502 |  | -5836.9352 | 873.7774 |  | -4258.9441 | 962.2744 |  | -5562.8331 | 973.75 |  | -6233.9712 | 980.1406 |  | -5208.63 | 1055.9322 |  | -6496.2182 | 1068.6748 |  | -7158.3323 | 1075.7416 |  | -1215.1655 | 881.073 |  | -2832.8153 | 887.7702 |  | -3684.8443 | 892.7438 |  | -2402.4422 | 973.4104 |  | -3965.0875 | 982.4263 |  | -4829.2368 | 988.9868 |  | -3521.0836 | 1072.4518 |  | -5093.9804 | 1083.5795 |  | -5963.4222 | 1091.5867 |  | -4299.2918 | 1142.2955 |  | -5888.0491 | 1154.7327 |  | -6741.013 | 1163.6416 |  | -4757.2241 | 1276.4088 |  | -6366.3573 | 1293.5083 |  | -7125.2831 | 1300.5638 |  | -5829.4855 | 1392.8709 |  | -7482.4369 | 1412.4801 |  | -7935.0244 | 1490.056 |  | -1317.7954 | 1162.9158 |  | -3193.1225 | 1171.5587 |  | -4254.4615 | 1177.9987 |  | -2586.4223 | 1274.9581 |  | -4486.9946 | 1286.5251 |  | -5511.0101 | 1294.963 |  | -3878.2055 | 1395.4437 |  | -5788.6993 | 1409.6793 |  | -6760.231 | 1419.9416 |  | -4688.1625 | 1479.6926 |  | -6615.2431 | 1495.5838 |  | -7620.6778 | 1506.9829 |  | -5469.7231 | 1564.2894 |  | -7133.6058 | 1670.0912 |  | -8091.2896 | 1679.4628 |  | -6754.4745 | 1700.7366 |  | -8373.8987 | 1814.8683 |  | -9304.3204 | 1824.5141 |  | -1361.9392 | 1499.1113 |  | -3641.7791 | 1512.386 |  | -4832.8923 | 1519.4047 |  | -2749.9277 | 1632.8513 |  | -5054.836 | 1649.9509 |  | -6198.8678 | 1658.8402 |  | -4167.3027 | 1775.8712 |  | -6480.5576 | 1796.4896 |  | -7625.3453 | 1807.1041 |  | -5120.2046 | 1876.0509 |  | -7384.9836 | 1898.853 |  | -8502.8215 | 1910.5388 |  | -5981.8857 | 1976.5129 |  | -7925.0837 | 2109.153 |  | -9075.587 | 2122.4164 |  | -6973.1028 | 2252.0129 |  | -9203.6145 | 2280.6164 |  | -10410.3273 | 2295.1359 |  | -8337.3706 | 2427.5999 |  | -10596.0642 | 2458.6296 |  | -11702.7041 | 2474.3497 |  | -1399.4074 | 1893.6869 |  | -4075.0655 | 1910.5248 |  | -5408.0946 | 1920.8531 |  | -2972.818 | 2050.7233 |  | -5605.4919 | 2071.8132 |  | -6944.507 | 2084.5734 |  | -4519.3222 | 2218.2202 |  | -7154.2314 | 2243.2509 |  | -8490.2323 | 2258.2625 |  | -5484.8873 | 2335.8892 |  | -8135.6012 | 2363.3702 |  | -9515.5611 | 2379.7855 |  | -6423.598 | 2453.0409 |  | -9081.0985 | 2482.6369 |  | -10518.6043 | 2504.9104 |  | -7573.7824 | 2784.7016 |  | -10185.43 | 2818.9691 |  | -11610.7737 | 2845.6671 |  | -8980.58 | 2990.2465 |  | -11623.31 | 3027.188 |  | -13032.9345 | 3057.0413 |  | -545.4509 | 136.2195 |  | -836.2255 | 137.1089 |  | -1000.6936 | 138.0289 |  | -1156.11 | 163.6798 |  | -1438.3309 | 164.8772 |  | -1523.1855 | 174.5719 |  | -533.6639 | 195.965 |  | -916.5866 | 197.1505 |  | -1139.2636 | 198.3838 |  | -1233.2319 | 231.3556 |  | -1614.6553 | 232.9882 |  | -1834.8506 | 234.6534 |  | -1922.4892 | 268.1955 |  | -2303.3475 | 270.1739 |  | -2528.5143 | 272.1736 |  | -547.4468 | 263.8568 |  | -1024.8144 | 266.1005 |  | -1271.4381 | 267.4923 |  | -1336.6856 | 308.7048 |  | -1809.3729 | 311.6515 |  | -2066.2744 | 313.4509 |  | -2116.814 | 354.0807 |  | -2586.7159 | 357.5841 |  | -2834.5758 | 359.7062 |  | -392.6527 | 374.8795 |  | -1019.026 | 378.074 |  | -1358.3926 | 379.8446 |  | -1283.5631 | 428.5825 |  | -1897.885 | 432.5784 |  | -2232.3603 | 434.77 |  | -2151.7336 | 485.4696 |  | -2777.9484 | 490.1364 |  | -2921.3285 | 517.6533 |  | -2717.8023 | 523.4732 |  | -3354.4884 | 528.5249 |  | -3670.9457 | 531.27 |  | -3295.9116 | 561.8496 |  | -3918.3503 | 567.2464 |  | -4249.0626 | 570.174 |  | -309.4852 | 594.7447 |  | -1186.8768 | 600.6314 |  | -1621.6736 | 603.6249 |  | -1380.9151 | 671.7717 |  | -2238.3421 | 679.0635 |  | -2684.6593 | 682.7275 |  | -2427.2507 | 752.6766 |  | -3297.4235 | 761.1671 |  | -3724.8193 | 765.4032 |  | -3110.9917 | 807.3711 |  | -3993.4073 | 816.5558 |  | -4439.6322 | 821.1228 |  | -3811.8636 | 860.2712 |  | -4674.9226 | 870.082 |  | -5110.9569 | 874.9482 |  | -170.326 | 885.0064 |  | -1275.0059 | 892.1997 |  | -1871.8943 | 897.17 |  | -1418.785 | 988.6395 |  | -2524.2214 | 997.4932 |  | -3105.2655 | 1003.5418 |  | -2671.4276 | 1095.634 |  | -3761.3597 | 1105.9293 |  | -4068.5111 | 1169.6313 |  | -3176.6621 | 1229.8302 |  | -4576.1008 | 1181.3097 |  | -5152.5529 | 1188.8392 |  | -4295.6992 | 1242.3804 |  | -5375.0115 | 1254.2781 |  | -5973.2825 | 1262.3042 |  | -5140.8595 | 1428.0378 |  | -6601.0521 | 1371.8824 |  | -7155.1543 | 1380.5491 |  | -17.4752 | 1252.8974 |  | -1402.5485 | 1263.6658 |  | -2121.2697 | 1269.7875 |  | -1444.243 | 1387.3616 |  | -2822.6586 | 1400.5117 |  | -3555.0353 | 1407.9046 |  | -2879.855 | 1526.7655 |  | -4233.1433 | 1542.0049 |  | -4933.3778 | 1550.5126 |  | -5526.7939 | 2234.1612 |  | -6007.7959 | 2451.7077 |  | -8027.9358 | 2171.9805 |  | -4742.8429 | 1717.7665 |  | -6119.9965 | 1735.3651 |  | -6831.2669 | 1745.1324 |  | -6122.426 | 1865.6118 |  | -7483.2778 | 1884.6926 |  | -8185.5222 | 1895.2516 |  | 0 | 1643.9524 |  | -1473.7078 | 1718.362 |  | -2379.2689 | 1728.1719 |  | -1423.0177 | 1872.046 |  | -3062.2128 | 1888.4292 |  | -3979.8933 | 1900.2117 |  | -2994.8268 | 2045.3846 |  | -4644.2739 | 2064.3366 |  | -5567.2475 | 2077.8683 |  | -4073.3789 | 2168.0254 |  | -5738.6874 | 2188.5005 |  | -6645.1822 | 2203.068 |  | -5142.2894 | 2285.0745 |  | -6767.141 | 2306.9577 |  | -7652.0945 | 2322.4834 |  | -6700.6735 | 2469.606 |  | -8356.95 | 2493.3593 |  | -9229.1519 | 2510.1573 |  | 132.0975 | 2147.9859 |  | -1496.8463 | 2270.1719 |  | -2622.4233 | 2283.0358 |  | -914.6567 | 2575.7463 |  | -3298.4767 | 2477.929 |  | -4386.73 | 2493.2903 |  | -3102.5207 | 2671.9795 |  | -5104.8718 | 2696.5761 |  | -6140.6447 | 2714.1607 |  | -3767.9775 | 2956.921 |  | -6266.168 | 2840.561 |  | -7335.8382 | 2859.4971 |  | -5436.3363 | 2966.1719 |  | -6883.2187 | 3148.2374 |  | -8510.3543 | 3014.7166 |  | -7232.5682 | 3195.405 |  | -9175.6778 | 3226.221 |  | -10265.6744 | 3248.0394 |  | 425.6119 | 2771.6323 |  | -1580.0238 | 2932.4053 |  | -2830.0219 | 2946.3247 |  | -1129.7393 | 3152.7157 |  | -3552.4174 | 3184.3715 |  | -4755.3336 | 3200.6313 |  | -3103.3337 | 3409.6693 |  | -5534.3578 | 3445.6539 |  | -6738.0304 | 3464.0245 |  | -4425.3338 | 3579.8121 |  | -6807.8825 | 3618.4385 |  | -7984.6054 | 3638.0987 |  | -5736.6462 | 3755.6392 |  | -8129.0218 | 3796.7034 |  | -9343.6873 | 3817.5527 |  | -7647.2276 | 4026.7041 |  | -10006.0683 | 4071.0734 |  | -11276.9435 | 4093.5354 |  | -9606.5526 | 4310.9124 |  | -11993.5755 | 4358.1801 |  | -13164.3772 | 4382.0522 |  | 756.4631 | 3503.9389 |  | -1598.1051 | 3706.0548 |  | -3006.0796 | 3726.458 |  | -978.2431 | 3964.8886 |  | -3739.3932 | 4004.0792 |  | -5153.3532 | 4027.5249 |  | -3132.5464 | 4260.3853 |  | -5895.9313 | 4304.4541 |  | -7306.8766 | 4330.678 |  | -4501.5606 | 4471.3308 |  | -7280.7498 | 4518.3661 |  | -8735.6541 | 4546.2777 |  | -5932.1657 | 4674.3822 |  | -8721.7472 | 4724.2025 |  | -10140.8312 | 4753.6969 |  | -8098.29 | 5002.4803 |  | -10849.9336 | 5056.061 |  | -12246.026 | 5087.6936 |  | -10156.431 | 5322.859 |  | -12939.1571 | 5379.8218 |  | -14302.9233 | 5413.3783 |  | -129.0512 | 312.7123 |  | -419.6601 | 322.2412 |  | -639.8732 | 331.9275 |  | -814.8237 | 379.6484 |  | -1103.4695 | 390.7203 |  | -1325.4622 | 398.9666 |  | 0 | 440.2162 |  | -332.787 | 460.827 |  | -592.4466 | 473.5306 |  | -735.1471 | 535.4638 |  | -1118.7054 | 551.3092 |  | -1379.2883 | 562.2613 |  | -1510.6825 | 621.16 |  | -1895.6085 | 638.4861 |  | -2155.8364 | 647.9552 |  | 49.3065 | 577.2707 |  | -312.7978 | 622.5008 |  | -586.4106 | 636.1707 |  | -694.5309 | 711.3952 |  | -1201.2748 | 735.5103 |  | -1477.2629 | 748.9164 |  | -1598.2869 | 827.7556 |  | -2130.1303 | 853.5436 |  | -2414.8584 | 871.5246 |  | 525.0976 | 804.6126 |  | 0 | 846.9348 |  | -228.7826 | 879.3535 |  | -284.1735 | 974.242 |  | -888.3669 | 1004.0131 |  | -1219.3669 | 1020.3771 |  | -1263.7493 | 1111.5847 |  | -1870.6811 | 1140.919 |  | -2198.8105 | 1157.7313 |  | -1908.3487 | 1201.3198 |  | -2517.6909 | 1230.2795 |  | -2844.5478 | 1247.2967 |  | -2581.0415 | 1297.8627 |  | -3290.9294 | 1336.3563 |  | -3598.645 | 1354.9856 |  | 954.1125 | 1274.8349 |  | 50.209 | 1327.3957 |  | -157.7651 | 1406.6801 |  | -2.1459 | 1526.7261 |  | -888.9301 | 1581.2755 |  | -1354.543 | 1610.9173 |  | -1185.4193 | 1730.5285 |  | -2075.1351 | 1780.9699 |  | -2536.3973 | 1811.4206 |  | -1965.7358 | 1864.2176 |  | -2858.2674 | 1911.8877 |  | -3323.8598 | 1941.5546 |  | -2745.5011 | 1994.8025 |  | -3633.5809 | 2041.2909 |  | -4096.8285 | 2071.4034 |  | 1518.9913 | 1890.7995 |  | 457.2394 | 1959.3223 |  | 0 | 2059.3742 |  | 77.2887 | 2165.6866 |  | -625.9742 | 2312.6974 |  | -1289.7053 | 2368.7472 |  | -970.0295 | 2519.8168 |  | -2015.8489 | 2592.3098 |  | -2680.9361 | 2648.4585 |  | -1885.6829 | 2704.164 |  | -2934.7731 | 2776.0844 |  | -3597.4471 | 2833.0499 |  | -2802.3611 | 2884.4911 |  | -3845.738 | 2958.0355 |  | -4513.4273 | 3013.9456 |  | -4160.9911 | 3152.2221 |  | -5210.2592 | 3224.5261 |  | -5867.7928 | 3283.2065 |  | 2092.6771 | 2663.1611 |  | 696.3314 | 2770.6241 |  | 0 | 2847.4902 |  | 441.282 | 3016.3982 |  | -512.1624 | 3241.4314 |  | -1261.3427 | 3304.3318 |  | -733.3596 | 3488.425 |  | -2104.7961 | 3602.3665 |  | -2846.5863 | 3667.1061 |  | -1784.197 | 3726.7772 |  | -3158.8124 | 3839.9681 |  | -3906.8715 | 3903.1907 |  | -2837.5517 | 3961.1356 |  | -4214.477 | 4073.7891 |  | -4958.8014 | 4137.9763 |  | -4400.2767 | 4309.5456 |  | -5773.4529 | 4423.2322 |  | -6515.7058 | 4487.964 |  | 2798.3671 | 3620.3248 |  | 1182.786 | 3773.0416 |  | 114.4314 | 3859.818 |  | 929.0052 | 4066.3818 |  | -148.0191 | 4382.8101 |  | -1203.177 | 4471.6046 |  | -356.5788 | 4679.0312 |  | -1943.0045 | 4852.1499 |  | -2999.38 | 4930.8176 |  | -1553.1351 | 4980.2954 |  | -3143.2079 | 5158.2246 |  | -4195.7942 | 5232.2067 |  | -2743.1554 | 5278.6526 |  | -4323.9234 | 5465.298 |  | -5371.5558 | 5534.6254 |  | -4509.8942 | 5723.6223 |  | -6097.8886 | 5916.3727 |  | -7142.587 | 5978.5945 |  | 3620.1302 | 4766.3678 |  | 1695.9226 | 4976.4181 |  | 405.3376 | 5088.4196 |  | 1551.2518 | 5321.4808 |  | 0 | 5664.1135 |  | -1022.248 | 5859.0818 |  | 0 | 6042.0869 |  | -1918.3744 | 6303.8064 |  | -3019.48 | 6429.48 |  | -1179.7568 | 6466.6598 |  | -3092.5757 | 6702.7761 |  | -4351.5119 | 6803.4225 |  | -2506.0734 | 6837.9422 |  | -4407.7688 | 7085.3854 |  | -5674.4694 | 7175.9026 |  | -4490.2337 | 7387.3806 |  | -6385.6122 | 7647.2823 |  | -7649.2217 | 7728.4472 |  | 4575.0414 | 6125.7976 |  | 2135.4777 | 6392.1554 |  | 904.4331 | 6521.5123 |  | 2298.0909 | 6799.5775 |  | 0 | 7119.2119 |  | -629.6706 | 7471.3496 |  | 25.6652 | 7463.2228 |  | -1636.8911 | 8020.4803 |  | -2842.2374 | 8159.0514 |  | -690.4299 | 8198.9316 |  | -3095.4193 | 8478.075 |  | -4294.5675 | 8618.8093 |  | -2153.3307 | 8650.1377 |  | -4560.5804 | 8928.5791 |  | -5768.4537 | 9066.2889 |  | -4326.6809 | 9324.1069 |  | -6726.2177 | 9605.3005 |  | -7947.021 | 9738.5625 |  | -6483.9478 | 12357.4938 |  | -9149.7964 | 12677.3235 |  | -10734.5251 | 12908.6749 |  | 5579.4688 | 7727.0188 |  | 2876.6431 | 8032.237 |  | 1258.26 | 8249.6115 |  | 3080.1065 | 8525.2114 |  | 386.7371 | 8833.8179 |  | -293.8916 | 9438.7798 |  | 597.4603 | 9316.775 |  | -1202.3895 | 9991.4484 |  | -2708.6367 | 10279.5455 |  | -129.9576 | 10218.5326 |  | -2794.993 | 10538.7672 |  | -4311.3502 | 10835.413 |  | -1728.9464 | 10757.328 |  | -4396.3719 | 11076.6001 |  | -5904.491 | 11388.5581 |  | -4123.6154 | 11557.4166 |  | -8285.1437 | 12211.2138 |  | -6782.3151 | 11879.918 |  | -6483.9478 | 12357.4938 |  | -9149.7964 | 12677.3235 |  | -10645.19 | 13028.17 |  | 49.5578 | 13.8687 |  | -155.3789 | 15.3069 |  | -270.4743 | 15.7524 |  | 34.9003 | 12.8446 |  | -172.5344 | 14.2088 |  | -284.7452 | 14.6416 |  | 65.2231 | 20.8336 |  | -188.2546 | 22.9062 |  | -324.2161 | 23.6938 |  | 42.5538 | 19.3903 |  | -204.7532 | 21.3563 |  | -342.7279 | 22.1274 |  | 82.5283 | 30.6754 |  | -232.0626 | 33.7405 |  | -404.5096 | 34.9118 |  | 60.0708 | 28.7565 |  | -248.9172 | 31.6796 |  | -424.8689 | 32.8288 |  | 39.8311 | 26.8886 |  | -273.7162 | 29.6742 |  | -446.3576 | 30.8025 |  | 109.4041 | 43.1822 |  | -279.2818 | 47.7223 |  | -489.9826 | 49.1481 |  | 81.6988 | 40.72 |  | -302.1653 | 45.0807 |  | -517.9996 | 46.4747 |  | 56.4998 | 38.3151 |  | -328.2807 | 42.5015 |  | -540.7025 | 43.8649 |  | 139.7306 | 60.8693 |  | -346.2079 | 67.2505 |  | -613.6211 | 69.1538 |  | 114.4736 | 57.8235 |  | -368.9119 | 63.983 |  | -634.7182 | 65.8458 |  | 91.1027 | 54.842 |  | -397.3545 | 60.7854 |  | -660.9175 | 62.6091 |  | 70.7973 | 52.8896 |  | -411.0025 | 58.692 |  | -675.6104 | 60.4904 |  | 51.6987 | 50.9651 |  | -431.5501 | 56.6288 |  | -696.8029 | 58.4025 |  | 206.3772 | 102.859 |  | -465.2034 | 113.9715 |  | -821.3394 | 117.2304 |  | 171.9445 | 98.3916 |  | -486.9191 | 109.181 |  | -856.9677 | 112.3803 |  | 139.7805 | 94.0012 |  | -531.2118 | 104.4743 |  | -887.4686 | 107.6156 |  | 111.5017 | 91.1166 |  | -541.2218 | 101.3824 |  | -913.4241 | 104.486 |  | 96.4452 | 88.2653 |  | -562.0156 | 98.3269 |  | -936.686 | 101.3934 |  | 272.3566 | 160.6972 |  | -592.7579 | 177.1708 |  | -1061.7698 | 182.478 |  | 227.9983 | 154.5376 |  | -624.7887 | 170.5564 |  | -1114.3123 | 175.7826 |  | 202.9184 | 148.4676 |  | -670.1726 | 164.0394 |  | -1143.5185 | 169.1865 |  | 165.3335 | 144.4702 |  | -686.6592 | 159.7482 |  | -1165.974 | 164.8436 |  | 145.2514 | 140.5119 |  | -717.7259 | 155.4995 |  | -1186.0702 | 160.544 |  | 109.1624 | 134.6468 |  | -752.0513 | 149.205 |  | -1235.5244 | 154.175 |  | 347.3266 | 236.7863 |  | -733.279 | 261.283 |  | -1352.7049 | 268.5635 |  | 313.9704 | 228.6627 |  | -777.8868 | 252.5603 |  | -1379.0134 | 259.729 |  | 260.7921 | 220.6413 |  | -818.2671 | 243.9486 |  | -1423.3944 | 251.0077 |  | 233.9689 | 215.3501 |  | -864.2562 | 238.2687 |  | -1457.1515 | 245.2558 |  | 208.144 | 210.1035 |  | -886.5278 | 232.6372 |  | -1488.1672 | 239.5534 |  | 161.4193 | 202.3166 |  | -916.5206 | 224.2802 |  | -1519.3688 | 231.0916 |  | 459.2401 | 333.2942 |  | -908.0929 | 367.0811 |  | -1649.2588 | 378.0703 |  | 390.6997 | 322.9327 |  | -938.0745 | 355.9495 |  | -1687.7993 | 366.8005 |  | 352.2503 | 312.6862 |  | -992.1776 | 344.9426 |  | -1749.3449 | 355.6579 |  | 318.865 | 305.9184 |  | -1025.6055 | 337.6734 |  | -1768.828 | 348.2995 |  | 286.6062 | 299.2009 |  | -1056.9383 | 330.4588 |  | -1812.8455 | 340.9968 |  | 227.9263 | 289.2181 |  | -1100.0422 | 319.7382 |  | -1860.1915 | 330.1461 |  | 557.4641 | 452.5929 |  | -1066.9721 | 498.328 |  | -2001.2494 | 513.1451 |  | 508.942 | 439.7197 |  | -1141.2588 | 484.496 |  | -2052.9785 | 499.1399 |  | 429.7965 | 426.974 |  | -1176.9346 | 470.8023 |  | -2099.4896 | 485.2757 |  | 389.77 | 418.5471 |  | -1220.54 | 461.7494 |  | -2127.6232 | 476.1107 |  | 382.3345 | 410.1761 |  | -1261.7964 | 452.7572 |  | -2153.4754 | 467.0075 |  | 310.3799 | 397.7234 |  | -1319.3099 | 439.3816 |  | -2219.6048 | 453.4677 |  | 664.862 | 597.3349 |  | -1274.3943 | 658.9242 |  | -2340.4377 | 676.4781 |  | 608.2778 | 581.6776 |  | -1325.1041 | 642.1065 |  | -2407.9545 | 659.4378 |  | 553.8191 | 566.1604 |  | -1411.7995 | 625.4407 |  | -2469.6822 | 642.5524 |  | 505.9102 | 555.8928 |  | -1427.1176 | 614.4141 |  | -2507.6429 | 631.3809 |  | 459.3816 | 545.6867 |  | -1479.7143 | 603.4542 |  | -2543.0683 | 620.2773 |  | 410.4855 | 530.4919 |  | -1516.2317 | 587.1386 |  | -2591.4858 | 603.7485 |  | 328.0021 | 515.4334 |  | -1585.5063 | 570.9709 |  | -2634.2838 | 587.3705 |  | 781.965 | 770.2564 |  | -1496.5752 | 848.5873 |  | -2750.867 | 872.1212 |  | 716.7197 | 751.5441 |  | -1558.8486 | 828.4814 |  | -2786.507 | 851.7533 |  | 653.7883 | 732.9845 |  | -1616.8492 | 808.5412 |  | -2865.5761 | 831.5542 |  | 598.0099 | 720.6957 |  | -1637.7379 | 795.3391 |  | -2914.7805 | 818.1813 |  | 588.3062 | 708.4738 |  | -1702.7716 | 782.2098 |  | -2961.1958 | 804.8825 |  | 486.8714 | 690.266 |  | -1750.5682 | 762.6514 |  | -3025.6222 | 785.0725 |  | 432.259 | 672.207 |  | -1837.5453 | 743.2546 |  | -3083.8579 | 765.4271 |  | 285.9724 | 27.7374 |  | 40.7143 | 29.2827 |  | -61.0382 | 31.5049 |  | 255.6817 | 25.6891 |  | 10.8805 | 27.1821 |  | -88.6742 | 29.2832 |  | 352.7979 | 41.6672 |  | 49.3288 | 43.8206 |  | -69.2003 | 47.3875 |  | 311.7521 | 38.7806 |  | 17.9277 | 40.8555 |  | -103.4197 | 44.2548 |  | 446.403 | 61.3508 |  | 68.8537 | 64.547 |  | -81.2268 | 69.8235 |  | 402.8275 | 57.513 |  | 34.8725 | 60.6045 |  | -119.6349 | 65.6579 |  | 361.7988 | 53.7772 |  | 0 | 57.2518 |  | -158.8957 | 61.6051 |  | 557.8068 | 86.3644 |  | 93.0939 | 91.2949 |  | -91.9934 | 98.2966 |  | 506.241 | 81.44 |  | 50.8595 | 86.2414 |  | -140.4102 | 92.9494 |  | 457.5103 | 76.6302 |  | 5.66 | 81.3072 |  | -183.2281 | 87.7298 |  | 712.4289 | 121.7386 |  | 128.8215 | 128.6532 |  | -106.9356 | 138.3079 |  | 660.5689 | 115.647 |  | 84.5423 | 122.4022 |  | -150.7725 | 131.6919 |  | 610.9233 | 109.684 |  | 34.7914 | 116.285 |  | -199.4333 | 125.2184 |  | 573.2851 | 105.7792 |  | 7.0862 | 112.2803 |  | -228.9444 | 120.9808 |  | 536.9995 | 101.9301 |  | 0 | 110.7955 |  | -264.8267 | 116.8053 |  | 996.5846 | 205.7179 |  | 192.2098 | 218.0325 |  | -119.8521 | 234.4609 |  | 930.0625 | 196.7831 |  | 144.4705 | 208.868 |  | -182.9099 | 224.7606 |  | 866.1394 | 188.0024 |  | 74.421 | 199.8638 |  | -240.5592 | 215.2312 |  | 816.8708 | 182.2331 |  | 47.5158 | 194.508 |  | -284.4573 | 208.9719 |  | 780.9699 | 176.5306 |  | 9.6899 | 188.1036 |  | -325.5368 | 202.7868 |  | 1315.1956 | 321.3944 |  | 270.766 | 338.9354 |  | -139.0943 | 364.9562 |  | 1233.263 | 309.0751 |  | 208.2629 | 326.2818 |  | -223.7575 | 351.5651 |  | 1170.9386 | 296.9352 |  | 132.6738 | 313.8145 |  | -284.8008 | 338.3729 |  | 1108.7068 | 288.9404 |  | 96.1986 | 305.6053 |  | -328.3234 | 329.6874 |  | 1064.1245 | 281.0238 |  | 45.262 | 297.4772 |  | -369.3644 | 321.0881 |  | 991.5588 | 269.2937 |  | 0 | 287.8684 |  | -449.9978 | 308.3501 |  | 1677.2215 | 473.5725 |  | 368.9748 | 499.8458 |  | -177.2093 | 537.1272 |  | 1600.8066 | 457.3253 |  | 434.1694 | 505.1206 |  | -240.3259 | 519.458 |  | 1504.8974 | 441.2825 |  | 214.4122 | 466.6844 |  | -321.233 | 502.0155 |  | 1449.7706 | 430.7001 |  | 145.4689 | 455.8183 |  | -379.1825 | 490.512 |  | 1395.7884 | 420.2069 |  | 100.3616 | 445.0451 |  | -434.2694 | 479.1068 |  | 1307.1018 | 404.633 |  | 36.3378 | 429.0577 |  | -501.3398 | 462.1833 |  | 2109.1025 | 666.5884 |  | 456.9385 | 702.2421 |  | -190.5776 | 756.1411 |  | 1992.0182 | 645.8655 |  | 387.5876 | 680.9469 |  | -270.6144 | 733.6015 |  | 1905.3532 | 625.3723 |  | 294.3834 | 659.8905 |  | -373.3756 | 711.3162 |  | 1840.0079 | 611.8369 |  | 235.0346 | 645.984 |  | -420.1814 | 696.599 |  | 1775.9346 | 598.4018 |  | 177.9004 | 632.182 |  | -491.394 | 681.9935 |  | 1669.8073 | 578.4362 |  | 96.3198 | 611.6736 |  | -579.295 | 660.2928 |  | 2560.2051 | 905.1857 |  | 589.6425 | 953.3231 |  | -231.2542 | 1026.2904 |  | 2457.6541 | 879.4394 |  | 471.5381 | 926.8618 |  | -329.1696 | 998.2798 |  | 2324.8083 | 853.9479 |  | 392.3106 | 900.665 |  | -421.5827 | 970.5518 |  | 2249.1643 | 837.0942 |  | 319.8228 | 883.3471 |  | -480.1637 | 952.2215 |  | 2206.2568 | 820.3519 |  | 249.7996 | 866.1446 |  | -536.3373 | 934.015 |  | 2081.3708 | 795.4469 |  | 149.3553 | 840.5559 |  | -647.7139 | 906.9353 |  | 3053.4398 | 1194.6697 |  | 704.2705 | 1260.5507 |  | -232.9818 | 1352.9569 |  | 2937.3414 | 1163.3552 |  | 605.2945 | 1228.3776 |  | -351.3753 | 1318.8756 |  | 2823.6972 | 1132.3207 |  | 470.5998 | 1196.4953 |  | -463.6954 | 1285.1047 |  | 2736.5134 | 1111.7855 |  | 423.4305 | 1175.401 |  | -535.765 | 1264.1017 |  | 2650.8572 | 1091.3733 |  | 339.1012 | 1154.4342 |  | -604.7205 | 1241.8989 |  | 2543.5439 | 1060.9838 |  | 255.2073 | 1123.2216 |  | -702.4525 | 1207.4973 |  | 2402.971 | 1030.8665 |  | 138.8231 | 1092.2922 |  | -794.9058 | 1174.7411 |  | 3591.2465 | 1540.5128 |  | 827.0547 | 1623.3844 |  | -273.8386 | 1744.2432 |  | 3461.0007 | 1503.088 |  | 712.0666 | 1584.921 |  | -365.0446 | 1703.5066 |  | 3333.3984 | 1465.9687 |  | 902.4275 | 1617.0824 |  | -499.3952 | 1663.1084 |  | 3234.6902 | 1441.3913 |  | 545.9126 | 1521.5184 |  | -585.295 | 1636.3632 |  | 3182.2014 | 1416.9476 |  | 446.1808 | 1496.4014 |  | -668.2865 | 1609.7648 |  | 3016.8641 | 1380.5321 |  | 346.5592 | 1458.9853 |  | -787.3361 | 1570.145 |  | 2898.678 | 1344.4141 |  | 208.024 | 1421.8783 |  | -899.9158 | 1530.8541 |  | 636.1715 | 99.2275 |  | 363.3713 | 102.3056 |  | 212.2048 | 104.1683 |  | 574.3356 | 91.5991 |  | 300.7109 | 94.7971 |  | 149.9571 | 96.7656 |  | 744.3968 | 146.4827 |  | 433.9348 | 149.1218 |  | 186.2563 | 155.5963 |  | 670.5143 | 135.991 |  | 361.0946 | 138.8449 |  | 112.6846 | 145.4938 |  | 947.236 | 214.3271 |  | 538.9894 | 218.5243 |  | 233.2945 | 224.7682 |  | 863.1176 | 200.4662 |  | 455.7409 | 204.9804 |  | 148.9565 | 211.509 |  | 780.721 | 187.0746 |  | 371.9842 | 191.8444 |  | 65.6129 | 198.7384 |  | 1192.0522 | 300.3667 |  | 641.6652 | 311.8148 |  | 343.2614 | 318.7033 |  | 1096.4991 | 282.6363 |  | 546.7525 | 294.4906 |  | 246.8799 | 301.5231 |  | 1002.7312 | 265.3946 |  | 452.3668 | 277.6087 |  | 152.912 | 284.9172 |  | 1578.698 | 424.6492 |  | 930.8648 | 439.1949 |  | 578.6318 | 447.8562 |  | 1473.4016 | 402.565 |  | 825.6696 | 417.533 |  | 473.4029 | 426.4548 |  | 1369.7545 | 381.0569 |  | 720.4515 | 396.3399 |  | 368.296 | 405.533 |  | 1300.3012 | 366.9718 |  | 652.1637 | 382.6334 |  | 299.5261 | 391.9746 |  | 1231.6626 | 353.1437 |  | 582.909 | 369.0462 |  | 229.8794 | 378.5358 |  | 2072.5859 | 677.4397 |  | 1237.8113 | 741.5939 |  | 739.9351 | 757.474 |  | 2072.5859 | 677.4397 |  | 1112.1737 | 710.3088 |  | 610.7697 | 726.2764 |  | 1946.442 | 645.9672 |  | 982.8086 | 679.2187 |  | 483.9766 | 695.8391 |  | 1861.5267 | 625.2728 |  | 901.548 | 659.2957 |  | 398.9025 | 675.8161 |  | 1780.0695 | 605.0376 |  | 818.4659 | 639.4245 |  | 314.9741 | 656.1267 |  | 2941.7802 | 1107.3298 |  | 1824.3705 | 1142.4856 |  | 1106.7508 | 1170.4855 |  | 2791.155 | 1063.0316 |  | 1675.8036 | 1099.1037 |  | 953.1245 | 1127.1576 |  | 2646.0051 | 1019.8273 |  | 1525.5387 | 1056.096 |  | 805.8766 | 1085.1817 |  | 2545.3333 | 991.0559 |  | 1429.08 | 1028.2543 |  | 707.746 | 1057.5885 |  | 2449.0605 | 963.0239 |  | 1329.9646 | 1000.4174 |  | 610.6876 | 1030.5008 |  | 2304.3671 | 921.4338 |  | 1185.0249 | 959.5891 |  | 461.8887 | 989.8532 |  | 3691.8634 | 1627.8694 |  | 2216.9634 | 1684.5759 |  | 1410.3518 | 1717.6564 |  | 3523.0934 | 1570.1729 |  | 2044.9697 | 1627.6044 |  | 1241.7574 | 1661.7854 |  | 3351.1964 | 1512.8131 |  | 1875.1457 | 1571.5086 |  | 1070.4313 | 1606.1516 |  | 3239.1834 | 1475.3054 |  | 1758.4231 | 1534.1028 |  | 955.9879 | 1569.4846 |  | 3127.9375 | 1438.2191 |  | 1647.4694 | 1497.8069 |  | 842.7007 | 1533.3075 |  | 2960.3398 | 1383.2355 |  | 1482.823 | 1444.3796 |  | 677.1777 | 1480.4933 |  | 4573.4598 | 2286.4725 |  | 2866.449 | 2356.1153 |  | 1724.8102 | 2415.0613 |  | 4376.3857 | 2212.4053 |  | 2677.0135 | 2283.9991 |  | 1532.785 | 2343.672 |  | 4187.164 | 2140.1079 |  | 2483.5104 | 2212.3121 |  | 1336.943 | 2272.7389 |  | 4059.9974 | 2092.1753 |  | 2355.7783 | 2165.029 |  | 1211.8135 | 2226.6392 |  | 3933.6268 | 2044.7292 |  | 2229.0579 | 2118.2891 |  | 1081.8394 | 2180.1133 |  | 3742.8344 | 1974.2864 |  | 2040.8672 | 2049.3753 |  | 892.0249 | 2112.0991 |  | 5575.4324 | 3097.911 |  | 3531.0168 | 3191.7654 |  | 2151.5107 | 3269.2107 |  | 5362.1973 | 3006.8236 |  | 3311.1747 | 3100.9484 |  | 1935.8443 | 3180.3857 |  | 5143.4584 | 2915.9411 |  | 3101.0659 | 3012.5758 |  | 1722.5702 | 3092.8206 |  | 5001.1206 | 2856.4002 |  | 2957.3206 | 2953.674 |  | 1581.7111 | 3035.3413 |  | 4866.5004 | 2798.1067 |  | 2814.644 | 2895.1858 |  | 1441.9069 | 2978.3077 |  | 4652.2242 | 2710.1196 |  | 2602.6234 | 2808.7942 |  | 1227.2203 | 2892.8036 |  | 6700.8018 | 4081.6497 |  | 4108.182 | 4222.9272 |  | 2805.7736 | 4296.0735 |  | 6465.228 | 3970.9193 |  | 3872.8663 | 4114.1753 |  | 2565.8942 | 4187.3973 |  | 6231.357 | 3861.3333 |  | 3630.8733 | 4004.9797 |  | 2328.5328 | 4080.037 |  | 6073.5752 | 3788.6574 |  | 3479.5787 | 3934.7865 |  | 2171.6852 | 4009.4201 |  | 5916.6448 | 3716.4582 |  | 3320.6337 | 3863.4392 |  | 2015.9485 | 3939.3943 |  | 5686.8767 | 3610.093 |  | 3092.5723 | 3759.565 |  | 1784.4189 | 3835.867 |  | 5450.9524 | 3503.7785 |  | 2858.5438 | 3655.4842 |  | 1555.37 | 3733.9687 |  | 7867.372 | 5258.3852 |  | 5006.7421 | 5423.867 |  | 3368.1861 | 5531.4306 |  | 7609.3295 | 5126.1226 |  | 4748.2226 | 5293.4126 |  | 3114.5794 | 5403.5243 |  | 7353.0292 | 4995.3083 |  | 4491.8826 | 5164.5666 |  | 2852.6628 | 5274.7916 |  | 7179.806 | 4908.1227 |  | 4325.5892 | 5080.1271 |  | 2679.516 | 5189.7053 |  | 7017.2678 | 4823.4876 |  | 4150.1348 | 4994.3577 |  | 2507.535 | 5105.6461 |  | 6755.3768 | 4694.4116 |  | 3898.9321 | 4869.3817 |  | 2251.7438 | 4981.0271 |  | 6505.0197 | 4568.4373 |  | 3640.3493 | 4743.6966 |  | 1998.5589 | 4858.134 |  | 69.8884 | 21.7366 |  | -196.0859 | 23.8807 |  | -346.5705 | 24.6835 |  | 49.3615 | 19.9566 |  | -209.1066 | 21.9674 |  | -352.9472 | 22.748 |  | 100.3792 | 33.1054 |  | -254.6024 | 36.3629 |  | -448.0413 | 37.5751 |  | 73.335 | 30.7758 |  | -269.5072 | 33.8589 |  | -457.3652 | 35.0805 |  | 58.4099 | 29.3961 |  | -293.8336 | 32.3803 |  | -489.6718 | 33.5508 |  | 122.7873 | 46.4878 |  | -303.8137 | 51.2896 |  | -538.7672 | 52.7712 |  | 100.4916 | 44.0715 |  | -323.3977 | 48.6976 |  | -565.2593 | 50.1481 |  | 72.0608 | 41.7138 |  | -347.9592 | 46.1693 |  | -587.2403 | 47.59 |  | 180.1322 | 68.0908 |  | -391.2236 | 75.0438 |  | -710.3705 | 77.0689 |  | 150.3969 | 65.1349 |  | -422.8843 | 71.8733 |  | -730.6968 | 73.8594 |  | 122.5532 | 62.2456 |  | -451.1167 | 68.7751 |  | -759.0275 | 70.7237 |  | 108.5732 | 60.3559 |  | -460.8215 | 66.7494 |  | -771.9654 | 68.6738 |  | 84.8628 | 58.4952 |  | -480.0197 | 64.7551 |  | -793.994 | 66.6559 |  | 244.579 | 114.5483 |  | -532.7053 | 126.5864 |  | -951.1241 | 130.0425 |  | 220.6591 | 110.2015 |  | -562.5121 | 121.926 |  | -983.808 | 125.3244 |  | 182.9229 | 105.9341 |  | -589.2279 | 117.352 |  | -1012.4501 | 120.6945 |  | 163.8898 | 103.1329 |  | -605.3464 | 114.3502 |  | -1034.3848 | 117.6564 |  | 145.6038 | 100.3663 |  | -634.7545 | 111.386 |  | -1054.3347 | 114.6566 |  | 318.1987 | 177.9474 |  | -669.1631 | 195.7868 |  | -1212.8696 | 201.3848 |  | 288.0971 | 171.9395 |  | -710.8873 | 189.3362 |  | -1260.2208 | 194.8558 |  | 259.3613 | 166.024 |  | -748.9494 | 182.9859 |  | -1282.4941 | 188.429 |  | 234.5462 | 162.1311 |  | -772.3148 | 178.8075 |  | -1315.2678 | 184.2007 |  | 210.6062 | 158.2785 |  | -794.0903 | 174.6728 |  | -1345.6747 | 180.017 |  | 167.2319 | 152.5745 |  | -823.8055 | 168.5522 |  | -1377.4939 | 173.8244 |  | 427.1781 | 260.6917 |  | -843.7625 | 287.0812 |  | -1526.9972 | 294.7648 |  | 363.9342 | 252.7515 |  | -872.7945 | 278.5564 |  | -1564.6013 | 286.1313 |  | 328.6138 | 244.9164 |  | -924.4647 | 270.1458 |  | -1598.1182 | 277.6142 |  | 297.7857 | 239.7509 |  | -956.5848 | 264.6015 |  | -1618.2174 | 272.0002 |  | 267.9584 | 234.6314 |  | -962.434 | 259.1072 |  | -1661.2403 | 266.437 |  | 236.6794 | 227.0376 |  | -1005.1455 | 250.9586 |  | -1708.6792 | 258.1869 |  | 322.5133 | 321.8289 |  | -1218.1467 | 355.6771 |  | -2061.4225 | 365.8888 |  | 479.3366 | 354.804 |  | -1072.3839 | 390.3443 |  | -1893.5504 | 401.7327 |  | 436.0375 | 344.7758 |  | -1107.2718 | 379.573 |  | -1940.3305 | 390.8294 |  | 398.0818 | 338.1552 |  | -1149.2913 | 372.4627 |  | -1968.9544 | 383.6323 |  | 361.2551 | 331.5863 |  | -1159.0302 | 365.4083 |  | -1995.5458 | 376.4924 |  | 322.5133 | 321.8289 |  | -1215.8283 | 354.931 |  | -2061.4225 | 365.8888 |  | 630.7512 | 493.0952 |  | -1204.4985 | 542.0372 |  | -2215.6167 | 557.5373 |  | 577.7052 | 480.4695 |  | -1253.6636 | 528.4723 |  | -2281.8459 | 543.8033 |  | 526.5961 | 467.9743 |  | -1299.3098 | 515.0489 |  | -2304.6007 | 530.2137 |  | 481.4337 | 459.7161 |  | -1352.5749 | 506.1782 |  | -2343.0061 | 521.2337 |  | 437.526 | 451.5152 |  | -1366.9394 | 497.3695 |  | -2379.125 | 512.3169 |  | 391.4769 | 439.3204 |  | -1439.8435 | 484.2721 |  | -2429.0493 | 499.0596 |  | 746.2921 | 647.7798 |  | -1427.2013 | 713.3632 |  | -2618.1545 | 731.7677 |  | 684.6813 | 632.4022 |  | -1487.9643 | 696.8473 |  | -2654.3862 | 715.034 |  | 625.196 | 617.1678 |  | -1544.8314 | 680.4869 |  | -2732.2104 | 698.4586 |  | 572.2606 | 607.0906 |  | -1565.8509 | 669.6657 |  | -2736.2259 | 687.4957 |  | 563.3862 | 597.0762 |  | -1585.6122 | 658.9127 |  | -2783.049 | 676.6023 |  | 508.4598 | 582.1717 |  | -1676.7472 | 642.9104 |  | -2848.5537 | 660.3917 |  | 455.6043 | 567.4068 |  | -1720.5406 | 627.0596 |  | -2908.4275 | 644.3355 |  | 871.5381 | 831.7402 |  | -1609.9043 | 914.9392 |  | -3001.0368 | 939.5099 |  | 800.7636 | 813.3399 |  | -1684.353 | 895.1701 |  | -3103.0539 | 919.4841 |  | 732.303 | 795.0956 |  | -1754.5231 | 875.5702 |  | -3145.62 | 899.6305 |  | 721.8284 | 783.0187 |  | -1781.6788 | 862.5969 |  | -3154.2675 | 886.49 |  | 661.2917 | 771.0104 |  | -1858.5059 | 849.6979 |  | -3213.2114 | 873.4251 |  | 597.7984 | 753.1255 |  | -1918.4589 | 830.488 |  | -3296.4214 | 853.969 |  | 536.5644 | 735.3927 |  | -1974.2484 | 811.4432 |  | -3324 | 834.68 |  | 378.0327 | 43.4732 |  | 58.1793 | 45.6849 |  | -73.9716 | 49.367 |  | 331.0121 | 39.9131 |  | 23.6724 | 42.0245 |  | -102.9953 | 45.496 |  | 511.7923 | 66.2107 |  | 84.8675 | 69.5638 |  | -84.122 | 75.1503 |  | 454.4152 | 61.5517 |  | 45.3626 | 64.7735 |  | -119.0155 | 70.161 |  | 427.9163 | 58.7923 |  | 11.6498 | 61.9448 |  | -161.5723 | 67.1019 |  | 626.0424 | 92.9755 |  | 113.047 | 98.1193 |  | -93.8922 | 105.5424 |  | 579.8859 | 88.1429 |  | 74.112 | 93.1606 |  | -141.2568 | 100.656 |  | 527.9227 | 83.4275 |  | 30.4665 | 88.3238 |  | -182.8776 | 95.18 |  | 869.8489 | 136.1817 |  | 178.7071 | 143.5621 |  | -103.6577 | 154.1379 |  | 813.5094 | 130.2697 |  | 125.4712 | 137.4967 |  | -146.7245 | 147.719 |  | 759.3924 | 124.4912 |  | 75.9305 | 131.5698 |  | -197.5155 | 141.4475 |  | 728.0791 | 120.7118 |  | 52.1685 | 127.6945 |  | -225.2701 | 137.3476 |  | 687.1817 | 116.9903 |  | 19.0316 | 123.8794 |  | -261.9892 | 133.3119 |  | 1181.0586 | 229.0966 |  | 243.3345 | 242.1654 |  | -124.5993 | 260.0852 |  | 1125.0504 | 220.4029 |  | 187.504 | 233.2497 |  | -184.715 | 250.6489 |  | 1055.5548 | 211.8682 |  | 135.0314 | 224.4995 |  | -240.5054 | 241.3891 |  | 1015.5315 | 206.2658 |  | 101.8908 | 218.757 |  | -280.3827 | 235.3127 |  | 976.401 | 200.7325 |  | 55.5776 | 213.0863 |  | -318.1476 | 229.3134 |  | 1536.5648 | 355.8947 |  | 336.7126 | 374.5486 |  | -140.1526 | 402.7698 |  | 1468.8891 | 343.8789 |  | 396.7743 | 378.6724 |  | -219.62 | 389.712 |  | 1402.909 | 332.0479 |  | 196.2488 | 350.0599 |  | -273.7312 | 376.8583 |  | 1353.447 | 324.2622 |  | 152.8948 | 342.0665 |  | -327.5727 | 368.4018 |  | 1305.006 | 316.557 |  | 111.2494 | 334.1567 |  | -378.9265 | 360.034 |  | 1225.1553 | 305.149 |  | 51.9517 | 322.4476 |  | -441.9261 | 347.6488 |  | 1961.8545 | 521.3833 |  | 424.5684 | 549.1989 |  | -176.4512 | 589.5298 |  | 1855.5521 | 505.5029 |  | 360.6157 | 532.8905 |  | -250.8643 | 572.2627 |  | 1777.5017 | 489.8328 |  | 274.2917 | 516.8006 |  | -320.9073 | 555.2284 |  | 1718.3699 | 479.5019 |  | 219.2174 | 506.1943 |  | -365.2008 | 544.0003 |  | 1660.3852 | 469.2628 |  | 190.5326 | 495.6834 |  | -432.2926 | 532.874 |  | 1587.1437 | 454.0751 |  | 113.7901 | 480.0947 |  | -515.6014 | 516.3738 |  | 2408.2824 | 729.9002 |  | 553.4154 | 767.5962 |  | -183.3777 | 825.5329 |  | 2314.6904 | 709.6079 |  | 443.0808 | 746.7456 |  | -276.3091 | 803.4659 |  | 2223.177 | 689.5515 |  | 369.0934 | 726.1402 |  | -364.3069 | 781.6588 |  | 2153.2605 | 676.3104 |  | 301.1522 | 712.5375 |  | -420.2485 | 767.2651 |  | 2084.6198 | 663.1725 |  | 265.6104 | 699.0419 |  | -474.0377 | 752.9848 |  | 1998.4309 | 643.6578 |  | 170.3334 | 678.9985 |  | -580.4697 | 731.7782 |  | 3138.182 | 1031.0173 |  | 665.6439 | 1036.9408 |  | -220.5591 | 1115.0746 |  | 2789.707 | 960.9387 |  | 572.6611 | 1010.9904 |  | -332.9697 | 1087.6073 |  | 2684.8976 | 935.9483 |  | 483.464 | 985.311 |  | -401.6305 | 1060.4277 |  | 2604.1188 | 919.4322 |  | 401.3166 | 968.3414 |  | -470.4819 | 1042.4675 |  | 2524.7395 | 903.0303 |  | 358.1834 | 951.4897 |  | -536.9232 | 1024.6337 |  | 2425.7584 | 878.6408 |  | 242.349 | 926.4335 |  | -632.0946 | 998.1193 |  | 3427.4155 | 1295.5595 |  | 788.7165 | 1364.6949 |  | -260.6308 | 1463.5354 |  | 3306.2901 | 1264.8043 |  | 679.6874 | 1333.0992 |  | -347.7362 | 1430.068 |  | 3187.6192 | 1234.3356 |  | 574.821 | 1301.8009 |  | -476.151 | 1396.9175 |  | 3095.4096 | 1214.1811 |  | 521.9503 | 1281.0995 |  | -513.7404 | 1374.9914 |  | 3047.4073 | 1194.1523 |  | 470.4564 | 1260.5286 |  | -594.0105 | 1353.2046 |  | 2934.0634 | 1164.3434 |  | 331.9449 | 1229.9155 |  | -709.4511 | 1320.7834 |  | 2823.1191 | 1134.8136 |  | 241.0419 | 1199.5923 |  | -818.9773 | 1288.6715 |  | 4002.6196 | 1663.4803 |  | 974.704 | 1750.3186 |  | -248.9323 | 1879.0202 |  | 3866.8451 | 1626.6798 |  | 847.5407 | 1712.4994 |  | -406.5109 | 1838.9687 |  | 3733.7134 | 1590.1911 |  | 724.9227 | 1675.0038 |  | -504.3607 | 1799.2611 |  | 3680.3081 | 1566.0374 |  | 662.9502 | 1650.1854 |  | -549.7072 | 1772.9797 |  | 3576.9868 | 1542.0207 |  | 551.4248 | 1625.509 |  | -645.222 | 1746.8505 |  | 3449.5907 | 1506.2509 |  | 439.6468 | 1588.7596 |  | -783.0579 | 1707.9379 |  | 3324.783 | 1470.7855 |  | 332.2992 | 1552.3262 |  | -864.98 | 1669.36 |  | 822.5394 | 154.3141 |  | 509.6865 | 156.7071 |  | 290.5727 | 160.0933 |  | 749.4422 | 143.7967 |  | 407.0348 | 143.433 |  | 186.0571 | 152.7164 |  | 1129.3901 | 235.2833 |  | 713.0828 | 238.7781 |  | 420.02 | 246.82 |  | 1044.6528 | 221.3243 |  | 595.5547 | 221.2694 |  | 286.8184 | 227.2158 |  | 963.0372 | 207.8768 |  | 546.6105 | 211.8074 |  | 235.8325 | 217.8365 |  | 1400.6408 | 328.1296 |  | 842.8685 | 338.5677 |  | 539.9257 | 344.7699 |  | 1306.2784 | 310.3331 |  | 748.6832 | 321.1042 |  | 443.8798 | 327.3741 |  | 1211.7994 | 292.9902 |  | 654.641 | 304.1012 |  | 350.0707 | 310.5826 |  | 2026.2966 | 488.0331 |  | 1361.7052 | 500.4032 |  | 999.7938 | 507.6408 |  | 1920.0148 | 465.7026 |  | 1254.5395 | 478.2634 |  | 894.7345 | 485.8722 |  | 1815.3828 | 443.9682 |  | 1149.3676 | 456.7625 |  | 789.1586 | 464.5205 |  | 1747.3233 | 429.8689 |  | 1081.9474 | 442.9391 |  | 720.7748 | 450.7332 |  | 1677.6694 | 415.8426 |  | 1012.9895 | 429.1713 |  | 650.9442 | 437.0016 |  | 2757.2545 | 808.2741 |  | 1773.8907 | 836.6286 |  | 1264.441 | 850.2594 |  | 2631.6895 | 776.0725 |  | 1646.473 | 804.7652 |  | 1135.9233 | 818.5743 |  | 2504.3197 | 744.2977 |  | 1520.9749 | 773.6399 |  | 1009.5392 | 787.6574 |  | 2421.439 | 723.616 |  | 1438.3704 | 753.3423 |  | 925.3497 | 767.389 |  | 2339.2699 | 703.2424 |  | 1353.3931 | 733.0049 |  | 842.1499 | 747.4539 |  | 3609.929 | 1248.664 |  | 2468.6771 | 1279.0933 |  | 1737.1791 | 1304.0738 |  | 3462.4409 | 1204.4433 |  | 2317.9777 | 1234.9873 |  | 1584.6949 | 1260.227 |  | 3316.4862 | 1161.0734 |  | 2169.3235 | 1191.8022 |  | 1438.9722 | 1217.9502 |  | 3218.6237 | 1132.4416 |  | 2071.3515 | 1163.4999 |  | 1338.5716 | 1189.6467 |  | 3121.5022 | 1104.2022 |  | 1974.2801 | 1135.6435 |  | 1239.2448 | 1161.819 |  | 2975.206 | 1062.2412 |  | 1830.3547 | 1094.5656 |  | 1094.3256 | 1121.1147 |  | 4477.1717 | 1821.0152 |  | 2963.9587 | 1869.8769 |  | 2146.2895 | 1899.325 |  | 4301.8268 | 1762.2531 |  | 2795.3917 | 1812.7215 |  | 1975.21 | 1842.2968 |  | 4133.8589 | 1705.1652 |  | 2623.0839 | 1755.8514 |  | 1806.274 | 1786.4303 |  | 4020.964 | 1667.3973 |  | 2509.4125 | 1718.4906 |  | 1694.8354 | 1749.758 |  | 3908.837 | 1630.0573 |  | 2402.0717 | 1682.4153 |  | 1578.9066 | 1712.6924 |  | 3744.6378 | 1575.2298 |  | 2234.6272 | 1628.0081 |  | 1409.8113 | 1658.5332 |  | 5465.21 | 2538.1065 |  | 3727.4054 | 2599.0892 |  | 2567.2761 | 2652.386 |  | 5273.304 | 2464.2061 |  | 3528.9526 | 2524.9221 |  | 2372.4134 | 2579.6661 |  | 5083.0163 | 2391.4896 |  | 3339.6776 | 2453.2707 |  | 2179.8199 | 2508.3502 |  | 4954.843 | 2343.2973 |  | 3210.0551 | 2405.3175 |  | 2052.6793 | 2461.4365 |  | 4827.4674 | 2295.6186 |  | 3088.0853 | 2359.1239 |  | 1926.539 | 2415.1205 |  | 4641.0614 | 2225.3427 |  | 2896.8816 | 2288.9435 |  | 1732.6477 | 2345.3727 |  | 6578.6504 | 3416.0985 |  | 4492.4344 | 3497.8768 |  | 3099.8552 | 3569.4605 |  | 6364.4206 | 3324.5659 |  | 4109.0662 | 3422.0366 |  | 2880.9988 | 3479.1179 |  | 6151.8503 | 3234.2718 |  | 4065.817 | 3318.1577 |  | 2672.9511 | 3391.8364 |  | 6008.3818 | 3174.2204 |  | 3919.9473 | 3258.238 |  | 2529.8322 | 3333.1845 |  | 5865.7382 | 3114.754 |  | 3783.1866 | 3200.5509 |  | 2387.7693 | 3275.2037 |  | 5657.1606 | 3027.1981 |  | 3567.78 | 3112.7718 |  | 2176.6479 | 3189.3963 |  | 7815.489 | 4473.8978 |  | 5176.424 | 4600.1229 |  | 3850.793 | 4664.4112 |  | 7578.8102 | 4362.6658 |  | 4938.8966 | 4490.1794 |  | 3617.7963 | 4556.2333 |  | 7343.8326 | 4252.7468 |  | 4703.4659 | 4381.6594 |  | 3376.8937 | 4447.2829 |  | 7184.9448 | 4179.5379 |  | 4550.9169 | 4310.7403 |  | 3227.514 | 4377.6809 |  | 7036.2994 | 4108.7972 |  | 4399.1957 | 4240.6355 |  | 3069.2698 | 4306.6999 |  | 6805.2028 | 4001.9348 |  | 4159.1184 | 4133.4207 |  | 2833.981 | 4201.3012 |  | 6575.7976 | 3896.3958 |  | 3930.6959 | 4029.7508 |  | 2601.1754 | 4097.4547 |  | 9093.5287 | 5732.622 |  | 6193.8553 | 5882.2357 |  | 4529.8768 | 5979.1687 |  | 8834.2691 | 5599.8196 |  | 5932.6572 | 5750.4879 |  | 4261.6682 | 5846.7618 |  | 8576.7525 | 5468.4793 |  | 5673.6399 | 5620.326 |  | 4007.7828 | 5718.992 |  | 8413.4956 | 5383.5476 |  | 5505.9678 | 5535.7843 |  | 3843.5577 | 5636.158 |  | 8239.7748 | 5296.4496 |  | 5327.9188 | 5448.4979 |  | 3668.8204 | 5550.4123 |  | 7986.2308 | 5168.4972 |  | 5074.0417 | 5322.1293 |  | 3408.8968 | 5423.6645 |  | 7734.4169 | 5041.988 |  | 4822.3201 | 5197.3686 |  | 3162.46 | 5301.54
-490.2854 | 54.2741 |  | -674.5573 | 57.3709 |  | -787.0092 | 57.6833 |  | -761.0587 | 74.0015 |  | -982.0186 | 74.7223 |  | -1093.6947 | 75.1599 |  | -571.4873 | 76.3693 |  | -829.9667 | 77.0063 |  | -938.5122 | 81.4413 |  | -896.9482 | 103.5991 |  | -1145.8054 | 104.5314 |  | -1298.0128 | 105.4762 |  | -599.6159 | 111.139 |  | -962.0661 | 106.9072 |  | -1153.7744 | 107.8169 |  | -1001.1187 | 142.0488 |  | -1384.6011 | 137.0601 |  | -1631.3093 | 132.0105 |  | -1447.2873 | 168.6676 |  | -1843.353 | 162.9855 |  | -2026.351 | 164.4982 |  | -698.7403 | 142.4007 |  | -1107.4539 | 144.0077 |  | -1270.7738 | 152.0562 |  | -1237.9177 | 171.8249 |  | -1513.2471 | 190.8496 |  | -1725.0413 | 192.2836 |  | -1692.8102 | 212.4316 |  | -2016.5923 | 224.7471 |  | -2234.4849 | 226.3807 |  | -738.3233 | 192.1255 |  | -1252.4069 | 194.373 |  | -1525.0888 | 195.6251 |  | -1336.5118 | 227.709 |  | -1860.3955 | 230.6192 |  | -2114.2865 | 232.2164 |  | -1748.594 | 290.8103 |  | -2359.0866 | 281.6362 |  | -2617.567 | 283.5695 |  | -2232.014 | 304.9088 |  | -2796.6499 | 294.2226 |  | -3069.9478 | 296.2352 |  | -2488.6606 | 346.5881 |  | -3195.8228 | 320.7224 |  | -3442.8014 | 322.8476 |  | -836.9424 | 305.3143 |  | -1559.5778 | 309.4 |  | -1927.9481 | 311.4907 |  | -1553.8944 | 355.573 |  | -2284.9693 | 360.8167 |  | -2646.2249 | 363.456 |  | -2176.3555 | 428.6657 |  | -2876.19 | 435.1117 |  | -3243.102 | 438.322 |  | -2503.0627 | 488.2931 |  | -3432.263 | 451.0728 |  | -3793.9115 | 454.3882 |  | -3098.8973 | 505.7437 |  | -3891.2388 | 488.9573 |  | -4243.7329 | 492.4927 |  | -934.3839 | 454.9446 |  | -1832.0986 | 459.8831 |  | -2339.4297 | 463.3162 |  | -1768.6064 | 522.1308 |  | -2670.4217 | 528.4322 |  | -3167.6904 | 532.7453 |  | -2631.0228 | 593.4184 |  | -3521.1023 | 600.8428 |  | -3997.853 | 605.8814 |  | -3020.9795 | 673.9351 |  | -3921.6775 | 682.321 |  | -4387.1268 | 687.9811 |  | -3572.6967 | 726.36 |  | -4451.113 | 735.2583 |  | -4936.6482 | 741.2515 |  | -4369.7169 | 806.4359 |  | -5271.5923 | 816.0124 |  | -5751.899 | 822.4442 |  | -1116.198 | 615.7538 |  | -2158.4414 | 652.9558 |  | -2899.2452 | 626.0391 |  | -1977.9477 | 732.0389 |  | -3138.4279 | 741.3171 |  | -3888.5504 | 710.0452 |  | -2930.6278 | 823.75 |  | -4108.8236 | 834.6605 |  | -4717.8547 | 840.7558 |  | -3722.0708 | 842.0877 |  | -4882.5891 | 853.3661 |  | -5482.0419 | 859.6589 |  | -4181.5677 | 949.9801 |  | -5309.6916 | 962.5586 |  | -5891.8997 | 969.5397 |  | -5110.8927 | 1049.6308 |  | -6266.5978 | 1063.3394 |  | -6840.6016 | 1070.926 |  | -1075.162 | 881.8374 |  | -2615.4804 | 849.461 |  | -3246.5973 | 897.6271 |  | -2174.6595 | 989.5541 |  | -3563.038 | 1001.0198 |  | -4355.4133 | 1009.2878 |  | -3245.4848 | 1103.7959 |  | -4648.7396 | 1117.2665 |  | -5407.0615 | 1126.8912 |  | -4146.4981 | 1123.0036 |  | -5363.6673 | 1197.9343 |  | -6315.4267 | 1146.7026 |  | -4610.8502 | 1261.3546 |  | -5869.575 | 1342.4395 |  | -6812.1238 | 1287.9403 |  | -5707.0877 | 1385.6936 |  | -6884.5792 | 1473.7751 |  | -7833.5502 | 1414.5932 |  | -1264.1501 | 1115.3026 |  | -2808.5421 | 1180.2512 |  | -3911.1631 | 1133.4212 |  | -2314.2037 | 1299.4755 |  | -4011.0198 | 1314.2933 |  | -4953.732 | 1324.9979 |  | -3548.3464 | 1438.8432 |  | -5260.3258 | 1456.2182 |  | -6397.3997 | 1396.4033 |  | -4508.1576 | 1456.9987 |  | -6053.6844 | 1554.0928 |  | -7177.2506 | 1487.4243 |  | -5067.0783 | 1630.7217 |  | -6552.6247 | 1735.7108 |  | -7662.2476 | 1665.065 |  | -6232.1521 | 1782.4811 |  | -7737.0034 | 1896.6222 |  | -8851.3096 | 1819.7979 |  | -1100.1336 | 1511.4899 |  | -3387.3009 | 1459.1604 |  | -4230.307 | 1538.5956 |  | -2483.3515 | 1668.3344 |  | -4786.4272 | 1608.9263 |  | -5553.3417 | 1701.1987 |  | -4044.1551 | 1744.8985 |  | -5866.0488 | 1859.3841 |  | -6927.2608 | 1872.2098 |  | -4905.6894 | 1850.2575 |  | -6951.3421 | 1875.642 |  | -7992.6484 | 1888.6064 |  | -5818.3955 | 1962.214 |  | -7563.1056 | 2091.9777 |  | -8573.6002 | 2106.5617 |  | -6796.601 | 2244.3485 |  | -8819.4575 | 2275.4641 |  | -9882.0209 | 2291.217 |  | -8127.9714 | 2431.1918 |  | -10106.9724 | 2464.4168 |  | -11148.3464 | 2481.2048 |  | -1367.6091 | 1830.1334 |  | -3549.6692 | 1937.9321 |  | -5011.2501 | 1861.8705 |  | -2851.5427 | 2001.2955 |  | -4963.5844 | 2126.8492 |  | -6538.1759 | 2040.1289 |  | -4070.9472 | 2295.204 |  | -6449.5451 | 2325.5776 |  | -8000.5153 | 2228.9742 |  | -5307.7939 | 2307.6065 |  | -7638.9782 | 2338.1192 |  | -8677.7638 | 2482.7464 |  | -6232.4257 | 2438.3401 |  | -8646.6056 | 2471.0764 |  | -9641.2254 | 2624.6729 |  | -7363.0067 | 2777.8474 |  | -9737.8633 | 2815.1165 |  | -10688.2197 | 2983.1161 |  | -8739.3515 | 2997.1433 |  | -11146.3136 | 3036.8412 |  | -12049.0379 | 3216.7094 |  | -399.7457 | 102.1656 |  | -570.3398 | 107.6319 |  | -689.2557 | 108.1652 |  | -882.7718 | 124.7986 |  | -1116.5888 | 125.8481 |  | -1164.3 | 132.29 |  | -454.5689 | 144.4156 |  | -724.3729 | 145.5049 |  | -813.9505 | 153.338 |  | -1030.4949 | 175.107 |  | -1292.2092 | 176.4807 |  | -1457.2716 | 177.8738 |  | -466.3248 | 200.976 |  | -801.4157 | 202.4991 |  | -1008.17 | 204.07 |  | -1018.1392 | 252.024 |  | -1361.2032 | 254.0934 |  | -1667.3861 | 244.795 |  | -1766.0282 | 281.8682 |  | -1990.5002 | 297.2499 |  | -2187.8568 | 299.6318 |  | -453.6063 | 270.9209 |  | -884.969 | 273.7424 |  | -1209.9782 | 262.8493 |  | -1197.9897 | 320.8992 |  | -1626.752 | 324.4 |  | -1853.9057 | 327.171 |  | -1932.9751 | 372.336 |  | -2360.1098 | 376.3421 |  | -2593.3642 | 378.761 |  | -372.5083 | 366.7128 |  | -1026.8954 | 354.0495 |  | -1201.483 | 372.9359 |  | -1199.5322 | 427.6059 |  | -1750.8691 | 432.4565 |  | -2019.5132 | 435.1066 |  | -2018.3123 | 491.7377 |  | -2567.783 | 497.2352 |  | -2842.0182 | 500.2217 |  | -2570.6328 | 534.4027 |  | -3275.479 | 515.3056 |  | -3565.6503 | 518.34 |  | -3095.7193 | 577.2147 |  | -3843.8219 | 556.6816 |  | -4107.6741 | 559.8784 |  | -269.8688 | 584.0972 |  | -1035.4986 | 591.5151 |  | -1424.9459 | 595.267 |  | -1262.8163 | 671.6246 |  | -2036.8847 | 680.5162 |  | -2419.2176 | 684.9649 |  | -2272.5826 | 763.1455 |  | -3018.3206 | 773.2104 |  | -3407.7394 | 778.2137 |  | -2918.5626 | 822.8435 |  | -3906.9985 | 794.6908 |  | -4292.7522 | 799.7558 |  | -3579.4668 | 884.3273 |  | -4571.1209 | 854.0723 |  | -4947.7168 | 859.4154 |  | -307.6484 | 835.0396 |  | -1072.194 | 882.3122 |  | -1798.4082 | 848.9652 |  | -1502.0348 | 946.0184 |  | -2233.7206 | 1002.1284 |  | -2761.7767 | 1009.5066 |  | -2468.4918 | 1112.8837 |  | -3404.7512 | 1125.1551 |  | -3912.2892 | 1133.4516 |  | -3224.8058 | 1196.9931 |  | -4174.8085 | 1210.0596 |  | -4673.1283 | 1218.8685 |  | -4001.6308 | 1278.5197 |  | -4929.3527 | 1292.2861 |  | -5447.7583 | 1301.5475 |  | -5133.7482 | 1404.974 |  | -6084.9285 | 1419.6209 |  | -6598.1056 | 1429.451 |  | 0 | 1221.0334 |  | -1362.5099 | 1200.4433 |  | -1786.3356 | 1263.3473 |  | -1263.9877 | 1395.423 |  | -2486.0425 | 1411.5936 |  | -3393.9004 | 1355.4681 |  | -2584.2271 | 1554.0489 |  | -3823.997 | 1572.2945 |  | -4781.8481 | 1508.6619 |  | -3817.6289 | 1580.7307 |  | -5044.414 | 1599.0945 |  | -5680.165 | 1609.2941 |  | -4737.8079 | 1687.3199 |  | -5936.3412 | 1706.771 |  | -6557.1144 | 1717.5482 |  | -6080.1759 | 1845.6501 |  | -7306.2903 | 1866.5083 |  | -7918.8601 | 1878.0323 |  | 0 | 1605.8866 |  | -1135.4476 | 1714.5312 |  | -2238.0267 | 1650.9569 |  | -1498.7501 | 1803.5447 |  | -2645.6933 | 1908.9596 |  | -3487.093 | 1923.4381 |  | -2672.8031 | 2086.5333 |  | -4146.1628 | 2109.3259 |  | -4953.5056 | 2125.5349 |  | -4080.6472 | 2121.6385 |  | -5135.9835 | 2249.5619 |  | -6377.785 | 2160.6828 |  | -5073.1163 | 2247.7053 |  | -6154.64 | 2383.7818 |  | -7410.6115 | 2289.0883 |  | -6636.4199 | 2445.5666 |  | -7605.585 | 2593.0422 |  | -8899.1002 | 2489.9665 |  | 357.8827 | 2155.4568 |  | -1445.2443 | 2175.7142 |  | -2111.3126 | 2290.6104 |  | -1010.8531 | 2485.7943 |  | -2791.795 | 2512.2324 |  | -4173.8232 | 2416.1077 |  | -2706.9225 | 2731.5115 |  | -4503.0277 | 2761.2129 |  | -5894.4436 | 2653.2794 |  | -4240.1836 | 2758.9279 |  | -5602.7675 | 2925.1843 |  | -7063.1254 | 2809.6782 |  | -5396.4092 | 2922.183 |  | -6682.28 | 3098.8052 |  | -8155.0426 | 2975.9433 |  | -7082.5129 | 3167.8607 |  | -8352.9679 | 3359.0849 |  | -9865.137 | 3225.5909 |  | 349.6913 | 2667.2324 |  | -1497.0389 | 2822.1569 |  | -2598.8285 | 2837.9323 |  | -1242.195 | 3056.8806 |  | -2999.1891 | 3237.8446 |  | -4053.6043 | 3257.7231 |  | -3109.3721 | 3333.136 |  | -4821.4731 | 3535.975 |  | -5936.6119 | 3557.9491 |  | -4394.9828 | 3516.5042 |  | -6556.7096 | 3559.394 |  | -7656.0503 | 3581.1872 |  | -5670.0586 | 3705.6552 |  | -7843.8663 | 3750.9855 |  | -8916.0254 | 3773.9621 |  | -7529.0849 | 3996.5981 |  | -9675.2702 | 4045.1677 |  | -10799.498 | 4069.7177 |  | -9432.1854 | 4300.2446 |  | -11534.5143 | 4351.5837 |  | -12637.5528 | 4377.4784 |  | 636.5212 | 3384.8814 |  | -1050.2068 | 3739.522 |  | -2348.0258 | 3764.8839 |  | -535.6737 | 4033.6813 |  | -3516.9175 | 3899.6861 |  | -4897.4911 | 3925.9044 |  | -2569.2188 | 4373.2055 |  | -5622.7888 | 4223.1339 |  | -6941.8776 | 4252.2426 |  | -4518.0715 | 4400.7291 |  | -6975.8822 | 4452.7512 |  | -8338.9257 | 4483.5785 |  | -5838.9761 | 4619.5512 |  | -8379.7823 | 4674.3772 |  | -9712.5404 | 4706.7899 |  | -7943.2471 | 4971.2251 |  | -10452.6439 | 5029.7587 |  | -11767.9357 | 5064.2725 |  | -9945.4003 | 5314.8127 |  | -12486.9028 | 5376.6115 |  | -13775.3986 | 5412.9743 |  | -29.0216 | 227.8099 |  | -269.6371 | 235.7991 |  | -401.8838 | 240.4243 |  | -672.9887 | 271.1441 |  | -918.9453 | 278.8383 |  | -1053.1674 | 283.375 |  | -23.4762 | 324.3537 |  | -400.8431 | 324.0981 |  | -615.5305 | 334.5145 |  | -784.6189 | 383.0647 |  | -1065.7634 | 394.6818 |  | -1282.3933 | 403.6956 |  | 0 | 440.1842 |  | -394.9587 | 453.0587 |  | -646.8164 | 466.2489 |  | -788.1769 | 528.4956 |  | -1161.0485 | 546.0831 |  | -1412.7042 | 557.6157 |  | -1542.1444 | 616.9367 |  | -1915.1191 | 635.9908 |  | -2179.2393 | 652.799 |  | 0 | 569.8886 |  | -234.4075 | 633.2829 |  | -644.1888 | 627.315 |  | -752.0544 | 702.8055 |  | -1242.4422 | 729.1207 |  | -1508.1034 | 743.8847 |  | -1605.6159 | 815.9595 |  | -1902.2305 | 870.617 |  | -2165.2362 | 885.7947 |  | 242.7163 | 759.3151 |  | -173.0004 | 819.5175 |  | -489.3256 | 838.104 |  | -556.3011 | 930.8028 |  | -1139.2522 | 963.901 |  | -1451.0654 | 983.1588 |  | -1508.842 | 1072.0303 |  | -2091.3483 | 1105.2427 |  | -2404.5045 | 1124.3455 |  | -2140.064 | 1163.7643 |  | -2469.2956 | 1237.913 |  | -2781.2557 | 1257.2359 |  | -2760.5625 | 1254.7499 |  | -3343.0261 | 1288.0367 |  | -3653.2879 | 1307.605 |  | 612.9134 | 1210.0254 |  | -24.3741 | 1312.3481 |  | -471.1829 | 1345.3448 |  | -331.4621 | 1464.7214 |  | -1187.8586 | 1522.4991 |  | -1632.9618 | 1555.8352 |  | -1487.5809 | 1673.3088 |  | -2337.1779 | 1728.9269 |  | -2783.9817 | 1762.0277 |  | -2246.6081 | 1810.85 |  | -3099.0324 | 1863.8519 |  | -3217.84 | 1961.1855 |  | -3004.8637 | 1945.3986 |  | -3853.1399 | 1997.2677 |  | -4296.2925 | 2031.0604 |  | 1396.3521 | 1860.9485 |  | 105.6348 | 1880.3907 |  | -249.4392 | 2002.6943 |  | 0 | 2146.5529 |  | -964.0731 | 2237.4155 |  | -1606.8518 | 2298.2586 |  | -1317.8638 | 2441.3538 |  | -2316.633 | 2525.2362 |  | -2954.4866 | 2587.7118 |  | -2208.53 | 2631.138 |  | -3210.5975 | 2714.5264 |  | -3846.2387 | 2777.7816 |  | -3099.9327 | 2817.0559 |  | -4096.6526 | 2901.9732 |  | -4737.1116 | 2964.2893 |  | -4421.0499 | 3093.0886 |  | -5423.4 | 3176.9216 |  | -6062.6081 | 3239.7977 |  | 1655.7791 | 2545.0583 |  | 311.5025 | 2665.4166 |  | -47.7704 | 2831.4184 |  | 47.8285 | 2909.2472 |  | -481.9853 | 3245.6657 |  | -1607.012 | 3209.5777 |  | -1110.2072 | 3386.2297 |  | -2439.8409 | 3510.8246 |  | -3159.4521 | 3581.0799 |  | -2140.8283 | 3629.9992 |  | -3465.6666 | 3755.8016 |  | -4182.6756 | 3826.714 |  | -3165.1471 | 3872.0087 |  | -4483.2048 | 3999.4824 |  | -5196.6164 | 4071.2891 |  | -4684.7234 | 4231.7974 |  | -6009.4005 | 4357.8623 |  | -6720.846 | 4430.2327 |  | 2315.1577 | 3471.7698 |  | 767.4226 | 3647.6485 |  | 0 | 3819.932 |  | 503.4811 | 3934.3946 |  | -555.1272 | 4260.1582 |  | -1074.7158 | 4502.6847 |  | -773.887 | 4550.207 |  | -2302.5627 | 4743.5989 |  | -3318.0527 | 4829.5808 |  | -1937.5397 | 4861.2974 |  | -3459.588 | 5062.6782 |  | -4482.4002 | 5140.7127 |  | -3083.5037 | 5172.4363 |  | -4619.3466 | 5375.7522 |  | -5638.0501 | 5449.566 |  | -4812.714 | 5629.1249 |  | -6332.7924 | 5845.0177 |  | -7349.3044 | 5911.2253 |  | 3607.5321 | 4756.3628 |  | 1248.0254 | 4823.2372 |  | 5.0926 | 4945.8284 |  | 1099.0927 | 5163.8834 |  | -187.5762 | 5593.2604 |  | -818.3131 | 5916.1422 |  | 0 | 6036.5034 |  | -2143.334 | 6189.9066 |  | -3359.3516 | 6307.9167 |  | -1586.4559 | 6324.8718 |  | -3432.0651 | 6585.9623 |  | -4656.2204 | 6693.8566 |  | -2876.1833 | 6708.5202 |  | -4711.754 | 6980.3341 |  | -5930.5109 | 7082.2029 |  | -4791.3094 | 7280.7479 |  | -6635.6794 | 7560.251 |  | -7851.397 | 7653.1654 |  | 4042.01 | 5920.6881 |  | 1674.2227 | 6212.2818 |  | 490.8995 | 6358.2384 |  | 1812.803 | 6612.6458 |  | 0 | 7111.2548 |  | -1034.062 | 7311.8779 |  | 316.311 | 7566.3699 |  | -2017.2506 | 7870.7735 |  | -3188.7835 | 8021.3801 |  | -1112.9166 | 8035.2319 |  | -3436.5887 | 8342.9608 |  | -4602.86 | 8495.3643 |  | -2535.4637 | 8501.5335 |  | -4862.0352 | 8808.4792 |  | -6021.7804 | 8963.1001 |  | -4648.7009 | 9197.9376 |  | -6968.643 | 9507.2619 |  | -8140.8869 | 9657.8358 |  | -6762.8833 | 9883.504 |  | -9072.3001 | 10196.5087 |  | -10239.4593 | 10348.858 |  | 5014.6319 | 7488.4409 |  | 2403.173 | 7829.333 |  | 829.8024 | 8063.3964 |  | 2594.9691 | 8318.4872 |  | 0 | 8665.9347 |  | -715.8492 | 9256.8497 |  | 178.5562 | 9137.3179 |  | -746.0679 | 10160.7343 |  | -3051.9382 | 10130.2281 |  | -577.72 | 10027.8748 |  | -3136.5302 | 10389.5004 |  | -4612.2076 | 10703.5646 |  | -2115.7278 | 10590.9073 |  | -4694.457 | 10945.333 |  | -6162.8648 | 11274.1066 |  | -4444.1012 | 11418.4643 |  | -7015.2922 | 11775.7007 |  | -8479.5066 | 12122.8615 |  | -6738.8323 | 12245.4445 |  | -9317.7285 | 12600.0389 |  | -10775.51 | 12965.79 |  | -591.7413 | 75.3343 |  | -869.3847 | 75.9017 |  | -1020.7208 | 76.4917 |  | -971.6946 | 97.1558 |  | -1240.0172 | 97.9967 |  | -1398.4441 | 98.8529 |  | -650.2256 | 108.0224 |  | -1015.6389 | 108.7627 |  | -1220.8633 | 109.5383 |  | -1081.6552 | 136.5391 |  | -1444.5486 | 137.6804 |  | -1646.2755 | 138.8444 |  | -1551.19 | 160.8763 |  | -1913.5182 | 162.2774 |  | -2120.2141 | 163.6921 |  | -721.2617 | 144.9029 |  | -1172.3652 | 146.2879 |  | -1403.2986 | 147.1534 |  | -1272.3274 | 172.3595 |  | -1718.7512 | 174.2929 |  | -1959.9645 | 175.4789 |  | -1737.0131 | 211.5779 |  | -2179.1184 | 214.0269 |  | -2327.4579 | 225.5785 |  | -731.0801 | 205.1003 |  | -1325.6181 | 207.014 |  | -1647.8731 | 208.0829 |  | -1356.3925 | 238.0578 |  | -1938.8791 | 240.5932 |  | -2256.2464 | 241.9896 |  | -1962.2187 | 273.0464 |  | -2458.3759 | 289.8224 |  | -2762.2554 | 291.5708 |  | -2248.7384 | 311.7384 |  | -2851.7316 | 315.2378 |  | -3150.079 | 317.1409 |  | -2645.2013 | 337.3306 |  | -3198.1973 | 339.9294 |  | -3510.3604 | 341.9435 |  | -834.0108 | 324.6338 |  | -1661.5463 | 328.121 |  | -2071.8993 | 329.9105 |  | -1585.1081 | 371.189 |  | -2392.6787 | 375.7556 |  | -2814.552 | 378.0625 |  | -2314.3648 | 420.5174 |  | -3010.1172 | 447.5232 |  | -3411.6442 | 450.4137 |  | -2654.5752 | 477.4361 |  | -3484.2255 | 483.7435 |  | -3904.579 | 486.8841 |  | -3135.17 | 513.8997 |  | -3901.9574 | 519.1013 |  | -4311.4912 | 522.4373 |  | -912.8713 | 481.4619 |  | -1964.0003 | 485.6806 |  | -2525.1877 | 488.6216 |  | -1786.2051 | 543.6876 |  | -2838.09 | 549.1749 |  | -3383.4344 | 552.9417 |  | -2667.0338 | 609.6261 |  | -3551.3298 | 647.5526 |  | -4100.4851 | 652.2981 |  | -3058.0886 | 688.6608 |  | -4105.5655 | 696.2624 |  | -4644.2335 | 701.4049 |  | -3622.8721 | 737.7297 |  | -4645.5086 | 745.896 |  | -5205.9991 | 751.4103 |  | -4437.8004 | 813.224 |  | -5486.0504 | 822.1528 |  | -6002.369 | 828.1594 |  | -1011.726 | 680.0215 |  | -2325.3976 | 686.2887 |  | -3005.0104 | 689.8862 |  | -2008.5752 | 760.0432 |  | -3315.5888 | 768.1229 |  | -4008.8535 | 772.6907 |  | -3017.5795 | 844.864 |  | -4299.4666 | 854.551 |  | -4960.5904 | 859.9789 |  | -3651.6491 | 903.6905 |  | -4947.3573 | 914.3493 |  | -5635.7394 | 920.2997 |  | -4048.4736 | 1010.8431 |  | -5348.2209 | 1022.7726 |  | -6017.0903 | 1029.3963 |  | -4973.7356 | 1107.6798 |  | -6257.1821 | 1120.7052 |  | -6917.0275 | 1127.9196 |  | -1062.7284 | 924.6606 |  | -2675.6348 | 932.4464 |  | -3524.3466 | 938.1677 |  | -2221.5831 | 1024.3784 |  | -3779.485 | 1034.3578 |  | -4640.3172 | 1041.5772 |  | -3311.9933 | 1130.02 |  | -4880.1467 | 1141.9619 |  | -5746.2715 | 1150.52 |  | -4071.4909 | 1203.7424 |  | -5655.5049 | 1216.8684 |  | -6505.1517 | 1226.2351 |  | -4511.6607 | 1341.3532 |  | -6115.1876 | 1359.3257 |  | -6871.7066 | 1366.6443 |  | -5556.3038 | 1462.5183 |  | -7203.4859 | 1482.6725 |  | -7653.8297 | 1561.439 |  | -1139.1714 | 1220.0065 |  | -3008.8065 | 1230.1242 |  | -4066.165 | 1237.5782 |  | -2376.1666 | 1341.3064 |  | -4271.0467 | 1354.1979 |  | -5291.0818 | 1363.5426 |  | -3636.5087 | 1470.2022 |  | -5541.3104 | 1485.5866 |  | -6508.8617 | 1496.63 |  | -4425.6119 | 1559.4895 |  | -6347.0003 | 1576.3917 |  | -7348.4545 | 1588.4712 |  | -5187.3669 | 1648.3494 |  | -6844.5943 | 1755.5581 |  | -7799.3178 | 1765.3211 |  | -6441.309 | 1790.1416 |  | -8053.896 | 1906.4813 |  | -8981.5392 | 1916.4366 |  | -1155.4254 | 1572.1039 |  | -3427.9677 | 1587.5098 |  | -4615.4321 | 1595.576 |  | -2508.5688 | 1717.2088 |  | -4806.1796 | 1736.2482 |  | -5946.5626 | 1746.0898 |  | -3891.2929 | 1870.6549 |  | -6197.2503 | 1892.9943 |  | -7338.3892 | 1904.448 |  | -4821.201 | 1977.1812 |  | -7078.6824 | 2001.5366 |  | -8192.8716 | 2013.9755 |  | -5661.0371 | 2083.1018 |  | -7596.9805 | 2217.2033 |  | -8743.8565 | 2231.202 |  | -6618.2505 | 2366.8225 |  | -8841.5076 | 2396.7065 |  | -10044.593 | 2411.8428 |  | -7948.7111 | 2549.4173 |  | -10200.15 | 2581.3725 |  | -11303.1626 | 2597.5199 |  | -1163.0286 | 1985.2357 |  | -3830.7257 | 2004.6623 |  | -5159.111 | 2016.4781 |  | -2698.3843 | 2155.9494 |  | -5323.0972 | 2179.4236 |  | -6657.4684 | 2193.5486 |  | -4207.0243 | 2336.1031 |  | -6833.9726 | 2363.2819 |  | -8165.3296 | 2379.5201 |  | -5147.4557 | 2461.5708 |  | -7790.2086 | 2491.0242 |  | -9165.5246 | 2508.5607 |  | -6062.2802 | 2585.484 |  | -8711.8665 | 2616.8637 |  | -10143.5159 | 2640.5697 |  | -7175.2732 | 2927.2133 |  | -9779.0067 | 2963.1573 |  | -11198.2744 | 2991.2488 |  | -8545.0657 | 3141.8324 |  | -11179.8816 | 3180.1561 |  | -12583.2116 | 3211.0728 |  | -478.6279 | 143.0237 |  | -768.1156 | 144.0009 |  | -931.2969 | 145.0072 |  | -1071.2131 | 172.0153 |  | -1352.1472 | 173.2836 |  | -1435.715 | 183.034 |  | -450.9851 | 205.6398 |  | -832.192 | 206.9643 |  | -1053.1587 | 208.3339 |  | -1129.7771 | 243.1319 |  | -1509.4846 | 244.8803 |  | -1727.9697 | 246.6588 |  | -1798.5847 | 281.7796 |  | -2177.7271 | 283.8517 |  | -2401.1837 | 285.9425 |  | -450.0845 | 276.8069 |  | -924.8784 | 279.2982 |  | -1169.9646 | 280.8356 |  | -1215.8566 | 324.3838 |  | -1685.9701 | 327.5423 |  | -1941.3342 | 329.4661 |  | -1972.8331 | 372.1464 |  | -2440.1612 | 375.8286 |  | -2686.4837 | 378.0555 |  | -270.8581 | 392.7019 |  | -894.1118 | 396.2553 |  | -1231.8015 | 398.2162 |  | -1135.5994 | 449.9441 |  | -1746.8018 | 454.2594 |  | -2079.6004 | 456.6205 |  | -1977.9216 | 510.0122 |  | -2601.0168 | 514.9609 |  | -2742.7202 | 542.5381 |  | -2526.9412 | 549.9386 |  | -3160.5077 | 555.2474 |  | -3475.2882 | 558.1285 |  | -3088.1446 | 590.0731 |  | -3707.4637 | 595.6981 |  | -4036.4992 | 598.7456 |  | -151.8263 | 622.8443 |  | -1024.3323 | 629.4253 |  | -1456.7338 | 632.7546 |  | -1191.6943 | 705.1094 |  | -2044.2357 | 713.029 |  | -2488.1575 | 716.9972 |  | -2206.7885 | 790.7935 |  | -3072.0758 | 799.8486 |  | -3497.0762 | 804.3573 |  | -2869.8795 | 848.4249 |  | -3747.4096 | 858.1341 |  | -4191.239 | 862.9543 |  | -3550.2501 | 904.0643 |  | -4408.4236 | 914.3594 |  | -4842.0625 | 919.459 |  | 0 | 920.826 |  | -1072.3129 | 934.5909 |  | -1665.703 | 940.1469 |  | -1184.3791 | 1037.4128 |  | -2284.5679 | 1047.0821 |  | -2862.1135 | 1053.6676 |  | -2400.3874 | 1151.1216 |  | -3485.0718 | 1162.1583 |  | -3788.7249 | 1226.048 |  | -2881.3766 | 1289.2166 |  | -4275.5676 | 1241.6609 |  | -4848.5213 | 1249.6483 |  | -3976.3115 | 1305.9658 |  | -5050.3761 | 1318.5144 |  | -5645.1487 | 1326.9687 |  | -4785.5931 | 1497.111 |  | -6240.5381 | 1441.5101 |  | -6791.1419 | 1450.5624 |  | 0 | 1257.1464 |  | -1154.5707 | 1323.4168 |  | -1869.4593 | 1330.285 |  | -1160.9027 | 1455.3814 |  | -2532.3215 | 1469.8047 |  | -3260.8655 | 1477.8877 |  | -2554.4818 | 1603.7707 |  | -3900.7733 | 1620.1812 |  | -4597.1751 | 1629.3229 |  | -5095.5385 | 2329.5154 |  | -5569.2986 | 2547.3622 |  | -7585.4717 | 2269.3531 |  | -4361.9315 | 1805.7314 |  | -5732.0882 | 1824.3728 |  | -6439.5259 | 1834.7039 |  | -5700.2373 | 1961.0597 |  | -7054.0923 | 1981.0947 |  | -7752.504 | 1992.1694 |  | 220.4915 | 1704.8723 |  | -1177.8264 | 1799.149 |  | -2077.8167 | 1810.2 |  | -1087.3502 | 1963.4122 |  | -2718.5791 | 1981.4639 |  | -3630.6889 | 1994.3993 |  | -2611.7276 | 2148.3535 |  | -4253.2086 | 2168.8508 |  | -5170.6114 | 2183.4486 |  | -3658.8438 | 2278.3001 |  | -5316.1861 | 2300.2405 |  | -6217.1102 | 2315.8202 |  | -4696.4614 | 2402.3171 |  | -6313.3468 | 2425.5901 |  | -7192.7296 | 2442.0753 |  | -6208.1696 | 2596.68 |  | -7856.48 | 2621.7162 |  | -8723.1112 | 2639.4 |  | 470.3401 | 2252.513 |  | -1149.0444 | 2376.295 |  | -2267.9365 | 2390.8323 |  | -523.269 | 2694.0104 |  | -2897.5296 | 2599.3372 |  | -3979.098 | 2616.2634 |  | -2658.3084 | 2805.6943 |  | -4651.1001 | 2832.4026 |  | -5680.1881 | 2851.4454 |  | -3288.7282 | 3098.9974 |  | -5777.3593 | 2985.5123 |  | -6840.3447 | 3005.8382 |  | -4922.1931 | 3117.9384 |  | -6359.5161 | 3301.1783 |  | -7979.9668 | 3169.724 |  | -6666.3562 | 3359.7109 |  | -8599.9064 | 3392.3097 |  | -9683.218 | 3415.3587 |  | 817.5858 | 2905.5483 |  | -1175.7943 | 3068.7601 |  | -2419.6646 | 3084.4054 |  | -679.2216 | 3304.45 |  | -3089.644 | 3339.3945 |  | -4286.4324 | 3357.2779 |  | -2594.5984 | 3579.2856 |  | -5013.367 | 3618.358 |  | -6210.9117 | 3638.2562 |  | -3877.9662 | 3760.7987 |  | -6248.2593 | 3802.3835 |  | -7418.8544 | 3823.5047 |  | -5150.7895 | 3947.5642 |  | -7530.9094 | 3991.4593 |  | -8739.4471 | 4013.7082 |  | -7003.9034 | 4234.1992 |  | -9350.4884 | 4281.2188 |  | -10615.2359 | 4304.9906 |  | -8906.0928 | 4533.063 |  | -11280.8601 | 4582.815 |  | -12445.5341 | 4607.9147 |  | 1206.0291 | 3672.2028 |  | -1135.1692 | 3877.2364 |  | -2535.3448 | 3900.0814 |  | -464.7403 | 4154.4712 |  | -3212.5205 | 4197.6727 |  | -4618.6816 | 4223.4329 |  | -2555.4274 | 4471.5232 |  | -5305.4425 | 4519.3819 |  | -6708.5888 | 4547.7921 |  | -3882.214 | 4696.2047 |  | -6648.0334 | 4746.8836 |  | -8095.1387 | 4776.897 |  | -5270.7289 | 4912.512 |  | -8046.9406 | 4965.8329 |  | -9458.2256 | 4997.349 |  | -7373.9983 | 5259.5778 |  | -10112.2722 | 5316.457 |  | -11500.5656 | 5349.9932 |  | -9369.5995 | 5597.8807 |  | -12138.9558 | 5657.9505 |  | -13494.9231 | 5693.3007 |  | -31.1573 | 323.5422 |  | -318.6542 | 332.63 |  | -534.5542 | 343.5389 |  | -697.6753 | 392.7924 |  | -983.1237 | 403.3727 |  | -1200.8806 | 412.8722 |  | 52.604 | 446.9331 |  | -205.6585 | 475.6561 |  | -460.5161 | 490.0536 |  | -590.0572 | 553.9559 |  | -969.34 | 569.1006 |  | -1225.161 | 581.8112 |  | -1343.7902 | 642.6357 |  | -1724.5002 | 659.1975 |  | -1979.9511 | 670.4547 |  | 195.0323 | 598.5832 |  | -160.0724 | 644.321 |  | -429.6528 | 658.5582 |  | -523.769 | 736.1402 |  | -1023.4661 | 761.217 |  | -1295.5252 | 775.1627 |  | -1402.6083 | 854.8832 |  | -1927.1436 | 881.3685 |  | -2206.6931 | 899.8081 |  | 710.3057 | 833.7599 |  | 103.3435 | 863.1426 |  | -31.9262 | 908.1488 |  | -71.1544 | 1007.5007 |  | -667.7223 | 1038.4827 |  | -994.5302 | 1055.5157 |  | -1023.1417 | 1149.5676 |  | -1622.567 | 1180.0724 |  | -1946.3794 | 1197.5626 |  | -1649.4786 | 1242.4247 |  | -2251.4192 | 1272.519 |  | -2573.9038 | 1290.2166 |  | -2303.9719 | 1339.8414 |  | -3004.2147 | 1379.3896 |  | -3307.18 | 1398.5055 |  | 1196.5725 | 1319.0736 |  | 305.1963 | 1376.5429 |  | 0 | 1436.599 |  | 0 | 1527.1182 |  | -600.1701 | 1636.3539 |  | -1059.4792 | 1667.216 |  | -876.0122 | 1786.9466 |  | -1753.1285 | 1842.9085 |  | -2207.8977 | 1874.6006 |  | -1634.1902 | 1925.0726 |  | -2514.2447 | 1978.361 |  | -2973.5324 | 2009.2199 |  | -2392.1971 | 2060.0291 |  | -3267.6062 | 2112.272 |  | -3724.4472 | 2143.5881 |  | 1825.7356 | 1957.1432 |  | 776.5241 | 2027.772 |  | 109.1536 | 2082.3837 |  | 423.4111 | 2241.5236 |  | -267.319 | 2388.4795 |  | -921.1358 | 2446.0739 |  | -585.0288 | 2602.7518 |  | -1618.1603 | 2677.3018 |  | -2273.3921 | 2735.0219 |  | -1474.6665 | 2793.2208 |  | -2511.2111 | 2867.1931 |  | -3163.9248 | 2925.7607 |  | -2365.7622 | 2979.5899 |  | -3396.3451 | 3055.2276 |  | -4054.2924 | 3112.7212 |  | -3686.0522 | 3256.3228 |  | -4722.7823 | 3330.7199 |  | -5370.1321 | 3391.0622 |  | 2471.2779 | 2762.6986 |  | 1092.531 | 2874.845 |  | 346.4885 | 2938.5259 |  | 865.0531 | 3128.9394 |  | -70.7259 | 3356.1154 |  | -810.0028 | 3421.6065 |  | -264.9645 | 3611.0424 |  | -1618.4843 | 3729.5926 |  | -2350.0497 | 3796.9774 |  | -1285.9026 | 3857.7686 |  | -2642.7394 | 3975.4891 |  | -3380.8464 | 4041.2574 |  | -2309.8559 | 4100.3403 |  | -3669.1032 | 4217.4588 |  | -4403.3132 | 4284.216 |  | -3828.457 | 4461.0302 |  | -5183.7921 | 4579.1797 |  | -5915.8404 | 4646.4803 |  | 3254.8407 | 3756.4245 |  | 1658.124 | 3906.4476 |  | 605.7533 | 4006.4078 |  | 1436.049 | 4218.9439 |  | 0 | 4424.0798 |  | -660.856 | 4631.2454 |  | 0 | 4785.1875 |  | -1365.8113 | 5012.9453 |  | -2406.3771 | 5106.4409 |  | -961.9288 | 5156.263 |  | -2532.8483 | 5329.2482 |  | -3569.4601 | 5418.3202 |  | -2118.7284 | 5465.129 |  | -3679.9386 | 5646.6153 |  | -4711.381 | 5731.3648 |  | -3835.556 | 5925.8148 |  | -5404.3068 | 6112.9071 |  | -6432.6878 | 6190.9014 |  | 4159.7527 | 4946.2423 |  | 2258.8409 | 5153.0592 |  | 987.0475 | 5282.4233 |  | 2147.6831 | 5522.0421 |  | 240.96 | 5739.9133 |  | -383.6084 | 6069.1379 |  | 140.6653 | 6089.3118 |  | -1238.992 | 6528.5994 |  | -2324.25 | 6659.45 |  | -489.451 | 6696.1433 |  | -2379.4916 | 6925.8245 |  | -3619.0772 | 7046.4783 |  | -1778.696 | 7080.5177 |  | -3657.1297 | 7321.2544 |  | -4904.8172 | 7431.9989 |  | -3707.7563 | 7649.3284 |  | -5579.5981 | 7902.0963 |  | -6824.0602 | 8003.9642 |  | 5203.994 | 6357.7715 |  | 2795.5411 | 6635.8078 |  | 1579.54 | 6770.7881 |  | 2989.7183 | 7056.7538 |  | 575.4999 | 7332.7186 |  | 0 | 7700.8913 |  | 779.2468 | 7745.2017 |  | -852.5329 | 8307.5131 |  | -2042.3725 | 8451.7251 |  | 0 | 8452.9525 |  | -2269.588 | 8781.2726 |  | -3452.96 | 8927.7099 |  | -1317.8663 | 8958.0011 |  | -3693.9529 | 9247.5987 |  | -4886.4296 | 9390.8578 |  | -3429.6845 | 9655.8877 |  | -5797.7229 | 9948.3074 |  | -7003.6916 | 10086.8301 |  | -5398.3702 | 12798.46 |  | -8031.9513 | 13130.9006 |  | -9592.9727 | 13371.6757 |  | 6305.4242 | 8020.5703 |  | 3634.6519 | 8339.0442 |  | 2039.5241 | 8566.142 |  | 3873.9345 | 8848.6315 |  | 1213.0484 | 9170.5673 |  | 0 | 9549.0584 |  | 1459.0108 | 9669.9056 |  | -308.3782 | 10349.9597 |  | -1793.6796 | 10622.4669 |  | 0 | 10271.351 |  | -1855.5766 | 10916.6592 |  | -3351.4276 | 11196.9968 |  | -777.0784 | 11141.476 |  | -3412.3051 | 11473.482 |  | -4899.5598 | 11768.8028 |  | -3105.2117 | 11969.9001 |  | -7213.0673 | 12619.2349 |  | -5731.3331 | 12305.2152 |  | -5398.3702 | 12798.46 |  | -8031.9513 | 13130.9006 |  | -9505.93 | 13463.9 |  | 62.1504 | 14.4991 |  | -142.0845 | 15.9724 |  | -256.7927 | 16.4372 |  | 46.6602 | 13.4284 |  | -160.0995 | 14.8266 |  | -271.9366 | 15.2781 |  | 80.5407 | 21.7806 |  | -172.1473 | 23.9021 |  | -307.5568 | 24.7239 |  | 56.8926 | 20.2717 |  | -189.6562 | 22.2848 |  | -327.0947 | 23.0894 |  | 101.91 | 32.0697 |  | -211.6615 | 35.2075 |  | -383.3906 | 36.4297 |  | 78.3276 | 30.0636 |  | -229.6772 | 33.057 |  | -404.9292 | 34.2562 |  | 56.9806 | 28.1108 |  | -255.6192 | 30.9643 |  | -427.5788 | 32.1417 |  | 133.2881 | 45.145 |  | -254.036 | 49.7972 |  | -463.9835 | 51.285 |  | 104.3119 | 42.5709 |  | -278.2314 | 47.0408 |  | -493.333 | 48.4954 |  | 77.8594 | 40.0567 |  | -305.6407 | 44.3494 |  | -517.3499 | 45.772 |  | 170.2352 | 63.6361 |  | -314.0025 | 70.1745 |  | -580.5212 | 72.1605 |  | 143.5611 | 60.4518 |  | -338.1693 | 66.7648 |  | -603.1039 | 68.7087 |  | 118.7907 | 57.3348 |  | -368.0565 | 63.4282 |  | -630.7704 | 65.3313 |  | 97.5621 | 55.2937 |  | -382.6575 | 61.2438 |  | -646.4312 | 63.1204 |  | 77.5481 | 53.2816 |  | -404.1501 | 59.0909 |  | -668.5835 | 60.9418 |  | 248.4673 | 107.5344 |  | -420.633 | 118.9268 |  | -775.5136 | 122.3274 |  | 212.3254 | 102.8639 |  | -444.113 | 113.928 |  | -812.9338 | 117.2664 |  | 178.4698 | 98.274 |  | -490.1519 | 109.0166 |  | -845.2082 | 112.2945 |  | 149.0729 | 95.2582 |  | -501.316 | 105.7903 |  | -872.3358 | 109.0288 |  | 132.9061 | 92.2774 |  | -523.2559 | 102.602 |  | -896.7616 | 105.8018 |  | 327.903 | 168.0016 |  | -534.2139 | 184.8739 |  | -1001.4946 | 190.4118 |  | 281.5434 | 161.562 |  | -568.3107 | 177.9719 |  | -1056.1354 | 183.4253 |  | 254.4797 | 155.2161 |  | -615.7423 | 171.1715 |  | -1087.4214 | 176.5424 |  | 215.582 | 151.0371 |  | -633.5841 | 166.6938 |  | -1111.2532 | 172.0107 |  | 194.1948 | 146.8988 |  | -665.9979 | 162.2603 |  | -1132.7176 | 167.5242 |  | 156.1629 | 140.7672 |  | -702.3289 | 155.6922 |  | -1184.2087 | 160.8782 |  | 418.1629 | 247.5493 |  | -658.5499 | 272.6432 |  | -1275.9138 | 280.2402 |  | 382.5132 | 239.0564 |  | -705.5252 | 263.5412 |  | -1304.6267 | 271.0216 |  | 327.0589 | 230.6705 |  | -748.2549 | 254.5551 |  | -1351.3939 | 261.9211 |  | 298.7281 | 225.1387 |  | -795.8002 | 248.6282 |  | -1386.7315 | 255.9191 |  | 271.4034 | 219.6536 |  | -819.62 | 242.7519 |  | -1419.3196 | 249.9688 |  | 222.4437 | 211.5128 |  | -851.92 | 234.0315 |  | -1452.8644 | 241.139 |  | 547.1194 | 348.444 |  | -815.5484 | 383.0411 |  | -1553.9683 | 394.5081 |  | 475.9933 | 337.6115 |  | -848.1991 | 371.4256 |  | -1595.2196 | 382.7483 |  | 434.9757 | 326.8992 |  | -904.9532 | 359.9402 |  | -1659.4576 | 371.1213 |  | 399.8881 | 319.8238 |  | -940.1383 | 352.3549 |  | -1680.7255 | 363.443 |  | 365.9347 | 312.801 |  | -973.2204 | 344.8265 |  | -1726.5195 | 355.8227 |  | 304.7275 | 302.3644 |  | -1018.9331 | 333.6399 |  | -1776.5151 | 344.5003 |  | 664.1394 | 473.1653 |  | -954.6593 | 519.9944 |  | -1885.6217 | 535.4558 |  | 612.7394 | 459.7069 |  | -1031.9167 | 505.561 |  | -1940.3679 | 520.8416 |  | 530.7336 | 446.3819 |  | -1070.545 | 491.2719 |  | -1989.8777 | 506.3747 |  | 488.8099 | 437.572 |  | -1116.1087 | 481.8255 |  | -2020.0003 | 496.8112 |  | 479.485 | 428.8204 |  | -1159.3155 | 472.4422 |  | -2047.8332 | 487.3122 |  | 404.711 | 415.8018 |  | -1219.7393 | 458.4851 |  | -2116.9185 | 473.1836 |  | 792.0887 | 624.4865 |  | -1140.2475 | 687.5731 |  | -2202.7649 | 705.8902 |  | 732.3344 | 608.1175 |  | -1194.2296 | 670.0241 |  | -2273.6051 | 688.109 |  | 674.7232 | 591.8949 |  | -1284.1792 | 652.6338 |  | -2338.6378 | 670.4894 |  | 624.7224 | 581.1607 |  | -1301.6567 | 641.1278 |  | -2378.7917 | 658.8322 |  | 576.1097 | 570.4906 |  | -1356.4048 | 629.6914 |  | -2416.4021 | 647.2459 |  | 524.102 | 554.6052 |  | -1396.1342 | 612.6663 |  | -2468.0817 | 629.9984 |  | 438.5246 | 538.8621 |  | -1468.6026 | 595.7957 |  | -2514.1235 | 612.9083 |  | 931.6003 | 805.2681 |  | -1339.041 | 885.4824 |  | -2589.0513 | 910.0395 |  | 862.8928 | 785.7052 |  | -1404.8882 | 864.5023 |  | -2628.321 | 888.7861 |  | 796.5167 | 766.302 |  | -1466.4446 | 843.6951 |  | -2711.0015 | 867.7087 |  | 738.4517 | 753.4546 |  | -1489.6938 | 829.9191 |  | -2762.6032 | 853.7544 |  | 726.469 | 740.6772 |  | -1557.0799 | 816.2189 |  | -2811.4077 | 839.8774 |  | 621.6305 | 721.6418 |  | -1608.3901 | 795.8102 |  | -2879.4025 | 819.206 |  | 563.6318 | 702.7619 |  | -1698.8626 | 775.57 |  | -2941.1883 | 798.7065 |  | 311.1575 | 28.9982 |  | 67.3032 | 30.6138 |  | -33.6751 | 32.8746 |  | 279.2014 | 26.8568 |  | 35.7504 | 28.4177 |  | -63.057 | 30.5563 |  | 383.433 | 43.5612 |  | 81.5435 | 45.8124 |  | -35.8816 | 49.4479 |  | 340.4296 | 40.5433 |  | 48.1217 | 42.7126 |  | -72.1532 | 46.1789 |  | 485.1663 | 64.1394 |  | 109.6559 | 67.481 |  | -38.9889 | 72.8593 |  | 439.3411 | 60.1272 |  | 73.3524 | 63.3593 |  | -79.7555 | 68.5126 |  | 396.0978 | 56.2216 |  | 29.4075 | 59.3483 |  | -121.3381 | 64.2835 |  | 605.5747 | 90.29 |  | 143.5856 | 95.4446 |  | -39.9953 | 102.5703 |  | 551.4671 | 85.1418 |  | 98.7273 | 90.1615 |  | -91.0769 | 96.9907 |  | 500.2296 | 80.1134 |  | 50.9401 | 85.0029 |  | -136.5229 | 91.5441 |  | 773.438 | 127.2722 |  | 193.2323 | 134.5011 |  | -40.7358 | 144.3213 |  | 718.744 | 120.9036 |  | 146.0276 | 127.9659 |  | -87.544 | 137.4176 |  | 666.2994 | 114.6696 |  | 93.3875 | 121.5707 |  | -139.1391 | 130.6627 |  | 626.8147 | 110.5874 |  | 63.7762 | 117.3839 |  | -170.586 | 126.2409 |  | 588.6982 | 106.5633 |  | 27.4 | 113.2576 |  | -208.3879 | 121.8837 |  | 1080.7648 | 215.0687 |  | 281.3506 | 227.943 |  | -28.2005 | 244.6548 |  | 1010.8242 | 205.7277 |  | 230.0826 | 218.362 |  | -94.8421 | 234.5328 |  | 943.5178 | 196.5479 |  | 156.5407 | 208.9485 |  | -156.0384 | 224.589 |  | 892.0132 | 190.5164 |  | 127.5423 | 203.3493 |  | -202.2808 | 218.0576 |  | 853.8918 | 184.5547 |  | 87.2093 | 196.6538 |  | -245.6881 | 211.6036 |  | 1426.2885 | 336.0033 |  | 387.8539 | 354.3416 |  | -18.544 | 380.8238 |  | 1340.3531 | 323.1239 |  | 321.2191 | 341.1128 |  | -107.4036 | 366.8506 |  | 1274.0611 | 310.4322 |  | 241.5343 | 328.0788 |  | -172.6066 | 353.0848 |  | 1209.2036 | 302.0741 |  | 202.3488 | 319.4965 |  | -218.8819 | 344.0217 |  | 1162.0113 | 293.7976 |  | 148.718 | 310.9989 |  | -262.6592 | 335.0484 |  | 1085.5598 | 281.5343 |  | 80.7989 | 298.4101 |  | -347.3664 | 321.7566 |  | 1818.8942 | 495.0985 |  | 518.4329 | 522.5661 |  | -23.6271 | 560.4805 |  | 1737.8923 | 478.1128 |  | 578.8925 | 527.0823 |  | -91.5526 | 542.0432 |  | 1637.431 | 461.3408 |  | 354.4365 | 487.8973 |  | -177.232 | 523.8422 |  | 1579.2891 | 450.2773 |  | 282.3807 | 476.5374 |  | -238.3426 | 511.8386 |  | 1522.3073 | 439.3072 |  | 234.1772 | 465.2744 |  | -296.5742 | 499.9375 |  | 1429.1505 | 423.0254 |  | 165.539 | 448.5603 |  | -368.3311 | 482.2782 |  | 2284.8611 | 696.8879 |  | 642.0275 | 734.1622 |  | 0 | 789.0162 |  | 2162.6054 | 675.223 |  | 567.3384 | 711.899 |  | -85.455 | 765.4972 |  | 2070.804 | 653.7983 |  | 468.8322 | 689.8855 |  | -193.6011 | 742.2429 |  | 2002.054 | 639.6476 |  | 405.9688 | 675.3469 |  | -243.9763 | 726.886 |  | 1934.5916 | 625.6019 |  | 345.3362 | 660.9175 |  | -318.7421 | 711.6454 |  | 1823.4098 | 604.7287 |  | 258.538 | 639.4769 |  | -411.9422 | 689.0012 |  | 2773.5555 | 946.3305 |  | 814.2682 | 996.656 |  | 0 | 1070.9115 |  | 2665.2489 | 919.4139 |  | 690.2224 | 968.9919 |  | -103.9483 | 1041.6833 |  | 2526.6824 | 892.7637 |  | 605.0897 | 941.6044 |  | -202.3589 | 1012.7497 |  | 2447.2441 | 875.1439 |  | 528.6852 | 923.4993 |  | -264.9178 | 993.6224 |  | 2400.5578 | 857.6407 |  | 454.7614 | 905.5147 |  | -325.0529 | 974.6243 |  | 2270.0331 | 831.6036 |  | 348.4964 | 878.763 |  | -442.3412 | 946.3673 |  | 3307.8932 | 1248.9729 |  | 972.564 | 1317.8485 |  | 0 | 1402.7305 |  | 3185.4547 | 1216.235 |  | 867.0434 | 1284.2129 |  | -82.6766 | 1376.218 |  | 3065.5055 | 1183.7899 |  | 725.8404 | 1250.8815 |  | -201.6067 | 1340.9788 |  | 2974.1379 | 1162.3212 |  | 674.3523 | 1228.8283 |  | -277.8026 | 1319.0627 |  | 2884.3134 | 1140.9812 |  | 585.7202 | 1206.9084 |  | -351.1281 | 1295.8946 |  | 2770.7769 | 1109.2103 |  | 495.4024 | 1174.2772 |  | -455.6443 | 1259.9972 |  | 2624.0159 | 1077.7241 |  | 372.6305 | 1141.9418 |  | -554.5852 | 1225.8168 |  | 3890.5171 | 1610.5361 |  | 1142.1232 | 1697.1746 |  | 0 | 1808.4119 |  | 3753.3468 | 1571.4102 |  | 1019.9874 | 1656.9628 |  | -48.6726 | 1777.5721 |  | 3618.8552 | 1532.6037 |  | 1203.2366 | 1687.3903 |  | -190.2459 | 1735.4174 |  | 3515.5736 | 1506.9091 |  | 842.0009 | 1590.6783 |  | -280.9404 | 1707.5093 |  | 3458.527 | 1481.3543 |  | 737.5641 | 1564.4196 |  | -368.7103 | 1679.7546 |  | 3286.3822 | 1443.2835 |  | 630.9154 | 1525.3028 |  | -494.8968 | 1638.4122 |  | 3161.4236 | 1405.5238 |  | 485.3893 | 1486.5091 |  | -614.5767 | 1597.413 |  | 680.5792 | 102.5034 |  | 410.2891 | 105.6877 |  | 260.5778 | 107.6063 |  | 615.9327 | 94.6354 |  | 344.7805 | 97.938 |  | 195.5006 | 99.9601 |  | 798.8875 | 151.3871 |  | 490.7767 | 154.1186 |  | 246.3588 | 160.7395 |  | 721.6467 | 140.5595 |  | 414.6255 | 143.4882 |  | 169.443 | 150.2896 |  | 1016.1103 | 221.5452 |  | 611.2114 | 225.8661 |  | 309.5133 | 232.2792 |  | 928.1684 | 207.233 |  | 524.1789 | 211.8514 |  | 221.3418 | 218.5387 |  | 842.0265 | 193.3994 |  | 436.6151 | 198.2545 |  | 134.2098 | 205.2926 |  | 1276.6373 | 310.5235 |  | 731.6337 | 322.2654 |  | 436.3187 | 329.3014 |  | 1176.7409 | 292.2144 |  | 632.4067 | 304.3493 |  | 335.5563 | 311.5248 |  | 1078.7108 | 274.3986 |  | 533.7308 | 286.8825 |  | 237.3171 | 294.3246 |  | 1685.957 | 438.9988 |  | 1044.1123 | 453.9358 |  | 695.2969 | 462.7981 |  | 1575.8744 | 416.1914 |  | 934.1355 | 431.5394 |  | 585.2849 | 440.6527 |  | 1467.516 | 393.9698 |  | 824.1347 | 409.6204 |  | 475.4003 | 418.9964 |  | 1394.9058 | 379.4186 |  | 752.743 | 395.4352 |  | 403.5045 | 404.9533 |  | 1323.1472 | 365.1293 |  | 680.3403 | 381.3754 |  | 330.6921 | 391.034 |  | 2214.5168 | 700.4929 |  | 1395.4119 | 766.5049 |  | 902.6594 | 782.712 |  | 2214.5168 | 700.4929 |  | 1264.0634 | 734.1399 |  | 767.6228 | 750.4271 |  | 2082.6392 | 667.9608 |  | 1128.8181 | 701.9835 |  | 635.0665 | 718.9075 |  | 1993.864 | 646.5681 |  | 1043.8638 | 681.3529 |  | 546.1254 | 698.1677 |  | 1908.7043 | 625.6404 |  | 957.0052 | 660.7809 |  | 458.382 | 677.7652 |  | 3136.2993 | 1145.1099 |  | 2028.9001 | 1181.1401 |  | 1319.1958 | 1209.6828 |  | 2978.8275 | 1099.347 |  | 1873.5802 | 1136.2674 |  | 1158.5865 | 1164.8496 |  | 2827.0799 | 1054.6812 |  | 1716.485 | 1091.7695 |  | 1004.6455 | 1121.3711 |  | 2721.8321 | 1024.9529 |  | 1615.6418 | 1062.9518 |  | 902.0545 | 1092.7864 |  | 2621.1833 | 995.9717 |  | 1512.0211 | 1034.1418 |  | 800.5843 | 1064.7105 |  | 2469.9129 | 952.9667 |  | 1360.4933 | 991.8629 |  | 645.0218 | 1022.5886 |  | 3940.7445 | 1683.4727 |  | 2479.8726 | 1741.4837 |  | 1681.0042 | 1775.2309 |  | 3764.3031 | 1623.8432 |  | 2300.061 | 1682.5511 |  | 1504.7463 | 1717.3761 |  | 3584.5926 | 1564.5527 |  | 2122.5177 | 1624.483 |  | 1325.6327 | 1659.7453 |  | 3467.4881 | 1525.7757 |  | 2000.4896 | 1585.7806 |  | 1205.9874 | 1621.7619 |  | 3351.1856 | 1487.4288 |  | 1884.4925 | 1548.1968 |  | 1087.5507 | 1584.2773 |  | 3175.9697 | 1430.5833 |  | 1712.3622 | 1492.8617 |  | 914.5039 | 1529.526 |  | 4882.6807 | 2364.6465 |  | 3190.3785 | 2435.9642 |  | 2061.3925 | 2495.9676 |  | 4676.6486 | 2288.1238 |  | 2992.3323 | 2361.3317 |  | 1860.6389 | 2422.0356 |  | 4478.826 | 2213.3801 |  | 2790.0336 | 2287.1497 |  | 1655.895 | 2348.5743 |  | 4345.8791 | 2163.819 |  | 2656.4955 | 2238.2028 |  | 1525.0777 | 2300.791 |  | 4213.7644 | 2114.755 |  | 2524.0151 | 2189.8104 |  | 1389.1957 | 2252.587 |  | 4014.2996 | 2041.9322 |  | 2327.2702 | 2118.4509 |  | 1190.7533 | 2182.0929 |  | 5950.4647 | 3204.0296 |  | 3923.8812 | 3300.0583 |  | 2559.1248 | 3378.8944 |  | 5727.5372 | 3109.8704 |  | 3694.0463 | 3206.1127 |  | 2333.6554 | 3286.9076 |  | 5498.8556 | 3015.9363 |  | 3474.3871 | 3114.6162 |  | 2110.687 | 3196.1746 |  | 5350.0479 | 2954.3846 |  | 3324.1079 | 3053.6536 |  | 1963.4252 | 3136.6139 |  | 5209.3086 | 2894.0535 |  | 3174.946 | 2993.0927 |  | 1817.2663 | 3077.4836 |  | 4985.2925 | 2803.0941 |  | 2953.2881 | 2903.6468 |  | 1592.8213 | 2988.8817 |  | 7147.3837 | 4221.6561 |  | 4578.9175 | 4365.9344 |  | 3288.3088 | 4440.4586 |  | 6901.102 | 4107.1793 |  | 4332.9056 | 4253.364 |  | 3037.5258 | 4327.9155 |  | 6656.6005 | 3993.8522 |  | 4079.913 | 4140.3537 |  | 2789.3752 | 4216.6826 |  | 6491.6468 | 3918.7073 |  | 3921.7413 | 4067.6413 |  | 2625.3982 | 4143.5064 |  | 6327.5832 | 3844.0375 |  | 3755.5716 | 3993.7638 |  | 2462.5825 | 4070.9166 |  | 6087.3711 | 3734.0181 |  | 3517.1437 | 3886.1531 |  | 2220.5288 | 3963.6021 |  | 5840.723 | 3624.0904 |  | 3272.4777 | 3778.3511 |  | 1981.0686 | 3857.9356 |  | 8392.798 | 5438.8046 |  | 5557.0486 | 5607.8198 |  | 3934.3764 | 5717.2632 |  | 8123.0263 | 5302.0497 |  | 5286.7781 | 5472.7821 |  | 3669.2421 | 5584.7337 |  | 7855.076 | 5166.7767 |  | 5018.7864 | 5339.3831 |  | 3395.4202 | 5451.3721 |  | 7673.979 | 5076.6056 |  | 4844.9341 | 5251.8985 |  | 3214.4031 | 5363.1966 |  | 7504.0527 | 4989.0261 |  | 4661.5046 | 5163.1103 |  | 3034.6048 | 5276.0843 |  | 7230.2576 | 4855.5871 |  | 4398.8836 | 5033.6646 |  | 2767.1867 | 5146.9195 |  | 6968.5206 | 4725.2621 |  | 4128.547 | 4903.5054 |  | 2502.4934 | 5019.5114 |  | 86.3016 | 22.7246 |  | -178.8476 | 24.919 |  | -328.7625 | 25.7567 |  | 64.3635 | 20.8637 |  | -193.3249 | 22.9225 |  | -336.6186 | 23.7371 |  | 122.293 | 34.6102 |  | -231.5875 | 37.9439 |  | -424.2677 | 39.2088 |  | 93.6331 | 32.1747 |  | -248.1601 | 35.331 |  | -435.262 | 36.6057 |  | 78.0916 | 30.7323 |  | -273.1229 | 33.7881 |  | -468.2384 | 35.0096 |  | 149.593 | 48.6008 |  | -275.552 | 53.5196 |  | -509.7051 | 55.0656 |  | 126.0263 | 46.0747 |  | -296.4479 | 50.8149 |  | -537.5296 | 52.3284 |  | 96.3421 | 43.6099 |  | -322.3032 | 48.1766 |  | -560.8246 | 49.6591 |  | 216.8697 | 71.1859 |  | -352.5842 | 78.3066 |  | -670.7361 | 80.4197 |  | 185.7173 | 68.0956 |  | -385.7077 | 74.9982 |  | -692.5479 | 77.0707 |  | 156.4742 | 65.0749 |  | -415.3846 | 71.7654 |  | -722.3459 | 73.7987 |  | 141.5709 | 63.0994 |  | -426.0425 | 69.6516 |  | -736.2517 | 71.6596 |  | 116.9451 | 61.154 |  | -446.1857 | 67.5706 |  | -759.24 | 69.5539 |  | 294.4602 | 119.7551 |  | -480.0924 | 132.0902 |  | -897.1301 | 135.6965 |  | 268.8311 | 115.2106 |  | -511.6635 | 127.2271 |  | -931.6059 | 130.7733 |  | 229.4033 | 110.7493 |  | -540.1256 | 122.4543 |  | -962.0216 | 125.9421 |  | 209.2522 | 107.8208 |  | -557.3982 | 119.3219 |  | -985.1284 | 122.7719 |  | 189.8559 | 104.9284 |  | -587.9523 | 116.2289 |  | -1006.2423 | 119.6416 |  | 383.0945 | 186.0359 |  | -600.9681 | 204.2992 |  | -1142.7927 | 210.1407 |  | 350.9915 | 179.7549 |  | -644.7582 | 197.5682 |  | -1192.2421 | 203.3278 |  | 320.272 | 173.5705 |  | -684.8682 | 190.9418 |  | -1216.5952 | 196.6215 |  | 294.144 | 169.5007 |  | -709.5888 | 186.5817 |  | -1250.7453 | 192.2094 |  | 268.899 | 165.473 |  | -732.7114 | 182.2673 |  | -1282.5203 | 187.8438 |  | 223.5818 | 159.5097 |  | -764.4321 | 175.8805 |  | -1316.3765 | 181.382 |  | 508.922 | 272.5413 |  | -757.774 | 299.563 |  | -1438.7707 | 307.5807 |  | 443.3847 | 264.2402 |  | -789.1735 | 290.6676 |  | -1478.7792 | 298.5718 |  | 405.7882 | 256.049 |  | -843.1931 | 281.8912 |  | -1514.6823 | 289.6844 |  | 373.4526 | 250.6487 |  | -876.8694 | 276.106 |  | -1536.3621 | 283.8263 |  | 342.1255 | 245.2965 |  | -884.2667 | 270.3728 |  | -1580.9573 | 278.0212 |  | 308.6114 | 237.3575 |  | -929.2855 | 261.8698 |  | -1630.7395 | 269.4124 |  | 411.7804 | 336.4575 |  | -1123.9905 | 371.1413 |  | -1964.677 | 381.7971 |  | 577.096 | 370.9315 |  | -969.6405 | 407.3158 |  | -1787.9016 | 419.1994 |  | 531.2288 | 360.4474 |  | -1007.1794 | 396.0762 |  | -1837.3742 | 407.822 |  | 491.5707 | 353.5259 |  | -1050.9562 | 388.6567 |  | -1867.7829 | 400.312 |  | 453.0495 | 346.6584 |  | -1062.4443 | 381.2956 |  | -1896.1508 | 392.8617 |  | 411.7804 | 336.4575 |  | -1121.8513 | 370.3628 |  | -1964.677 | 381.7971 |  | 751.4505 | 515.5086 |  | -1077.7092 | 565.6041 |  | -2085.2863 | 581.778 |  | 695.5266 | 502.309 |  | -1129.8449 | 551.4493 |  | -2154.5326 | 567.447 |  | 641.5572 | 489.2458 |  | -1178.4438 | 537.4424 |  | -2180.2861 | 553.2665 |  | 594.4977 | 480.6123 |  | -1233.6672 | 528.1859 |  | -2220.6805 | 543.896 |  | 548.7006 | 472.0386 |  | -1249.9821 | 518.9942 |  | -2258.7802 | 534.5915 |  | 499.8321 | 459.2895 |  | -1325.7965 | 505.3274 |  | -2311.6603 | 520.7579 |  | 889.1011 | 677.2243 |  | -1276.9696 | 744.379 |  | -2464.1454 | 763.5837 |  | 824.3203 | 661.1477 |  | -1341.0049 | 727.145 |  | -2503.7005 | 746.1224 |  | 761.6825 | 645.2209 |  | -1401.1262 | 710.0732 |  | -2584.8297 | 728.8263 |  | 706.6551 | 634.6856 |  | -1424.305 | 698.7816 |  | -2591.0384 | 717.3868 |  | 695.6966 | 624.216 |  | -1446.2177 | 687.5611 |  | -2640.0465 | 706.0198 |  | 637.6587 | 608.6341 |  | -1540.5647 | 670.863 |  | -2708.8133 | 689.1044 |  | 581.709 | 593.198 |  | -1587.552 | 654.323 |  | -2771.9309 | 672.3501 |  | 1038.314 | 869.5465 |  | -1434.6766 | 954.7192 |  | -2821.2512 | 980.3582 |  | 964.0772 | 850.3099 |  | -1512.6992 | 934.0906 |  | -2926.898 | 959.4616 |  | 892.1719 | 831.2363 |  | -1586.4251 | 913.6384 |  | -2973.0754 | 938.7449 |  | 879.4107 | 818.6105 |  | -1615.9412 | 900.1011 |  | -2984.1203 | 925.033 |  | 816.595 | 806.0563 |  | -1695.1208 | 886.6413 |  | -3045.4534 | 911.4001 |  | 749.698 | 787.3584 |  | -1758.5873 | 866.5961 |  | -3132.2318 | 891.0981 |  | 685.0778 | 768.8197 |  | -1817.8723 | 846.7234 |  | -3163.36 | 870.97 |  | 410.8591 | 45.4493 |  | 92.656 | 47.7615 |  | -38.3556 | 51.5134 |  | 361.0162 | 41.7274 |  | 55.2357 | 43.9348 |  | -70.3382 | 47.4741 |  | 555.6199 | 69.2203 |  | 130.8973 | 72.7258 |  | -36.5748 | 78.4177 |  | 495.0114 | 64.3495 |  | 88.0568 | 67.7177 |  | -74.8092 | 73.2115 |  | 467.2795 | 61.4647 |  | 53.0713 | 64.7605 |  | -118.7055 | 70.0193 |  | 679.6537 | 97.2017 |  | 169.5704 | 102.5792 |  | -35.768 | 110.1312 |  | 630.9554 | 92.1494 |  | 128.0116 | 97.3951 |  | -85.6102 | 105.0323 |  | 576.4853 | 87.2197 |  | 81.7784 | 92.3385 |  | -130.0463 | 99.3182 |  | 943.3239 | 142.3717 |  | 255.9858 | 150.0877 |  | -24.3889 | 160.8396 |  | 884.1503 | 136.191 |  | 199.8245 | 143.7465 |  | -70.4268 | 154.1415 |  | 827.2344 | 130.1498 |  | 147.3946 | 137.5503 |  | -124.1523 | 147.5974 |  | 794.0746 | 126.1987 |  | 121.7264 | 133.4988 |  | -153.8427 | 143.3193 |  | 751.3462 | 122.3081 |  | 86.6996 | 129.5103 |  | -192.4813 | 139.1081 |  | 1280.821 | 239.5101 |  | 348.5602 | 253.1729 |  | -16.6114 | 271.3932 |  | 1221.3945 | 230.4212 |  | 289.2011 | 243.852 |  | -80.3109 | 261.5466 |  | 1148.5156 | 221.4986 |  | 233.236 | 234.704 |  | -139.6483 | 251.8842 |  | 1106.2562 | 215.6415 |  | 197.7872 | 228.7004 |  | -181.8699 | 245.5437 |  | 1064.9052 | 209.8567 |  | 149.1819 | 222.772 |  | -221.9627 | 239.2835 |  | 1666.3564 | 372.0718 |  | 473.1026 | 391.5736 |  | 0 | 420.2814 |  | 1594.6779 | 359.5098 |  | 529.0324 | 395.1364 |  | -83.6627 | 406.656 |  | 1524.7303 | 347.141 |  | 324.4113 | 365.9717 |  | -141.9334 | 393.2434 |  | 1472.6426 | 339.0014 |  | 278.347 | 357.6149 |  | -198.5276 | 384.4192 |  | 1421.5915 | 330.9459 |  | 234.0073 | 349.3457 |  | -252.6176 | 375.6876 |  | 1337.855 | 319.0194 |  | 170.6984 | 337.1043 |  | -319.6911 | 362.764 |  | 2125.3424 | 545.0825 |  | 596.5455 | 574.1624 |  | 0 | 615.1613 |  | 2014.4529 | 528.4803 |  | 527.8578 | 557.1128 |  | -79.2203 | 597.1436 |  | 1931.8506 | 512.0979 |  | 436.835 | 540.2915 |  | -154.0355 | 579.3687 |  | 1869.7036 | 501.2974 |  | 378.6482 | 529.2031 |  | -201.4901 | 567.6525 |  | 1808.7193 | 490.5929 |  | 346.8671 | 518.2145 |  | -271.7266 | 556.0425 |  | 1731.0077 | 474.7149 |  | 265.5101 | 501.9172 |  | -359.7219 | 538.8248 |  | 2608.9727 | 763.0775 |  | 764.2404 | 802.487 |  | 0 | 855.9037 |  | 2510.2093 | 741.8628 |  | 648.5675 | 780.6886 |  | -65.0117 | 838.3992 |  | 2413.5596 | 720.8948 |  | 569.2781 | 759.1465 |  | -158.3943 | 815.6439 |  | 2340.2383 | 707.0518 |  | 497.8223 | 744.9255 |  | -217.9054 | 800.6245 |  | 2268.2085 | 693.3167 |  | 458.782 | 730.8165 |  | -275.2477 | 785.7233 |  | 2176.965 | 672.9149 |  | 358.2876 | 709.8621 |  | -386.9789 | 763.5946 |  | 3379.5806 | 1075.8441 |  | 919.2225 | 1084.0744 |  | 0 | 1156.0974 |  | 3025.3498 | 1004.6178 |  | 820.2984 | 1056.9445 |  | -78.3432 | 1134.8945 |  | 2914.8198 | 978.4914 |  | 725.196 | 1030.0978 |  | -153.0014 | 1106.5332 |  | 2830.2467 | 961.2246 |  | 639.1319 | 1012.3569 |  | -225.8307 | 1087.7922 |  | 2747.0888 | 944.0772 |  | 592.0981 | 994.7392 |  | -296.2335 | 1069.183 |  | 2642.4688 | 918.579 |  | 470.443 | 968.5441 |  | -397.3166 | 1041.5158 |  | 3713.0334 | 1354.4486 |  | 1089.18 | 1426.7265 |  | 0 | 1517.3779 |  | 3585.568 | 1322.2954 |  | 973.6063 | 1393.6947 |  | -46.3648 | 1492.2448 |  | 3460.5922 | 1290.4417 |  | 862.2315 | 1360.9737 |  | -181.3897 | 1457.6531 |  | 3364.1987 | 1269.3712 |  | 805.042 | 1339.3313 |  | -223.3654 | 1434.7736 |  | 3312.0281 | 1248.432 |  | 749.2453 | 1317.8254 |  | -308.0054 | 1412.0395 |  | 3192.461 | 1217.2681 |  | 604.3099 | 1285.8207 |  | -429.9704 | 1378.2088 |  | 3075.3286 | 1186.396 |  | 507.0192 | 1254.1192 |  | -545.9841 | 1344.7006 |  | 4336.1712 | 1739.093 |  | 1325.1593 | 1829.8785 |  | 0 | 1935.5789 |  | 4193.4723 | 1700.6198 |  | 1190.8483 | 1790.3403 |  | -54.1992 | 1918.9239 |  | 4053.4513 | 1662.4725 |  | 1061.1188 | 1751.1403 |  | -159.2716 | 1877.4899 |  | 3995.4726 | 1637.221 |  | 994.4253 | 1725.1938 |  | -209.4128 | 1850.0658 |  | 3887.5935 | 1612.1126 |  | 878.1951 | 1699.3958 |  | -309.706 | 1822.8005 |  | 3753.3899 | 1574.7169 |  | 759.39 | 1660.9759 |  | -454.6788 | 1782.1961 |  | 3621.8097 | 1537.6393 |  | 645.0515 | 1622.8864 |  | -543.7 | 1741.94 |  | 880.5821 | 159.4437 |  | 569.9715 | 161.9383 |  | 353.4106 | 165.4461 |  | 804.1623 | 148.5923 |  | 462.6538 | 148.2248 |  | 246.1506 | 157.7554 |  | 1206.5441 | 243.1018 |  | 793.2181 | 246.7511 |  | 503.66 | 255 |  | 1117.9552 | 228.7041 |  | 670.3478 | 228.6717 |  | 365.4701 | 234.8013 |  | 1032.6298 | 214.8241 |  | 619.179 | 218.8776 |  | 312.1668 | 225.0848 |  | 1494.7072 | 339.1084 |  | 941.9825 | 349.866 |  | 641.9223 | 356.2332 |  | 1396.0556 | 320.7392 |  | 843.5161 | 331.8219 |  | 541.5107 | 338.252 |  | 1297.2821 | 302.8399 |  | 745.1992 | 314.2516 |  | 443.4375 | 320.886 |  | 2153.901 | 504.1054 |  | 1494.5364 | 516.9138 |  | 1135.6026 | 524.3825 |  | 2042.7882 | 481.0799 |  | 1382.4995 | 494.0673 |  | 1025.7679 | 501.9049 |  | 1933.4002 | 458.6645 |  | 1272.5471 | 471.8737 |  | 915.3931 | 479.8531 |  | 1862.2471 | 444.1186 |  | 1202.0623 | 457.5973 |  | 843.9009 | 465.6064 |  | 1789.4271 | 429.6522 |  | 1129.97 | 443.3824 |  | 770.8962 | 451.4207 |  | 2930.3068 | 835.236 |  | 1955.8585 | 864.4734 |  | 1451.0065 | 878.4885 |  | 2799.0343 | 802.0055 |  | 1822.6491 | 831.5679 |  | 1316.6471 | 845.7535 |  | 2665.8749 | 769.2077 |  | 1691.4465 | 799.4158 |  | 1184.5183 | 813.7967 |  | 2579.2269 | 747.8587 |  | 1605.0872 | 778.444 |  | 1096.502 | 792.8448 |  | 2493.3229 | 726.8265 |  | 1516.2473 | 757.4348 |  | 1009.5203 | 772.2331 |  | 3834.8185 | 1290.6105 |  | 2702.4934 | 1322.0049 |  | 1978.2799 | 1347.6594 |  | 3680.6264 | 1244.9674 |  | 2544.944 | 1276.4441 |  | 1818.8646 | 1302.3459 |  | 3528.0373 | 1200.1957 |  | 2389.5328 | 1231.8273 |  | 1666.5182 | 1258.6314 |  | 3425.7266 | 1170.6369 |  | 2287.1075 | 1202.5811 |  | 1561.554 | 1229.369 |  | 3324.1905 | 1141.4792 |  | 2185.6238 | 1173.7894 |  | 1457.7123 | 1200.5898 |  | 3171.2445 | 1098.1504 |  | 2035.1562 | 1131.3262 |  | 1306.2059 | 1158.4762 |  | 4761.7486 | 1882.4788 |  | 3260.8223 | 1932.7943 |  | 2450.3935 | 1963.0074 |  | 4578.4335 | 1821.8173 |  | 3084.5931 | 1873.7198 |  | 2271.5377 | 1904.0362 |  | 4402.8307 | 1762.8631 |  | 2904.4531 | 1814.9447 |  | 2094.9228 | 1846.2554 |  | 4284.8042 | 1723.8611 |  | 2785.6149 | 1776.3243 |  | 1978.4188 | 1808.3167 |  | 4167.5805 | 1685.2976 |  | 2673.395 | 1739.014 |  | 1857.2205 | 1769.9784 |  | 3995.9177 | 1628.663 |  | 2498.3394 | 1682.7564 |  | 1680.4391 | 1713.9416 |  | 5814.965 | 2624.0935 |  | 4090.4693 | 2686.858 |  | 2942.1523 | 2741.4333 |  | 5614.336 | 2547.7676 |  | 3882.9959 | 2610.2068 |  | 2738.4322 | 2666.2221 |  | 5415.3989 | 2472.6604 |  | 3685.1175 | 2536.1288 |  | 2537.0844 | 2592.4475 |  | 5281.3995 | 2422.8833 |  | 3549.6031 | 2486.5523 |  | 2404.1647 | 2543.9052 |  | 5148.2341 | 2373.6407 |  | 3422.0892 | 2438.7802 |  | 2272.2907 | 2495.9789 |  | 4953.3551 | 2301.0237 |  | 3222.1944 | 2366.1982 |  | 2069.5863 | 2423.7961 |  | 6999.2836 | 3532.1872 |  | 4928.9996 | 3616.2713 |  | 3550.5759 | 3689.5292 |  | 6775.3161 | 3437.6486 |  | 4539.0493 | 3537.6906 |  | 3321.7715 | 3596.0909 |  | 6553.0835 | 3344.3768 |  | 4482.9905 | 3430.4672 |  | 3104.2671 | 3505.7638 |  | 6403.0937 | 3282.3351 |  | 4330.4903 | 3368.5056 |  | 2954.6427 | 3445.0596 |  | 6253.9663 | 3220.8954 |  | 4187.5133 | 3308.8298 |  | 2806.1225 | 3385.0449 |  | 6035.9079 | 3130.4204 |  | 3962.3154 | 3218.048 |  | 2585.4047 | 3296.2168 |  | 8312.7385 | 4626.2783 |  | 5695.716 | 4755.7875 |  | 4380.829 | 4821.5748 |  | 8065.3016 | 4511.3673 |  | 5447.3919 | 4642.1021 |  | 4137.2416 | 4709.6349 |  | 7819.6432 | 4397.8023 |  | 5201.2598 | 4529.8717 |  | 3885.3888 | 4596.9133 |  | 7653.5332 | 4322.1566 |  | 5041.7768 | 4456.4859 |  | 3729.2192 | 4524.8341 |  | 7498.1312 | 4249.043 |  | 4883.1592 | 4383.9632 |  | 3563.7821 | 4451.3714 |  | 7256.5302 | 4138.6115 |  | 4632.1693 | 4273.0664 |  | 3317.7984 | 4342.2568 |  | 7016.6975 | 4029.5284 |  | 4393.3639 | 4165.7952 |  | 3074.4107 | 4234.7467 |  | 9674.6891 | 5928.1158 |  | 6798.1214 | 6081.5126 |  | 5148.8712 | 6180.5757 |  | 9403.645 | 5790.9076 |  | 6525.0507 | 5945.2691 |  | 4868.4713 | 6043.6027 |  | 9134.423 | 5655.1962 |  | 6254.2599 | 5810.649 |  | 4603.0457 | 5911.3467 |  | 8963.7454 | 5567.4414 |  | 6078.9663 | 5723.2243 |  | 4431.3558 | 5825.6022 |  | 8782.1282 | 5477.4209 |  | 5892.8242 | 5632.927 |  | 4248.6759 | 5736.8269 |  | 8517.0594 | 5345.1765 |  | 5627.4072 | 5502.1859 |  | 3976.9375 | 5605.6265 |  | 8253.7994 | 5214.4077 |  | 5364.2438 | 5373.0803 |  | 3719.29 | 5479.13
-460.5484 | 56.8677 |  | -644.0544 | 59.9934 |  | -756.0478 | 60.3289 |  | -722.1687 | 77.2054 |  | -942.3623 | 77.9571 |  | -1053.5807 | 78.4125 |  | -536.0359 | 80.0505 |  | -793.749 | 80.7357 |  | -901.5282 | 85.2064 |  | -850.7392 | 108.1329 |  | -1098.8302 | 109.1061 |  | -1250.2714 | 110.0911 |  | -557.1579 | 116.221 |  | -918.5865 | 112.0898 |  | -1109.2764 | 113.0736 |  | -946.2949 | 148.3043 |  | -1328.7556 | 143.3753 |  | -1574.4455 | 138.3465 |  | -1380.2919 | 175.9441 |  | -1775.336 | 170.2079 |  | -1957.3156 | 171.7587 |  | -648.8483 | 149.2311 |  | -1056.0294 | 150.9769 |  | -1218.4338 | 159.0752 |  | -1174.0583 | 180.1552 |  | -1447.8552 | 199.2931 |  | -1658.734 | 200.7976 |  | -1615.1709 | 222.0413 |  | -1937.4205 | 234.5268 |  | -2154.3976 | 236.2195 |  | -678.9508 | 201.2123 |  | -1191.1768 | 203.662 |  | -1462.8603 | 205.0203 |  | -1261.5636 | 238.7529 |  | -1783.5898 | 241.8251 |  | -2036.4822 | 243.5072 |  | -1658.2609 | 303.5687 |  | -2266.896 | 294.5028 |  | -2524.378 | 296.5088 |  | -2131.5334 | 318.595 |  | -2694.7293 | 307.7138 |  | -2967.0346 | 309.7698 |  | -2378.1176 | 361.3558 |  | -3083.8989 | 334.9013 |  | -3329.885 | 337.0697 |  | -760.2076 | 319.61 |  | -1479.9339 | 324.0946 |  | -1846.8779 | 326.3766 |  | -1458.374 | 372.8305 |  | -2186.5399 | 378.4088 |  | -2546.3691 | 381.208 |  | -2062.2404 | 448.4924 |  | -2759.1659 | 455.2335 |  | -3124.6516 | 458.5852 |  | -2376.6568 | 509.7482 |  | -3303.4565 | 472.43 |  | -3663.687 | 475.8398 |  | -2960.2891 | 528.5089 |  | -3750.3017 | 511.4 |  | -4101.3778 | 515.0097 |  | -838.2753 | 476.0433 |  | -1732.8653 | 481.5004 |  | -2238.1133 | 485.2729 |  | -1650.499 | 547.4001 |  | -2549.1896 | 554.1493 |  | -3044.3752 | 558.7545 |  | -2491.1107 | 622.3517 |  | -3378.0656 | 630.1512 |  | -3852.7332 | 635.4332 |  | -2866.6367 | 705.1184 |  | -3764.2101 | 713.8674 |  | -4227.5763 | 719.7649 |  | -3404.0083 | 759.6271 |  | -4279.2999 | 768.8508 |  | -4762.752 | 775.0551 |  | -4179.6737 | 842.4117 |  | -5078.4245 | 852.2355 |  | -5556.648 | 858.8281 |  | -998.8069 | 645.6225 |  | -2036.8841 | 683.4387 |  | -2775.4058 | 657.151 |  | -1835.3445 | 767.3004 |  | -2991.6585 | 777.2925 |  | -3739.4988 | 746.5456 |  | -2763.0068 | 864.0131 |  | -3937.0363 | 875.5391 |  | -4543.7852 | 881.9638 |  | -3538.5448 | 885.0558 |  | -4694.9213 | 896.8129 |  | -5292.1054 | 903.3553 |  | -3981.653 | 995.8156 |  | -5105.6351 | 1008.8752 |  | -5685.5745 | 1016.1109 |  | -4886.5541 | 1098.877 |  | -6038.1174 | 1112.9101 |  | -6609.8525 | 1120.6646 |  | -934.7885 | 921.9979 |  | -2470.3636 | 890.9524 |  | -3098.1634 | 939.5782 |  | -2005.8641 | 1036.9349 |  | -3389.4992 | 1049.3489 |  | -4178.5574 | 1058.2678 |  | -3048.4583 | 1157.7264 |  | -4446.9697 | 1172.0313 |  | -5201.9745 | 1182.2273 |  | -3931.5145 | 1180.6867 |  | -5143.1868 | 1256.612 |  | -6092.4301 | 1205.5482 |  | -4377.3505 | 1322.7376 |  | -5630.469 | 1404.8765 |  | -6570.611 | 1350.4745 |  | -5445.9697 | 1451.9618 |  | -6617.6919 | 1541.4338 |  | -7564.4192 | 1481.7645 |  | -1099.0979 | 1168.3961 |  | -2637.7977 | 1234.4293 |  | -3736.4383 | 1188.9476 |  | -2117.5196 | 1361.2773 |  | -3808.6436 | 1377.3988 |  | -4747.3754 | 1388.998 |  | -3320.2213 | 1508.9674 |  | -5026.5086 | 1527.5061 |  | -6159.602 | 1468.6536 |  | -4260.0199 | 1532.0536 |  | -5799.0133 | 1630.3992 |  | -6919.4972 | 1564.1647 |  | -4798.2938 | 1710.448 |  | -6277.1849 | 1816.748 |  | -7383.8475 | 1746.4441 |  | -5932.5583 | 1868.6935 |  | -7430.5724 | 1984.435 |  | -8542.1001 | 1907.4168 |  | -908.6994 | 1579.0838 |  | -3188.5692 | 1529.3012 |  | -4027.9265 | 1609.2995 |  | -2257.0723 | 1747.0614 |  | -4552.8504 | 1690.0219 |  | -5316.1161 | 1782.7725 |  | -3783.2249 | 1834.3038 |  | -5597.8212 | 1950.1409 |  | -6655.3843 | 1963.8151 |  | -4622.6947 | 1945.5541 |  | -6661.0927 | 1972.4721 |  | -7698.7717 | 1986.184 |  | -5512.6266 | 2063.2617 |  | -7250.082 | 2194.5204 |  | -8256.9493 | 2209.8362 |  | -6456.8283 | 2353.6604 |  | -8472.4302 | 2386.0932 |  | -9531.3663 | 2402.4895 |  | -7754.3915 | 2547.8669 |  | -9726.1378 | 2582.2044 |  | -10763.8846 | 2599.5258 |  | -1147.818 | 1915.6843 |  | -3321.917 | 2025.4442 |  | -4778.854 | 1951.4293 |  | -2593.6966 | 2100.2921 |  | -4697.7773 | 2227.5776 |  | -6267.7249 | 2142.7919 |  | -3775.2369 | 2406.0767 |  | -6145.8738 | 2438.5991 |  | -7692.2001 | 2343.6844 |  | -4987.9686 | 2426.2444 |  | -7311.2387 | 2458.6995 |  | -8344.315 | 2604.5992 |  | -5887.6954 | 2564.0985 |  | -8293.9612 | 2598.6147 |  | -9282.7246 | 2753.6855 |  | -6981.0851 | 2913.6904 |  | -9348.0276 | 2952.6575 |  | -10292.3079 | 3122.3382 |  | -8320.4248 | 3142.2673 |  | -10719.4728 | 3183.4623 |  | -11615.9026 | 3365.5656 |  | -345.5334 | 106.7658 |  | -514.8412 | 112.2734 |  | -632.9871 | 112.8489 |  | -813.1814 | 130.5131 |  | -1045.7116 | 131.6223 |  | -1092.65 | 138.09 |  | -389.8664 | 150.9555 |  | -658.3836 | 152.1329 |  | -746.6743 | 160.0131 |  | -947.7186 | 183.1934 |  | -1208.1461 | 184.6428 |  | -1371.9216 | 186.1108 |  | -388.5469 | 210.058 |  | -721.922 | 211.7176 |  | -926.97 | 213.42 |  | -919.5852 | 263.136 |  | -1260.9334 | 265.3261 |  | -1565.4061 | 256.1895 |  | -1647.0245 | 294.8831 |  | -1869.7808 | 310.3579 |  | -2065.4271 | 312.8481 |  | -361.8989 | 283.0842 |  | -790.6879 | 286.1487 |  | -1114.1596 | 275.4786 |  | -1082.8155 | 335.7582 |  | -1509.0041 | 339.4725 |  | -1734.6204 | 342.3688 |  | -1794.649 | 389.6171 |  | -2219.21 | 393.8152 |  | -2450.9269 | 396.3477 |  | -262.7773 | 382.9263 |  | -914.0448 | 370.7233 |  | -1086.9557 | 389.6785 |  | -1063.6323 | 447.2482 |  | -1611.8496 | 452.4081 |  | -1878.8169 | 455.2228 |  | -1856.564 | 514.494 |  | -2402.9151 | 520.2726 |  | -2675.4735 | 523.4088 |  | -2391.8355 | 559.0841 |  | -3093.562 | 540.2489 |  | -3382.0566 | 543.4175 |  | -2900.016 | 603.7183 |  | -3644.999 | 583.3565 |  | -3907.1744 | 586.6788 |  | -127.2895 | 609.6937 |  | -888.0338 | 617.7837 |  | -1275.0857 | 621.8607 |  | -1088.6752 | 702.3115 |  | -1857.858 | 711.8132 |  | -2237.7955 | 716.5568 |  | -2067.2001 | 798.5055 |  | -2808.0525 | 809.1288 |  | -3195.076 | 814.4028 |  | -2692.53 | 861.1175 |  | -3676.0804 | 833.5604 |  | -4059.4387 | 838.8724 |  | -3332.933 | 925.3683 |  | -4319.7016 | 895.6004 |  | -4693.9021 | 901.1765 |  | -128.2987 | 873.2056 |  | -887.5967 | 921.0695 |  | -1610.3125 | 888.5684 |  | -1285.7245 | 991.2816 |  | -2012.1626 | 1047.8974 |  | -2536.7203 | 1055.7976 |  | -2215.5473 | 1164.4247 |  | -3146.559 | 1177.4268 |  | -3650.5986 | 1186.2055 |  | -2947.6158 | 1252.6511 |  | -3892.3709 | 1266.4135 |  | -4387.1923 | 1275.6818 |  | -3700.3385 | 1338.1094 |  | -4622.8128 | 1352.5412 |  | -5137.7201 | 1362.2426 |  | -4796.5774 | 1470.1501 |  | -5742.5101 | 1485.4264 |  | -6252.1887 | 1495.6732 |  | 85.5655 | 1241.9333 |  | -1135.6436 | 1255.617 |  | -1555.6366 | 1318.855 |  | -1001.7589 | 1458.2755 |  | -2216.8169 | 1475.6871 |  | -3120.8422 | 1420.6414 |  | -2279.9654 | 1625.694 |  | -3512.7385 | 1645.091 |  | -4466.7569 | 1582.4436 |  | -3485.5265 | 1658.2475 |  | -4705.3148 | 1677.6858 |  | -5337.2332 | 1688.4677 |  | -4378.0079 | 1770.0629 |  | -5569.5445 | 1790.5359 |  | -6186.485 | 1801.8668 |  | -5679.0987 | 1935.7822 |  | -6898.2163 | 1957.5933 |  | -7506.9535 | 1969.6344 |  | 66.0708 | 1624.2656 |  | -863.6936 | 1788.8016 |  | -1960.702 | 1726.9704 |  | -1187.21 | 1888.7263 |  | -2326.187 | 1995.195 |  | -3162.016 | 2010.798 |  | -2313.8313 | 2182.4988 |  | -3779.2249 | 2206.8081 |  | -4580.9971 | 2224.0672 |  | -3690.2395 | 2225.3035 |  | -4737.6096 | 2354.1731 |  | -5973.8404 | 2266.7629 |  | -4651.4158 | 2358.1966 |  | -5724.9733 | 2495.2463 |  | -6975.3741 | 2401.8809 |  | -6168.0435 | 2565.7461 |  | -7129.2424 | 2714.3148 |  | -8417.1869 | 2612.3002 |  | 668.9819 | 2251.6141 |  | -1124.5857 | 2274.2447 |  | -1783.9692 | 2390.0729 |  | -646.6087 | 2596.3607 |  | -2417.9913 | 2625.011 |  | -3793.3346 | 2531.1741 |  | -2289.8536 | 2856.3477 |  | -4076.3994 | 2888.1242 |  | -5461.1304 | 2782.3603 |  | -3788.0776 | 2893.561 |  | -5141.1022 | 3061.0875 |  | -6594.7752 | 2947.632 |  | -4909.4094 | 3065.4738 |  | -6185.7208 | 3243.3718 |  | -7651.7985 | 3122.4096 |  | -6543.4442 | 3323.5002 |  | -7804.3398 | 3516.0947 |  | -9309.8241 | 3384.2128 |  | 711.5059 | 2791.6701 |  | -1122.9687 | 2949.1026 |  | -2218.6306 | 2966.5729 |  | -821.8365 | 3198.9636 |  | -2566.575 | 3382.1589 |  | -3614.8625 | 3403.6258 |  | -2630.7962 | 3492.7658 |  | -4330.6415 | 3697.6286 |  | -5439.6525 | 3721.1053 |  | -3877.7745 | 3687.285 |  | -6027.2457 | 3733.0662 |  | -7120.4586 | 3756.2888 |  | -5114.3611 | 3887.1719 |  | -7275.9133 | 3935.277 |  | -8341.9445 | 3959.6249 |  | -6915.9199 | 4193.444 |  | -9049.8495 | 4244.6302 |  | -10167.9495 | 4270.4757 |  | -8761.8849 | 4511.6174 |  | -10851.9582 | 4565.4384 |  | -11948.8689 | 4592.5624 |  | 1052.9121 | 3541.6258 |  | -620.4462 | 3898.1387 |  | -1910.4662 | 3925.8895 |  | -55.3461 | 4210.3228 |  | -3023.2201 | 4081.5024 |  | -4395.9947 | 4109.9896 |  | -2025.275 | 4570.9799 |  | -5065.4752 | 4425.9072 |  | -6376.765 | 4457.1565 |  | -3931.9 | 4613.2799 |  | -6376.341 | 4668.8713 |  | -7731.5855 | 4701.7591 |  | -5210.7144 | 4845.1252 |  | -7738.1509 | 4903.3871 |  | -9063.11 | 4937.783 |  | -7252.1307 | 5215.4795 |  | -9748.1577 | 5277.2685 |  | -11055.6506 | 5313.6623 |  | -9191.7439 | 5576.8099 |  | -11719.8767 | 5641.7023 |  | -13000.5736 | 5679.8541 |  | 0 | 230.2217 |  | -187.8611 | 242.3866 |  | -318.0705 | 247.0961 |  | -578.2691 | 279.8998 |  | -820.8064 | 287.8697 |  | -952.9885 | 292.5742 |  | 0 | 326.8989 |  | -303.2617 | 333.9963 |  | -513.5855 | 345.6877 |  | -671.0931 | 395.7132 |  | -948.861 | 406.7995 |  | -1161.2081 | 417.118 |  | 90.1817 | 451.5938 |  | -275.7177 | 466.9559 |  | -522.6484 | 481.91 |  | -651.342 | 546.0552 |  | -1019.6709 | 562.9156 |  | -1266.3912 | 576.2583 |  | -1383.5169 | 637.4286 |  | -1751.9533 | 655.6904 |  | -2010.6772 | 672.862 |  | 112.9717 | 586.5063 |  | -90.7645 | 653.1475 |  | -496.37 | 648.5145 |  | -590.8044 | 726.2698 |  | -1073.7575 | 753.5817 |  | -1335.2231 | 768.9113 |  | -1419.6922 | 843.1909 |  | -1708.8555 | 898.135 |  | -1967.7271 | 913.8534 |  | 407.5944 | 786.1308 |  | 0 | 846.9875 |  | -311.5275 | 866.3312 |  | -363.4964 | 961.7777 |  | -938.2547 | 996.1351 |  | -1245.251 | 1016.1414 |  | -1288.4719 | 1107.6899 |  | -1862.7667 | 1142.1407 |  | -2171.162 | 1161.9707 |  | -1901.635 | 1202.4703 |  | -2222.3898 | 1276.9128 |  | -2529.7315 | 1296.9259 |  | -2504.0002 | 1296.4981 |  | -3078.2506 | 1330.9996 |  | -3383.6309 | 1351.3033 |  | 829.9969 | 1250.4033 |  | 0 | 1317.092 |  | -233.7276 | 1391.0676 |  | -80.652 | 1510.6088 |  | -923.5856 | 1573.8504 |  | -1361.7931 | 1608.4884 |  | -1203.6559 | 1725.8124 |  | -2039.5066 | 1787.1225 |  | -2479.4856 | 1821.4954 |  | -1940.5799 | 1867.7352 |  | -2779.3758 | 1926.5266 |  | -2891.298 | 2023.5949 |  | -2677.0875 | 2006.6014 |  | -3511.5625 | 2064.3919 |  | -3947.7381 | 2099.4678 |  | 1672.4245 | 1919.5586 |  | 395.7504 | 1943.0371 |  | 0 | 2054.4119 |  | 37.5126 | 2154.7566 |  | -634.4493 | 2307.3522 |  | -1266.8537 | 2369.7047 |  | -963.3978 | 2518.3014 |  | -1948.0474 | 2604.3291 |  | -2575.3216 | 2668.3765 |  | -1828.0912 | 2714.134 |  | -2816.1766 | 2799.6595 |  | -3441.1462 | 2864.5177 |  | -2693.9243 | 2906.0106 |  | -3676.4392 | 2993.1161 |  | -4306.4275 | 3057.0119 |  | -3976.7358 | 3190.9156 |  | -4965.1155 | 3276.9232 |  | -5593.8006 | 3341.4111 |  | 1998.9234 | 2636.4081 |  | 673.7443 | 2761.7602 |  | 0 | 2843.9571 |  | 436.0681 | 3013.5497 |  | -74.6566 | 3349.6774 |  | -1188.8809 | 3319.033 |  | -677.0305 | 3500.6199 |  | -1987.7523 | 3629.9401 |  | -2696.6406 | 3702.8995 |  | -1678.1557 | 3752.5714 |  | -2983.8822 | 3883.1201 |  | -3690.06 | 3956.7526 |  | -2673.0884 | 4002.6941 |  | -3971.7518 | 4134.9668 |  | -4674.1825 | 4209.5133 |  | -4148.5814 | 4374.59 |  | -5454.1401 | 4505.3302 |  | -6154.5225 | 4580.4295 |  | 2730.7755 | 3596.7124 |  | 1204.0345 | 3769.7517 |  | 184.2452 | 3874.8822 |  | 969.9785 | 4075.8778 |  | -67.5675 | 4393.8234 |  | -570.642 | 4647.8845 |  | -256.6387 | 4704.3471 |  | -1764.4009 | 4892.6703 |  | -2763.0362 | 4994.4895 |  | -1386.9839 | 5025.9014 |  | -2887.8425 | 5221.9515 |  | -3894.1052 | 5315.9893 |  | -2499.2758 | 5347.576 |  | -4014.5038 | 5545.1036 |  | -5016.4866 | 5635.1643 |  | -4179.0907 | 5819.6171 |  | -5677.8975 | 6029.4487 |  | -6677.5975 | 6112.3354 |  | 4101.6611 | 4917.8341 |  | 1766.9952 | 4985.0221 |  | 544.1088 | 5126.2149 |  | 1649.9331 | 5350.0184 |  | 0 | 5651.1747 |  | -222.6073 | 6107.2299 |  | 304.7613 | 6137.0304 |  | -1511.5725 | 6384.7701 |  | -2707.2575 | 6523.7415 |  | -941.8587 | 6539.5485 |  | -2762.8382 | 6793.4987 |  | -3967 | 6922.5963 |  | -2194.5346 | 6936.1316 |  | -4005.0575 | 7200.514 |  | -5203.5959 | 7324.0329 |  | -4053.98 | 7527.7203 |  | -5873.6687 | 7799.071 |  | -7069.0413 | 7914.1267 |  | 4620.4416 | 6134.5187 |  | 2285.5332 | 6438.2494 |  | 1118.6741 | 6590.289 |  | 2453.2602 | 6851.3012 |  | 122.8966 | 7156.57 |  | -343.66 | 7562.7802 |  | 1019.2044 | 7823.6397 |  | -1281.4223 | 8139.7378 |  | -2436.6857 | 8296.1371 |  | -369.0572 | 8308.3666 |  | -2659.3824 | 8627.9144 |  | -3809.165 | 8786.1529 |  | -1750.7325 | 8790.4556 |  | -4044.0778 | 9109.0747 |  | -5187.0625 | 9269.6089 |  | -3802.4969 | 9510.4776 |  | -6088.9366 | 9831.4995 |  | -7244.9406 | 9987.7342 |  | -5856.1098 | 10219.1699 |  | -8131.5856 | 10543.9742 |  | -9282.2931 | 10702.0095 |  | 5684.4659 | 7759.2572 |  | 3107.6392 | 8114.2748 |  | 1558.4699 | 8358.3309 |  | 3333.1899 | 8619.3051 |  | 764.0344 | 8977.1033 |  | 0 | 9518.8696 |  | 984.4347 | 9467.6125 |  | 0 | 10451.7185 |  | -2189.4085 | 10448.513 |  | 0 | 10260.7052 |  | -2250.4869 | 10744.7678 |  | -3704.8175 | 11040.2682 |  | -1219.6369 | 10951.5422 |  | -3763.8131 | 11319.3904 |  | -5210.5712 | 11629.1592 |  | -3481.4845 | 11807.1013 |  | -6017.8084 | 12177.768 |  | -7460.1985 | 12505.2651 |  | -5709.1072 | 12662.1899 |  | -8253.4575 | 13029.9571 |  | -9689.15 | 13375.38 |  | -555.2296 | 79.1309 |  | -832.1067 | 79.7462 |  | -982.6766 | 80.3824 |  | -924.4254 | 101.7745 |  | -1191.9817 | 102.6463 |  | -1349.6424 | 103.5318 |  | -605.3172 | 113.4139 |  | -969.7088 | 114.2328 |  | -1173.9149 | 115.0847 |  | -1024.381 | 143.0909 |  | -1386.2527 | 144.2913 |  | -1586.9613 | 145.5116 |  | -1481.7442 | 168.3132 |  | -1843.0507 | 169.7478 |  | -2048.7282 | 171.1949 |  | -668.5423 | 152.108 |  | -1118.1132 | 153.6355 |  | -1348.1311 | 154.5839 |  | -1205.6406 | 181.0834 |  | -1650.532 | 183.1168 |  | -1890.8297 | 184.359 |  | -1656.5463 | 221.5341 |  | -2097.1192 | 224.0538 |  | -2244.5432 | 235.7822 |  | -665.6757 | 214.9857 |  | -1258.3561 | 217.1119 |  | -1579.6127 | 218.2927 |  | -1275.4124 | 249.9886 |  | -1856.0414 | 252.6962 |  | -2172.4103 | 254.1825 |  | -1865.8538 | 286.6177 |  | -2360.1534 | 303.6114 |  | -2663.0344 | 305.4318 |  | -2142.2259 | 326.347 |  | -2743.3616 | 329.9553 |  | -3040.7105 | 331.9146 |  | -2528.6265 | 352.7477 |  | -3080.2416 | 355.4182 |  | -3391.4121 | 357.4811 |  | -749.7362 | 340.1573 |  | -1574.3627 | 344.0595 |  | -1983.2893 | 346.0486 |  | -1482.048 | 389.7813 |  | -2286.7095 | 394.6999 |  | -2707.1564 | 397.1748 |  | -2192.7099 | 441.7341 |  | -2885.5533 | 469.0489 |  | -3285.6539 | 472.0846 |  | -2520.6295 | 500.2415 |  | -3347.3707 | 506.8023 |  | -3766.2978 | 510.0612 |  | -2989.022 | 538.0465 |  | -3753.4805 | 543.4045 |  | -4161.5962 | 546.8375 |  | -807.7149 | 504.3176 |  | -1855.7192 | 509.0718 |  | -2414.8235 | 512.3637 |  | -1659.0499 | 570.8386 |  | -2707.8101 | 576.7928 |  | -3251.0713 | 580.8644 |  | -2518.074 | 640.5611 |  | -3399.2454 | 678.8364 |  | -3946.3175 | 683.852 |  | -2894.6981 | 721.8561 |  | -3939.0503 | 729.8259 |  | -4475.6351 | 735.2076 |  | -3445.136 | 773.0116 |  | -4464.6478 | 781.4874 |  | -5023.0552 | 787.1985 |  | -4238.7094 | 851.073 |  | -5283.8348 | 860.2279 |  | -5798.0702 | 866.3807 |  | -883.7792 | 712.08 |  | -2193.2845 | 719.1803 |  | -2870.6151 | 723.2265 |  | -1855.4163 | 797.8333 |  | -3158.2636 | 806.6533 |  | -3849.2461 | 811.6182 |  | -2839.4027 | 887.8012 |  | -4117.1236 | 898.1232 |  | -4775.9652 | 903.89 |  | -3456.9017 | 949.6843 |  | -4748.4436 | 960.8968 |  | -5434.5435 | 967.1399 |  | -3838.0032 | 1059.5958 |  | -5133.6086 | 1072.0716 |  | -5800.2094 | 1078.987 |  | -4738.8412 | 1160.3106 |  | -6018.146 | 1173.7573 |  | -6675.7227 | 1181.1921 |  | -910.2912 | 967.9361 |  | -2518.4542 | 976.8087 |  | -3363.849 | 983.2787 |  | -2040.7239 | 1075.0346 |  | -3593.8825 | 1085.9929 |  | -4451.3976 | 1093.8837 |  | -3102.9031 | 1187.3955 |  | -4666.3131 | 1200.1962 |  | -5529.1207 | 1209.3414 |  | -3843.6901 | 1265.1934 |  | -5422.9606 | 1279.0909 |  | -6269.2904 | 1288.9819 |  | -4266.0973 | 1406.3502 |  | -5864.018 | 1425.3048 |  | -6618.1301 | 1432.9099 |  | -5283.1222 | 1532.8277 |  | -6924.5349 | 1553.8198 |  | -7372.6349 | 1633.1762 |  | -960.5475 | 1276.6877 |  | -2824.4904 | 1288.2775 |  | -3877.8685 | 1296.7439 |  | -2165.9108 | 1407.2317 |  | -4055.0989 | 1421.4633 |  | -5071.1535 | 1431.7271 |  | -3394.8119 | 1544.6419 |  | -5293.9216 | 1561.2216 |  | -6257.4923 | 1573.0834 |  | -4163.0612 | 1639.147 |  | -6078.7576 | 1657.1412 |  | -7076.2313 | 1669.9656 |  | -4905.0108 | 1732.5528 |  | -6555.5829 | 1841.0442 |  | -7507.346 | 1851.2257 |  | -6128.1435 | 1880.7712 |  | -7733.8933 | 1998.7442 |  | -8658.7581 | 2009.0433 |  | -948.9116 | 1644.5754 |  | -3214.1564 | 1662.1048 |  | -4397.972 | 1671.2177 |  | -2267.2099 | 1801.0125 |  | -4557.5231 | 1822.0081 |  | -5694.2573 | 1832.8113 |  | -3615.2832 | 1964.9733 |  | -5913.943 | 1989.0843 |  | -7051.4331 | 2001.407 |  | -4522.1974 | 2078.0103 |  | -6772.3813 | 2104.0077 |  | -7882.9217 | 2117.2493 |  | -5340.1885 | 2189.6454 |  | -7268.8773 | 2325.0932 |  | -8412.126 | 2339.8727 |  | -6263.3982 | 2481.8367 |  | -8479.4006 | 2513.1509 |  | -9678.8588 | 2528.9876 |  | -7560.0515 | 2672.3455 |  | -9804.2358 | 2705.5572 |  | -10903.6211 | 2722.3144 |  | -926.6499 | 2076.1296 |  | -3586.386 | 2098.1361 |  | -4910.1273 | 2111.4373 |  | -2423.9505 | 2260.4708 |  | -5040.7025 | 2286.3419 |  | -6370.4297 | 2301.8429 |  | -3894.7264 | 2453.3537 |  | -6513.7138 | 2482.7276 |  | -7840.4268 | 2500.2245 |  | -4810.0241 | 2586.7709 |  | -7444.8161 | 2618.2792 |  | -8815.4882 | 2636.9913 |  | -5700.9624 | 2717.6829 |  | -8342.6345 | 2750.971 |  | -9768.4275 | 2776.2407 |  | -6776.764 | 3069.7252 |  | -9372.5833 | 3107.4836 |  | -10785.775 | 3137.125 |  | -8109.5515 | 3294.183 |  | -10736.4532 | 3334.1414 |  | -12133.4887 | 3366.4672 |  | -411.8049 | 149.7822 |  | -700.0057 | 150.8484 |  | -861.9002 | 151.9423 |  | -986.3162 | 180.3286 |  | -1265.9634 | 181.6718 |  | -1348.2445 | 191.4704 |  | -368.3062 | 215.2444 |  | -747.7973 | 216.7089 |  | -967.0539 | 218.216 |  | -1026.3222 | 254.8553 |  | -1404.3139 | 256.7238 |  | -1621.0889 | 258.6204 |  | -1674.6801 | 295.3739 |  | -2052.1068 | 297.5498 |  | -2273.8531 | 299.7427 |  | -352.7222 | 289.6618 |  | -824.9425 | 292.4019 |  | -1068.4911 | 294.0858 |  | -1095.0276 | 339.9824 |  | -1562.5674 | 343.3587 |  | -1816.3939 | 345.4109 |  | -1828.8521 | 390.1945 |  | -2293.6066 | 394.0683 |  | -2538.3915 | 396.4084 |  | -149.0634 | 410.3823 |  | -769.1975 | 414.2938 |  | -1105.2105 | 416.4456 |  | -987.6358 | 471.1611 |  | -1595.7185 | 475.8001 |  | -1926.8404 | 478.3334 |  | -1804.1096 | 534.4493 |  | -2424.0852 | 539.6904 |  | -2564.1118 | 567.3128 |  | -2336.0802 | 576.3552 |  | -2966.527 | 581.9376 |  | -3279.6308 | 584.9641 |  | -2880.3776 | 618.3441 |  | -3496.5771 | 624.2253 |  | -3823.9359 | 627.4089 |  | 0 | 649.6951 |  | -861.7879 | 657.9958 |  | -1291.794 | 661.6609 |  | -1002.4734 | 738.2125 |  | -1850.1293 | 746.7654 |  | -2291.6558 | 751.0402 |  | -1986.3264 | 828.7099 |  | -2846.7281 | 838.344 |  | -3269.3331 | 843.1334 |  | -2628.7673 | 889.3343 |  | -3501.4118 | 899.5899 |  | -3942.8458 | 904.6746 |  | -3288.6367 | 947.8033 |  | -4141.9246 | 958.6145 |  | -4573.1681 | 963.9642 |  | 27.1193 | 926.5071 |  | -869.62 | 976.6558 |  | -1459.5116 | 982.7968 |  | -949.9732 | 1085.835 |  | -2044.9143 | 1096.3233 |  | -2618.9616 | 1103.4488 |  | -2129.3472 | 1206.2849 |  | -3208.784 | 1218.0769 |  | -3508.9387 | 1282.1482 |  | -2586.091 | 1348.3048 |  | -3975.0344 | 1301.7639 |  | -4544.4897 | 1310.224 |  | -3656.9237 | 1369.3725 |  | -4725.7406 | 1382.6017 |  | -5317.0149 | 1391.505 |  | -4430.3267 | 1566.0729 |  | -5880.0241 | 1511.2167 |  | -6427.1295 | 1520.6873 |  | 223.5057 | 1311.2673 |  | -906.5928 | 1382.7097 |  | -1617.6488 | 1390.3209 |  | -877.5625 | 1522.9048 |  | -2241.9844 | 1538.6065 |  | -2966.6957 | 1547.3798 |  | -2229.1086 | 1680.2961 |  | -3568.4032 | 1697.8942 |  | -4260.9724 | 1707.6778 |  | -4664.2832 | 2426.8097 |  | -5130.8014 | 2644.9558 |  | -7143.0075 | 2366.4185 |  | -3981.02 | 1893.3569 |  | -5344.1799 | 1913.0772 |  | -6047.785 | 1923.9928 |  | -5278.0487 | 2056.3827 |  | -6624.9068 | 2077.4266 |  | -7319.4858 | 2089.0486 |  | 508.4068 | 1783.8673 |  | -881.945 | 1879.3226 |  | -1776.3645 | 1891.606 |  | -751.6827 | 2054.1078 |  | -2374.9454 | 2073.8283 |  | -3281.4844 | 2087.9176 |  | -2228.6284 | 2250.6513 |  | -3862.1433 | 2272.7074 |  | -4773.9754 | 2288.3837 |  | -3244.3086 | 2387.9477 |  | -4893.6848 | 2411.3799 |  | -5789.0382 | 2427.9917 |  | -4250.6334 | 2519.0206 |  | -5859.5527 | 2543.7216 |  | -6733.3647 | 2561.1939 |  | -5715.6656 | 2723.4323 |  | -7356.01 | 2749.8087 |  | -8217.0704 | 2768.4206 |  | 808.5827 | 2356.2161 |  | -801.2425 | 2481.6167 |  | -1913.4497 | 2497.8144 |  | -131.8813 | 2811.4213 |  | -2496.5825 | 2719.8641 |  | -3571.466 | 2738.3551 |  | -2214.096 | 2938.5064 |  | -4197.3285 | 2967.3427 |  | -5219.7316 | 2987.8554 |  | -2809.4789 | 3240.2003 |  | -5288.5507 | 3129.6257 |  | -6344.8511 | 3151.3622 |  | -4408.0499 | 3268.922 |  | -5835.8136 | 3453.3226 |  | -7449.5794 | 3324.0208 |  | -6100.1441 | 3523.4456 |  | -8024.135 | 3557.8898 |  | -9100.7617 | 3582.2175 |  | 1209.5597 | 3038.416 |  | -771.5648 | 3204.0879 |  | -2009.3073 | 3221.446 |  | -228.7038 | 3455.0584 |  | -2626.8707 | 3493.2815 |  | -3817.5313 | 3512.7929 |  | -2085.8632 | 3747.7335 |  | -4492.3761 | 3789.9076 |  | -5683.793 | 3811.3383 |  | -3330.5986 | 3940.6414 |  | -5688.6362 | 3985.2135 |  | -6853.1034 | 4007.8108 |  | -4564.9328 | 4138.4164 |  | -6932.7971 | 4185.188 |  | -8135.207 | 4208.8604 |  | -6360.5791 | 4440.8288 |  | -8694.9085 | 4490.5729 |  | -9953.5282 | 4515.6938 |  | -8205.633 | 4754.6848 |  | -10568.1447 | 4807.0261 |  | -11726.6909 | 4833.409 |  | 1655.5952 | 3839.1556 |  | -672.2334 | 4047.1353 |  | -2064.61 | 4072.409 |  | 0 | 4324.834 |  | -2685.6479 | 4389.8487 |  | -4084.01 | 4417.9143 |  | -1978.3083 | 4681.1844 |  | -4714.9537 | 4732.8397 |  | -6110.3009 | 4763.4395 |  | -3262.8673 | 4919.6089 |  | -6015.317 | 4973.9565 |  | -7454.6232 | 5006.0907 |  | -4609.2921 | 5149.2322 |  | -7372.134 | 5206.0975 |  | -8775.62 | 5239.6605 |  | -6649.7067 | 5515.4596 |  | -9374.6108 | 5575.7124 |  | -10755.1051 | 5611.1971 |  | -8582.7679 | 5872.0245 |  | -11338.7545 | 5935.3103 |  | -12686.9228 | 5972.5197 |  | 0 | 326.9359 |  | -217.6484 | 342.6914 |  | -429.2352 | 354.8494 |  | -580.5269 | 405.6228 |  | -862.778 | 415.6348 |  | -1076.2991 | 426.4573 |  | 175.5367 | 462.3764 |  | -78.53 | 490.0151 |  | -328.5856 | 505.4391 |  | -444.9673 | 572.0081 |  | -819.9746 | 586.3411 |  | -1071.0338 | 600.9082 |  | -1176.8979 | 663.5933 |  | -1553.3919 | 679.2752 |  | -1804.0657 | 692.4288 |  | 340.7582 | 619.4248 |  | -7.347 | 665.1692 |  | -272.895 | 679.884 |  | -353.0071 | 760.303 |  | -845.6574 | 786.3342 |  | -1113.7875 | 800.8141 |  | -1206.9297 | 881.2067 |  | -1724.1569 | 908.3311 |  | -1998.5278 | 927.1847 |  | 895.5137 | 861.198 |  | 296.0567 | 891.4578 |  | 0 | 912.6154 |  | 0 | 1018.4355 |  | -447.0777 | 1071.0738 |  | -769.6935 | 1088.5703 |  | -782.534 | 1186.6308 |  | -1374.4529 | 1218.2991 |  | -1693.9483 | 1236.4629 |  | -1390.6086 | 1282.5199 |  | -1985.1475 | 1313.7494 |  | -2303.2598 | 1332.1241 |  | -2026.9023 | 1380.559 |  | -2717.5 | 1421.0834 |  | -3015.715 | 1440.6437 |  | 1439.0325 | 1362.1097 |  | 560.1837 | 1423.9292 |  | 103.6412 | 1455.2849 |  | 273.8871 | 1576.4708 |  | -311.4101 | 1689.7428 |  | -764.4154 | 1721.6745 |  | -566.6051 | 1841.7188 |  | -1431.1218 | 1903.4228 |  | -1879.3981 | 1936.3508 |  | -1302.6445 | 1984.145 |  | -2170.222 | 2043.2913 |  | -2623.205 | 2075.3353 |  | -2038.8931 | 2123.3443 |  | -2901.6316 | 2181.5947 |  | -3352.0659 | 2214.1042 |  | 2132.48 | 2021.6749 |  | 1095.8089 | 2094.267 |  | 438.1942 | 2150.3565 |  | 769.5336 | 2315.2867 |  | 0 | 2443.4776 |  | -552.5662 | 2520.986 |  | -200.028 | 2683.2859 |  | -1220.4716 | 2759.7548 |  | -1865.8481 | 2818.9319 |  | -1063.6501 | 2879.6815 |  | -2087.6491 | 2955.5845 |  | -2730.4025 | 3015.6376 |  | -1929.1633 | 3071.9073 |  | -2946.9522 | 3149.5318 |  | -3595.1575 | 3208.4945 |  | -3211.1132 | 3357.3954 |  | -4235.3054 | 3433.7302 |  | -4872.4715 | 3495.6289 |  | 2849.8787 | 2860.0628 |  | 1488.7306 | 2976.8551 |  | 752.728 | 3043.1974 |  | 1288.8243 | 3239.0264 |  | 0 | 3374.243 |  | -358.6629 | 3536.262 |  | 0 | 3679.1566 |  | -1132.1725 | 3853.9325 |  | -1853.5131 | 3923.9415 |  | -787.6081 | 3985.7263 |  | -2126.6665 | 4107.9267 |  | -2854.8212 | 4176.2228 |  | -1782.1601 | 4236.3049 |  | -3123.7294 | 4357.8568 |  | -3847.825 | 4427.159 |  | -3256.6373 | 4608.9772 |  | -4594.1314 | 4731.5425 |  | -5315.975 | 4801.4008 |  | 3711.3143 | 3889.5457 |  | 2133.462 | 4036.0035 |  | 1097.0752 | 4149.9239 |  | 1943.0929 | 4368.2013 |  | 378.4392 | 4528.04 |  | -118.535 | 4787.3404 |  | 201.3024 | 4844.4438 |  | -788.6181 | 5168.8553 |  | -1813.3741 | 5278.1406 |  | -370.7225 | 5328.1626 |  | -1922.4886 | 5495.1032 |  | -2943.1259 | 5600.2623 |  | -1494.3015 | 5647.2733 |  | -3035.9537 | 5822.4682 |  | -4051.2063 | 5923.6897 |  | -3161.2178 | 6123.3066 |  | -4710.725 | 6303.5702 |  | -5722.7885 | 6398.4197 |  | 4699.3752 | 5122.1842 |  | 2821.7592 | 5324.6365 |  | 1568.7573 | 5472.3763 |  | 2744.1145 | 5718.2315 |  | 860.4347 | 5930.8802 |  | 0 | 6193.0637 |  | 793.2546 | 6305.4417 |  | -559.6096 | 6748.2959 |  | -1629.03 | 6884.28 |  | 0 | 6855.6402 |  | -1666.4075 | 7142.0929 |  | -2886.6425 | 7284.083 |  | -1051.3187 | 7317.4706 |  | -2906.4905 | 7549.9768 |  | -4135.165 | 7682.3464 |  | -2925.2788 | 7905.2055 |  | -4773.5841 | 8149.2762 |  | -5998.8988 | 8273.2715 |  | 5832.9467 | 6584.616 |  | 3455.6045 | 6874.2246 |  | 2254.6468 | 7014.7957 |  | 3681.3457 | 7308.3054 |  | 1297.9874 | 7595.6027 |  | 108.3312 | 7739.9489 |  | 1532.8284 | 8021.0812 |  | -68.1747 | 8588.031 |  | -1242.5076 | 8737.8305 |  | 104.1401 | 8490.8461 |  | -1443.7566 | 9077.5767 |  | -2611.3525 | 9229.6833 |  | -482.4019 | 9258.7377 |  | -2827.3254 | 9559.3926 |  | -4004.4054 | 9708.1215 |  | -2532.6881 | 9980.0129 |  | -4869.2281 | 10283.5368 |  | -6060.3622 | 10427.2537 |  | -4312.7926 | 13229.2862 |  | -6914.1063 | 13574.1761 |  | -8451.4203 | 13824.3073 |  | 7031.3796 | 8307.6892 |  | 4392.6607 | 8639.3052 |  | 2820.7882 | 8876.0829 |  | 4667.7625 | 9165.0186 |  | 2039.3596 | 9500.1147 |  | 553.3353 | 9753.5084 |  | 2320.5612 | 10015.4099 |  | 0 | 10471.7768 |  | -878.7225 | 10954.5493 |  | 777.1559 | 10583.5763 |  | -916.1602 | 11285.9612 |  | -2391.505 | 11547.2731 |  | 0 | 11448.5177 |  | -2428.2382 | 11861.3527 |  | -3894.6285 | 12137.209 |  | -2086.8079 | 12372.8527 |  | -6140.991 | 13014.6803 |  | -4680.351 | 12720.8443 |  | -4312.7926 | 13229.2862 |  | -6914.1063 | 13574.1761 |  | -8366.67 | 13886.28 |  | 74.7429 | 15.1295 |  | -128.79 | 16.6379 |  | -243.1111 | 17.1221 |  | 58.4201 | 14.0122 |  | -147.6646 | 15.4444 |  | -259.128 | 15.9147 |  | 95.8582 | 22.7276 |  | -156.0399 | 24.8981 |  | -290.8975 | 25.7541 |  | 71.2314 | 21.1531 |  | -174.5592 | 23.2134 |  | -311.4615 | 24.0515 |  | 121.2916 | 33.4641 |  | -191.2604 | 36.6744 |  | -362.2716 | 37.9476 |  | 96.5844 | 31.3707 |  | -210.4372 | 34.4344 |  | -384.9895 | 35.6835 |  | 74.13 | 29.333 |  | -237.5223 | 32.2545 |  | -408.8 | 33.4809 |  | 157.1721 | 47.1078 |  | -228.7902 | 51.8721 |  | -437.9845 | 53.4219 |  | 126.925 | 44.4218 |  | -254.2975 | 49.0008 |  | -468.6663 | 50.516 |  | 99.2191 | 41.7983 |  | -283.0006 | 46.1973 |  | -493.9973 | 47.6792 |  | 200.7397 | 66.4029 |  | -281.7971 | 73.0984 |  | -547.4213 | 75.1672 |  | 172.6487 | 63.0802 |  | -307.4266 | 69.5467 |  | -571.4895 | 71.5715 |  | 146.4788 | 59.8277 |  | -338.7585 | 66.071 |  | -600.6232 | 68.0534 |  | 124.3269 | 57.6978 |  | -354.3125 | 63.7956 |  | -617.2521 | 65.7504 |  | 103.3974 | 55.5982 |  | -376.7501 | 61.553 |  | -640.364 | 63.481 |  | 290.5574 | 112.2098 |  | -376.0627 | 123.8821 |  | -729.6878 | 127.4244 |  | 252.7063 | 107.3363 |  | -401.3069 | 118.675 |  | -768.8999 | 122.1525 |  | 217.159 | 102.5468 |  | -449.0921 | 113.559 |  | -802.9478 | 116.9735 |  | 186.6441 | 99.3999 |  | -461.4103 | 110.1983 |  | -831.2475 | 113.5717 |  | 169.3671 | 96.2894 |  | -484.4962 | 106.8771 |  | -856.8373 | 110.2102 |  | 383.4494 | 175.3061 |  | -475.6699 | 192.5769 |  | -941.2195 | 198.3456 |  | 335.0884 | 168.5864 |  | -511.8326 | 185.3874 |  | -997.9584 | 191.068 |  | 306.0409 | 161.9647 |  | -561.3121 | 178.3037 |  | -1031.3243 | 183.8983 |  | 265.8304 | 157.6039 |  | -580.509 | 173.6394 |  | -1056.5324 | 179.1779 |  | 243.1382 | 153.2857 |  | -614.2699 | 169.0212 |  | -1079.3649 | 174.5044 |  | 203.1634 | 146.8875 |  | -652.6065 | 162.1794 |  | -1132.893 | 167.5815 |  | 488.9993 | 258.3123 |  | -583.8208 | 284.0033 |  | -1199.1227 | 291.9169 |  | 451.056 | 249.4502 |  | -633.1637 | 274.5221 |  | -1230.2401 | 282.3141 |  | 393.3257 | 240.6996 |  | -678.2427 | 265.1616 |  | -1279.3934 | 272.8345 |  | 363.4874 | 234.9274 |  | -727.3443 | 258.9877 |  | -1316.3115 | 266.5824 |  | 334.6629 | 229.2038 |  | -752.7123 | 252.8665 |  | -1350.472 | 260.3841 |  | 283.468 | 220.709 |  | -787.3195 | 243.7828 |  | -1386.36 | 251.1865 |  | 634.9987 | 363.5937 |  | -723.0039 | 399.0012 |  | -1458.6778 | 410.9459 |  | 561.2869 | 352.2903 |  | -758.3237 | 386.9016 |  | -1502.6399 | 398.6962 |  | 517.7011 | 341.1122 |  | -817.7288 | 374.9377 |  | -1569.5703 | 386.5847 |  | 480.9112 | 333.7292 |  | -854.6712 | 367.0363 |  | -1592.6229 | 378.5864 |  | 445.2632 | 326.401 |  | -889.5025 | 359.1943 |  | -1640.1935 | 370.6487 |  | 381.5288 | 315.5107 |  | -937.824 | 347.5415 |  | -1692.8386 | 358.8545 |  | 770.8146 | 493.7377 |  | -842.3464 | 541.6609 |  | -1769.9939 | 557.7664 |  | 716.5368 | 479.6942 |  | -922.5745 | 526.626 |  | -1827.7572 | 542.5434 |  | 631.6706 | 465.7898 |  | -964.1555 | 511.7416 |  | -1880.2658 | 527.4736 |  | 587.8498 | 456.5968 |  | -1011.6775 | 501.9015 |  | -1912.3773 | 517.5117 |  | 576.6356 | 447.4648 |  | -1056.8346 | 492.1273 |  | -1942.191 | 507.6168 |  | 499.0421 | 433.8801 |  | -1120.1687 | 477.5887 |  | -2014.2321 | 492.8996 |  | 919.3154 | 651.6381 |  | -1006.1007 | 716.222 |  | -2065.0921 | 735.3023 |  | 856.3911 | 634.5574 |  | -1063.3552 | 697.9418 |  | -2139.2558 | 716.7802 |  | 795.6274 | 617.6295 |  | -1156.5589 | 679.8269 |  | -2207.5935 | 698.4265 |  | 743.5346 | 606.4285 |  | -1176.1958 | 667.8415 |  | -2249.9405 | 686.2835 |  | 692.8378 | 595.2946 |  | -1233.0953 | 655.9285 |  | -2289.7358 | 674.2144 |  | 637.7185 | 578.7184 |  | -1276.0366 | 638.1941 |  | -2344.6776 | 656.2484 |  | 549.047 | 562.2909 |  | -1351.699 | 620.6206 |  | -2393.9632 | 638.4462 |  | 1081.2356 | 840.2797 |  | -1181.5067 | 922.3775 |  | -2427.2356 | 947.9579 |  | 1009.0659 | 819.8663 |  | -1250.9279 | 900.5233 |  | -2470.135 | 925.8188 |  | 939.2452 | 799.6194 |  | -1316.04 | 878.8491 |  | -2556.4269 | 903.8633 |  | 878.8934 | 786.2134 |  | -1341.6497 | 864.4991 |  | -2610.4259 | 889.3275 |  | 864.6318 | 772.8806 |  | -1411.3882 | 850.2281 |  | -2661.6196 | 874.8723 |  | 756.3896 | 753.0175 |  | -1466.2119 | 828.9689 |  | -2733.1829 | 853.3396 |  | 695.0047 | 733.3168 |  | -1560.18 | 807.8854 |  | -2798.5187 | 831.9859 |  | 336.3426 | 30.259 |  | 93.8921 | 31.9448 |  | -6.3119 | 34.2444 |  | 302.7211 | 28.0244 |  | 60.6202 | 29.6532 |  | -37.4398 | 31.8295 |  | 414.0681 | 45.4552 |  | 113.7582 | 47.8043 |  | -2.563 | 51.5082 |  | 369.1072 | 42.3061 |  | 78.3158 | 44.5696 |  | -40.8868 | 48.103 |  | 523.9296 | 66.9281 |  | 150.4582 | 70.4149 |  | 0 | 75.6616 |  | 475.8548 | 62.7414 |  | 111.8323 | 66.114 |  | -39.8762 | 71.3673 |  | 430.3968 | 58.666 |  | 65.6014 | 61.9287 |  | -83.7806 | 66.962 |  | 653.3427 | 94.2157 |  | 194.0772 | 99.5944 |  | 0 | 105.8576 |  | 596.6932 | 88.8436 |  | 146.595 | 94.0815 |  | -41.7436 | 101.032 |  | 542.949 | 83.5966 |  | 96.2202 | 88.6987 |  | -89.8177 | 95.3584 |  | 834.4471 | 132.8058 |  | 257.6431 | 140.349 |  | 0 | 148.0216 |  | 776.9192 | 126.1603 |  | 207.513 | 133.5297 |  | -24.3154 | 143.1434 |  | 721.6755 | 119.6553 |  | 151.9835 | 126.8564 |  | -78.8448 | 136.1069 |  | 680.3444 | 115.3955 |  | 120.4662 | 122.4875 |  | -112.2276 | 131.5009 |  | 640.397 | 111.1965 |  | 82.2 | 118.1818 |  | -151.949 | 126.9622 |  | 1164.9449 | 224.4196 |  | 370.4914 | 237.8536 |  | 0 | 247.7914 |  | 1091.586 | 214.6724 |  | 315.6948 | 227.856 |  | -6.7743 | 244.305 |  | 1020.8963 | 205.0935 |  | 238.6604 | 218.0332 |  | -71.5176 | 233.9469 |  | 967.1556 | 198.7997 |  | 207.5689 | 212.1906 |  | -120.1042 | 227.1434 |  | 926.8138 | 192.5788 |  | 164.7287 | 205.2039 |  | -165.8395 | 220.4205 |  | 1537.3813 | 350.6121 |  | 504.9419 | 369.7477 |  | 0 | 383.2647 |  | 1447.4432 | 337.1728 |  | 434.1752 | 355.9438 |  | 0 | 380.9602 |  | 1377.1835 | 323.9293 |  | 350.3948 | 342.3431 |  | -60.4123 | 367.7967 |  | 1309.7005 | 315.2077 |  | 308.499 | 333.3876 |  | -109.4403 | 358.3559 |  | 1259.8981 | 306.5714 |  | 252.174 | 324.5206 |  | -155.9539 | 349.0088 |  | 1179.5607 | 293.7749 |  | 180.2437 | 311.3844 |  | -244.735 | 335.1631 |  | 1960.5668 | 516.6246 |  | 667.891 | 545.2863 |  | 0 | 564.0732 |  | 1874.9779 | 498.9003 |  | 723.6156 | 549.0441 |  | 0 | 555.9417 |  | 1769.9647 | 481.3991 |  | 494.4608 | 509.1102 |  | -33.231 | 545.669 |  | 1708.8075 | 469.8546 |  | 419.2926 | 497.2564 |  | -97.5027 | 533.1652 |  | 1648.8261 | 458.4075 |  | 367.9927 | 485.5038 |  | -158.8791 | 520.7682 |  | 1551.1992 | 441.4178 |  | 294.7401 | 468.0629 |  | -235.3224 | 502.3731 |  | 2460.6196 | 727.1873 |  | 827.1165 | 766.0822 |  | 0.0034066 | 789.0168 |  | 2333.1926 | 704.5805 |  | 747.0892 | 742.8511 |  | 0 | 780.2178 |  | 2236.2549 | 682.2243 |  | 643.281 | 719.8805 |  | -13.8265 | 773.1697 |  | 2164.1002 | 667.4584 |  | 576.9031 | 704.7098 |  | -67.7712 | 757.1729 |  | 2093.2486 | 652.802 |  | 512.772 | 689.653 |  | -146.0901 | 741.2973 |  | 1977.0122 | 631.0213 |  | 420.7562 | 667.2802 |  | -244.5894 | 717.7095 |  | 2986.906 | 987.4753 |  | 1038.8939 | 1039.9888 |  | 0.0012619 | 1070.9118 |  | 2872.8437 | 959.3884 |  | 908.9067 | 1011.122 |  | 0 | 1061.7156 |  | 2728.5565 | 931.5796 |  | 817.8687 | 982.5437 |  | 0 | 1051.7013 |  | 2645.3239 | 913.1936 |  | 737.5476 | 963.6514 |  | -49.6719 | 1035.0234 |  | 2594.8589 | 894.9294 |  | 659.7232 | 944.8849 |  | -113.7685 | 1015.2337 |  | 2458.6954 | 867.7602 |  | 547.6375 | 916.9701 |  | -236.9685 | 985.7993 |  | 3562.3465 | 1303.2761 |  | 1240.8576 | 1375.1463 |  | 42.3638 | 1411.781 |  | 3433.568 | 1269.1148 |  | 1128.7924 | 1340.0483 |  | 0 | 1393.8618 |  | 3307.3138 | 1235.259 |  | 981.081 | 1305.2676 |  | 0 | 1383.9589 |  | 3211.7623 | 1212.8569 |  | 925.2741 | 1282.2556 |  | -19.8402 | 1374.0236 |  | 3117.7696 | 1190.589 |  | 832.3393 | 1259.3827 |  | -97.5356 | 1349.8902 |  | 2998.0099 | 1157.4369 |  | 735.5976 | 1225.3327 |  | -208.8362 | 1312.497 |  | 2845.0607 | 1124.5816 |  | 606.4379 | 1191.5915 |  | -314.2646 | 1276.8925 |  | 4189.7876 | 1680.5594 |  | 1457.1916 | 1770.9648 |  | 49.7927 | 1820.0798 |  | 4045.693 | 1639.7324 |  | 1327.9081 | 1729.0047 |  | 0 | 1788.9668 |  | 3904.3121 | 1599.2386 |  | 1504.0458 | 1757.6982 |  | 0 | 1779.9154 |  | 3796.4571 | 1572.4269 |  | 1138.0891 | 1659.8382 |  | 0 | 1773.1822 |  | 3734.8526 | 1545.761 |  | 1028.9475 | 1632.4379 |  | -69.1341 | 1749.7443 |  | 3555.9004 | 1506.035 |  | 915.2717 | 1591.6203 |  | -202.4575 | 1706.6794 |  | 3424.1693 | 1466.6336 |  | 762.7547 | 1551.14 |  | -329.2375 | 1663.9719 |  | 724.987 | 105.658 |  | 457.2069 | 108.9494 |  | 308.9507 | 110.9246 |  | 657.5298 | 97.561 |  | 388.8501 | 100.9702 |  | 241.0441 | 103.0469 |  | 853.3783 | 156.113 |  | 547.6185 | 158.9598 |  | 306.4614 | 165.7114 |  | 772.7792 | 144.9657 |  | 468.1564 | 147.9917 |  | 226.2014 | 154.9318 |  | 1084.9847 | 228.5049 |  | 683.4334 | 232.981 |  | 385.7322 | 239.5746 |  | 993.2192 | 213.7616 |  | 592.6169 | 218.5161 |  | 293.7271 | 225.3758 |  | 903.332 | 199.5055 |  | 501.2459 | 204.48 |  | 202.8068 | 211.6777 |  | 1361.2224 | 320.3243 |  | 821.6021 | 332.371 |  | 529.376 | 339.5604 |  | 1256.9827 | 301.4627 |  | 718.061 | 313.8911 |  | 424.2327 | 321.2181 |  | 1154.6904 | 283.0977 |  | 615.0947 | 295.8662 |  | 321.7222 | 303.4518 |  | 1793.216 | 452.8533 |  | 1157.3598 | 468.1968 |  | 811.962 | 477.2679 |  | 1678.3472 | 429.3524 |  | 1042.6014 | 445.0979 |  | 697.1669 | 454.4137 |  | 1565.2776 | 406.4465 |  | 927.818 | 422.4856 |  | 582.5047 | 432.0561 |  | 1489.5104 | 391.449 |  | 853.3223 | 407.8428 |  | 507.483 | 417.5509 |  | 1414.6319 | 376.7184 |  | 777.7716 | 393.3314 |  | 431.5048 | 403.1727 |  | 2356.4478 | 722.7962 |  | 1553.0124 | 790.6109 |  | 1065.3838 | 807.1602 |  | 2356.4478 | 722.7962 |  | 1415.9531 | 757.2134 |  | 924.476 | 773.8405 |  | 2218.8363 | 689.248 |  | 1274.8276 | 724.0403 |  | 786.1563 | 741.289 |  | 2126.2014 | 667.1869 |  | 1186.1797 | 702.732 |  | 693.3482 | 719.8653 |  | 2037.339 | 645.5926 |  | 1095.5446 | 681.4891 |  | 601.7899 | 698.7834 |  | 3330.8184 | 1181.6232 |  | 2233.4296 | 1218.5801 |  | 1531.6408 | 1247.6796 |  | 3166.5 | 1134.4589 |  | 2071.3567 | 1172.2791 |  | 1364.0485 | 1201.4123 |  | 3008.1546 | 1088.3846 |  | 1907.4313 | 1126.3569 |  | 1203.4145 | 1156.4954 |  | 2898.3309 | 1057.7412 |  | 1802.2036 | 1096.603 |  | 1096.3629 | 1126.9654 |  | 2793.306 | 1027.8468 |  | 1694.0777 | 1066.8628 |  | 990.481 | 1097.9488 |  | 2635.4587 | 983.4856 |  | 1535.9617 | 1023.1962 |  | 828.1549 | 1054.4187 |  | 4189.6256 | 1737.2145 |  | 2742.7818 | 1796.6012 |  | 1951.6565 | 1831.0609 |  | 4005.5128 | 1675.7257 |  | 2555.1524 | 1735.7938 |  | 1767.7353 | 1771.3092 |  | 3817.9888 | 1614.5868 |  | 2369.8898 | 1675.8382 |  | 1580.8342 | 1711.7712 |  | 3695.7928 | 1574.5895 |  | 2242.5561 | 1635.9002 |  | 1455.9868 | 1672.5339 |  | 3574.4337 | 1535.0311 |  | 2121.5157 | 1597.083 |  | 1332.4008 | 1633.8017 |  | 3391.5997 | 1476.4024 |  | 1941.9014 | 1539.9196 |  | 1151.8302 | 1577.1973 |  | 5191.9016 | 2440.2029 |  | 3514.308 | 2513.3368 |  | 2397.9748 | 2574.4338 |  | 4976.9116 | 2361.3337 |  | 3307.6511 | 2436.2889 |  | 2188.4927 | 2498.071 |  | 4770.488 | 2284.2373 |  | 3096.5568 | 2359.7247 |  | 1974.847 | 2422.2087 |  | 4631.7608 | 2233.1131 |  | 2957.2127 | 2309.1826 |  | 1838.3419 | 2372.8129 |  | 4493.9019 | 2182.4954 |  | 2818.9722 | 2259.2047 |  | 1696.5521 | 2323.0081 |  | 4285.7648 | 2107.3963 |  | 2613.6733 | 2185.5072 |  | 1489.4817 | 2250.1442 |  | 6325.4971 | 3306.6133 |  | 4316.7456 | 3405.0117 |  | 2966.7389 | 3485.3059 |  | 6092.877 | 3209.5085 |  | 4076.9178 | 3308.0764 |  | 2731.4665 | 3390.2995 |  | 5854.2528 | 3112.6516 |  | 3847.7083 | 3213.5788 |  | 2498.8039 | 3296.5387 |  | 5698.9752 | 3049.1745 |  | 3690.8952 | 3150.6476 |  | 2345.1393 | 3234.9895 |  | 5552.1168 | 2986.8741 |  | 3535.248 | 3088.1026 |  | 2192.6257 | 3173.8552 |  | 5318.3609 | 2893.0706 |  | 3303.9528 | 2995.7316 |  | 1958.4222 | 3082.2931 |  | 7593.9656 | 4357.0478 |  | 5049.6531 | 4504.5515 |  | 3770.8439 | 4580.586 |  | 7336.976 | 4238.9714 |  | 4792.945 | 4388.3259 |  | 3509.1573 | 4464.351 |  | 7081.844 | 4122.0459 |  | 4528.9527 | 4271.6673 |  | 3250.2176 | 4349.419 |  | 6909.7184 | 4044.5317 |  | 4363.904 | 4196.5314 |  | 3079.1112 | 4273.7951 |  | 6738.5216 | 3967.4928 |  | 4190.5095 | 4120.2359 |  | 2909.2165 | 4198.7561 |  | 6487.8655 | 3853.9644 |  | 3941.7152 | 4009.0387 |  | 2656.6388 | 4087.8097 |  | 6230.4936 | 3740.5783 |  | 3686.4115 | 3897.6966 |  | 2406.7672 | 3978.5487 |  | 8918.224 | 5613.3003 |  | 6107.3551 | 5786.1864 |  | 4500.5667 | 5897.6861 |  | 8636.7231 | 5472.232 |  | 5825.3337 | 5646.7564 |  | 4223.9048 | 5760.7186 |  | 8357.1228 | 5332.6705 |  | 5545.6901 | 5508.9927 |  | 3938.1776 | 5622.9425 |  | 8168.152 | 5239.6428 |  | 5364.2791 | 5418.5835 |  | 3749.2902 | 5531.7981 |  | 7990.8376 | 5149.2215 |  | 5172.8744 | 5326.9215 |  | 3561.6746 | 5441.7848 |  | 7705.1384 | 5011.6125 |  | 4898.835 | 5193.1929 |  | 3282.6296 | 5308.2752 |  | 7432.0215 | 4877.1009 |  | 4616.7447 | 5058.7552 |  | 3006.4279 | 5176.5392 |  | 102.7148 | 23.7127 |  | -161.6093 | 25.9573 |  | -310.9546 | 26.8299 |  | 79.3655 | 21.7708 |  | -177.5433 | 23.8776 |  | -320.2901 | 24.7261 |  | 144.2068 | 36.115 |  | -208.5726 | 39.5249 |  | -400.494 | 40.8425 |  | 113.9312 | 33.5736 |  | -226.813 | 36.8031 |  | -413.1589 | 38.1309 |  | 97.7732 | 32.0685 |  | -252.4122 | 35.1959 |  | -446.8049 | 36.4683 |  | 176.3987 | 50.7139 |  | -247.2902 | 55.7496 |  | -480.6429 | 57.36 |  | 151.5611 | 48.078 |  | -269.4981 | 52.9321 |  | -509.7999 | 54.5088 |  | 120.6235 | 45.506 |  | -296.6472 | 50.184 |  | -534.409 | 51.7282 |  | 253.6072 | 74.2809 |  | -313.9449 | 81.5694 |  | -631.1017 | 83.7705 |  | 221.0378 | 71.0562 |  | -348.531 | 78.1231 |  | -654.3991 | 80.282 |  | 190.3952 | 67.9043 |  | -379.6526 | 74.7556 |  | -685.6642 | 76.8736 |  | 174.5687 | 65.8428 |  | -391.2635 | 72.5537 |  | -700.538 | 74.6454 |  | 149.0273 | 63.8129 |  | -412.3517 | 70.386 |  | -724.4861 | 72.452 |  | 344.3414 | 124.9618 |  | -427.4795 | 137.594 |  | -843.1362 | 141.3505 |  | 317.0032 | 120.2198 |  | -460.815 | 132.5282 |  | -879.4039 | 136.2222 |  | 275.8836 | 115.5645 |  | -491.0233 | 127.5565 |  | -911.593 | 131.1897 |  | 254.6146 | 112.5086 |  | -509.4499 | 124.2937 |  | -935.872 | 127.8874 |  | 234.108 | 109.4905 |  | -541.1502 | 121.0717 |  | -958.1498 | 124.6267 |  | 447.9903 | 194.1244 |  | -532.7731 | 212.8117 |  | -1072.7158 | 218.8965 |  | 413.886 | 187.5704 |  | -578.6292 | 205.8002 |  | -1124.2634 | 211.7998 |  | 381.1826 | 181.1171 |  | -620.787 | 198.8977 |  | -1150.6963 | 204.8141 |  | 353.7418 | 176.8703 |  | -646.8627 | 194.3559 |  | -1186.2227 | 200.2181 |  | 327.1918 | 172.6675 |  | -671.3324 | 189.8618 |  | -1219.3659 | 195.6706 |  | 279.9316 | 166.4449 |  | -705.0588 | 183.2089 |  | -1255.259 | 188.9396 |  | 590.666 | 284.3909 |  | -671.7854 | 312.0448 |  | -1350.5442 | 320.3965 |  | 522.8351 | 275.7289 |  | -705.5524 | 302.7787 |  | -1392.9572 | 311.0123 |  | 482.9627 | 267.1815 |  | -761.9215 | 293.6367 |  | -1431.2464 | 301.7545 |  | 449.1194 | 261.5465 |  | -797.154 | 287.6104 |  | -1454.5067 | 295.6523 |  | 416.2925 | 255.9615 |  | -806.0995 | 281.6383 |  | -1500.6743 | 289.6054 |  | 380.5433 | 247.6774 |  | -853.4255 | 272.7811 |  | -1552.7997 | 280.6379 |  | 501.0475 | 351.0861 |  | -1029.8342 | 386.6055 |  | -1867.9316 | 397.7053 |  | 674.8555 | 387.0589 |  | -866.8972 | 424.2873 |  | -1682.2529 | 436.666 |  | 626.42 | 376.119 |  | -907.0871 | 412.5794 |  | -1734.4178 | 424.8145 |  | 585.0597 | 368.8966 |  | -952.6211 | 404.8507 |  | -1766.6113 | 416.9917 |  | 544.8438 | 361.7305 |  | -965.8585 | 397.183 |  | -1796.7558 | 409.2309 |  | 501.0475 | 351.0861 |  | -1027.8742 | 385.7946 |  | -1867.9316 | 397.7053 |  | 872.1498 | 537.9221 |  | -950.9199 | 589.1709 |  | -1954.9559 | 606.0188 |  | 813.3481 | 524.1485 |  | -1006.0263 | 574.4264 |  | -2027.2193 | 591.0906 |  | 756.5184 | 510.5174 |  | -1057.5778 | 559.8358 |  | -2055.9716 | 576.3193 |  | 707.5617 | 501.5085 |  | -1114.7596 | 550.1936 |  | -2098.3548 | 566.5583 |  | 659.8752 | 492.562 |  | -1133.0247 | 540.619 |  | -2138.4353 | 556.8662 |  | 608.1873 | 479.2586 |  | -1211.7495 | 526.3827 |  | -2194.2713 | 542.4561 |  | 1031.91 | 706.6688 |  | -1126.7379 | 775.3948 |  | -2310.1363 | 795.3997 |  | 963.9592 | 689.8933 |  | -1194.0454 | 757.4428 |  | -2353.0148 | 777.2109 |  | 898.169 | 673.2739 |  | -1257.4209 | 739.6596 |  | -2437.4491 | 759.1941 |  | 841.0497 | 662.2806 |  | -1282.7592 | 727.8975 |  | -2445.8509 | 747.2779 |  | 828.007 | 651.3558 |  | -1306.8233 | 716.2094 |  | -2497.044 | 735.4373 |  | 766.8575 | 635.0964 |  | -1404.3822 | 698.8156 |  | -2569.0729 | 717.8171 |  | 707.8138 | 618.9893 |  | -1454.5633 | 681.5865 |  | -2635.4343 | 700.3647 |  | 1205.0898 | 907.3529 |  | -1259.449 | 994.4992 |  | -2641.4656 | 1021.2064 |  | 1127.3908 | 887.2799 |  | -1341.0454 | 973.011 |  | -2750.7421 | 999.4392 |  | 1052.0409 | 867.377 |  | -1418.3271 | 951.7067 |  | -2800.5309 | 977.8593 |  | 1036.9929 | 854.2023 |  | -1450.2036 | 937.6053 |  | -2813.973 | 963.576 |  | 971.8984 | 841.1022 |  | -1531.7356 | 923.5847 |  | -2877.6954 | 949.3751 |  | 901.5976 | 821.5914 |  | -1598.7158 | 902.7043 |  | -2968.0422 | 928.2271 |  | 833.5911 | 802.2466 |  | -1661.4962 | 882.0035 |  | -3002.72 | 907.26 |  | 443.6854 | 47.4253 |  | 127.1326 | 49.838 |  | -2.7397 | 53.6598 |  | 391.0202 | 43.5416 |  | 86.799 | 45.845 |  | -37.6812 | 49.4522 |  | 599.4474 | 72.2299 |  | 176.9271 | 75.8877 |  | 0 | 80.9311 |  | 535.6075 | 67.1473 |  | 130.751 | 70.662 |  | -30.6029 | 76.262 |  | 506.6427 | 64.1371 |  | 94.4928 | 67.5762 |  | -75.8386 | 72.9368 |  | 733.2651 | 101.4278 |  | 226.0939 | 107.0392 |  | 0 | 112.9551 |  | 682.0249 | 96.1559 |  | 181.9112 | 101.6297 |  | -29.9636 | 109.4087 |  | 625.048 | 91.0119 |  | 133.0904 | 96.3532 |  | -77.215 | 103.4565 |  | 1016.7989 | 148.5618 |  | 333.2646 | 156.6132 |  | 0 | 162.9015 |  | 954.7912 | 142.1124 |  | 274.1777 | 149.9964 |  | 0 | 160.0699 |  | 895.0764 | 135.8085 |  | 218.8586 | 143.5307 |  | -50.789 | 153.7473 |  | 860.07 | 131.6856 |  | 191.2844 | 139.3031 |  | -82.4153 | 149.2909 |  | 815.5108 | 127.6258 |  | 154.3676 | 135.1411 |  | -122.9735 | 144.9042 |  | 1380.5835 | 249.9236 |  | 453.786 | 264.1804 |  | 0 | 273.1327 |  | 1317.7386 | 240.4395 |  | 390.8982 | 254.4542 |  | 0 | 269.9295 |  | 1241.4764 | 231.129 |  | 331.4407 | 244.9085 |  | -38.7912 | 262.3794 |  | 1196.9809 | 225.0172 |  | 293.6836 | 238.6439 |  | -83.357 | 255.7747 |  | 1153.4094 | 218.9809 |  | 242.7863 | 232.4577 |  | -125.7778 | 249.2537 |  | 1796.148 | 388.2488 |  | 609.4925 | 408.5985 |  | 0.0012216 | 420.2815 |  | 1720.4668 | 375.1406 |  | 661.2905 | 411.6004 |  | 0 | 417.0826 |  | 1646.5515 | 362.2341 |  | 452.5737 | 381.8835 |  | -10.1357 | 409.6285 |  | 1591.8382 | 353.7406 |  | 403.7991 | 373.1634 |  | -69.4825 | 400.4366 |  | 1538.1771 | 345.3349 |  | 356.7652 | 364.5346 |  | -126.3088 | 391.3413 |  | 1450.5548 | 332.8898 |  | 289.4452 | 351.7611 |  | -197.4562 | 377.8792 |  | 2288.8303 | 568.7818 |  | 768.5225 | 599.126 |  | 0.0017438 | 615.1616 |  | 2173.3538 | 551.4577 |  | 695.0998 | 581.3351 |  | 0 | 608.6272 |  | 2086.1995 | 534.3631 |  | 599.3782 | 563.7825 |  | 0 | 601.6521 |  | 2021.0373 | 523.0929 |  | 538.079 | 552.2119 |  | -37.7794 | 591.3047 |  | 1957.0534 | 511.9231 |  | 503.2015 | 540.7455 |  | -111.1607 | 579.2109 |  | 1874.8716 | 495.3547 |  | 417.2302 | 523.7397 |  | -203.8423 | 561.2758 |  | 2809.6629 | 796.2548 |  | 975.0653 | 837.3777 |  | 33.3414 | 861.4257 |  | 2705.7281 | 774.1177 |  | 854.0543 | 814.6316 |  | 0 | 849.1474 |  | 2603.9421 | 752.238 |  | 769.4628 | 792.1529 |  | 0 | 841.7864 |  | 2527.2161 | 737.7931 |  | 694.4924 | 777.3136 |  | -15.5623 | 833.9838 |  | 2451.7972 | 723.4609 |  | 651.9537 | 762.5912 |  | -76.4577 | 818.4618 |  | 2355.4992 | 702.1721 |  | 546.2417 | 740.7256 |  | -193.488 | 795.411 |  | 3620.9792 | 1120.6709 |  | 1172.8012 | 1131.2081 |  | 40.1017 | 1163.5561 |  | 3260.9927 | 1048.2968 |  | 1067.9356 | 1102.8986 |  | 0 | 1149.4438 |  | 3144.7421 | 1021.0346 |  | 966.928 | 1074.8847 |  | 0 | 1134.9057 |  | 3056.3747 | 1003.017 |  | 876.9472 | 1056.3724 |  | 0 | 1129.6301 |  | 2969.438 | 985.124 |  | 826.0128 | 1037.9887 |  | -55.5438 | 1113.7323 |  | 2859.1792 | 958.5172 |  | 698.537 | 1010.6547 |  | -162.5386 | 1084.9123 |  | 3998.6514 | 1413.3376 |  | 1389.6434 | 1488.7581 |  | 47.3874 | 1527.1674 |  | 3864.8459 | 1379.7865 |  | 1267.5251 | 1454.2901 |  | 0 | 1501.8105 |  | 3733.5651 | 1346.5479 |  | 1149.642 | 1420.1465 |  | 0 | 1495.0284 |  | 3632.9878 | 1324.5612 |  | 1088.1337 | 1397.5631 |  | 0 | 1480.7599 |  | 3576.6489 | 1302.7116 |  | 1028.0343 | 1375.1221 |  | -22.0004 | 1470.8745 |  | 3450.8586 | 1270.1928 |  | 876.6749 | 1341.726 |  | -150.4896 | 1435.6341 |  | 3327.5381 | 1237.9785 |  | 772.9965 | 1308.6461 |  | -272.991 | 1400.7298 |  | 4669.7229 | 1814.7058 |  | 1675.6147 | 1909.4384 |  | 110.6389 | 1960.7167 |  | 4520.0995 | 1774.5598 |  | 1534.1559 | 1868.1812 |  | 0 | 1931.2241 |  | 4373.1892 | 1734.7539 |  | 1397.3148 | 1827.2769 |  | 0 | 1913.5954 |  | 4310.6371 | 1708.4045 |  | 1325.9005 | 1800.2022 |  | 0 | 1897.5036 |  | 4198.2002 | 1682.2044 |  | 1204.9654 | 1773.2826 |  | 0 | 1892.9079 |  | 4057.189 | 1643.1828 |  | 1079.1331 | 1733.1923 |  | -126.2997 | 1856.4543 |  | 3918.8364 | 1604.4932 |  | 957.8037 | 1693.4467 |  | -222.42 | 1814.52 |  | 938.6248 | 164.3858 |  | 630.2566 | 167.0019 |  | 416.2484 | 170.6387 |  | 858.8824 | 153.2154 |  | 518.2729 | 152.8695 |  | 306.2441 | 162.6293 |  | 1283.6982 | 250.636 |  | 873.3535 | 254.4676 |  | 587.3 | 262.91 |  | 1191.2576 | 235.8197 |  | 745.141 | 235.8437 |  | 444.1219 | 242.1662 |  | 1102.2224 | 221.5253 |  | 691.7474 | 225.7315 |  | 388.501 | 232.128 |  | 1588.7736 | 349.6985 |  | 1041.0965 | 360.7835 |  | 743.919 | 367.3193 |  | 1485.8328 | 330.7802 |  | 938.349 | 342.1846 |  | 639.1416 | 348.7812 |  | 1382.7648 | 312.3495 |  | 835.7574 | 324.0732 |  | 536.8044 | 330.8687 |  | 2281.5054 | 519.6005 |  | 1627.3675 | 532.8586 |  | 1271.4114 | 540.5649 |  | 2165.5616 | 495.9099 |  | 1510.4595 | 509.3379 |  | 1156.8013 | 517.41 |  | 2051.4176 | 472.8422 |  | 1395.7265 | 486.4816 |  | 1041.6276 | 494.6902 |  | 1977.1709 | 457.8694 |  | 1322.1772 | 471.7727 |  | 967.0271 | 480.0048 |  | 1901.1848 | 442.9818 |  | 1246.9504 | 457.1309 |  | 890.8482 | 465.3874 |  | 3103.359 | 861.2749 |  | 2137.8262 | 891.3839 |  | 1637.572 | 905.7945 |  | 2966.379 | 827.0566 |  | 1998.8251 | 857.4835 |  | 1497.3709 | 872.0576 |  | 2827.4301 | 793.2783 |  | 1861.9181 | 824.3476 |  | 1359.4974 | 839.1081 |  | 2737.0148 | 771.2898 |  | 1771.8041 | 802.7307 |  | 1267.6542 | 817.5037 |  | 2647.3758 | 749.6269 |  | 1679.1016 | 781.0822 |  | 1176.8908 | 796.2458 |  | 4059.708 | 1331.1135 |  | 2936.3096 | 1363.516 |  | 2219.3808 | 1389.8561 |  | 3898.8119 | 1284.1038 |  | 2771.9102 | 1316.564 |  | 2053.0344 | 1343.1413 |  | 3739.5885 | 1237.9878 |  | 2609.742 | 1270.5763 |  | 1894.0643 | 1298.0507 |  | 3632.8295 | 1207.5394 |  | 2502.8634 | 1240.4259 |  | 1784.5363 | 1267.8724 |  | 3526.8788 | 1177.5002 |  | 2396.9674 | 1210.7394 |  | 1676.1798 | 1238.1844 |  | 3367.2829 | 1132.8622 |  | 2239.9578 | 1166.9483 |  | 1518.0861 | 1194.7283 |  | 5046.3255 | 1941.8362 |  | 3557.6858 | 1993.6805 |  | 2754.4976 | 2024.6923 |  | 4855.0401 | 1879.3586 |  | 3373.7946 | 1932.7634 |  | 2567.8654 | 1963.8618 |  | 4671.8025 | 1818.6113 |  | 3185.8224 | 1872.1658 |  | 2383.5717 | 1904.2478 |  | 4548.6443 | 1778.4272 |  | 3061.8173 | 1832.3407 |  | 2262.0022 | 1865.0968 |  | 4426.324 | 1738.6908 |  | 2944.7183 | 1793.8446 |  | 2135.5344 | 1825.5454 |  | 4247.1976 | 1680.3207 |  | 2762.0515 | 1735.8199 |  | 1951.0669 | 1767.7162 |  | 6164.72 | 2707.1585 |  | 4453.5331 | 2771.8239 |  | 3317.0285 | 2827.7086 |  | 5955.368 | 2628.5031 |  | 4237.0392 | 2692.7973 |  | 3104.451 | 2750.1182 |  | 5747.7814 | 2551.1015 |  | 4030.5574 | 2616.3923 |  | 2894.3489 | 2673.9922 |  | 5607.956 | 2499.8014 |  | 3889.151 | 2565.2642 |  | 2755.6502 | 2623.891 |  | 5469.0008 | 2449.0622 |  | 3756.0931 | 2515.9767 |  | 2618.0425 | 2574.4232 |  | 5265.6488 | 2374.1958 |  | 3547.5072 | 2441.0967 |  | 2406.5248 | 2499.9161 |  | 7419.9168 | 3644.3594 |  | 5365.5648 | 3730.9251 |  | 4001.2966 | 3805.9031 |  | 7186.2116 | 3546.9358 |  | 4969.0323 | 3649.703 |  | 3762.5442 | 3709.5089 |  | 6954.3167 | 3450.805 |  | 4900.164 | 3539.289 |  | 3535.583 | 3616.2607 |  | 6797.8056 | 3386.8591 |  | 4741.0334 | 3475.369 |  | 3379.4533 | 3553.5935 |  | 6642.1944 | 3323.5217 |  | 4591.8399 | 3413.7832 |  | 3224.4756 | 3491.6356 |  | 6414.6552 | 3230.2418 |  | 4356.8509 | 3320.1281 |  | 2994.1614 | 3399.9196 |  | 8809.988 | 4773.5594 |  | 6215.008 | 4906.5667 |  | 4910.8651 | 4973.9749 |  | 8551.793 | 4655.1158 |  | 5955.8872 | 4789.2974 |  | 4656.6869 | 4858.4286 |  | 8295.4538 | 4538.0536 |  | 5699.0537 | 4673.5099 |  | 4393.884 | 4742.1014 |  | 8122.1216 | 4460.076 |  | 5532.6367 | 4597.758 |  | 4230.9244 | 4667.6425 |  | 7959.963 | 4384.6692 |  | 5367.1226 | 4522.9097 |  | 4058.2943 | 4591.8111 |  | 7707.8576 | 4270.8074 |  | 5105.2201 | 4408.5056 |  | 3801.6157 | 4479.1623 |  | 7457.5974 | 4158.319 |  | 4856.0319 | 4297.7731 |  | 3547.6459 | 4368.1406 |  | 10255.8495 | 6117.1057 |  | 7402.3876 | 6274.5881 |  | 5767.8656 | 6375.9301 |  | 9973.0209 | 5975.6709 |  | 7117.4442 | 6134.0343 |  | 5475.2744 | 6234.5878 |  | 9692.0936 | 5835.7585 |  | 6834.8799 | 5995.1431 |  | 5198.3085 | 6098.0325 |  | 9513.9952 | 5745.2922 |  | 6651.9648 | 5904.9684 |  | 5019.1538 | 6009.5229 |  | 9324.4816 | 5652.4727 |  | 6457.7296 | 5811.7876 |  | 4828.5313 | 5917.8536 |  | 9047.8881 | 5516.0951 |  | 6180.7728 | 5676.8442 |  | 4544.9783 | 5782.3886 |  | 8773.182 | 5381.2259 |  | 5906.1674 | 5543.5684 |  | 4276.13 | 5651.7
-430.8114 | 59.4505 |  | -613.5515 | 62.605 |  | -725.0863 | 62.9645 |  | -683.2787 | 80.4109 |  | -902.7061 | 81.1964 |  | -1013.4667 | 81.6717 |  | -500.5844 | 83.7167 |  | -757.5313 | 84.4518 |  | -864.5443 | 88.9572 |  | -804.5303 | 112.6659 |  | -1051.855 | 113.6826 |  | -1202.53 | 114.7106 |  | -514.6999 | 121.2772 |  | -875.1069 | 117.2504 |  | -1064.7785 | 118.3107 |  | -891.4711 | 154.5502 |  | -1272.9102 | 149.696 |  | -1517.5817 | 144.7202 |  | -1313.2966 | 183.2582 |  | -1707.3189 | 177.5358 |  | -1888.2802 | 179.1363 |  | -598.9563 | 156.0257 |  | -1004.6049 | 157.913 |  | -1166.0938 | 166.0607 |  | -1110.199 | 188.4899 |  | -1382.4634 | 207.72 |  | -1592.4266 | 209.2979 |  | -1537.5316 | 231.7204 |  | -1858.2487 | 244.3406 |  | -2074.3103 | 246.0979 |  | -619.5782 | 210.2453 |  | -1129.9467 | 212.8993 |  | -1400.6318 | 214.3654 |  | -1186.6154 | 249.774 |  | -1706.784 | 253.0176 |  | -1958.678 | 254.7899 |  | -1567.9278 | 316.3266 |  | -2174.7053 | 307.4145 |  | -2431.1889 | 309.5016 |  | -2031.0528 | 332.4115 |  | -2592.8087 | 321.4836 |  | -2864.1215 | 323.5984 |  | -2267.5747 | 376.2582 |  | -2971.975 | 349.4819 |  | -3216.9685 | 351.7029 |  | -683.4728 | 333.8164 |  | -1400.2901 | 338.7025 |  | -1765.8077 | 341.1775 |  | -1362.8537 | 390.0248 |  | -2088.1105 | 395.9495 |  | -2446.5134 | 398.9151 |  | -1948.1254 | 468.3084 |  | -2642.1417 | 475.3623 |  | -3006.2011 | 478.8648 |  | -2250.2509 | 531.2148 |  | -3174.65 | 494.0107 |  | -3533.4625 | 497.5463 |  | -2821.681 | 551.485 |  | -3609.3645 | 534.3344 |  | -3959.0227 | 538.0473 |  | -742.1667 | 497.0071 |  | -1633.632 | 502.9842 |  | -2136.7969 | 507.0979 |  | -1532.3915 | 572.554 |  | -2427.9575 | 579.7613 |  | -2921.06 | 584.6666 |  | -2351.1987 | 651.2624 |  | -3235.0289 | 659.4618 |  | -3707.6134 | 665.0057 |  | -2712.294 | 736.3158 |  | -3606.7426 | 745.4524 |  | -4068.0257 | 751.6048 |  | -3235.32 | 793.0272 |  | -4107.4869 | 802.6123 |  | -4588.8559 | 809.0545 |  | -3989.6306 | 878.8611 |  | -4885.2566 | 889.0081 |  | -5361.397 | 895.8124 |  | -881.4159 | 675.2951 |  | -1915.3267 | 713.7306 |  | -2651.5663 | 688.0707 |  | -1692.7414 | 802.3804 |  | -2844.889 | 813.0984 |  | -3590.4472 | 782.904 |  | -2595.3858 | 904.182 |  | -3765.249 | 916.3522 |  | -4369.7158 | 923.1236 |  | -3355.0188 | 928.165 |  | -4507.2536 | 940.4738 |  | -5102.1689 | 947.3109 |  | -3781.7383 | 1041.8409 |  | -4901.5786 | 1055.4471 |  | -5479.2493 | 1062.9766 |  | -4662.2155 | 1148.8624 |  | -5809.6371 | 1163.3669 |  | -6379.1034 | 1171.3727 |  | -794.4151 | 961.8969 |  | -2325.2467 | 932.1741 |  | -2949.7295 | 981.2674 |  | -1837.0687 | 1084.0527 |  | -3215.9603 | 1097.4274 |  | -4001.7015 | 1107.0058 |  | -2851.4317 | 1211.4736 |  | -4245.1997 | 1226.6418 |  | -4996.8874 | 1237.4312 |  | -3716.5309 | 1238.3995 |  | -4922.7063 | 1315.2643 |  | -5869.4334 | 1264.541 |  | -4143.8508 | 1384.2061 |  | -5391.3631 | 1467.327 |  | -6329.0983 | 1413.2016 |  | -5184.8517 | 1518.7486 |  | -6350.8046 | 1609.3926 |  | -7295.2881 | 1549.6715 |  | -934.0456 | 1221.1338 |  | -2467.0534 | 1288.2598 |  | -3561.7134 | 1244.1162 |  | -1920.8355 | 1422.7204 |  | -3606.2674 | 1440.1565 |  | -4541.0187 | 1452.6592 |  | -3092.0963 | 1578.8018 |  | -4792.6914 | 1598.5345 |  | -5921.8043 | 1540.7396 |  | -4011.8823 | 1607.0129 |  | -5544.3422 | 1706.57 |  | -6661.7439 | 1640.9292 |  | -4529.5093 | 1790.1402 |  | -6001.7451 | 1897.694 |  | -7105.4473 | 1827.9013 |  | -5632.9646 | 1955.2658 |  | -7124.1414 | 2072.4368 |  | -8232.8906 | 1995.5848 |  | -717.2653 | 1646.2306 |  | -2989.8374 | 1598.9788 |  | -3825.546 | 1679.5514 |  | -2030.793 | 1825.3152 |  | -4319.2736 | 1770.6576 |  | -5078.8905 | 1863.8909 |  | -3522.2948 | 1923.3305 |  | -5329.5935 | 2040.5129 |  | -6383.5079 | 2055.0552 |  | -4339.6999 | 2040.6098 |  | -6370.8433 | 2069.1368 |  | -7404.895 | 2083.6374 |  | -5206.8577 | 2164.3109 |  | -6937.0584 | 2296.9606 |  | -7940.2984 | 2313.0474 |  | -6117.0557 | 2463.1708 |  | -8125.4029 | 2497.0383 |  | -9180.7117 | 2514.1407 |  | -7380.8116 | 2665.368 |  | -9345.3033 | 2701.0148 |  | -10379.4227 | 2718.9798 |  | -928.0268 | 2000.6592 |  | -3094.1649 | 2112.3855 |  | -4546.458 | 2040.3985 |  | -2335.8505 | 2198.6764 |  | -4431.9702 | 2327.708 |  | -5997.2739 | 2244.868 |  | -3479.5267 | 2516.3856 |  | -5842.2026 | 2551.088 |  | -7383.885 | 2457.9377 |  | -4668.1432 | 2544.4773 |  | -6983.4993 | 2578.946 |  | -8010.8661 | 2726.0637 |  | -5542.9652 | 2689.6804 |  | -7941.3168 | 2726.0836 |  | -8924.2238 | 2882.504 |  | -6599.1635 | 3049.5569 |  | -8958.1919 | 3090.334 |  | -9896.3962 | 3261.515 |  | -7901.4982 | 3287.9986 |  | -10292.632 | 3330.8646 |  | -11182.7673 | 3514.8111 |  | -291.3211 | 111.3359 |  | -459.3427 | 116.8859 |  | -576.7185 | 117.5039 |  | -743.591 | 136.2066 |  | -974.8343 | 137.3775 |  | -1021.01 | 143.86 |  | -325.1639 | 157.4543 |  | -592.3943 | 158.7203 |  | -679.3982 | 166.6486 |  | -864.9423 | 191.25 |  | -1124.083 | 192.7772 |  | -1286.5717 | 194.3223 |  | -310.769 | 219.0813 |  | -642.4282 | 220.8778 |  | -845.76 | 222.72 |  | -821.0312 | 274.1963 |  | -1160.6636 | 276.5091 |  | -1463.4262 | 267.5412 |  | -1528.0208 | 307.8816 |  | -1749.0613 | 323.4386 |  | -1942.9974 | 326.0405 |  | -270.1915 | 295.1673 |  | -696.4068 | 298.4755 |  | -1018.341 | 288.0279 |  | -967.6413 | 350.5454 |  | -1391.2563 | 354.477 |  | -1615.335 | 357.5008 |  | -1656.3229 | 406.86 |  | -2078.3102 | 411.2567 |  | -2308.4896 | 413.907 |  | -153.0464 | 399.0283 |  | -801.1943 | 387.2824 |  | -972.4284 | 406.3099 |  | -927.7324 | 466.7803 |  | -1472.83 | 472.2534 |  | -1738.1207 | 475.2347 |  | -1694.8157 | 537.1695 |  | -2238.0472 | 543.2364 |  | -2508.9288 | 546.5262 |  | -2213.0381 | 583.719 |  | -2911.6451 | 565.1967 |  | -3198.4628 | 568.5073 |  | -2704.3128 | 630.2209 |  | -3446.1761 | 610.1145 |  | -3706.6748 | 613.5727 |  | 0 | 632.3956 |  | -740.569 | 643.8741 |  | -1125.2255 | 648.2754 |  | -914.534 | 732.8134 |  | -1678.8313 | 742.9293 |  | -2056.3734 | 747.9708 |  | -1861.8176 | 833.7073 |  | -2597.7845 | 844.8991 |  | -2982.4125 | 850.449 |  | -2466.4975 | 899.2706 |  | -3445.1623 | 872.3646 |  | -3826.1251 | 877.9337 |  | -3086.3991 | 966.3397 |  | -4068.2822 | 937.148 |  | -4440.0874 | 942.9704 |  | 0 | 900.3392 |  | -702.9993 | 959.5602 |  | -1422.2167 | 927.8957 |  | -1069.4141 | 1036.2577 |  | -1790.6047 | 1093.3857 |  | -2311.6639 | 1101.8114 |  | -1962.6027 | 1215.7035 |  | -2888.3667 | 1229.4462 |  | -3388.9079 | 1238.7138 |  | -2670.4259 | 1308.0841 |  | -3609.9333 | 1322.5561 |  | -4101.2562 | 1332.294 |  | -3399.0463 | 1397.5298 |  | -4316.273 | 1412.6451 |  | -4827.6818 | 1422.7988 |  | -4459.4066 | 1535.2715 |  | -5400.0916 | 1551.2004 |  | -5906.2719 | 1561.8799 |  | 305.435 | 1295.3718 |  | -908.7772 | 1310.3984 |  | -1324.9376 | 1373.984 |  | -739.5302 | 1520.721 |  | -1947.5913 | 1539.3771 |  | -2847.7839 | 1485.4081 |  | -1975.7037 | 1696.9436 |  | -3201.4799 | 1717.5038 |  | -4151.6657 | 1655.864 |  | -3153.4242 | 1735.4327 |  | -4366.2156 | 1755.971 |  | -4994.3013 | 1767.3487 |  | -4018.208 | 1852.5599 |  | -5202.7477 | 1874.0869 |  | -5815.8556 | 1885.9902 |  | -5278.0215 | 2025.8534 |  | -6490.1422 | 2048.662 |  | -7095.0468 | 2061.2454 |  | 329.8587 | 1697.3116 |  | -591.9395 | 1862.5573 |  | -1683.3773 | 1802.4481 |  | -875.6699 | 1973.3339 |  | -2006.6808 | 2080.8725 |  | -2836.939 | 2097.602 |  | -1954.8596 | 2277.9035 |  | -3412.287 | 2303.7428 |  | -4208.4885 | 2322.0603 |  | -3299.8317 | 2328.4614 |  | -4339.2358 | 2458.2729 |  | -5569.8958 | 2372.3807 |  | -4229.7152 | 2468.2655 |  | -5295.3067 | 2606.2616 |  | -6540.1367 | 2514.3119 |  | -5699.667 | 2685.6977 |  | -6652.8998 | 2835.2762 |  | -7935.2735 | 2734.4892 |  | 980.081 | 2347.0793 |  | -803.9271 | 2372.0742 |  | -1456.6257 | 2488.8523 |  | -282.3643 | 2706.1865 |  | -2044.1875 | 2737.049 |  | -3412.846 | 2645.4813 |  | -1872.7846 | 2980.428 |  | -3649.771 | 3014.2874 |  | -5027.8173 | 2910.7065 |  | -3335.9716 | 3027.4744 |  | -4679.4369 | 3196.2747 |  | -6126.425 | 3084.9126 |  | -4422.4095 | 3208.125 |  | -5689.1616 | 3387.281 |  | -7148.5545 | 3268.3032 |  | -6004.3755 | 3478.6931 |  | -7255.7117 | 3672.5868 |  | -8754.5111 | 3542.4825 |  | 1073.3205 | 2915.1868 |  | -748.8985 | 3075.1465 |  | -1838.4326 | 3094.3013 |  | -401.4781 | 3340.0589 |  | -2133.961 | 3525.513 |  | -3176.1207 | 3548.5722 |  | -2152.2202 | 3651.3852 |  | -3839.8099 | 3858.3022 |  | -4942.6931 | 3883.2836 |  | -3360.5663 | 3857.0884 |  | -5497.7818 | 3905.7915 |  | -6584.867 | 3930.4613 |  | -4558.6637 | 4067.7852 |  | -6707.9602 | 4118.7099 |  | -7767.8636 | 4144.4545 |  | -6302.7549 | 4389.5796 |  | -8424.4289 | 4443.4485 |  | -9536.4011 | 4470.6237 |  | -8091.5844 | 4722.5671 |  | -10169.4021 | 4778.9567 |  | -11260.185 | 4807.3552 |  | 1469.3029 | 3697.2143 |  | -190.6856 | 4055.6615 |  | -1472.9066 | 4085.7898 |  | 0 | 4230.5986 |  | -2529.5227 | 4262.0714 |  | -3894.4982 | 4292.8218 |  | -1481.3311 | 4767.4871 |  | -4508.1616 | 4627.4024 |  | -5811.6524 | 4660.7975 |  | -3345.7286 | 4824.5598 |  | -5776.7998 | 4883.7469 |  | -7124.2454 | 4918.7125 |  | -4582.4528 | 5069.493 |  | -7096.5195 | 5131.2307 |  | -8413.6796 | 5167.6385 |  | -6561.0143 | 5458.7085 |  | -9043.6716 | 5523.8186 |  | -10343.3654 | 5562.1345 |  | -8438.0876 | 5838.0755 |  | -10952.8506 | 5906.1512 |  | -12225.7485 | 5946.1454 |  | 49.2581 | 234.2446 |  | -106.0852 | 248.7136 |  | -234.2572 | 253.489 |  | -483.5495 | 288.4306 |  | -722.6674 | 296.6336 |  | -852.8097 | 301.4516 |  | 70.8091 | 334.2984 |  | -205.6804 | 343.5566 |  | -411.6405 | 356.2007 |  | -557.5673 | 408.0467 |  | -831.9585 | 418.5146 |  | -1040.023 | 430.2151 |  | 204.7829 | 465.6059 |  | -156.4767 | 480.3695 |  | -398.4804 | 496.7338 |  | -514.5071 | 563.1773 |  | -878.2934 | 579.1815 |  | -1120.0783 | 594.4485 |  | -1224.8893 | 657.4091 |  | -1588.7874 | 674.7369 |  | -1842.1152 | 692.2336 |  | 249.2065 | 606.1172 |  | 0 | 664.3583 |  | -348.5512 | 668.8624 |  | -429.5544 | 749.1504 |  | -905.0728 | 777.4446 |  | -1162.3428 | 793.3335 |  | -1233.7685 | 869.7434 |  | -1515.4805 | 924.9298 |  | -1770.2179 | 941.1829 |  | 572.4725 | 812.3245 |  | 0.16875 | 847.014 |  | -133.7294 | 892.2504 |  | -170.6918 | 991.9841 |  | -737.2571 | 1027.5888 |  | -1039.4367 | 1048.337 |  | -1068.1018 | 1142.462 |  | -1634.1852 | 1178.1408 |  | -1937.8194 | 1198.6911 |  | -1663.206 | 1240.2127 |  | -1975.484 | 1314.8945 |  | -2278.2073 | 1335.5894 |  | -2247.4379 | 1337.2036 |  | -2813.4751 | 1372.9073 |  | -3113.9738 | 1393.9403 |  | 1047.0804 | 1289.5663 |  | 206.2567 | 1356.7593 |  | 0 | 1433.071 |  | 0 | 1525.0517 |  | -659.3127 | 1623.9493 |  | -1090.6244 | 1659.8804 |  | -919.7308 | 1776.646 |  | -1741.8354 | 1843.9034 |  | -2174.9896 | 1879.5343 |  | -1634.5517 | 1922.8173 |  | -2459.7192 | 1987.6753 |  | -2564.756 | 2084.3828 |  | -2349.3113 | 2065.8756 |  | -3169.9851 | 2129.8777 |  | -3599.1838 | 2166.2217 |  | 1948.4968 | 1976.2256 |  | 685.8661 | 2003.6891 |  | 50.95 | 2064.795 |  | 353.1342 | 2222.6001 |  | -304.8255 | 2374.9201 |  | -926.8557 | 2438.644 |  | -608.9318 | 2592.7849 |  | -1579.4618 | 2680.7939 |  | -2196.1565 | 2746.2741 |  | -1447.6525 | 2794.4736 |  | -2421.7557 | 2881.9989 |  | -3036.0536 | 2948.3189 |  | -2287.9158 | 2992.1339 |  | -3256.2258 | 3081.278 |  | -3875.7434 | 3146.6372 |  | -3532.4217 | 3285.6443 |  | -4506.831 | 3373.6772 |  | -5124.9932 | 3439.6534 |  | 2342.0677 | 2725.5628 |  | 1035.9862 | 2855.8465 |  | 325.115 | 2928.2648 |  | 824.3077 | 3115.3885 |  | 0 | 3368.4361 |  | -770.7497 | 3425.7789 |  | -243.8538 | 3612.1105 |  | -1535.6637 | 3746.0963 |  | -2233.8291 | 3821.7302 |  | -1215.4831 | 3872.0516 |  | -2502.0979 | 4007.286 |  | -3197.4444 | 4083.6044 |  | -2181.0298 | 4130.0958 |  | -3460.2989 | 4267.108 |  | -4151.7486 | 4344.3593 |  | -3612.4395 | 4513.8048 |  | -4898.8797 | 4649.156 |  | -5588.199 | 4726.9588 |  | 3146.3934 | 3718.6086 |  | 1640.6464 | 3887.846 |  | 637.5325 | 4007.8176 |  | 1436.476 | 4213.982 |  | 0 | 4411.9975 |  | -66.5683 | 4780.7523 |  | 0 | 4779.3749 |  | -1226.239 | 5036.6655 |  | -2208.0198 | 5155.3092 |  | -836.428 | 5186.3014 |  | -2316.097 | 5375.8545 |  | -3305.8102 | 5486.9382 |  | -1915.0478 | 5518.2826 |  | -3409.661 | 5708.7836 |  | -4394.923 | 5816.1901 |  | -3545.4674 | 6005.3154 |  | -5023.0026 | 6207.7744 |  | -6005.8906 | 6308.5074 |  | 4595.7902 | 5071.4017 |  | 2285.965 | 5141.4524 |  | 1083.125 | 5302.3512 |  | 2200.7736 | 5531.6833 |  | 388.2314 | 5769.0257 |  | 0 | 6177.2681 |  | 911.7074 | 6333.2339 |  | -879.811 | 6572.8942 |  | -2055.1634 | 6734.1428 |  | -297.2614 | 6748.7045 |  | -2093.6113 | 6993.954 |  | -3277.7796 | 7145.63 |  | -1512.8859 | 7157.9289 |  | -3298.361 | 7413.2184 |  | -4476.6809 | 7559.8681 |  | -3316.6506 | 7768.4261 |  | -5111.6581 | 8029.9266 |  | -6286.6855 | 8168.6473 |  | 5198.8732 | 6343.0024 |  | 2896.8436 | 6658.7471 |  | 1746.4488 | 6816.8113 |  | 3093.7174 | 7084.188 |  | 796.422 | 7401.3624 |  | 0 | 7685.2964 |  | 1722.0978 | 8074.117 |  | -545.594 | 8401.7986 |  | -1684.5879 | 8563.9333 |  | 0 | 8441.2617 |  | -1882.1761 | 8905.6132 |  | -3015.47 | 9069.6456 |  | -966.0013 | 9071.93 |  | -3226.1205 | 9402.0846 |  | -4352.3446 | 9568.4547 |  | -2956.2928 | 9815.0491 |  | -5209.2302 | 10147.6127 |  | -6348.9944 | 10309.4391 |  | -4949.3363 | 10546.324 |  | -7190.8712 | 10882.7745 |  | -8325.127 | 11046.4519 |  | 6354.2999 | 8023.2305 |  | 3812.1054 | 8392.235 |  | 2287.1374 | 8646.2371 |  | 4071.4108 | 8912.7741 |  | 1537.2071 | 9284.4904 |  | 78.495 | 9547.1025 |  | 1790.3132 | 9789.9868 |  | 94.6753 | 10488.1239 |  | -1326.8789 | 10755.3362 |  | 272.9404 | 10369.2856 |  | -1364.4435 | 11090.936 |  | -2797.4274 | 11365.0574 |  | -323.546 | 11302.8115 |  | -2833.1692 | 11683.9247 |  | -4258.2777 | 11971.7998 |  | -2518.8678 | 12185.7426 |  | -5020.3246 | 12569.7054 |  | -6440.8904 | 12874.497 |  | -4679.3822 | 13068.3274 |  | -7189.1865 | 13449.111 |  | -8602.79 | 13771.02 |  | -518.7178 | 82.9116 |  | -794.8288 | 83.5768 |  | -944.6323 | 84.2618 |  | -877.1561 | 106.4161 |  | -1143.9462 | 107.3264 |  | -1300.8406 | 108.2491 |  | -560.4088 | 118.7754 |  | -923.7787 | 119.6752 |  | -1126.9665 | 120.6058 |  | -967.1067 | 149.6411 |  | -1327.9568 | 150.9068 |  | -1527.647 | 152.1908 |  | -1412.2983 | 175.86 |  | -1772.5832 | 177.3401 |  | -1977.2424 | 178.8314 |  | -615.8228 | 159.2705 |  | -1063.8613 | 160.9433 |  | -1292.9637 | 161.9765 |  | -1138.9538 | 189.8104 |  | -1582.3127 | 191.9574 |  | -1821.6949 | 193.2655 |  | -1576.0796 | 231.5915 |  | -2015.12 | 234.2041 |  | -2161.6284 | 246.0443 |  | -600.2713 | 224.8016 |  | -1191.0941 | 227.1414 |  | -1511.3523 | 228.4353 |  | -1194.4323 | 261.8717 |  | -1773.2038 | 264.7602 |  | -2088.5742 | 266.3417 |  | -1769.4888 | 300.2674 |  | -2261.9309 | 317.4297 |  | -2563.8135 | 319.3332 |  | -2035.7135 | 341.0764 |  | -2634.9915 | 344.8185 |  | -2931.3421 | 346.8479 |  | -2412.0517 | 368.4115 |  | -2962.2859 | 371.1613 |  | -3272.4638 | 373.286 |  | -665.4616 | 355.5716 |  | -1487.179 | 359.8894 |  | -1894.6793 | 362.079 |  | -1378.9878 | 408.2797 |  | -2180.7403 | 413.561 |  | -2599.7609 | 416.21 |  | -2071.055 | 462.9554 |  | -2760.9893 | 490.5518 |  | -3159.6636 | 493.7432 |  | -2386.6838 | 523.0979 |  | -3210.5159 | 529.9509 |  | -3628.0167 | 533.35 |  | -2842.8741 | 562.4254 |  | -3605.0035 | 567.9659 |  | -4011.7013 | 571.5216 |  | -702.5585 | 527.0119 |  | -1747.4382 | 532.3017 |  | -2304.4594 | 535.9459 |  | -1531.8947 | 597.8369 |  | -2577.5302 | 604.2675 |  | -3118.7083 | 608.6511 |  | -2369.1142 | 671.4314 |  | -3247.1609 | 710.0342 |  | -3792.1499 | 715.3322 |  | -2731.3075 | 755.0304 |  | -3772.535 | 763.3969 |  | -4307.0368 | 769.0384 |  | -3267.3998 | 808.4199 |  | -4283.787 | 817.2575 |  | -4840.1112 | 823.2052 |  | -4039.6185 | 889.4762 |  | -5081.6191 | 898.9265 |  | -5593.7715 | 905.2708 |  | -755.8323 | 743.9131 |  | -2061.1714 | 751.8461 |  | -2736.2199 | 756.3415 |  | -1702.2574 | 835.3982 |  | -3000.9385 | 844.968 |  | -3689.6388 | 850.3373 |  | -2661.2259 | 930.5927 |  | -3934.7805 | 941.5796 |  | -4591.34 | 947.7036 |  | -3262.1542 | 995.6603 |  | -4549.5299 | 1007.4784 |  | -5233.3476 | 1014.046 |  | -3627.5327 | 1108.3606 |  | -4918.9964 | 1121.4288 |  | -5583.3284 | 1128.6635 |  | -4503.9469 | 1213.3053 |  | -5779.1099 | 1227.2763 |  | -6434.4179 | 1234.9923 |  | -757.854 | 1010.9098 |  | -2361.2736 | 1020.8658 |  | -3203.3514 | 1028.0833 |  | -1859.8648 | 1125.3761 |  | -3408.2799 | 1137.3222 |  | -4262.478 | 1145.8932 |  | -2893.8128 | 1244.5264 |  | -4452.4794 | 1258.2159 |  | -5311.97 | 1267.9712 |  | -3615.8892 | 1326.5186 |  | -5190.4164 | 1341.2366 |  | -6033.429 | 1351.6903 |  | -4020.5339 | 1471.2567 |  | -5612.8484 | 1491.2576 |  | -6364.5537 | 1499.1638 |  | -5009.9405 | 1603.3482 |  | -6645.5839 | 1625.3074 |  | -7091.4402 | 1705.004 |  | -781.9236 | 1332.9749 |  | -2640.1744 | 1346.0301 |  | -3689.572 | 1355.5081 |  | -1955.6551 | 1472.7359 |  | -3839.151 | 1488.3163 |  | -4851.2251 | 1499.5078 |  | -3153.1152 | 1618.7201 |  | -5046.5327 | 1636.5261 |  | -6006.123 | 1649.2298 |  | -3900.5106 | 1718.5534 |  | -5810.5148 | 1737.6904 |  | -6804.0081 | 1751.2992 |  | -4622.6546 | 1816.6704 |  | -6266.5714 | 1926.3838 |  | -7215.3741 | 1937.0019 |  | -5814.9781 | 1971.8082 |  | -7413.8906 | 2091.2001 |  | -8335.9769 | 2101.8623 |  | -742.3978 | 1716.5434 |  | -3000.345 | 1736.1886 |  | -4180.5119 | 1746.3447 |  | -2025.851 | 1884.269 |  | -4308.8666 | 1907.2285 |  | -5441.9521 | 1918.9995 |  | -3339.2734 | 2058.7916 |  | -5630.6356 | 2084.7078 |  | -6764.477 | 2097.9192 |  | -4223.1938 | 2178.4408 |  | -6466.0801 | 2206.1367 |  | -7572.9718 | 2220.2128 |  | -5019.3399 | 2295.9454 |  | -6940.7741 | 2432.6807 |  | -8080.3955 | 2448.2712 |  | -5908.5459 | 2596.7674 |  | -8117.2937 | 2629.6011 |  | -9313.1245 | 2646.1866 |  | -7171.392 | 2795.6506 |  | -9408.3216 | 2830.2617 |  | -10504.0796 | 2847.7086 |  | -690.2711 | 2166.3983 |  | -3342.0463 | 2190.9719 |  | -4661.1437 | 2205.7496 |  | -2149.5168 | 2364.3041 |  | -4758.3078 | 2392.5733 |  | -6083.3911 | 2409.4566 |  | -3582.4285 | 2569.9432 |  | -6193.4549 | 2601.5454 |  | -7515.5241 | 2620.3222 |  | -4472.5925 | 2711.4031 |  | -7099.4235 | 2745.0219 |  | -8465.4517 | 2764.945 |  | -5339.6445 | 2849.462 |  | -7973.4025 | 2884.7378 |  | -9393.3391 | 2911.651 |  | -6378.2548 | 3211.9776 |  | -8966.16 | 3251.638 |  | -10373.2757 | 3282.9232 |  | -7674.0372 | 3446.7146 |  | -10293.0248 | 3488.4413 |  | -11683.7658 | 3522.339 |  | -344.9819 | 156.4953 |  | -631.8959 | 157.6512 |  | -792.5035 | 158.8337 |  | -901.4194 | 188.6106 |  | -1179.7797 | 190.0314 |  | -1260.7739 | 199.8744 |  | -285.6274 | 224.7803 |  | -663.4027 | 226.3854 |  | -880.949 | 228.031 |  | -922.8674 | 266.5193 |  | -1299.1433 | 268.5111 |  | -1514.208 | 270.529 |  | -1550.7756 | 308.947 |  | -1926.4864 | 311.2327 |  | -2146.5226 | 313.534 |  | -255.3599 | 302.4243 |  | -725.0065 | 305.4135 |  | -967.0176 | 307.2444 |  | -974.1985 | 355.4954 |  | -1439.1646 | 359.0934 |  | -1691.4537 | 361.2766 |  | -1684.8712 | 408.196 |  | -2147.0519 | 412.2697 |  | -2390.2993 | 414.7281 |  | -27.2688 | 427.9265 |  | -644.2833 | 432.1954 |  | -978.6194 | 434.5366 |  | -839.6722 | 492.2345 |  | -1444.6353 | 497.1996 |  | -1774.0804 | 499.9064 |  | -1630.2976 | 558.7652 |  | -2247.1536 | 564.3055 |  | -2385.5034 | 591.9657 |  | -2145.2191 | 602.6855 |  | -2772.5464 | 608.5518 |  | -3083.9733 | 611.7297 |  | -2672.6107 | 646.5819 |  | -3285.6905 | 652.7336 |  | -3611.3725 | 656.0616 |  | 5.8326 | 650.7223 |  | -699.2435 | 686.3516 |  | -1126.8541 | 690.3507 |  | -813.2526 | 771.0848 |  | -1656.023 | 780.2744 |  | -2095.154 | 784.8573 |  | -1765.8642 | 866.4141 |  | -2621.3804 | 876.6366 |  | -3041.5901 | 881.7116 |  | -2387.655 | 930.0664 |  | -3255.414 | 940.8824 |  | -3694.4526 | 946.2395 |  | -3027.0233 | 991.4208 |  | -3875.4256 | 1002.7678 |  | -4304.2737 | 1008.3778 |  | 224.5645 | 967.6846 |  | -666.9271 | 1018.4056 |  | -1253.3203 | 1025.1293 |  | -715.5673 | 1133.9156 |  | -1805.2608 | 1145.2249 |  | -2375.8097 | 1152.8924 |  | -1858.3071 | 1261.1164 |  | -2932.4962 | 1273.6727 |  | -3229.1525 | 1337.9255 |  | -2290.8054 | 1407.0792 |  | -3674.5012 | 1361.5826 |  | -4240.4581 | 1370.5253 |  | -3337.5359 | 1432.5382 |  | -4401.1052 | 1446.4675 |  | -4988.8811 | 1455.8336 |  | -4075.0603 | 1634.8425 |  | -5519.5101 | 1580.8405 |  | -6063.117 | 1590.7493 |  | 464.4867 | 1369.1875 |  | -658.615 | 1441.5622 |  | -1365.8384 | 1449.9156 |  | -594.2222 | 1589.9467 |  | -1951.6473 | 1606.9273 |  | -2672.526 | 1616.3935 |  | -1903.7354 | 1756.3389 |  | -3236.0332 | 1775.1341 |  | -3924.7697 | 1785.5672 |  | -4233.0279 | 2521.3187 |  | -4692.3041 | 2739.7007 |  | -6700.5433 | 2465.4374 |  | -3600.1086 | 1980.5861 |  | -4956.2717 | 2001.4094 |  | -5656.044 | 2012.9243 |  | -4855.86 | 2151.4458 |  | -6195.7212 | 2173.5343 |  | -6886.4677 | 2185.7243 |  | 796.3221 | 1862.2579 |  | -586.0636 | 1958.9047 |  | -1474.9123 | 1972.4135 |  | -416.0152 | 2144.153 |  | -2031.3118 | 2165.5425 |  | -2932.28 | 2180.7853 |  | -1845.5293 | 2352.2818 |  | -3471.078 | 2375.9087 |  | -4377.3393 | 2392.6707 |  | -2829.7735 | 2496.9527 |  | -4471.1836 | 2521.8941 |  | -5360.9662 | 2539.5509 |  | -3804.8054 | 2635.1352 |  | -5405.7585 | 2661.2886 |  | -6273.9998 | 2679.768 |  | -5223.1617 | 2849.7346 |  | -6855.54 | 2877.4892 |  | -7711.0296 | 2897.0578 |  | 1146.8253 | 2459.1332 |  | -453.4406 | 2586.1626 |  | -1558.9628 | 2604.016 |  | 0 | 2850.7978 |  | -2095.6354 | 2839.5353 |  | -3163.834 | 2859.5906 |  | -1769.8837 | 3070.4351 |  | -3743.5568 | 3101.403 |  | -4759.275 | 3123.3954 |  | -2330.2296 | 3380.5349 |  | -4799.742 | 3272.8861 |  | -5849.3576 | 3296.0486 |  | -3893.9067 | 3419.0798 |  | -5312.111 | 3604.6445 |  | -6919.1919 | 3477.5407 |  | -5533.9321 | 3686.4926 |  | -7448.3636 | 3722.8253 |  | -8518.3054 | 3748.4617 |  | 1601.5336 | 3170.2798 |  | -367.3353 | 3338.4293 |  | -1598.95 | 3357.4944 |  | 0 | 3531.0972 |  | -2164.0973 | 3646.0774 |  | -3348.6301 | 3667.204 |  | -1577.1279 | 3915.0348 |  | -3971.3852 | 3960.3169 |  | -5156.6744 | 3983.2906 |  | -2783.2311 | 4119.3396 |  | -5129.013 | 4166.9185 |  | -6287.3524 | 4191.0047 |  | -3979.0761 | 4328.1634 |  | -6334.6847 | 4377.8462 |  | -7530.9669 | 4402.958 |  | -5717.2549 | 4646.4839 |  | -8039.3286 | 4699.0055 |  | -9291.8205 | 4725.5024 |  | -7505.1732 | 4975.55 |  | -9855.4293 | 5030.5524 |  | -11007.8477 | 5058.2559 |  | 2105.1613 | 4004.8534 |  | -209.2976 | 4215.7986 |  | -1593.8752 | 4243.4783 |  | 48.7626 | 4342.6479 |  | -2158.7753 | 4580.6459 |  | -3549.3384 | 4611.0148 |  | -1401.1893 | 4889.3985 |  | -4124.4649 | 4944.8555 |  | -5512.0131 | 4977.6527 |  | -2643.5207 | 5141.5574 |  | -5382.6006 | 5199.5915 |  | -6814.1078 | 5233.853 |  | -3947.8552 | 5384.5244 |  | -6697.3274 | 5444.9635 |  | -8093.0144 | 5480.5951 |  | -5925.4151 | 5770.0346 |  | -8636.9494 | 5833.7093 |  | -10009.6447 | 5871.1751 |  | -7795.9364 | 6145.0803 |  | -10538.5532 | 6211.6524 |  | -11878.9225 | 6250.7646 |  | 66.7365 | 334.1175 |  | -116.6425 | 352.4109 |  | -323.9163 | 364.8188 |  | -463.3785 | 418.1311 |  | -742.4322 | 427.4885 |  | -951.7176 | 439.713 |  | 298.4693 | 477.0435 |  | 0 | 498.6408 |  | -196.6551 | 519.6228 |  | -299.8774 | 589.4231 |  | -670.6092 | 603.0062 |  | -916.9065 | 619.0015 |  | -1010.0056 | 684.0184 |  | -1382.2835 | 698.6905 |  | -1628.1803 | 713.8617 |  | 486.4841 | 639.4981 |  | 0 | 666.097 |  | -116.1372 | 699.1573 |  | -182.2451 | 783.8414 |  | -667.8487 | 810.608 |  | -932.0498 | 825.4907 |  | -1011.2511 | 906.692 |  | -1521.1702 | 934.4027 |  | -1790.3625 | 953.6198 |  | 1080.7218 | 887.2187 |  | 488.7699 | 918.2156 |  | 164.9302 | 935.3101 |  | 141.8647 | 1039.2135 |  | -226.4331 | 1101.2927 |  | -544.8569 | 1119.1756 |  | -541.9264 | 1221.6836 |  | -1126.3389 | 1254.0398 |  | -1441.5173 | 1272.6099 |  | -1131.7385 | 1321.5917 |  | -1718.8758 | 1353.7131 |  | -2032.6158 | 1372.6062 |  | -1749.8327 | 1419.9813 |  | -2430.7853 | 1461.3979 |  | -2724.25 | 1481.36 |  | 1681.4925 | 1403.8713 |  | 815.171 | 1467.2247 |  | 365.0475 | 1499.3308 |  | 549.9201 | 1624.7503 |  | -22.6501 | 1737.9782 |  | -469.3517 | 1770.6116 |  | -257.198 | 1894.7752 |  | -1109.1152 | 1961.1388 |  | -1550.8985 | 1995.009 |  | -971.0989 | 2041.362 |  | -1826.1993 | 2106.6415 |  | -2272.8776 | 2139.8657 |  | -1685.5891 | 2184.673 |  | -2535.657 | 2249.217 |  | -2979.6847 | 2282.9187 |  | 2439.2244 | 2084.3249 |  | 1415.0936 | 2158.7258 |  | 767.2348 | 2216.1665 |  | 1115.656 | 2386.9167 |  | 91.3363 | 2461.9664 |  | -183.9967 | 2593.3683 |  | 0 | 2724.1344 |  | -822.783 | 2839.5445 |  | -1458.3041 | 2900.055 |  | -652.6337 | 2963.449 |  | -1664.087 | 3041.1201 |  | -2296.8802 | 3102.5433 |  | -1492.5645 | 3161.3595 |  | -2497.5593 | 3240.7933 |  | -3136.0226 | 3301.1195 |  | -2736.1742 | 3455.3253 |  | -3747.8285 | 3533.4658 |  | -4374.8109 | 3596.803 |  | 3228.4795 | 2951.1814 |  | 1884.9302 | 3071.1407 |  | 1158.9675 | 3139.3738 |  | 1712.5954 | 3346.5709 |  | 370.7106 | 3468.2088 |  | 0 | 3619.5498 |  | 203.4306 | 3730.8242 |  | -645.8607 | 3974.8013 |  | -1356.9766 | 4047.0208 |  | -289.3136 | 4110.5157 |  | -1610.5936 | 4237.1701 |  | -2328.7961 | 4307.9677 |  | -1254.4643 | 4368.9014 |  | -2578.3555 | 4494.8392 |  | -3292.3368 | 4566.6853 |  | -2684.8176 | 4753.2459 |  | -4004.4706 | 4880.1992 |  | -4716.1096 | 4952.586 |  | 4167.788 | 4015.4948 |  | 2608.8 | 4161.5241 |  | 1588.397 | 4283.7888 |  | 2450.1368 | 4513.9764 |  | 904.8975 | 4668.8105 |  | 0 | 4820.9674 |  | 759.1836 | 5006.0329 |  | -211.4249 | 5319.6324 |  | -1220.3712 | 5445.531 |  | 0 | 5433.7814 |  | -1312.129 | 5655.5578 |  | -2316.7918 | 5777.8541 |  | -869.8746 | 5824.896 |  | -2391.9689 | 5992.6288 |  | -3391.0315 | 6111.4057 |  | -2486.8797 | 6315.8963 |  | -4017.1432 | 6488.0892 |  | -5012.8892 | 6600.9441 |  | 5238.9978 | 5289.8614 |  | 3384.6775 | 5490.8026 |  | 2150.4672 | 5651.4102 |  | 3340.5458 | 5909.8245 |  | 1479.9094 | 6115.9225 |  | 255.0311 | 6274.4794 |  | 1445.844 | 6516.5611 |  | 0 | 6925.2416 |  | -933.81 | 7103.7 |  | 200.8548 | 6920.3043 |  | -953.3234 | 7351.273 |  | -2154.2078 | 7515.9714 |  | -323.9413 | 7548.5076 |  | -2155.8513 | 7771.2536 |  | -3365.5128 | 7926.6792 |  | -2142.8014 | 8154.7151 |  | -3967.5701 | 8388.448 |  | -5173.7373 | 8536.0873 |  | 6461.8994 | 6802.2617 |  | 4115.6679 | 7101.7895 |  | 2929.7537 | 7246.8377 |  | 4372.9731 | 7553.9462 |  | 2020.4749 | 7852.4793 |  | 846.3329 | 8002.4881 |  | 2286.41 | 8290.5284 |  | 0 | 8612.091 |  | -442.6427 | 9017.0141 |  | 898.7101 | 8775.9693 |  | -617.9253 | 9366.6244 |  | -1769.745 | 9524.3556 |  | 0 | 9428.9812 |  | -1960.698 | 9863.5625 |  | -3122.3812 | 10017.7378 |  | -1635.6917 | 10296.0346 |  | -3940.7334 | 10610.571 |  | -5117.0327 | 10759.4632 |  | -3227.215 | 13649.3738 |  | -5796.2612 | 14006.6115 |  | -7309.868 | 14266.0116 |  | 7757.335 | 8584.8412 |  | 5150.6695 | 8927.5865 |  | 3602.0523 | 9174.1325 |  | 5461.5905 | 9473.9229 |  | 2865.6708 | 9822.1139 |  | 1400.5622 | 10058.1988 |  | 3182.1117 | 10352.8254 |  | 585.6331 | 10700.3141 |  | 0 | 11262.782 |  | 1684.2695 | 10940.1071 |  | 0 | 11637.3662 |  | -1431.5824 | 11885.6487 |  | 174.7896 | 11516.7422 |  | -1444.1713 | 12239.7058 |  | -2889.6972 | 12493.2181 |  | -1068.4041 | 12765.7289 |  | -5068.9146 | 13396.985 |  | -3629.3689 | 13126.3067 |  | -3227.215 | 13649.3738 |  | -5796.2612 | 14006.6115 |  | -7227.4 | 14294.73 |  | 87.3355 | 15.7599 |  | -115.4956 | 17.3034 |  | -229.4295 | 17.807 |  | 70.1799 | 14.5961 |  | -135.2297 | 16.0622 |  | -246.3194 | 16.5513 |  | 111.1758 | 23.6746 |  | -139.9326 | 25.894 |  | -274.2381 | 26.7843 |  | 85.5702 | 22.0344 |  | -159.4622 | 24.1419 |  | -295.8283 | 25.0136 |  | 140.6733 | 34.8584 |  | -170.8593 | 38.1414 |  | -341.1526 | 39.4655 |  | 114.8412 | 32.6778 |  | -191.1972 | 35.8118 |  | -365.0498 | 37.1109 |  | 91.2795 | 30.5552 |  | -219.4253 | 33.5447 |  | -390.0212 | 34.8202 |  | 181.0561 | 49.0707 |  | -203.5444 | 53.947 |  | -411.9854 | 55.5588 |  | 149.538 | 46.2727 |  | -230.3636 | 50.9608 |  | -443.9997 | 52.5366 |  | 120.5788 | 43.5399 |  | -260.3606 | 48.0451 |  | -470.6447 | 49.5864 |  | 231.2443 | 69.1697 |  | -249.5917 | 76.0224 |  | -514.3215 | 78.1739 |  | 201.7363 | 65.7085 |  | -276.6839 | 72.3286 |  | -539.8752 | 74.4344 |  | 174.1669 | 62.3205 |  | -309.4605 | 68.7139 |  | -570.4761 | 70.7755 |  | 151.0917 | 60.1018 |  | -325.9675 | 66.3474 |  | -588.0729 | 68.3805 |  | 129.2468 | 57.9148 |  | -349.3501 | 64.0152 |  | -612.1446 | 66.0203 |  | 332.6474 | 116.8852 |  | -331.4923 | 128.8374 |  | -683.862 | 132.5214 |  | 293.0872 | 111.8086 |  | -358.5008 | 123.422 |  | -724.866 | 127.0386 |  | 255.8483 | 106.8196 |  | -408.0322 | 118.1013 |  | -760.6873 | 121.6524 |  | 224.2153 | 103.5415 |  | -421.5045 | 114.6062 |  | -790.1592 | 118.1146 |  | 205.8281 | 100.3015 |  | -445.7365 | 111.1521 |  | -816.913 | 114.6186 |  | 438.9958 | 182.6105 |  | -417.1259 | 200.28 |  | -880.9443 | 206.2794 |  | 388.6335 | 175.6109 |  | -455.3545 | 192.8029 |  | -939.7815 | 198.7107 |  | 357.6021 | 168.7132 |  | -506.8818 | 185.4358 |  | -975.2271 | 191.2543 |  | 316.0788 | 164.1707 |  | -527.4339 | 180.585 |  | -1001.8116 | 186.345 |  | 292.0816 | 159.6726 |  | -562.5419 | 175.782 |  | -1026.0123 | 181.4846 |  | 250.1639 | 153.0078 |  | -602.8841 | 168.6666 |  | -1081.5773 | 174.2847 |  | 559.8356 | 269.0753 |  | -509.0918 | 295.3634 |  | -1122.3316 | 303.5935 |  | 519.5988 | 259.8439 |  | -560.8021 | 285.5029 |  | -1155.8535 | 293.6067 |  | 459.5926 | 250.7288 |  | -608.2306 | 275.768 |  | -1207.3929 | 283.7479 |  | 428.2466 | 244.716 |  | -658.8884 | 269.3472 |  | -1245.8916 | 277.2457 |  | 397.9224 | 238.754 |  | -685.8045 | 262.9812 |  | -1281.6244 | 270.7995 |  | 344.4924 | 229.9052 |  | -722.7189 | 253.5341 |  | -1319.8557 | 261.234 |  | 722.878 | 378.7434 |  | -630.4594 | 414.9612 |  | -1363.3873 | 427.3838 |  | 646.5805 | 366.969 |  | -668.4483 | 402.3777 |  | -1410.0602 | 414.644 |  | 600.4266 | 355.3252 |  | -730.5044 | 389.9352 |  | -1479.683 | 402.048 |  | 561.9342 | 347.6346 |  | -769.2041 | 381.7178 |  | -1504.5204 | 393.7299 |  | 524.5917 | 340.0011 |  | -805.7846 | 373.5621 |  | -1553.8676 | 385.4746 |  | 458.33 | 328.657 |  | -856.7149 | 361.4432 |  | -1609.1622 | 373.2087 |  | 877.4899 | 514.3101 |  | -730.0336 | 563.3273 |  | -1654.3662 | 580.0771 |  | 820.3341 | 499.6815 |  | -813.2323 | 547.6911 |  | -1715.1466 | 564.2451 |  | 732.6077 | 485.1977 |  | -857.7659 | 532.2113 |  | -1770.6539 | 548.5726 |  | 686.8897 | 475.6217 |  | -907.2463 | 521.9776 |  | -1804.7543 | 538.2121 |  | 673.7861 | 466.1092 |  | -954.3536 | 511.8124 |  | -1836.5489 | 527.9215 |  | 593.3733 | 451.9585 |  | -1020.5982 | 496.6922 |  | -1911.5458 | 512.6156 |  | 1046.542 | 678.7897 |  | -871.954 | 744.8709 |  | -1927.4193 | 764.7144 |  | 980.4477 | 660.9973 |  | -932.4807 | 725.8595 |  | -2004.9064 | 745.4514 |  | 916.5315 | 643.3641 |  | -1028.9386 | 707.02 |  | -2076.5491 | 726.3635 |  | 862.3469 | 631.6964 |  | -1050.7349 | 694.5551 |  | -2121.0892 | 713.7349 |  | 809.5659 | 620.0985 |  | -1109.7857 | 682.1656 |  | -2163.0696 | 701.183 |  | 751.335 | 602.8317 |  | -1155.939 | 663.7219 |  | -2221.2736 | 682.4983 |  | 659.5695 | 585.7197 |  | -1234.7953 | 645.4454 |  | -2273.8029 | 663.984 |  | 1230.8709 | 875.2914 |  | -1023.9725 | 959.2726 |  | -2265.4199 | 985.8762 |  | 1155.239 | 854.0274 |  | -1096.9675 | 936.5442 |  | -2311.949 | 962.8516 |  | 1081.9736 | 832.9369 |  | -1165.6355 | 914.0031 |  | -2401.8522 | 940.0178 |  | 1019.3351 | 818.9723 |  | -1193.6056 | 899.079 |  | -2458.2487 | 924.9006 |  | 1002.7947 | 805.0839 |  | -1265.6965 | 884.2372 |  | -2511.8315 | 909.8672 |  | 891.1486 | 784.3932 |  | -1324.0338 | 862.1277 |  | -2586.9632 | 887.4732 |  | 826.3775 | 763.8716 |  | -1421.4973 | 840.2008 |  | -2655.8491 | 865.2654 |  | 361.5277 | 31.5198 |  | 120.481 | 33.2758 |  | 0 | 34.5604 |  | 326.2408 | 29.1921 |  | 85.49 | 30.8888 |  | -11.8226 | 33.1027 |  | 444.7032 | 47.3491 |  | 145.9728 | 49.7961 |  | 0 | 51.6667 |  | 397.7847 | 44.0688 |  | 108.5098 | 46.4267 |  | -9.6204 | 50.0271 |  | 562.6929 | 69.7168 |  | 191.2604 | 73.3489 |  | 3.2491 | 75.8951 |  | 512.3684 | 65.3557 |  | 150.3123 | 68.8688 |  | 0 | 74.2217 |  | 464.6958 | 61.1105 |  | 101.7953 | 64.5091 |  | -46.223 | 69.6405 |  | 701.1107 | 98.1413 |  | 244.5688 | 103.7442 |  | 12.0028 | 106.8441 |  | 641.9194 | 92.5454 |  | 194.4628 | 98.0016 |  | 0 | 104.4516 |  | 585.6683 | 87.0798 |  | 141.5003 | 92.3945 |  | -43.1125 | 99.1728 |  | 895.4562 | 138.3393 |  | 322.0539 | 146.1968 |  | 25.4639 | 150.3346 |  | 835.0943 | 131.417 |  | 268.9983 | 139.0934 |  | 0 | 145.3453 |  | 777.0516 | 124.6409 |  | 210.5796 | 132.1421 |  | -18.5506 | 141.5512 |  | 733.874 | 120.2037 |  | 177.1562 | 127.5912 |  | -53.8693 | 136.7609 |  | 692.0957 | 115.8297 |  | 137 | 123.1061 |  | -95.5102 | 132.0407 |  | 1249.1251 | 233.7704 |  | 459.6321 | 247.7642 |  | 63.4511 | 254.8488 |  | 1172.3478 | 223.6171 |  | 401.3069 | 237.35 |  | 0 | 245.0567 |  | 1098.2748 | 213.6391 |  | 320.7801 | 227.118 |  | 0 | 241.8651 |  | 1042.2981 | 207.0831 |  | 287.5954 | 221.0318 |  | -37.9276 | 236.2291 |  | 999.7357 | 200.6029 |  | 242.2481 | 213.7541 |  | -85.9908 | 229.2373 |  | 1648.4741 | 365.221 |  | 622.0299 | 385.1539 |  | 102.0062 | 396.6915 |  | 1554.5333 | 351.2217 |  | 547.1314 | 370.7748 |  | 8.9503 | 382.136 |  | 1480.306 | 337.4263 |  | 459.2553 | 356.6074 |  | 0 | 375.7184 |  | 1410.1973 | 328.3414 |  | 414.6493 | 347.2788 |  | 0 | 372.6899 |  | 1357.7849 | 319.3452 |  | 355.6299 | 338.0423 |  | -49.2486 | 362.9691 |  | 1273.5617 | 306.0156 |  | 279.6885 | 324.3588 |  | -142.1036 | 348.5697 |  | 2102.2395 | 538.1506 |  | 817.3492 | 568.0066 |  | 129.9551 | 583.8339 |  | 2012.0635 | 519.6879 |  | 868.3388 | 571.0059 |  | 57.2206 | 564.6283 |  | 1902.4983 | 501.4574 |  | 634.4851 | 530.3231 |  | 0 | 550.7059 |  | 1838.326 | 489.4319 |  | 556.2045 | 517.9754 |  | 0 | 547.9294 |  | 1775.345 | 477.5078 |  | 501.8082 | 505.7331 |  | -21.1839 | 541.599 |  | 1673.2479 | 459.8102 |  | 423.9413 | 487.5656 |  | -102.3137 | 522.468 |  | 2636.3782 | 757.4868 |  | 1012.2055 | 798.0023 |  | 190.5844 | 821.8925 |  | 2503.7798 | 733.938 |  | 926.84 | 773.8032 |  | 99.7044 | 797.3929 |  | 2401.7057 | 710.6503 |  | 817.7298 | 749.8755 |  | 0 | 775.5483 |  | 2326.1463 | 695.2692 |  | 747.8373 | 734.0727 |  | 0 | 768.8217 |  | 2251.9056 | 680.0021 |  | 680.2077 | 718.3886 |  | 0 | 766.3874 |  | 2130.6147 | 657.3139 |  | 582.9744 | 695.0835 |  | -77.2365 | 746.4179 |  | 3200.2564 | 1028.6201 |  | 1263.5196 | 1083.3217 |  | 231.2567 | 1115.5331 |  | 3080.4384 | 999.3629 |  | 1127.5911 | 1053.2521 |  | 121.273 | 1085.0867 |  | 2930.4307 | 970.3954 |  | 1030.6478 | 1023.483 |  | 16.8649 | 1054.9476 |  | 2843.4038 | 951.2434 |  | 946.41 | 1003.8035 |  | 0 | 1044.5774 |  | 2789.16 | 932.2181 |  | 864.685 | 984.2551 |  | 0 | 1037.1002 |  | 2647.3577 | 903.9169 |  | 746.7786 | 955.1772 |  | -31.5958 | 1025.2312 |  | 3816.7998 | 1357.5793 |  | 1509.1511 | 1432.444 |  | 317.7094 | 1470.6052 |  | 3681.6813 | 1321.9945 |  | 1390.5414 | 1395.8836 |  | 186.0222 | 1433.5604 |  | 3549.1221 | 1286.7281 |  | 1236.3216 | 1359.6538 |  | 60.482 | 1396.853 |  | 3449.3868 | 1263.3926 |  | 1176.1958 | 1335.6829 |  | 0 | 1378.2507 |  | 3351.2258 | 1240.1969 |  | 1078.9584 | 1311.857 |  | 0 | 1370.6577 |  | 3225.243 | 1205.6634 |  | 975.7927 | 1276.3882 |  | 0 | 1356.9197 |  | 3066.1056 | 1171.4392 |  | 840.2453 | 1241.2411 |  | -73.944 | 1327.9682 |  | 4489.0582 | 1750.5827 |  | 1772.2601 | 1844.755 |  | 373.4241 | 1895.9165 |  | 4338.0391 | 1708.0545 |  | 1635.8288 | 1801.0465 |  | 267.6994 | 1851.6376 |  | 4189.7689 | 1665.8735 |  | 1804.8549 | 1828.0062 |  | 118.9034 | 1807.7265 |  | 4077.3405 | 1637.9447 |  | 1434.1773 | 1728.9981 |  | 23.4141 | 1778.6555 |  | 4011.1783 | 1610.1678 |  | 1320.3309 | 1700.4561 |  | 0 | 1765.8961 |  | 3825.4185 | 1568.7864 |  | 1199.6279 | 1657.9378 |  | 0 | 1753.9412 |  | 3686.915 | 1527.7433 |  | 1040.12 | 1615.7708 |  | -43.8983 | 1730.5308 |  | 769.3948 | 108.6851 |  | 504.1247 | 112.0836 |  | 357.3237 | 114.1153 |  | 699.1269 | 100.3701 |  | 432.9197 | 103.8873 |  | 286.5876 | 106.0187 |  | 907.8691 | 160.6504 |  | 604.4603 | 163.6335 |  | 366.564 | 170.4976 |  | 823.9117 | 149.2002 |  | 521.6873 | 152.3439 |  | 282.9598 | 159.407 |  | 1153.8591 | 235.1915 |  | 755.6554 | 239.851 |  | 461.951 | 246.6339 |  | 1058.27 | 220.0382 |  | 661.0549 | 224.9575 |  | 366.1124 | 232.0004 |  | 964.6375 | 205.3796 |  | 565.8768 | 210.5046 |  | 271.4037 | 217.8742 |  | 1445.8075 | 329.7491 |  | 911.5705 | 342.1066 |  | 622.4334 | 349.453 |  | 1337.2244 | 310.3624 |  | 803.7152 | 323.0918 |  | 512.909 | 330.5755 |  | 1230.67 | 291.4734 |  | 696.4586 | 304.5369 |  | 406.1273 | 312.2727 |  | 1900.475 | 466.1863 |  | 1270.6073 | 481.9457 |  | 928.6271 | 491.2304 |  | 1780.82 | 442.023 |  | 1151.0673 | 458.1771 |  | 809.0488 | 467.7023 |  | 1663.0392 | 418.4617 |  | 1031.5012 | 434.9049 |  | 689.609 | 444.6782 |  | 1584.115 | 403.0401 |  | 953.9015 | 419.8265 |  | 611.4614 | 429.7337 |  | 1506.1165 | 387.8888 |  | 875.203 | 404.8867 |  | 532.3175 | 414.9208 |  | 2498.3787 | 744.3076 |  | 1710.6129 | 813.8546 |  | 1228.1081 | 830.7528 |  | 2498.3787 | 744.3076 |  | 1567.8428 | 779.4725 |  | 1081.3292 | 796.453 |  | 2355.0334 | 709.7883 |  | 1420.8371 | 745.3358 |  | 937.2462 | 762.9213 |  | 2258.5388 | 687.0897 |  | 1328.4955 | 723.3786 |  | 840.5711 | 740.8498 |  | 2165.9738 | 664.8559 |  | 1234.0839 | 701.498 |  | 745.1978 | 719.1236 |  | 3525.3375 | 1216.8039 |  | 2437.9592 | 1254.7237 |  | 1744.0859 | 1284.3791 |  | 3354.1725 | 1168.3026 |  | 2269.1332 | 1207.0601 |  | 1569.5106 | 1236.7543 |  | 3189.2294 | 1120.8752 |  | 2098.3776 | 1159.7796 |  | 1402.1834 | 1190.4664 |  | 3074.8297 | 1089.3621 |  | 1988.7654 | 1129.1297 |  | 1290.6714 | 1160.0359 |  | 2965.4288 | 1058.5924 |  | 1876.1343 | 1098.5033 |  | 1180.3777 | 1130.1239 |  | 2801.0044 | 1012.9325 |  | 1711.4301 | 1053.515 |  | 1011.288 | 1085.2599 |  | 4438.5066 | 1788.9953 |  | 3005.6911 | 1849.8 |  | 2222.3089 | 1885.0068 |  | 4246.7225 | 1725.7233 |  | 2810.2437 | 1787.2099 |  | 2030.7243 | 1823.4468 |  | 4051.385 | 1662.8158 |  | 2617.2619 | 1725.45 |  | 1836.0356 | 1762.0936 |  | 3924.0975 | 1621.6513 |  | 2484.6226 | 1684.3398 |  | 1705.9863 | 1721.6653 |  | 3797.6817 | 1580.9332 |  | 2358.5388 | 1644.3446 |  | 1577.2508 | 1681.747 |  | 3607.2297 | 1520.6044 |  | 2171.4407 | 1585.436 |  | 1389.1565 | 1623.378 |  | 5501.1225 | 2512.9884 |  | 3838.2375 | 2588.0591 |  | 2734.557 | 2650.2583 |  | 5277.1746 | 2431.8869 |  | 3622.9699 | 2508.7024 |  | 2516.3466 | 2571.58 |  | 5062.15 | 2352.5418 |  | 3403.08 | 2429.8676 |  | 2293.7989 | 2493.4414 |  | 4917.6425 | 2299.9178 |  | 3257.9299 | 2377.8031 |  | 2151.6062 | 2442.5049 |  | 4774.0395 | 2247.8119 |  | 3113.9294 | 2326.3106 |  | 2003.9084 | 2391.1818 |  | 4557.23 | 2170.5465 |  | 2900.0763 | 2250.3801 |  | 1788.2101 | 2316.0644 |  | 6700.5295 | 3405.473 |  | 4709.61 | 3506.3896 |  | 3374.353 | 3588.1724 |  | 6458.2169 | 3305.54 |  | 4459.7894 | 3406.6075 |  | 3129.2776 | 3490.2937 |  | 6209.65 | 3205.9062 |  | 4221.0294 | 3309.2346 |  | 2886.9207 | 3393.6454 |  | 6047.9025 | 3140.5913 |  | 4057.6825 | 3244.4291 |  | 2726.8535 | 3330.1996 |  | 5894.925 | 3076.3846 |  | 3895.55 | 3179.9913 |  | 2567.9851 | 3267.153 |  | 5651.4293 | 2979.8753 |  | 3654.6175 | 3084.8278 |  | 2324.0231 | 3172.7794 |  | 8040.5475 | 4487.5691 |  | 5520.3886 | 4638.4622 |  | 4253.3791 | 4716.1157 |  | 7772.85 | 4366.0443 |  | 5252.9844 | 4518.7422 |  | 3980.7889 | 4596.3663 |  | 7507.0875 | 4245.6673 |  | 4977.9924 | 4398.612 |  | 3711.06 | 4477.9107 |  | 7327.79 | 4165.8863 |  | 4806.0667 | 4321.1516 |  | 3532.8241 | 4399.9504 |  | 7149.46 | 4086.5926 |  | 4625.4474 | 4242.5475 |  | 3355.8506 | 4322.5711 |  | 6888.3599 | 3969.7021 |  | 4366.2867 | 4127.9432 |  | 3092.7487 | 4208.1748 |  | 6620.2641 | 3853.0167 |  | 4100.3453 | 4013.221 |  | 2832.4659 | 4095.4914 |  | 9443.65 | 5781.53 |  | 6657.6615 | 5958.5653 |  | 5066.7569 | 6072.2424 |  | 9150.4199 | 5636.3276 |  | 6363.8893 | 5814.9379 |  | 4778.5675 | 5931.0335 |  | 8859.1696 | 5492.6699 |  | 6072.5939 | 5673.0082 |  | 4480.935 | 5789.0555 |  | 8662.325 | 5396.92 |  | 5883.6241 | 5579.8025 |  | 4284.1773 | 5695.0994 |  | 8477.6225 | 5303.7553 |  | 5684.2441 | 5485.4123 |  | 4088.7444 | 5602.3188 |  | 8180.0191 | 5162.1628 |  | 5398.7865 | 5347.5768 |  | 3798.0725 | 5464.6674 |  | 7895.5224 | 5023.6368 |  | 5104.9424 | 5209.0635 |  | 3510.3624 | 5328.8012 |  | 119.128 | 24.7007 |  | -144.3709 | 26.9956 |  | -293.1466 | 27.9031 |  | 94.3675 | 22.6779 |  | -161.7617 | 24.8327 |  | -303.9616 | 25.7152 |  | 166.1206 | 37.6198 |  | -185.5577 | 41.1059 |  | -376.7204 | 42.4762 |  | 134.2293 | 34.9725 |  | -205.4659 | 38.2752 |  | -391.0557 | 39.6562 |  | 117.4548 | 33.4047 |  | -231.7014 | 36.6038 |  | -425.3715 | 37.927 |  | 203.2044 | 52.827 |  | -219.0285 | 57.9796 |  | -451.5808 | 59.6544 |  | 177.0958 | 50.0812 |  | -242.5483 | 55.0494 |  | -482.0702 | 56.6891 |  | 144.9048 | 47.4021 |  | -270.9913 | 52.1913 |  | -507.9933 | 53.7974 |  | 290.3447 | 77.3759 |  | -275.3055 | 84.8322 |  | -591.4673 | 87.1214 |  | 256.3583 | 74.0169 |  | -311.3544 | 81.248 |  | -616.2503 | 83.4932 |  | 224.3162 | 70.7336 |  | -343.9206 | 77.7458 |  | -648.9826 | 79.9486 |  | 207.5664 | 68.5863 |  | -356.4845 | 75.4559 |  | -664.8243 | 77.6312 |  | 181.1096 | 66.4718 |  | -378.5177 | 73.2015 |  | -689.7321 | 75.3501 |  | 394.2227 | 130.1686 |  | -374.8667 | 143.0977 |  | -789.1422 | 147.0045 |  | 365.1752 | 125.2289 |  | -409.9664 | 137.8294 |  | -827.2018 | 141.6711 |  | 322.364 | 120.3797 |  | -441.9209 | 132.6588 |  | -861.1645 | 136.4373 |  | 299.9769 | 117.1965 |  | -461.5017 | 129.2654 |  | -886.6156 | 133.0028 |  | 278.3602 | 114.0526 |  | -494.348 | 125.9146 |  | -910.0573 | 129.6118 |  | 512.8861 | 202.2129 |  | -464.5782 | 221.3242 |  | -1002.6388 | 227.6524 |  | 476.7804 | 195.3858 |  | -512.5001 | 214.0322 |  | -1056.2847 | 220.2717 |  | 442.0932 | 188.6636 |  | -556.7057 | 206.8536 |  | -1084.7973 | 213.0067 |  | 413.3396 | 184.2399 |  | -584.1366 | 202.1302 |  | -1121.7001 | 208.2268 |  | 385.4846 | 179.862 |  | -609.9534 | 197.4562 |  | -1156.2115 | 203.4975 |  | 336.2815 | 173.3801 |  | -645.6854 | 190.5372 |  | -1194.1415 | 196.4971 |  | 672.4099 | 296.2405 |  | -585.7969 | 324.5266 |  | -1262.3177 | 333.2124 |  | 602.2855 | 287.2176 |  | -621.9314 | 314.8899 |  | -1307.1352 | 323.4528 |  | 560.1371 | 278.3141 |  | -680.6498 | 305.3822 |  | -1347.8106 | 313.8247 |  | 524.7863 | 272.4442 |  | -717.4386 | 299.1148 |  | -1372.6514 | 307.4784 |  | 490.4596 | 266.6266 |  | -727.9323 | 292.9038 |  | -1420.3913 | 301.1896 |  | 452.4753 | 257.9973 |  | -777.5654 | 283.6923 |  | -1474.86 | 291.8634 |  | 590.3146 | 365.7146 |  | -935.6779 | 402.0697 |  | -1771.1861 | 413.6135 |  | 772.6149 | 403.1864 |  | -764.1538 | 441.2588 |  | -1576.6042 | 454.1326 |  | 721.6113 | 391.7906 |  | -806.9947 | 429.0826 |  | -1631.4615 | 441.8071 |  | 678.5486 | 384.2673 |  | -854.2861 | 421.0448 |  | -1665.4397 | 433.6714 |  | 636.6382 | 376.8026 |  | -869.2726 | 413.0703 |  | -1697.3608 | 425.6001 |  | 590.3146 | 365.7146 |  | -933.8971 | 401.2264 |  | -1771.1861 | 413.6135 |  | 992.8491 | 560.3355 |  | -824.1305 | 612.7377 |  | -1824.6256 | 630.2595 |  | 931.1695 | 545.988 |  | -882.2077 | 597.4034 |  | -1899.906 | 614.7342 |  | 871.4795 | 531.7889 |  | -936.7117 | 582.2292 |  | -1931.657 | 599.3721 |  | 820.6257 | 522.4047 |  | -995.8519 | 572.2014 |  | -1976.0292 | 589.2207 |  | 771.0498 | 513.0854 |  | -1016.0673 | 562.2438 |  | -2018.0905 | 579.1408 |  | 716.5425 | 499.2277 |  | -1097.7025 | 547.4381 |  | -2076.8823 | 564.1544 |  | 1174.719 | 736.1134 |  | -976.5062 | 806.4106 |  | -2156.1273 | 827.2157 |  | 1103.5982 | 718.6388 |  | -1047.086 | 787.7405 |  | -2202.3291 | 808.2993 |  | 1034.6554 | 701.327 |  | -1113.7157 | 769.246 |  | -2290.0685 | 789.5619 |  | 975.4442 | 689.8756 |  | -1141.2134 | 757.0134 |  | -2300.6634 | 777.169 |  | 960.3174 | 678.4957 |  | -1167.4288 | 744.8578 |  | -2354.0415 | 764.8547 |  | 896.0563 | 661.5588 |  | -1268.1997 | 726.7682 |  | -2429.3326 | 746.5297 |  | 833.9185 | 644.7805 |  | -1321.5747 | 708.85 |  | -2498.9377 | 728.3793 |  | 1371.8656 | 945.1593 |  | -1084.2213 | 1034.2791 |  | -2461.6799 | 1062.0547 |  | 1290.7044 | 924.2499 |  | -1169.3915 | 1011.9315 |  | -2574.5862 | 1039.4168 |  | 1211.9099 | 903.5177 |  | -1250.2291 | 989.775 |  | -2627.9863 | 1016.9736 |  | 1194.5752 | 889.794 |  | -1284.4661 | 975.1095 |  | -2643.8258 | 1002.1191 |  | 1127.2017 | 876.1481 |  | -1368.3505 | 960.5281 |  | -2709.9373 | 987.3501 |  | 1053.4972 | 855.8244 |  | -1438.8442 | 938.8125 |  | -2803.8527 | 965.3562 |  | 982.1045 | 835.6736 |  | -1505.1201 | 917.2836 |  | -2842.08 | 943.55 |  | 476.5118 | 49.4014 |  | 161.6093 | 51.9146 |  | 0 | 53.8249 |  | 421.0242 | 45.3558 |  | 118.3622 | 47.7552 |  | -5.0242 | 51.4303 |  | 643.2749 | 75.2395 |  | 222.9569 | 79.0497 |  | 10.9724 | 81.6851 |  | 576.2037 | 69.9451 |  | 173.4452 | 73.6062 |  | 0 | 78.3738 |  | 546.006 | 66.8094 |  | 135.9142 | 70.3919 |  | -32.9718 | 75.8543 |  | 786.8765 | 105.654 |  | 282.6174 | 111.4992 |  | 22.3563 | 114.72 |  | 733.0944 | 100.1624 |  | 235.8109 | 105.8643 |  | 0 | 111.7651 |  | 673.6106 | 94.804 |  | 184.4023 | 100.368 |  | -24.3837 | 107.5947 |  | 1090.2738 | 154.7519 |  | 410.5433 | 163.1388 |  | 54.8799 | 167.5412 |  | 1025.4321 | 148.0337 |  | 348.531 | 156.2462 |  | 5.8708 | 160.5641 |  | 962.9183 | 141.4672 |  | 290.3226 | 149.5111 |  | 0 | 158.0049 |  | 926.0655 | 137.1726 |  | 260.8423 | 145.1074 |  | -10.9879 | 155.2625 |  | 879.6753 | 132.9436 |  | 222.0355 | 140.772 |  | -53.4656 | 150.7004 |  | 1480.3459 | 260.3371 |  | 559.0117 | 275.1879 |  | 91.3764 | 282.7012 |  | 1414.0827 | 250.4579 |  | 492.5953 | 265.0565 |  | 24.0933 | 272.4444 |  | 1334.4372 | 240.7594 |  | 429.6453 | 255.113 |  | 0 | 266.416 |  | 1287.7057 | 234.393 |  | 389.58 | 248.5874 |  | 0 | 264.4317 |  | 1241.9136 | 228.1051 |  | 336.3906 | 242.1435 |  | -29.5929 | 259.2238 |  | 1925.9396 | 404.4258 |  | 745.8824 | 425.6234 |  | 140.155 | 437.7933 |  | 1846.2556 | 390.7715 |  | 793.5486 | 428.0644 |  | 52.2947 | 423.5999 |  | 1768.3727 | 377.3272 |  | 580.7362 | 397.7953 |  | 0 | 410.8886 |  | 1711.0338 | 368.4798 |  | 529.2513 | 388.7119 |  | 0 | 409.061 |  | 1654.7627 | 359.7239 |  | 479.5231 | 379.7235 |  | -9.6634e-13 | 406.9949 |  | 1563.2545 | 346.7602 |  | 408.1919 | 366.4178 |  | -75.2212 | 392.9943 |  | 2452.3182 | 592.481 |  | 940.4996 | 624.0896 |  | 176.4547 | 640.7933 |  | 2332.2547 | 574.4351 |  | 862.3419 | 605.5574 |  | 92.4237 | 622.0246 |  | 2240.5484 | 556.6282 |  | 761.9215 | 587.2734 |  | 12.8363 | 603.5091 |  | 2172.371 | 544.8885 |  | 697.5098 | 575.2207 |  | 0 | 596.7629 |  | 2105.3875 | 533.2532 |  | 659.536 | 563.2766 |  | 0 | 595.2505 |  | 2018.7355 | 515.9945 |  | 568.9503 | 545.5622 |  | -47.9628 | 583.7269 |  | 3010.3531 | 829.4321 |  | 1185.8902 | 872.2685 |  | 250.0605 | 897.3184 |  | 2901.2469 | 806.3726 |  | 1059.541 | 848.5746 |  | 146.2857 | 873.3325 |  | 2794.3247 | 783.5813 |  | 969.6475 | 825.1592 |  | 47.5183 | 849.6291 |  | 2714.1939 | 768.5345 |  | 891.1625 | 809.7016 |  | 0 | 836.5495 |  | 2635.3859 | 753.6051 |  | 845.1254 | 794.3658 |  | 0 | 831.0535 |  | 2534.0334 | 731.4293 |  | 734.1958 | 771.5892 |  | 0 | 827.2269 |  | 3862.3778 | 1165.4978 |  | 1426.3798 | 1178.3418 |  | 300.7625 | 1212.0376 |  | 3496.6355 | 1091.9758 |  | 1315.5729 | 1148.8527 |  | 176.2833 | 1182.1818 |  | 3374.6643 | 1063.5777 |  | 1208.66 | 1119.6715 |  | 95.6277 | 1152.6388 |  | 3282.5027 | 1044.8093 |  | 1114.7625 | 1100.3878 |  | 18.8205 | 1133.1169 |  | 3191.7872 | 1026.1708 |  | 1059.9275 | 1081.2382 |  | 0 | 1124.0129 |  | 3075.8896 | 998.4554 |  | 926.631 | 1052.7653 |  | 0 | 1114.956 |  | 4284.2693 | 1472.2267 |  | 1690.1068 | 1550.7897 |  | 355.4056 | 1590.7994 |  | 4144.1238 | 1437.2776 |  | 1561.444 | 1514.8855 |  | 255.0065 | 1554.4217 |  | 4006.538 | 1402.6541 |  | 1437.0525 | 1479.3193 |  | 113.3715 | 1518.3886 |  | 3901.7768 | 1379.7513 |  | 1371.2254 | 1455.7949 |  | 67.0096 | 1494.5558 |  | 3841.2697 | 1356.9913 |  | 1306.8233 | 1432.4189 |  | 0 | 1475.4003 |  | 3709.2562 | 1323.1175 |  | 1149.04 | 1397.6312 |  | 0 | 1466.5555 |  | 3579.7476 | 1289.5609 |  | 1038.9738 | 1363.173 |  | 0 | 1456.7585 |  | 5003.2745 | 1890.3185 |  | 2026.0701 | 1988.9984 |  | 470.2101 | 2042.4132 |  | 4846.7268 | 1848.4998 |  | 1877.4635 | 1946.0221 |  | 298.1125 | 1998.879 |  | 4692.9271 | 1807.0353 |  | 1733.5109 | 1903.4134 |  | 185.8175 | 1955.7186 |  | 4625.8016 | 1779.588 |  | 1657.3756 | 1875.2106 |  | 130.8816 | 1927.1519 |  | 4508.8069 | 1752.2963 |  | 1531.7356 | 1847.1694 |  | 25.81 | 1898.7505 |  | 4360.9882 | 1711.6488 |  | 1398.8763 | 1805.4086 |  | 0 | 1885.0151 |  | 4215.8632 | 1671.3471 |  | 1270.5559 | 1764.007 |  | 0 | 1864.77 |  | 996.6675 | 169.1308 |  | 690.5417 | 171.8874 |  | 479.0863 | 175.6587 |  | 913.6025 | 157.6569 |  | 573.892 | 157.3563 |  | 366.3376 | 167.3256 |  | 1360.8523 | 257.8713 |  | 953.4888 | 261.9112 |  | 670.94 | 270.52 |  | 1264.56 | 242.6579 |  | 819.9342 | 242.769 |  | 522.7736 | 249.2917 |  | 1171.815 | 227.9678 |  | 764.3158 | 232.3535 |  | 464.8352 | 238.9483 |  | 1682.84 | 359.8808 |  | 1140.2106 | 371.2972 |  | 845.9156 | 378.0038 |  | 1575.61 | 340.4381 |  | 1033.1819 | 352.1696 |  | 736.7725 | 358.9374 |  | 1468.2475 | 321.5022 |  | 926.3156 | 333.5438 |  | 630.1712 | 340.5056 |  | 2409.1097 | 534.493 |  | 1760.1987 | 548.2093 |  | 1407.2202 | 556.1567 |  | 2288.335 | 510.1702 |  | 1638.4194 | 524.0467 |  | 1287.8346 | 532.3571 |  | 2169.435 | 486.4797 |  | 1518.9059 | 500.5597 |  | 1167.862 | 509.0023 |  | 2092.0947 | 471.0982 |  | 1442.292 | 485.4388 |  | 1090.1532 | 493.9006 |  | 2012.9425 | 455.8103 |  | 1363.9308 | 470.3909 |  | 1010.8002 | 478.8724 |  | 3276.4113 | 886.347 |  | 2319.794 | 917.3089 |  | 1824.1375 | 932.121 |  | 3133.7238 | 851.1865 |  | 2175.0011 | 882.4621 |  | 1678.0947 | 897.4303 |  | 2988.9853 | 816.4716 |  | 2032.3897 | 848.3863 |  | 1534.4764 | 863.5364 |  | 2894.8027 | 793.8727 |  | 1938.5209 | 826.1546 |  | 1438.8065 | 841.3115 |  | 2801.4288 | 771.6062 |  | 1841.9558 | 803.9007 |  | 1344.2612 | 819.4432 |  | 4284.5975 | 1370.1133 |  | 3170.1258 | 1403.5518 |  | 2460.4817 | 1430.5762 |  | 4116.9974 | 1321.7916 |  | 2998.8765 | 1355.2704 |  | 2287.2042 | 1382.5278 |  | 3951.1397 | 1274.3861 |  | 2829.9513 | 1307.9762 |  | 2121.6103 | 1336.1244 |  | 3839.9324 | 1243.0868 |  | 2718.6194 | 1276.9613 |  | 2007.5187 | 1305.0756 |  | 3729.5671 | 1212.208 |  | 2608.3111 | 1246.4223 |  | 1894.6473 | 1274.5244 |  | 3563.3214 | 1166.3153 |  | 2444.7594 | 1201.3623 |  | 1729.9664 | 1229.7889 |  | 5330.9024 | 1998.9938 |  | 3854.5494 | 2052.4147 |  | 3058.6017 | 2084.2488 |  | 5131.6468 | 1934.7818 |  | 3662.996 | 1989.7368 |  | 2864.1932 | 2021.6442 |  | 4940.7742 | 1872.3212 |  | 3467.1917 | 1927.4017 |  | 2672.2205 | 1960.2797 |  | 4812.4845 | 1831.0028 |  | 3338.0197 | 1886.4283 |  | 2545.5856 | 1919.9714 |  | 4685.0675 | 1790.1429 |  | 3216.0415 | 1846.7957 |  | 2413.8484 | 1879.2681 |  | 4498.4775 | 1730.1148 |  | 3025.7636 | 1787.0889 |  | 2221.6947 | 1819.7388 |  | 6514.475 | 2787.1565 |  | 4816.597 | 2853.8264 |  | 3691.9047 | 2911.0262 |  | 6296.4 | 2706.2698 |  | 4591.0825 | 2772.5359 |  | 3470.4698 | 2831.1663 |  | 6080.164 | 2626.6689 |  | 4375.9972 | 2693.9032 |  | 3251.6135 | 2752.7997 |  | 5934.5125 | 2573.925 |  | 4228.699 | 2641.2972 |  | 3107.1356 | 2701.2125 |  | 5789.7675 | 2521.7551 |  | 4090.097 | 2590.5564 |  | 2963.7943 | 2650.2757 |  | 5577.9425 | 2444.7374 |  | 3872.82 | 2513.4901 |  | 2743.4633 | 2573.5618 |  | 7840.55 | 3752.4344 |  | 5802.13 | 3841.6066 |  | 4452.0173 | 3918.3256 |  | 7597.1071 | 3652.2496 |  | 5399.0153 | 3757.8458 |  | 4203.3168 | 3819.1172 |  | 7355.5499 | 3553.3813 |  | 5317.3375 | 3644.4024 |  | 3966.899 | 3723.0728 |  | 7192.5175 | 3487.5987 |  | 5151.5764 | 3578.6158 |  | 3804.2639 | 3658.537 |  | 7030.4225 | 3422.4643 |  | 4996.1666 | 3515.2001 |  | 3642.8288 | 3594.7272 |  | 6793.4025 | 3326.5007 |  | 4751.3863 | 3418.8101 |  | 3402.9181 | 3500.2594 |  | 9307.2375 | 4915.4992 |  | 6734.3 | 5052.16 |  | 5440.9011 | 5121.2814 |  | 9038.2844 | 4793.6825 |  | 6464.3825 | 4931.4676 |  | 5176.1322 | 5002.2896 |  | 8771.2644 | 4673.2733 |  | 6196.8476 | 4812.2821 |  | 4902.3792 | 4882.5253 |  | 8590.71 | 4593.0511 |  | 6023.4965 | 4734.261 |  | 4732.6296 | 4805.7873 |  | 8421.7948 | 4515.4484 |  | 5851.0861 | 4657.193 |  | 4552.8066 | 4727.715 |  | 8159.185 | 4398.3011 |  | 5578.2709 | 4539.446 |  | 4285.433 | 4611.6976 |  | 7898.4973 | 4282.5531 |  | 5318.6999 | 4425.3988 |  | 4020.8812 | 4497.3196 |  | 10837.0099 | 6299.2637 |  | 8006.6537 | 6461.0681 |  | 6386.86 | 6564.8049 |  | 10542.3967 | 6153.78 |  | 7709.8377 | 6316.4039 |  | 6082.0775 | 6419.3011 |  | 10249.7642 | 6009.8622 |  | 7415.4999 | 6173.446 |  | 5793.5714 | 6278.6565 |  | 10064.245 | 5916.7928 |  | 7224.9634 | 6080.6461 |  | 5606.9519 | 6187.5019 |  | 9866.835 | 5821.2787 |  | 7022.635 | 5984.7017 |  | 5408.3868 | 6093.0732 |  | 9578.7168 | 5680.9543 |  | 6734.1383 | 5845.7413 |  | 5113.0191 | 5953.5386 |  | 9292.5646 | 5542.1649 |  | 6448.0911 | 5708.4751 |  | 4832.97 | 5818.83
-401.0743 | 62.0212 |  | -583.0486 | 65.2044 |  | -694.1249 | 65.5885 |  | -644.3887 | 83.612 |  | -863.0499 | 84.4332 |  | -973.3527 | 84.9295 |  | -465.133 | 87.366 |  | -721.3136 | 88.1524 |  | -827.5604 | 92.692 |  | -758.3214 | 117.1916 |  | -1004.8798 | 118.2536 |  | -1154.7886 | 119.3263 |  | -472.2419 | 126.3069 |  | -831.6272 | 122.3866 |  | -1020.2805 | 123.5253 |  | -836.6473 | 160.7804 |  | -1217.0647 | 156.0103 |  | -1460.7179 | 151.1047 |  | -1246.3012 | 190.5851 |  | -1639.3019 | 184.9089 |  | -1819.2448 | 186.5675 |  | -549.0643 | 162.7834 |  | -953.1804 | 164.8143 |  | -1113.7538 | 173.0111 |  | -1046.3396 | 196.8131 |  | -1317.0715 | 216.1233 |  | -1526.1192 | 217.7766 |  | -1459.8923 | 241.4246 |  | -1779.0769 | 254.163 |  | -1994.223 | 255.9883 |  | -560.2057 | 219.2246 |  | -1068.7166 | 222.0842 |  | -1338.4032 | 223.6592 |  | -1111.6671 | 260.7607 |  | -1629.9782 | 264.1817 |  | -1880.8738 | 266.0479 |  | -1477.5948 | 329.0658 |  | -2082.5147 | 320.3343 |  | -2337.9998 | 322.5074 |  | -1930.5721 | 346.277 |  | -2490.8882 | 335.3938 |  | -2761.2083 | 337.5823 |  | -2157.0317 | 391.2149 |  | -2860.0512 | 364.3355 |  | -3104.0521 | 366.6208 |  | -606.738 | 347.9352 |  | -1320.6462 | 353.2238 |  | -1684.7375 | 355.8928 |  | -1267.3334 | 407.146 |  | -1989.6811 | 413.4253 |  | -2346.6576 | 416.5618 |  | -1834.0103 | 488.0864 |  | -2525.1176 | 495.4651 |  | -2887.7506 | 499.1247 |  | -2123.845 | 552.6593 |  | -3045.8435 | 515.6761 |  | -3403.2381 | 519.3512 |  | -2683.0728 | 574.5446 |  | -3468.4274 | 557.5015 |  | -3816.6676 | 561.3432 |  | -646.0581 | 517.839 |  | -1534.3987 | 524.3368 |  | -2035.4805 | 528.7921 |  | -1414.2841 | 597.5845 |  | -2306.7253 | 605.2575 |  | -2797.7447 | 610.4684 |  | -2211.2867 | 680.1098 |  | -3091.9922 | 688.7257 |  | -3562.4936 | 694.5432 |  | -2557.9512 | 767.4755 |  | -3449.2751 | 777.016 |  | -3908.4751 | 783.4347 |  | -3066.6316 | 826.4625 |  | -3935.6739 | 836.4308 |  | -4414.9597 | 843.1258 |  | -3799.5874 | 915.508 |  | -4692.0888 | 926.0124 |  | -5166.1461 | 933.053 |  | -764.0248 | 704.7753 |  | -1793.7694 | 743.8346 |  | -2527.7268 | 718.7995 |  | -1550.1382 | 837.274 |  | -2698.1196 | 848.7258 |  | -3441.3957 | 819.1007 |  | -2427.7647 | 944.2202 |  | -3593.4617 | 957.0543 |  | -4195.6464 | 964.1843 |  | -3171.4928 | 971.2848 |  | -4319.5858 | 984.1876 |  | -4912.2324 | 991.3443 |  | -3581.8235 | 1087.9109 |  | -4697.5222 | 1102.1019 |  | -5272.9241 | 1109.9477 |  | -4437.8769 | 1199.1484 |  | -5581.1567 | 1214.1888 |  | -6148.3544 | 1222.4845 |  | -654.0417 | 1001.5403 |  | -2180.1299 | 973.1333 |  | -2801.2956 | 1022.6993 |  | -1668.2733 | 1130.9066 |  | -3042.4215 | 1145.249 |  | -3824.8456 | 1155.4938 |  | -2654.4052 | 1265.0064 |  | -4043.4298 | 1281.0575 |  | -4791.8004 | 1292.4555 |  | -3501.5472 | 1296.0295 |  | -4702.2257 | 1373.8051 |  | -5646.4367 | 1323.5243 |  | -3910.3511 | 1445.632 |  | -5152.2572 | 1529.6957 |  | -6087.5855 | 1475.9537 |  | -4923.7338 | 1585.7387 |  | -6083.9174 | 1677.4475 |  | -7026.1571 | 1617.8863 |  | -768.9934 | 1273.5267 |  | -2296.309 | 1341.7501 |  | -3386.9886 | 1298.936 |  | -1724.1514 | 1483.8066 |  | -3403.8912 | 1502.5628 |  | -4334.662 | 1515.9761 |  | -2863.9712 | 1648.3184 |  | -4558.8742 | 1669.2666 |  | -5684.0067 | 1612.5887 |  | -3763.7446 | 1681.777 |  | -5289.6712 | 1782.5258 |  | -6403.9906 | 1717.577 |  | -4260.7248 | 1869.6819 |  | -5726.3053 | 1978.4585 |  | -6827.0472 | 1909.282 |  | -5333.3708 | 2041.929 |  | -6817.7104 | 2160.4386 |  | -7923.6811 | 2083.9554 |  | -525.8311 | 1712.9492 |  | -2791.1057 | 1668.2061 |  | -3623.1654 | 1749.3628 |  | -1804.5137 | 1903.1007 |  | -4085.6968 | 1850.8307 |  | -4841.6649 | 1944.552 |  | -3261.3647 | 2011.9396 |  | -5061.3658 | 2130.4702 |  | -6111.6314 | 2145.8929 |  | -4056.7051 | 2135.3369 |  | -6080.5939 | 2165.5228 |  | -7111.0182 | 2180.84 |  | -4901.0887 | 2265.1851 |  | -6624.0349 | 2399.169 |  | -7623.6476 | 2416.0535 |  | -5777.283 | 2572.6386 |  | -7778.3756 | 2608.0149 |  | -8830.0571 | 2625.8627 |  | -7007.2317 | 2783.1892 |  | -8964.4688 | 2820.2512 |  | -9994.9609 | 2838.9162 |  | -708.2357 | 2085.0747 |  | -2866.4127 | 2198.7785 |  | -4314.0619 | 2128.7947 |  | -2078.0044 | 2296.4529 |  | -4166.1631 | 2427.2467 |  | -5726.8229 | 2346.3507 |  | -3183.8164 | 2626.1158 |  | -5538.5314 | 2663.0195 |  | -7075.5698 | 2571.6798 |  | -4348.3179 | 2662.2278 |  | -6655.7598 | 2698.7576 |  | -7677.4173 | 2847.0653 |  | -5198.235 | 2814.9259 |  | -7588.6725 | 2853.2864 |  | -8565.723 | 3010.9864 |  | -6217.2419 | 3185.2243 |  | -8568.3561 | 3227.8855 |  | -9500.4845 | 3400.4606 |  | -7482.5715 | 3433.8899 |  | -9865.7912 | 3478.5312 |  | -10749.6321 | 3664.1056 |  | -237.1087 | 115.8765 |  | -403.8441 | 121.4697 |  | -520.4498 | 122.1304 |  | -674.0006 | 141.8759 |  | -903.9571 | 143.1099 |  | -949.36 | 149.6 |  | -260.4615 | 163.9125 |  | -526.405 | 165.2676 |  | -612.122 | 173.2449 |  | -782.166 | 199.2728 |  | -1040.0198 | 200.8793 |  | -1201.2218 | 202.5031 |  | -232.991 | 228.047 |  | -562.9345 | 229.9812 |  | -764.56 | 231.95 |  | -722.4772 | 285.203 |  | -1060.3938 | 287.64 |  | -1361.4462 | 278.8453 |  | -1409.0171 | 320.8496 |  | -1628.3418 | 336.4828 |  | -1820.5677 | 339.1987 |  | -178.4841 | 307.1723 |  | -602.1257 | 310.7245 |  | -922.5224 | 300.4984 |  | -852.4671 | 365.258 |  | -1273.5084 | 369.4097 |  | -1496.0496 | 372.5626 |  | -1517.9969 | 424.0509 |  | -1937.4105 | 428.651 |  | -2166.0523 | 431.4218 |  | -43.3155 | 415.0222 |  | -688.3437 | 403.73 |  | -857.901 | 422.8326 |  | -791.8325 | 486.202 |  | -1333.8105 | 491.9907 |  | -1597.4244 | 495.1401 |  | -1533.0674 | 559.7534 |  | -2073.1793 | 566.1134 |  | -2342.3841 | 569.5597 |  | -2034.2408 | 608.2853 |  | -2729.7281 | 590.1072 |  | -3014.8691 | 593.5649 |  | -2508.6095 | 656.6852 |  | -3247.3532 | 636.8829 |  | -3506.1751 | 640.4832 |  | 15.2897 | 635.1127 |  | -593.1042 | 669.791 |  | -975.3654 | 674.5164 |  | -740.3929 | 763.1326 |  | -1499.8046 | 773.8658 |  | -1874.9513 | 779.2062 |  | -1656.4351 | 868.742 |  | -2387.5164 | 880.5094 |  | -2769.7491 | 886.3392 |  | -2240.4649 | 937.2814 |  | -3214.2442 | 911.0615 |  | -3592.8116 | 916.895 |  | -2839.8653 | 1007.2036 |  | -3816.8629 | 978.6433 |  | -4186.2726 | 984.7206 |  | 51.051 | 911.0977 |  | -518.402 | 997.7942 |  | -1234.1209 | 966.9544 |  | -853.1038 | 1080.9503 |  | -1569.0467 | 1138.5989 |  | -2086.6075 | 1147.5516 |  | -1709.6582 | 1266.7146 |  | -2630.1745 | 1281.2046 |  | -3127.2173 | 1290.9667 |  | -2393.236 | 1363.2738 |  | -3327.4957 | 1378.4652 |  | -3815.3202 | 1388.6791 |  | -3097.7541 | 1456.7439 |  | -4009.7331 | 1472.5552 |  | -4517.6435 | 1483.1703 |  | -4122.2359 | 1600.2644 |  | -5057.6732 | 1616.8622 |  | -5560.355 | 1627.9856 |  | 525.3045 | 1348.4389 |  | -681.9109 | 1364.803 |  | -1094.2387 | 1428.7467 |  | -477.3014 | 1582.7713 |  | -1678.3657 | 1602.672 |  | -2574.7256 | 1549.7726 |  | -1671.4421 | 1767.7965 |  | -2890.2214 | 1789.5285 |  | -3836.5745 | 1728.9079 |  | -2821.3218 | 1812.2591 |  | -4027.1163 | 1833.9137 |  | -4651.3694 | 1845.8978 |  | -3658.4081 | 1934.7535 |  | -4835.9509 | 1957.3576 |  | -5445.2262 | 1969.8462 |  | -4876.9443 | 2115.744 |  | -6082.0682 | 2139.5804 |  | -6683.1401 | 2152.7233 |  | 593.6466 | 1769.8336 |  | -320.1855 | 1935.8228 |  | -1406.0526 | 1877.408 |  | -564.1297 | 2057.3835 |  | -1687.1745 | 2166.009 |  | -2511.862 | 2183.8648 |  | -1595.8878 | 2372.755 |  | -3045.3491 | 2400.1297 |  | -3835.9799 | 2419.5128 |  | -2909.424 | 2431.0891 |  | -3940.8619 | 2561.8464 |  | -5165.9512 | 2477.499 |  | -3808.0146 | 2577.8614 |  | -4865.64 | 2716.7919 |  | -6104.8992 | 2626.3119 |  | -5231.2906 | 2805.3042 |  | -6176.5572 | 2955.8455 |  | -7453.3602 | 2856.3916 |  | 1291.1802 | 2441.8859 |  | -483.2686 | 2469.2305 |  | -1129.2822 | 2586.9762 |  | 0 | 2790.8316 |  | -1670.3837 | 2848.3698 |  | -3032.3573 | 2759.0491 |  | -1455.7156 | 3103.7617 |  | -3223.1427 | 3139.7129 |  | -4594.5041 | 3038.3133 |  | -2883.8657 | 3160.6522 |  | -4217.7716 | 3330.7386 |  | -5658.0749 | 3221.4933 |  | -3935.4097 | 3350.0914 |  | -5192.6024 | 3530.504 |  | -6645.3104 | 3413.5599 |  | -5465.3068 | 3633.3295 |  | -6707.0836 | 3828.4861 |  | -8199.1981 | 3700.2636 |  | 1435.1351 | 3037.8208 |  | -374.8283 | 3200.3203 |  | -1458.2346 | 3221.1567 |  | 0 | 3473.9298 |  | -1701.3469 | 3667.9408 |  | -2737.3788 | 3692.5847 |  | -1673.6443 | 3809.0142 |  | -3348.9783 | 4018.0085 |  | -4445.7337 | 4044.5011 |  | -2843.358 | 4025.9138 |  | -4968.3179 | 4077.5575 |  | -6049.2753 | 4103.6852 |  | -4002.9662 | 4247.4641 |  | -6140.0071 | 4301.237 |  | -7193.7828 | 4328.3946 |  | -5689.5899 | 4584.9053 |  | -7799.0083 | 4641.5031 |  | -8904.8527 | 4670.0321 |  | -7421.284 | 4932.8983 |  | -9486.846 | 4991.9165 |  | -10571.501 | 5021.6206 |  | 1885.6938 | 3851.6906 |  | 0 | 4125.2178 |  | -1035.3469 | 4244.628 |  | 424.9816 | 4385.7653 |  | -2035.8253 | 4441.4263 |  | -3393.0018 | 4474.4392 |  | -937.3873 | 4962.7634 |  | -3950.848 | 4827.6378 |  | -5246.5398 | 4863.188 |  | -2759.5572 | 5034.5747 |  | -5177.2586 | 5097.3759 |  | -6516.9052 | 5134.4292 |  | -3954.1911 | 5292.6289 |  | -6454.8881 | 5357.8735 |  | -7764.2492 | 5396.3088 |  | -5869.8979 | 5700.8242 |  | -8339.1854 | 5769.3014 |  | -9631.0802 | 5809.567 |  | -7684.4313 | 6098.4211 |  | -10185.8246 | 6169.7428 |  | -11450.9234 | 6211.6188 |  | 127.5379 | 240.448 |  | -24.3093 | 254.7336 |  | -150.444 | 259.5435 |  | -388.8298 | 296.1818 |  | -624.5285 | 304.4683 |  | -752.6308 | 309.3662 |  | 165.0945 | 343.344 |  | -108.0991 | 352.7578 |  | -309.6955 | 365.6229 |  | -444.0416 | 419.9962 |  | -715.056 | 429.8067 |  | -918.8378 | 442.6716 |  | 319.3841 | 478.2709 |  | -37.2358 | 493.2642 |  | -274.3125 | 509.9233 |  | -377.6721 | 579.8335 |  | -736.9158 | 594.8524 |  | -973.7654 | 611.785 |  | -1066.2618 | 676.8539 |  | -1425.6215 | 693.1054 |  | -1673.5531 | 710.8713 |  | 385.4412 | 625.1461 |  | 52.8785 | 670.7537 |  | -200.7324 | 686.7438 |  | -268.3044 | 771.4127 |  | -736.3881 | 800.5032 |  | -989.4625 | 816.8133 |  | -1047.8448 | 895.5833 |  | -1322.1056 | 950.0826 |  | -1572.7088 | 966.5988 |  | 737.3506 | 836.8969 |  | 173.3379 | 872.4505 |  | 0 | 910.3421 |  | 0 | 1017.3652 |  | -536.2596 | 1056.7556 |  | -833.6223 | 1077.9707 |  | -847.7316 | 1176.3039 |  | -1405.6037 | 1213.203 |  | -1704.4769 | 1234.4643 |  | -1424.777 | 1276.9417 |  | -1728.5782 | 1350.5157 |  | -2026.6831 | 1371.5476 |  | -1990.8756 | 1376.8148 |  | -2548.6996 | 1413.7161 |  | -2844.3167 | 1435.4668 |  | 1264.1639 | 1327.4399 |  | 436.8874 | 1398.3502 |  | 3.7277 | 1433.6897 |  | 170.1581 | 1555.0141 |  | -395.0397 | 1670.606 |  | -819.4558 | 1707.4103 |  | -635.8057 | 1825.7303 |  | -1444.1642 | 1899.1937 |  | -1870.4935 | 1936.0643 |  | -1328.5235 | 1976.0192 |  | -2140.0627 | 2047.2192 |  | -2238.214 | 2140.9287 |  | -2021.5351 | 2123.1286 |  | -2828.4077 | 2193.6409 |  | -3250.6294 | 2231.2362 |  | 2224.5692 | 2030.8331 |  | 975.9817 | 2062.2048 |  | 351.3392 | 2124.6079 |  | 668.7558 | 2288.2481 |  | 0 | 2435.1601 |  | -586.8576 | 2504.9086 |  | -254.4659 | 2664.683 |  | -1210.8762 | 2754.4805 |  | -1816.9915 | 2821.2477 |  | -1067.2137 | 2872.0517 |  | -2027.3347 | 2961.3748 |  | -2630.9611 | 3029.0161 |  | -1881.9074 | 3075.3119 |  | -2836.0123 | 3166.2963 |  | -3445.0593 | 3232.9791 |  | -3088.1076 | 3377.15 |  | -4048.5465 | 3467.0244 |  | -4656.1857 | 3534.3454 |  | 2685.2121 | 2810.3634 |  | 1398.228 | 2944.5409 |  | 698.0004 | 3019.1603 |  | 1212.5473 | 3214.598 |  | 332.6721 | 3446.032 |  | -352.6185 | 3523.9272 |  | 0 | 3673.503 |  | -1083.5751 | 3859.0885 |  | -1771.0177 | 3937.3739 |  | -752.8105 | 3988.2186 |  | -2020.3136 | 4128.0934 |  | -2704.8288 | 4207.0701 |  | -1688.9711 | 4253.9834 |  | -2948.846 | 4395.6867 |  | -3629.3147 | 4475.6179 |  | -3076.2975 | 4649.2208 |  | -4343.6193 | 4789.1196 |  | -5021.8755 | 4869.6038 |  | 3562.0112 | 3834.5379 |  | 2077.2582 | 4001.6317 |  | 1090.8198 | 4132.8587 |  | 1902.9734 | 4348.4532 |  | 419.9922 | 4522.8137 |  | 0 | 4797.0341 |  | 260.6097 | 4854.5246 |  | -688.0771 | 5175.2597 |  | -1653.0033 | 5311.724 |  | -285.8722 | 5342.1783 |  | -1744.3515 | 5524.0704 |  | -2717.5152 | 5653.2423 |  | -1330.8198 | 5684.2156 |  | -2804.8181 | 5866.4956 |  | -3773.3595 | 5992.3424 |  | -2911.8442 | 6185.8651 |  | -4368.1077 | 6379.6765 |  | -5334.1837 | 6499.417 |  | 5089.9192 | 5211.6442 |  | 2804.9348 | 5292.1177 |  | 1622.1412 | 5468.0017 |  | 2751.614 | 5708.491 |  | 964.0389 | 5938.5836 |  | 373.0984 | 6281.2752 |  | 1518.6535 | 6523.7157 |  | -248.0495 | 6753.8884 |  | -1403.0693 | 6938.6917 |  | 0 | 6843.1763 |  | -1424.3845 | 7186.92 |  | -2588.5592 | 7362.5298 |  | -831.2372 | 7373.4412 |  | -2591.6645 | 7618.0808 |  | -3749.766 | 7789.267 |  | -2579.3212 | 8002.4169 |  | -4349.6475 | 8252.3951 |  | -5504.3298 | 8416.2796 |  | 5777.3049 | 6541.2192 |  | 3508.1541 | 6866.8499 |  | 2374.2234 | 7029.8039 |  | 3734.1746 | 7310.7393 |  | 1469.9473 | 7639.7303 |  | 346.742 | 7807.2116 |  | 2424.9911 | 8317.1165 |  | 0 | 8591.2969 |  | -932.4901 | 8822.7554 |  | 374.8021 | 8574.385 |  | -1104.9697 | 9175.4504 |  | -2221.775 | 9345.2204 |  | -181.2701 | 9345.2942 |  | -2408.1631 | 9686.888 |  | -3517.6267 | 9859.055 |  | -2110.0888 | 10110.9791 |  | -4329.5237 | 10455.0041 |  | -5453.0481 | 10622.3411 |  | -4042.5628 | 10864.3076 |  | -6250.1567 | 11212.2973 |  | -7367.9608 | 11381.5021 |  | 7024.1339 | 8274.0453 |  | 4516.5716 | 8654.3107 |  | 3015.8049 | 8917.7868 |  | 4809.6316 | 9198.1621 |  | 2310.3798 | 9583.719 |  | 872.8392 | 9826.6101 |  | 2596.1918 | 10103.7686 |  | 935.4186 | 10803.9755 |  | -464.3492 | 11049.9041 |  | 1123.6009 | 10701.7157 |  | -478.4002 | 11427.1462 |  | -1890.0373 | 11677.0911 |  | 0 | 11427.1868 |  | -1902.5254 | 12038.1187 |  | -3305.9841 | 12301.2466 |  | -1556.2511 | 12553.5718 |  | -4022.8409 | 12950.6729 |  | -5421.5824 | 13229.7179 |  | -3649.6572 | 13463.0129 |  | -6124.9155 | 13856.6652 |  | -7516.42 | 14151.87 |  | -482.2061 | 86.6739 |  | -757.5508 | 87.3905 |  | -906.5881 | 88.126 |  | -829.8869 | 111.0608 |  | -1095.9108 | 112.0135 |  | -1252.0389 | 112.978 |  | -515.5004 | 124.1056 |  | -877.8486 | 125.0878 |  | -1080.018 | 126.0988 |  | -909.8325 | 156.1776 |  | -1269.6609 | 157.5125 |  | -1468.3328 | 158.8644 |  | -1342.8525 | 183.4625 |  | -1702.1157 | 184.9984 |  | -1905.7566 | 186.5439 |  | -563.1034 | 166.3897 |  | -1009.6094 | 168.2093 |  | -1237.7962 | 169.3289 |  | -1072.267 | 198.5214 |  | -1514.0934 | 200.7898 |  | -1752.5601 | 202.1689 |  | -1495.6129 | 241.6835 |  | -1933.1208 | 244.4032 |  | -2078.7137 | 256.322 |  | -534.8669 | 234.5495 |  | -1123.8322 | 237.1035 |  | -1443.0919 | 238.5108 |  | -1113.4522 | 273.6986 |  | -1690.3662 | 276.7735 |  | -2004.7381 | 278.4535 |  | -1673.1239 | 313.928 |  | -2163.7084 | 331.2356 |  | -2464.5926 | 333.2277 |  | -1929.201 | 355.8461 |  | -2526.6215 | 359.7407 |  | -2821.9736 | 361.8508 |  | -2295.4768 | 384.2128 |  | -2844.3301 | 387.0493 |  | -3153.5155 | 389.2463 |  | -581.187 | 370.8791 |  | -1399.9953 | 375.6132 |  | -1806.0693 | 378.0036 |  | -1275.9277 | 426.6778 |  | -2074.7711 | 432.3288 |  | -2492.3653 | 435.1561 |  | -1949.4001 | 484.1345 |  | -2636.4254 | 511.9995 |  | -3033.6733 | 515.3533 |  | -2252.738 | 545.9398 |  | -3073.6611 | 553.105 |  | -3489.7356 | 556.6548 |  | -2696.7261 | 586.8826 |  | -3456.5265 | 592.623 |  | -3861.8064 | 596.3188 |  | -597.4021 | 549.5499 |  | -1639.1571 | 555.3749 |  | -2194.0952 | 559.3707 |  | -1404.7395 | 624.6786 |  | -2447.2503 | 631.5917 |  | -2986.3453 | 636.2921 |  | -2220.1544 | 702.1985 |  | -3095.0764 | 741.1177 |  | -3637.9823 | 746.7067 |  | -2567.9169 | 788.1308 |  | -3606.0198 | 796.9116 |  | -4138.4384 | 802.8259 |  | -3089.6637 | 843.837 |  | -4102.9262 | 853.0631 |  | -4657.1673 | 859.2665 |  | -3840.5275 | 928.1178 |  | -4879.4035 | 937.919 |  | -5389.4727 | 944.4939 |  | -627.8855 | 775.5285 |  | -1929.0583 | 784.2916 |  | -2601.8247 | 789.2358 |  | -1549.0984 | 872.7351 |  | -2843.6133 | 883.0623 |  | -3530.0315 | 888.8405 |  | -2483.0491 | 973.2054 |  | -3752.4375 | 984.8769 |  | -4406.7149 | 991.37 |  | -3067.4067 | 1041.5354 |  | -4350.6162 | 1053.9911 |  | -5032.1518 | 1060.9025 |  | -3417.0622 | 1157.0469 |  | -4704.3842 | 1170.7366 |  | -5366.4475 | 1178.3074 |  | -4269.0525 | 1266.4076 |  | -5540.0738 | 1280.9507 |  | -6193.113 | 1288.9762 |  | -605.4169 | 1053.5895 |  | -2204.093 | 1064.6274 |  | -3042.8537 | 1072.589 |  | -1679.0057 | 1175.403 |  | -3222.6774 | 1188.344 |  | -4073.5584 | 1197.6003 |  | -2684.7226 | 1301.3848 |  | -4238.6457 | 1315.9826 |  | -5094.8193 | 1326.3635 |  | -3388.0884 | 1387.6453 |  | -4957.8721 | 1403.2158 |  | -5797.5677 | 1414.2566 |  | -3774.9705 | 1535.991 |  | -5361.6787 | 1557.0799 |  | -6110.9772 | 1565.2973 |  | -4736.7588 | 1673.8782 |  | -6366.6329 | 1696.8768 |  | -6810.2454 | 1776.7807 |  | -603.2996 | 1388.8802 |  | -2455.8584 | 1403.397 |  | -3501.2754 | 1413.8804 |  | -1745.3993 | 1537.8247 |  | -3623.2032 | 1554.7571 |  | -4631.2968 | 1566.8825 |  | -2911.4184 | 1692.4125 |  | -4799.1439 | 1711.4652 |  | -5754.7536 | 1725.0283 |  | -3637.9599 | 1797.6437 |  | -5542.272 | 1817.9573 |  | -6531.7848 | 1832.377 |  | -4340.2985 | 1900.5758 |  | -5977.5599 | 2011.4805 |  | -6923.4023 | 2022.5477 |  | -5501.8126 | 2062.917 |  | -7093.8879 | 2183.6231 |  | -8013.1957 | 2194.6614 |  | -535.884 | 1788.0253 |  | -2786.5336 | 1809.7751 |  | -3963.0517 | 1820.9709 |  | -1784.4921 | 1966.9905 |  | -4060.2102 | 1991.9167 |  | -5189.6468 | 2004.6573 |  | -3063.2636 | 2152.0907 |  | -5347.3283 | 2179.8355 |  | -6477.5209 | 2193.9476 |  | -3924.1903 | 2278.4155 |  | -6159.779 | 2307.8478 |  | -7263.0219 | 2322.7811 |  | -4698.4914 | 2401.889 |  | -6612.6709 | 2539.8816 |  | -7748.6649 | 2556.3017 |  | -5553.6936 | 2711.4497 |  | -7755.1868 | 2745.8619 |  | -8947.3903 | 2763.2271 |  | -6782.7324 | 2918.9874 |  | -9012.4074 | 2955.0832 |  | -10104.5381 | 2973.2643 |  | -453.8923 | 2256.0598 |  | -3097.7065 | 2283.1835 |  | -4412.16 | 2299.4343 |  | -1875.0831 | 2467.4613 |  | -4475.9131 | 2498.1333 |  | -5796.3525 | 2516.4005 |  | -3270.1307 | 2685.8632 |  | -5873.1961 | 2719.7123 |  | -7190.6213 | 2739.7842 |  | -4135.1609 | 2835.4202 |  | -6754.0309 | 2871.1843 |  | -8115.4152 | 2892.343 |  | -4978.3267 | 2980.7178 |  | -7604.1705 | 3018.0339 |  | -9018.2507 | 3046.6443 |  | -5979.7456 | 3353.8181 |  | -8559.7366 | 3395.438 |  | -9960.7763 | 3428.4286 |  | -7238.523 | 3599.112 |  | -9849.5964 | 3642.6912 |  | -11234.043 | 3678.2583 |  | -278.1589 | 163.1636 |  | -563.786 | 164.4097 |  | -723.1067 | 165.6815 |  | -816.5225 | 196.8563 |  | -1093.596 | 198.3566 |  | -1173.3034 | 208.242 |  | -202.9485 | 234.2493 |  | -579.008 | 235.9955 |  | -794.8442 | 237.7798 |  | -819.4126 | 278.1207 |  | -1193.9726 | 280.2378 |  | -1407.3272 | 282.3794 |  | -1426.8711 | 322.482 |  | -1800.866 | 324.8814 |  | -2019.192 | 327.2953 |  | -157.9977 | 315.0966 |  | -625.0705 | 318.3353 |  | -865.5441 | 320.3135 |  | -853.3695 | 370.9202 |  | -1315.7619 | 374.743 |  | -1566.5134 | 377.0589 |  | -1540.8902 | 426.1344 |  | -2000.4973 | 430.4138 |  | -2242.2072 | 432.994 |  | 0 | 431.836 |  | -519.369 | 449.9641 |  | -852.0284 | 452.495 |  | -691.7086 | 513.1655 |  | -1293.5521 | 518.4591 |  | -1621.3204 | 521.3403 |  | -1456.4857 | 582.9519 |  | -2070.222 | 588.7962 |  | -2206.895 | 616.4905 |  | -1954.3581 | 628.9084 |  | -2578.5657 | 635.0655 |  | -2888.3159 | 638.3987 |  | -2464.8437 | 674.7457 |  | -3074.8039 | 681.1771 |  | -3398.8091 | 684.6544 |  | 163.4915 | 678.3883 |  | -536.699 | 714.4999 |  | -961.9143 | 718.8326 |  | -624.0317 | 803.7321 |  | -1461.9166 | 813.5593 |  | -1898.6522 | 818.4521 |  | -1545.4021 | 903.9001 |  | -2396.0327 | 914.7178 |  | -2813.847 | 920.0816 |  | -2146.5428 | 970.6022 |  | -3009.4163 | 981.9889 |  | -3446.0594 | 987.6234 |  | -2765.4099 | 1034.8779 |  | -3608.9266 | 1046.7745 |  | -4035.3793 | 1052.6519 |  | 422.0098 | 1008.5516 |  | -464.2341 | 1059.8526 |  | -1047.1289 | 1067.156 |  | -481.1614 | 1181.6643 |  | -1565.6073 | 1193.794 |  | -2132.6577 | 1202.0042 |  | -1587.2669 | 1315.6144 |  | -2656.2084 | 1328.9408 |  | -2949.3663 | 1393.3792 |  | -1995.5199 | 1465.5336 |  | -3373.968 | 1421.0975 |  | -3936.4265 | 1430.5301 |  | -3018.1481 | 1495.4267 |  | -4076.4698 | 1510.0697 |  | -4660.7473 | 1519.9085 |  | -3719.794 | 1703.3717 |  | -5158.9961 | 1650.2911 |  | -5699.1046 | 1660.6511 |  | 705.4677 | 1426.6763 |  | -410.6372 | 1499.9936 |  | -1114.0279 | 1509.0823 |  | -310.8819 | 1656.5231 |  | -1661.3102 | 1674.7798 |  | -2378.3562 | 1684.9411 |  | -1578.3622 | 1831.9045 |  | -2903.6631 | 1851.9016 |  | -3588.567 | 1862.9889 |  | -3801.7726 | 2617.7674 |  | -4253.8068 | 2836.4176 |  | -6258.0791 | 2561.716 |  | -3219.1972 | 2067.3878 |  | -4568.3634 | 2089.3311 |  | -5264.3031 | 2101.4549 |  | -4433.6714 | 2246.1698 |  | -5766.5357 | 2269.3276 |  | -6453.4495 | 2282.0992 |  | 1084.2374 | 1940.0681 |  | -290.1822 | 2037.9205 |  | -1173.4601 | 2052.6488 |  | -80.3477 | 2233.5705 |  | -1687.6781 | 2256.6227 |  | -2583.0756 | 2273.0196 |  | -1462.4301 | 2453.2572 |  | -3080.0127 | 2478.4581 |  | -3980.7033 | 2496.3125 |  | -2415.2383 | 2605.3109 |  | -4048.6823 | 2631.7727 |  | -4932.8941 | 2650.4841 |  | -3358.9774 | 2750.6344 |  | -4951.9644 | 2778.2581 |  | -5814.635 | 2797.7588 |  | -4730.6578 | 2975.5116 |  | -6355.07 | 3004.6715 |  | -7204.9888 | 3025.2161 |  | 1485.0679 | 2561.2903 |  | -105.6387 | 2689.9701 |  | -1204.476 | 2709.468 |  | 259.5064 | 2928.0124 |  | -1694.6883 | 2958.3807 |  | -2756.202 | 2979.9962 |  | -1325.6714 | 3201.4946 |  | -3289.7852 | 3234.6027 |  | -4298.8184 | 3258.0787 |  | -1850.9803 | 3520.0164 |  | -4310.9333 | 3415.2918 |  | -5353.864 | 3439.8871 |  | -3379.7635 | 3568.3968 |  | -4788.4085 | 3755.1357 |  | -6388.8045 | 3630.2533 |  | -4967.72 | 3848.7821 |  | -6872.5922 | 3887.0344 |  | -7935.849 | 3914.003 |  | 1993.5075 | 3301.1813 |  | 0 | 3459.6863 |  | -1188.5927 | 3492.5799 |  | 221.8139 | 3604.5809 |  | -1701.324 | 3797.8134 |  | -2879.729 | 3820.5556 |  | -1068.3927 | 4081.2214 |  | -3450.3943 | 4129.6154 |  | -4629.5557 | 4154.1299 |  | -2235.8635 | 4296.9129 |  | -4569.3898 | 4347.507 |  | -5721.6015 | 4373.0918 |  | -3393.2194 | 4516.8016 |  | -5736.5724 | 4569.413 |  | -6926.7268 | 4595.9783 |  | -5073.9306 | 4851.1075 |  | -7383.7487 | 4906.4407 |  | -8630.1128 | 4934.3336 |  | -6804.7135 | 5195.5259 |  | -9142.7139 | 5253.2389 |  | -10289.0046 | 5282.2887 |  | 2554.7273 | 4169.345 |  | 0 | 4291.6584 |  | -1123.1404 | 4413.3524 |  | 562.2654 | 4529.4646 |  | -1631.9027 | 4770.1244 |  | -3014.6668 | 4802.7848 |  | -824.0702 | 5096.2123 |  | -3533.976 | 5155.4682 |  | -4913.7252 | 5190.4627 |  | -2024.1741 | 5362.0795 |  | -4749.8842 | 5423.8055 |  | -6173.5923 | 5460.2076 |  | -3286.4184 | 5618.3936 |  | -6022.5207 | 5682.4287 |  | -7410.4088 | 5720.1384 |  | -5201.1234 | 6023.2527 |  | -7899.288 | 6090.3861 |  | -9264.1843 | 6129.8571 |  | -7009.1049 | 6416.9212 |  | -9738.3519 | 6486.8314 |  | -11070.9222 | 6527.8788 |  | 164.6304 | 343.7169 |  | -15.6366 | 361.7671 |  | -218.5973 | 374.3831 |  | -346.23 | 429.68 |  | -622.0864 | 438.9185 |  | -827.136 | 451.5568 |  | 421.402 | 490.6599 |  | 48.5985 | 503.8819 |  | -64.7247 | 533.2263 |  | -154.7875 | 605.2607 |  | -521.2437 | 619.0671 |  | -762.7793 | 635.373 |  | -843.1133 | 703.4697 |  | -1211.1752 | 717.422 |  | -1452.2949 | 733.7931 |  | 632.2099 | 657.9276 |  | 145.3784 | 684.1416 |  | 0 | 712.9422 |  | -11.4832 | 805.0804 |  | -490.04 | 832.3548 |  | -750.3121 | 847.5152 |  | -815.5725 | 931.3047 |  | -1318.1834 | 959.5327 |  | -1582.1973 | 979.0639 |  | 1265.9299 | 912.4068 |  | 681.4831 | 944.0647 |  | 361.7867 | 961.5206 |  | 354.8838 | 1068.7295 |  | -5.7885 | 1130.4348 |  | -320.0202 | 1148.6612 |  | -301.3187 | 1254.3418 |  | -878.2248 | 1287.3497 |  | -1189.0862 | 1306.2863 |  | -872.8685 | 1357.0593 |  | -1452.6041 | 1389.7696 |  | -1761.9718 | 1409.0405 |  | -1472.7631 | 1458.0617 |  | -2144.0706 | 1500.283 |  | -2432.785 | 1520.5929 |  | 1923.9525 | 1444.3094 |  | 1070.1584 | 1509.0437 |  | 626.4538 | 1541.8208 |  | 825.9531 | 1671.5183 |  | 0 | 1741.6903 |  | -174.2879 | 1817.7296 |  | 0 | 1937.5217 |  | -787.1086 | 2013.7677 |  | -1222.399 | 2048.306 |  | -639.5533 | 2096.6586 |  | -1482.1765 | 2164.0505 |  | -1922.5502 | 2197.7863 |  | -1332.2852 | 2243.949 |  | -2169.6823 | 2312.5757 |  | -2607.3034 | 2346.9789 |  | 2745.9688 | 2144.9737 |  | 1734.3784 | 2221.0318 |  | 1096.2754 | 2279.675 |  | 1461.7785 | 2456.287 |  | 449.9915 | 2533.0568 |  | 0 | 2628.5017 |  | 184.9728 | 2761.2956 |  | -425.0944 | 2916.5351 |  | -1050.7602 | 2978.238 |  | -241.6174 | 3044.4093 |  | -1240.525 | 3123.6918 |  | -1863.3579 | 3186.3437 |  | -1055.9656 | 3247.8199 |  | -2048.1664 | 3328.9119 |  | -2676.8877 | 3390.4614 |  | -2261.2352 | 3549.9711 |  | -3260.3516 | 3629.7723 |  | -3877.1502 | 3694.4116 |  | 3607.0803 | 3037.5235 |  | 2281.1298 | 3160.1132 |  | 1565.207 | 3229.8154 |  | 2136.3665 | 3446.4317 |  | 812.1471 | 3570.6996 |  | 92.677 | 3640.2148 |  | 671.8257 | 3847.6333 |  | -159.5489 | 4082.9434 |  | -860.44 | 4156.5995 |  | 0 | 4180.3643 |  | -1094.5206 | 4356.2748 |  | -1802.7709 | 4428.3482 |  | -726.7685 | 4496.1951 |  | -2032.9817 | 4624.96 |  | -2736.8486 | 4698.4341 |  | -2112.9979 | 4893.6763 |  | -3414.8099 | 5024.9835 |  | -4116.2442 | 5099.8958 |  | 4624.2616 | 4133.4155 |  | 3084.138 | 4282.747 |  | 2079.7189 | 4407.5781 |  | 2957.1807 | 4650.2039 |  | 1431.3558 | 4804.8707 |  | 423.786 | 4930.1644 |  | 1317.0649 | 5163.5759 |  | 0 | 5373.5288 |  | -627.3683 | 5593.3755 |  | 220.4838 | 5495.7821 |  | -701.7693 | 5810.3244 |  | -1690.4576 | 5940.6266 |  | -245.4476 | 5995.7231 |  | -1747.984 | 6156.8059 |  | -2730.8568 | 6289.2974 |  | -1812.5415 | 6503.3341 |  | -3323.5614 | 6666.1717 |  | -4302.99 | 6798.2481 |  | 5778.6203 | 5445.7864 |  | 3947.5958 | 5651.1934 |  | 2732.1771 | 5815.2115 |  | 3936.9771 | 6089.7667 |  | 2099.3841 | 6294.7411 |  | 893.6706 | 6463.5667 |  | 2098.4333 | 6722.3329 |  | 119.7728 | 6962.6251 |  | -238.58 | 7297.55 |  | 891.1606 | 7138.8531 |  | -240.2393 | 7552.9716 |  | -1421.7731 | 7728.8764 |  | 0 | 7649.3926 |  | -1405.2121 | 7984.6809 |  | -2595.8606 | 8158.2501 |  | -1360.3239 | 8397.4899 |  | -3161.556 | 8619.2154 |  | -4348.5759 | 8792.0897 |  | 7090.8521 | 7003.3152 |  | 4775.7314 | 7309.5124 |  | 3604.8605 | 7457.8107 |  | 5064.6006 | 7785.5504 |  | 2742.9624 | 8091.8846 |  | 1584.3346 | 8245.6965 |  | 3039.9916 | 8553.1027 |  | 716.1835 | 8861.6463 |  | 0 | 9155.6868 |  | 1693.2801 | 9053.8995 |  | 0 | 9570.5639 |  | -928.1375 | 9795.4686 |  | 353.0625 | 9551.9141 |  | -1094.0705 | 10153.4875 |  | -2240.357 | 10311.1827 |  | -738.6954 | 10603.4473 |  | -3012.2386 | 10928.9432 |  | -4173.7033 | 11083.0062 |  | -2141.6374 | 14058.0095 |  | -4678.4162 | 14427.5641 |  | -6168.3156 | 14696.1803 |  | 8483.2904 | 8839.0442 |  | 5908.6782 | 9189.6327 |  | 4383.3164 | 9441.5929 |  | 6255.4186 | 9766.021 |  | 3691.9821 | 10123.3532 |  | 2247.7891 | 10352.1935 |  | 4043.6622 | 10681.585 |  | 1479.6445 | 11041.9861 |  | 36.2346 | 11275.2445 |  | 2591.3831 | 11287.6016 |  | 23.2562 | 11646.1632 |  | -471.6598 | 12211.4171 |  | 1126.6576 | 11882.5371 |  | -460.1044 | 12600.2288 |  | -1884.766 | 12836.1123 |  | -50.0003 | 13147.7887 |  | -3996.8383 | 13765.3672 |  | -2578.3869 | 13520.958 |  | -2141.6374 | 14058.0095 |  | -4678.4162 | 14427.5641 |  | -6088.14 | 14688.46 |  | 99.9281 | 16.3903 |  | -102.2011 | 17.9689 |  | -215.748 | 18.4919 |  | 81.9398 | 15.1799 |  | -122.7948 | 16.68 |  | -233.5108 | 17.1879 |  | 126.4934 | 24.6215 |  | -123.8252 | 26.8899 |  | -257.5788 | 27.8144 |  | 99.909 | 22.9158 |  | -144.3652 | 25.0704 |  | -280.1951 | 25.9756 |  | 160.0549 | 36.2527 |  | -150.4582 | 39.6084 |  | -320.0337 | 40.9834 |  | 133.098 | 33.9849 |  | -171.9573 | 37.1891 |  | -345.1101 | 38.5382 |  | 108.429 | 31.7774 |  | -201.3284 | 34.8349 |  | -371.2424 | 36.1594 |  | 204.9401 | 51.0335 |  | -178.2985 | 56.0219 |  | -385.9863 | 57.6957 |  | 172.1511 | 48.1236 |  | -206.4297 | 52.9209 |  | -419.333 | 54.5573 |  | 141.9384 | 45.2815 |  | -237.7205 | 49.893 |  | -447.2921 | 51.4936 |  | 261.7489 | 71.9365 |  | -217.3864 | 78.9463 |  | -481.2216 | 81.1806 |  | 230.8238 | 68.3368 |  | -245.9413 | 75.1104 |  | -508.2609 | 77.2973 |  | 201.8549 | 64.8133 |  | -280.1624 | 71.3567 |  | -540.329 | 73.4977 |  | 177.8565 | 62.5059 |  | -297.6225 | 68.8992 |  | -558.8937 | 71.0105 |  | 155.0961 | 60.2314 |  | -321.9501 | 66.4773 |  | -583.9252 | 68.5595 |  | 374.7375 | 121.5606 |  | -286.9219 | 133.7926 |  | -638.0362 | 137.6183 |  | 333.4681 | 116.281 |  | -315.6948 | 128.169 |  | -680.8321 | 131.9247 |  | 294.5375 | 111.0923 |  | -366.9724 | 122.6437 |  | -718.4269 | 126.3313 |  | 261.7865 | 107.6832 |  | -381.5988 | 119.0141 |  | -749.0709 | 122.6574 |  | 242.2891 | 104.3136 |  | -406.9768 | 115.4272 |  | -776.9887 | 119.027 |  | 494.5422 | 189.9149 |  | -358.5819 | 207.9831 |  | -820.6692 | 214.2133 |  | 442.1785 | 182.6353 |  | -398.8764 | 200.2184 |  | -881.6045 | 206.3535 |  | 409.1634 | 175.4617 |  | -452.4516 | 192.568 |  | -919.13 | 198.6102 |  | 366.3272 | 170.7376 |  | -474.3588 | 187.5305 |  | -947.0908 | 193.5121 |  | 341.0251 | 166.0595 |  | -510.8139 | 182.5429 |  | -972.6597 | 188.4647 |  | 297.1644 | 159.1281 |  | -553.1617 | 175.1537 |  | -1030.2616 | 180.988 |  | 630.672 | 279.8383 |  | -434.3627 | 306.7236 |  | -1045.5405 | 315.2702 |  | 588.1417 | 270.2377 |  | -488.4406 | 296.4838 |  | -1081.4669 | 304.8993 |  | 525.8594 | 260.758 |  | -538.2184 | 286.3745 |  | -1135.3924 | 294.6612 |  | 493.0059 | 254.5047 |  | -590.4324 | 279.7067 |  | -1175.4716 | 287.909 |  | 461.1818 | 248.3041 |  | -618.8968 | 273.0959 |  | -1212.7768 | 281.2148 |  | 405.5167 | 239.1014 |  | -658.1183 | 263.2854 |  | -1253.3513 | 271.2814 |  | 810.7573 | 393.8932 |  | -537.9149 | 430.9213 |  | -1268.0968 | 443.8216 |  | 731.8741 | 381.6478 |  | -578.5729 | 417.8538 |  | -1317.4805 | 430.5919 |  | 683.152 | 369.5382 |  | -643.28 | 404.9327 |  | -1389.7957 | 417.5114 |  | 642.9573 | 361.54 |  | -683.737 | 396.3992 |  | -1416.4179 | 408.8733 |  | 603.9202 | 353.6011 |  | -722.0667 | 387.9298 |  | -1467.5416 | 400.3006 |  | 535.1313 | 341.8032 |  | -775.6058 | 375.3448 |  | -1525.4858 | 387.5628 |  | 984.1651 | 534.8825 |  | -617.7207 | 584.9937 |  | -1538.7384 | 602.3877 |  | 924.1315 | 519.6687 |  | -703.8902 | 568.7561 |  | -1602.536 | 585.9468 |  | 833.5447 | 504.6056 |  | -751.3763 | 552.6809 |  | -1661.042 | 569.6715 |  | 785.9296 | 494.6466 |  | -802.8151 | 542.0537 |  | -1697.1314 | 558.9126 |  | 770.9367 | 484.7535 |  | -851.8727 | 531.4975 |  | -1730.9067 | 548.2262 |  | 687.7044 | 470.0368 |  | -921.0276 | 515.7957 |  | -1808.8595 | 532.3316 |  | 1173.7687 | 705.9413 |  | -737.8072 | 773.5198 |  | -1789.7465 | 794.1265 |  | 1104.5044 | 687.4372 |  | -801.6062 | 753.7771 |  | -1870.557 | 774.1226 |  | 1037.4357 | 669.0986 |  | -901.3183 | 734.213 |  | -1945.5047 | 754.3006 |  | 981.1591 | 656.9642 |  | -925.2741 | 721.2688 |  | -1992.238 | 741.1862 |  | 926.294 | 644.9024 |  | -986.4762 | 708.4028 |  | -2036.4034 | 728.1516 |  | 864.9515 | 626.945 |  | -1035.8415 | 689.2496 |  | -2097.8695 | 708.7482 |  | 770.0919 | 609.1485 |  | -1117.8916 | 670.2702 |  | -2153.6425 | 689.5218 |  | 1380.5062 | 910.3031 |  | -866.4383 | 996.1677 |  | -2103.6041 | 1023.7945 |  | 1301.4121 | 888.1885 |  | -943.0072 | 972.5651 |  | -2153.763 | 999.8843 |  | 1224.702 | 866.2544 |  | -1015.2309 | 949.157 |  | -2247.2776 | 976.1723 |  | 1159.7769 | 851.7312 |  | -1045.5615 | 933.659 |  | -2306.0714 | 960.4737 |  | 1140.9575 | 837.2873 |  | -1120.0048 | 918.2463 |  | -2362.0434 | 944.8621 |  | 1025.9077 | 815.7689 |  | -1181.8557 | 895.2864 |  | -2440.7436 | 921.6068 |  | 957.7503 | 794.4265 |  | -1282.8147 | 872.5162 |  | -2513.1796 | 898.5448 |  | 386.7128 | 32.7806 |  | 147.0699 | 34.6069 |  | 21.0512 | 35.6142 |  | 349.7606 | 30.3598 |  | 110.3599 | 32.1243 |  | 0 | 33.6903 |  | 475.3383 | 49.2431 |  | 178.1875 | 51.788 |  | 30.7557 | 53.5685 |  | 426.4622 | 45.8316 |  | 138.7038 | 48.2838 |  | 0 | 50.6192 |  | 601.4562 | 72.5055 |  | 232.0626 | 76.2828 |  | 45.487 | 78.931 |  | 548.882 | 67.9699 |  | 188.7922 | 71.6235 |  | 0.003161 | 74.2219 |  | 498.9947 | 63.5549 |  | 137.9891 | 67.0894 |  | -8.6654 | 72.319 |  | 748.8787 | 102.067 |  | 295.0604 | 107.894 |  | 64.0009 | 111.1178 |  | 687.1455 | 96.2472 |  | 242.3306 | 101.9216 |  | 7.5897 | 105.0733 |  | 628.3876 | 90.563 |  | 186.7804 | 96.0903 |  | 0 | 102.6937 |  | 956.4653 | 143.8729 |  | 386.4646 | 152.0447 |  | 91.6637 | 156.348 |  | 893.2694 | 136.6737 |  | 330.4836 | 144.6571 |  | 38.9132 | 148.8691 |  | 832.4277 | 129.6265 |  | 269.1757 | 137.4278 |  | 0 | 143.2262 |  | 787.4036 | 125.0118 |  | 233.8462 | 132.6948 |  | 0 | 141.6163 |  | 743.7944 | 120.4628 |  | 191.8 | 128.0303 |  | -39.0713 | 137.1192 |  | 1333.3053 | 243.1212 |  | 548.7729 | 257.6747 |  | 155.1027 | 265.0427 |  | 1253.1095 | 232.5618 |  | 486.9191 | 246.844 |  | 81.2936 | 254.0773 |  | 1175.6532 | 222.1846 |  | 402.8998 | 236.2027 |  | 13.0032 | 243.3048 |  | 1117.4405 | 215.3664 |  | 367.6219 | 229.8731 |  | 0 | 240.4225 |  | 1072.6576 | 208.627 |  | 319.7675 | 222.3043 |  | -6.1422 | 238.0541 |  | 1759.5669 | 379.8298 |  | 739.1179 | 400.56 |  | 222.5565 | 412.5591 |  | 1661.6234 | 365.2705 |  | 660.0875 | 385.6058 |  | 125.3042 | 397.4215 |  | 1583.4284 | 350.9234 |  | 568.1159 | 370.8717 |  | 51.782 | 382.5085 |  | 1510.6941 | 341.475 |  | 520.7995 | 361.1699 |  | 0.0013223 | 372.6901 |  | 1455.6718 | 332.119 |  | 459.0859 | 351.564 |  | 0 | 369.4124 |  | 1367.5627 | 318.2562 |  | 379.1333 | 337.3331 |  | -39.4722 | 361.9762 |  | 2243.9122 | 559.6766 |  | 966.8073 | 590.7269 |  | 283.5373 | 607.1872 |  | 2149.1492 | 540.4754 |  | 1013.0619 | 592.9676 |  | 205.9938 | 587.2134 |  | 2035.0319 | 521.5157 |  | 774.5095 | 551.5361 |  | 110.77 | 567.4957 |  | 1967.8444 | 509.0092 |  | 693.1163 | 538.6944 |  | 43.3372 | 554.4918 |  | 1901.8639 | 496.6081 |  | 635.6237 | 525.9624 |  | 0 | 544.8037 |  | 1795.2966 | 478.2026 |  | 553.1424 | 507.0682 |  | 0 | 537.9256 |  | 2812.1368 | 787.7863 |  | 1197.2945 | 829.9224 |  | 381.1654 | 854.7681 |  | 2674.367 | 763.2956 |  | 1106.5908 | 804.7554 |  | 284.8637 | 829.2886 |  | 2567.1566 | 739.0763 |  | 992.1786 | 779.8705 |  | 165.948 | 804.0965 |  | 2488.1925 | 723.0799 |  | 918.7716 | 763.4356 |  | 108.4339 | 787.4598 |  | 2410.5626 | 707.2022 |  | 847.6435 | 747.1241 |  | 26.5618 | 770.9492 |  | 2284.2172 | 683.6064 |  | 745.1925 | 722.8868 |  | 0 | 759.6673 |  | 3413.6069 | 1069.7649 |  | 1488.1453 | 1126.6546 |  | 462.5122 | 1160.1544 |  | 3288.0332 | 1039.3374 |  | 1346.2754 | 1095.3822 |  | 346.4943 | 1128.4902 |  | 3132.3048 | 1009.2112 |  | 1243.4269 | 1064.4223 |  | 236.0887 | 1097.1454 |  | 3041.4836 | 989.2931 |  | 1155.2724 | 1043.9556 |  | 165.5741 | 1076.4243 |  | 2983.461 | 969.5068 |  | 1069.6468 | 1023.6253 |  | 97.5159 | 1055.843 |  | 2836.0199 | 940.0736 |  | 945.9197 | 993.3843 |  | 0 | 1031.2977 |  | 4071.2532 | 1411.8824 |  | 1777.4446 | 1489.7418 |  | 593.055 | 1529.4294 |  | 3929.7946 | 1374.8743 |  | 1652.2903 | 1451.7189 |  | 454.721 | 1490.9028 |  | 3790.9304 | 1338.1972 |  | 1491.5622 | 1414.0399 |  | 322.5707 | 1452.7271 |  | 3687.0112 | 1313.9283 |  | 1427.1176 | 1389.1102 |  | 238.1221 | 1428.9845 |  | 3584.682 | 1289.8048 |  | 1325.5774 | 1364.3313 |  | 156.0569 | 1403.8858 |  | 3452.476 | 1253.8899 |  | 1215.9878 | 1327.4438 |  | 37.972 | 1364.9969 |  | 3287.1504 | 1218.2968 |  | 1074.0527 | 1290.8908 |  | 0 | 1343.6836 |  | 4788.3288 | 1820.606 |  | 2087.3286 | 1918.5452 |  | 697.0555 | 1971.7531 |  | 4630.3853 | 1776.3767 |  | 1943.7495 | 1873.0884 |  | 584.0713 | 1925.7031 |  | 4475.2257 | 1732.5085 |  | 2105.6641 | 1898.3141 |  | 428.0527 | 1880.0356 |  | 4358.224 | 1703.4625 |  | 1730.2655 | 1798.1581 |  | 327.7687 | 1849.8017 |  | 4287.5039 | 1674.5745 |  | 1611.7143 | 1768.4744 |  | 230.4421 | 1819.7341 |  | 4094.9366 | 1631.5379 |  | 1483.9842 | 1724.2554 |  | 89.9818 | 1774.9465 |  | 3949.6606 | 1588.853 |  | 1317.4853 | 1680.4016 |  | 0 | 1740.7706 |  | 813.8026 | 111.5786 |  | 551.0425 | 115.083 |  | 405.6966 | 117.1702 |  | 740.7239 | 103.0568 |  | 476.9893 | 106.6822 |  | 332.1311 | 108.8676 |  | 962.3598 | 164.9884 |  | 661.3021 | 168.1283 |  | 426.6665 | 175.0847 |  | 875.0441 | 153.2534 |  | 575.2182 | 156.5341 |  | 339.7182 | 163.7021 |  | 1222.7334 | 241.5894 |  | 827.8774 | 246.4584 |  | 538.1699 | 253.4358 |  | 1123.3208 | 226.0483 |  | 729.4929 | 231.1585 |  | 438.4977 | 238.3922 |  | 1025.943 | 211.0082 |  | 630.5077 | 216.3117 |  | 340.0007 | 223.8626 |  | 1530.3926 | 338.7777 |  | 1001.5389 | 351.4475 |  | 715.4907 | 358.9511 |  | 1417.4662 | 318.8949 |  | 889.3694 | 331.927 |  | 601.5854 | 339.5706 |  | 1306.6496 | 299.5077 |  | 777.8226 | 312.8715 |  | 490.5324 | 320.7614 |  | 2007.734 | 478.974 |  | 1383.8548 | 495.1508 |  | 1045.2921 | 504.6502 |  | 1883.2928 | 454.1798 |  | 1259.5332 | 470.7466 |  | 920.9308 | 480.484 |  | 1760.8007 | 429.9935 |  | 1135.1845 | 446.8488 |  | 796.7134 | 456.8297 |  | 1678.7196 | 414.1685 |  | 1054.4808 | 431.3567 |  | 715.4399 | 441.4686 |  | 1597.6012 | 398.6174 |  | 972.6343 | 416.0126 |  | 633.1302 | 426.2476 |  | 2640.3097 | 764.9836 |  | 1868.2134 | 836.1789 |  | 1390.8324 | 853.4273 |  | 2640.3097 | 764.9836 |  | 1719.7325 | 800.8617 |  | 1238.1823 | 818.2033 |  | 2491.2306 | 729.5378 |  | 1566.8466 | 765.816 |  | 1088.336 | 783.7443 |  | 2390.8761 | 706.2346 |  | 1470.8113 | 743.2397 |  | 987.7939 | 761.0626 |  | 2294.6085 | 683.3914 |  | 1372.6233 | 720.7557 |  | 888.6057 | 738.7269 |  | 3719.8566 | 1250.5888 |  | 2642.4888 | 1289.4913 |  | 1956.5309 | 1319.6875 |  | 3541.845 | 1200.8148 |  | 2466.9097 | 1240.5281 |  | 1774.9726 | 1270.7816 |  | 3370.3042 | 1152.0922 |  | 2289.3239 | 1191.9619 |  | 1600.9524 | 1223.1921 |  | 3251.3285 | 1119.7527 |  | 2175.3272 | 1160.4567 |  | 1484.9799 | 1191.9089 |  | 3137.5515 | 1088.1489 |  | 2058.1908 | 1128.9911 |  | 1370.2744 | 1161.1471 |  | 2966.5502 | 1041.2475 |  | 1886.8985 | 1082.746 |  | 1194.4212 | 1115.0267 |  | 4687.3877 | 1838.7101 |  | 3268.6003 | 1900.9542 |  | 2492.9613 | 1936.9289 |  | 4487.9322 | 1773.7387 |  | 3065.3351 | 1836.6736 |  | 2293.7133 | 1873.6515 |  | 4284.7812 | 1709.1499 |  | 2864.634 | 1773.1974 |  | 2091.237 | 1810.5764 |  | 4152.4022 | 1666.8706 |  | 2726.6892 | 1730.9811 |  | 1955.9857 | 1769.0217 |  | 4020.9298 | 1625.0458 |  | 2595.562 | 1689.8635 |  | 1822.1008 | 1727.9794 |  | 3822.8597 | 1563.0974 |  | 2400.9799 | 1629.3017 |  | 1626.4827 | 1667.9406 |  | 5810.3434 | 2582.87 |  | 4162.167 | 2659.9632 |  | 3071.1393 | 2723.2403 |  | 5577.4376 | 2499.6541 |  | 3938.2887 | 2578.3971 |  | 2844.2004 | 2642.3666 |  | 5353.812 | 2418.1505 |  | 3709.6032 | 2497.4109 |  | 2612.7509 | 2562.0766 |  | 5203.5242 | 2364.1024 |  | 3558.6471 | 2443.8955 |  | 2464.8704 | 2509.6768 |  | 5054.1771 | 2310.5786 |  | 3408.8866 | 2390.9612 |  | 2311.2647 | 2456.9162 |  | 4828.6952 | 2231.2552 |  | 3186.4794 | 2312.9153 |  | 2086.9385 | 2379.6694 |  | 7075.5619 | 3500.4124 |  | 5102.4744 | 3603.9586 |  | 3781.9671 | 3687.2212 |  | 6823.5568 | 3397.7833 |  | 4842.661 | 3501.4817 |  | 3527.0887 | 3586.6216 |  | 6565.0472 | 3295.5111 |  | 4594.3506 | 3401.3601 |  | 3275.0375 | 3487.2338 |  | 6396.8298 | 3228.4389 |  | 4424.4698 | 3334.777 |  | 3108.5676 | 3421.9892 |  | 6237.7332 | 3162.3935 |  | 4255.852 | 3268.5334 |  | 2943.3445 | 3357.12 |  | 5984.4977 | 3063.3234 |  | 4005.2822 | 3170.7223 |  | 2689.624 | 3260.0892 |  | 8487.1294 | 4612.9675 |  | 5991.1242 | 4767.3405 |  | 4735.9142 | 4846.7034 |  | 8208.724 | 4488.1496 |  | 5713.0238 | 4644.2993 |  | 4452.4204 | 4723.6222 |  | 7932.331 | 4364.4749 |  | 5427.0321 | 4520.8759 |  | 4171.9024 | 4601.8203 |  | 7745.8616 | 4282.5446 |  | 5248.2293 | 4441.1925 |  | 3986.5371 | 4521.6403 |  | 7560.3984 | 4201.0848 |  | 5060.3853 | 4360.4127 |  | 3802.4846 | 4442.0403 |  | 7288.8543 | 4080.9855 |  | 4790.8581 | 4242.5523 |  | 3528.8587 | 4324.3761 |  | 7010.0347 | 3961.1622 |  | 4514.2791 | 4124.6219 |  | 3258.1645 | 4208.4291 |  | 9969.076 | 5943.1884 |  | 7207.968 | 6124.572 |  | 5632.9472 | 6240.4939 |  | 9664.1166 | 5794.0456 |  | 6902.4449 | 5976.9539 |  | 5333.2302 | 6095.2423 |  | 9361.2164 | 5646.4713 |  | 6599.4976 | 5831.0615 |  | 5023.6924 | 5949.3032 |  | 9156.498 | 5548.1082 |  | 6402.969 | 5735.1784 |  | 4819.0644 | 5852.6736 |  | 8964.4074 | 5452.3062 |  | 6195.6139 | 5638.1818 |  | 4615.8141 | 5757.2563 |  | 8654.8999 | 5306.955 |  | 5898.738 | 5496.435 |  | 4313.5154 | 5615.6694 |  | 8359.0233 | 5164.5876 |  | 5593.1401 | 5354.0554 |  | 4014.2969 | 5475.8791 |  | 135.5411 | 25.6887 |  | -127.1326 | 28.0339 |  | -275.3386 | 28.9763 |  | 109.3695 | 23.585 |  | -145.9801 | 25.7878 |  | -287.6331 | 26.7042 |  | 188.0343 | 39.1245 |  | -162.5428 | 42.6869 |  | -352.9468 | 44.1099 |  | 154.5274 | 36.3714 |  | -184.1188 | 39.7474 |  | -368.9526 | 41.1814 |  | 137.1364 | 34.7409 |  | -210.9907 | 38.0116 |  | -403.938 | 39.3858 |  | 230.01 | 54.9401 |  | -190.7667 | 60.2096 |  | -422.5187 | 61.9488 |  | 202.6306 | 52.0844 |  | -215.5985 | 57.1667 |  | -454.3405 | 58.8695 |  | 169.1862 | 49.2981 |  | -245.3353 | 54.1987 |  | -481.5777 | 55.8665 |  | 327.0822 | 80.471 |  | -236.6661 | 88.0949 |  | -551.8329 | 90.4722 |  | 291.6787 | 76.9776 |  | -274.1777 | 84.373 |  | -578.1015 | 86.7045 |  | 258.2372 | 73.563 |  | -308.1886 | 80.736 |  | -612.301 | 83.0235 |  | 240.5641 | 71.3297 |  | -321.7056 | 78.358 |  | -629.1106 | 80.617 |  | 213.1919 | 69.1306 |  | -344.6838 | 76.0169 |  | -654.9782 | 78.2482 |  | 444.1039 | 135.3753 |  | -322.2538 | 148.6015 |  | -735.1483 | 152.6586 |  | 413.3473 | 130.2381 |  | -359.1179 | 143.1305 |  | -774.9998 | 147.12 |  | 368.8444 | 125.1949 |  | -392.8186 | 137.761 |  | -810.7359 | 141.6849 |  | 345.3393 | 121.8843 |  | -413.5535 | 134.2372 |  | -837.3592 | 138.1183 |  | 322.6123 | 118.6147 |  | -447.5458 | 130.7575 |  | -861.9649 | 134.5968 |  | 577.7819 | 210.3014 |  | -396.3832 | 229.8367 |  | -932.5619 | 236.4083 |  | 539.6749 | 203.2012 |  | -446.3711 | 222.2642 |  | -988.306 | 228.7437 |  | 503.0038 | 196.2102 |  | -492.6245 | 214.8095 |  | -1018.8984 | 221.1992 |  | 472.9374 | 191.6095 |  | -521.4105 | 209.9044 |  | -1057.1775 | 216.2356 |  | 443.7774 | 187.0564 |  | -548.5745 | 205.0507 |  | -1093.0571 | 211.3243 |  | 392.6314 | 180.3153 |  | -586.312 | 197.8656 |  | -1133.024 | 204.0547 |  | 754.1539 | 308.0902 |  | -499.8084 | 337.0084 |  | -1174.0912 | 346.0282 |  | 681.736 | 298.7063 |  | -538.3104 | 327.001 |  | -1221.3132 | 335.8933 |  | 637.3115 | 289.4467 |  | -599.3782 | 317.1276 |  | -1264.3747 | 325.8949 |  | 600.4531 | 283.342 |  | -637.7232 | 310.6192 |  | -1290.796 | 319.3045 |  | 564.6267 | 277.2917 |  | -649.7651 | 304.1694 |  | -1340.1084 | 312.7739 |  | 524.4073 | 268.3172 |  | -701.7054 | 294.6036 |  | -1396.9202 | 303.0889 |  | 679.5817 | 380.3432 |  | -841.5216 | 417.5339 |  | -1674.4407 | 429.5217 |  | 870.3744 | 419.3138 |  | -661.4104 | 458.2303 |  | -1470.9554 | 471.5993 |  | 816.8026 | 407.4623 |  | -706.9023 | 445.5857 |  | -1528.5052 | 458.7997 |  | 772.0375 | 399.638 |  | -755.951 | 437.2388 |  | -1564.2681 | 450.351 |  | 728.4325 | 391.8747 |  | -772.6868 | 428.9576 |  | -1597.9658 | 441.9694 |  | 679.5817 | 380.3432 |  | -839.92 | 416.6582 |  | -1674.4407 | 429.5217 |  | 1113.5484 | 582.7489 |  | -697.3412 | 636.3046 |  | -1694.2952 | 654.5003 |  | 1048.991 | 567.8275 |  | -758.3891 | 620.3805 |  | -1772.5927 | 638.3778 |  | 986.4406 | 553.0605 |  | -815.8457 | 604.6226 |  | -1807.3425 | 622.4248 |  | 933.6896 | 543.3009 |  | -876.9442 | 594.2091 |  | -1853.7036 | 611.883 |  | 882.2245 | 533.6089 |  | -899.1099 | 583.8685 |  | -1897.7456 | 601.4155 |  | 824.8977 | 519.1968 |  | -983.6555 | 568.4934 |  | -1959.4933 | 585.8526 |  | 1317.528 | 765.5579 |  | -826.2745 | 837.4264 |  | -2002.1182 | 859.0317 |  | 1243.2371 | 747.3844 |  | -900.1265 | 818.0382 |  | -2051.6434 | 839.3877 |  | 1171.1419 | 729.3801 |  | -970.0104 | 798.8324 |  | -2142.6878 | 819.9296 |  | 1109.8387 | 717.4707 |  | -999.6675 | 786.1292 |  | -2155.4759 | 807.0601 |  | 1092.6278 | 705.6355 |  | -1028.0343 | 773.5062 |  | -2211.039 | 794.2722 |  | 1025.2551 | 688.0211 |  | -1132.0172 | 754.7209 |  | -2289.5922 | 775.2424 |  | 960.0233 | 670.5717 |  | -1188.586 | 736.1134 |  | -2362.4411 | 756.3939 |  | 1538.6414 | 982.9656 |  | -908.9936 | 1074.0591 |  | -2281.8943 | 1102.9029 |  | 1454.0181 | 961.2199 |  | -997.7377 | 1050.8519 |  | -2398.4303 | 1079.3943 |  | 1371.7788 | 939.6584 |  | -1082.131 | 1027.8432 |  | -2455.4418 | 1056.088 |  | 1352.1575 | 925.3858 |  | -1118.7285 | 1012.6137 |  | -2473.6786 | 1040.6621 |  | 1282.5051 | 911.1941 |  | -1204.9654 | 997.4715 |  | -2542.1793 | 1025.3251 |  | 1205.3967 | 890.0574 |  | -1278.9726 | 974.9207 |  | -2639.6631 | 1002.4853 |  | 1130.6178 | 869.1005 |  | -1348.744 | 952.5638 |  | -2681.44 | 979.84 |  | 509.3382 | 51.3775 |  | 196.0859 | 53.9912 |  | 32.8763 | 55.8062 |  | 451.0282 | 47.1701 |  | 149.9255 | 49.6654 |  | 0 | 51.7346 |  | 687.1025 | 78.2491 |  | 268.9868 | 82.2117 |  | 58.5197 | 84.9525 |  | 616.7999 | 72.7429 |  | 216.1394 | 76.5505 |  | 13.6033 | 79.3125 |  | 585.3692 | 69.4818 |  | 177.3357 | 73.2075 |  | 0 | 78.0983 |  | 840.4878 | 109.8802 |  | 339.1409 | 115.9592 |  | 80.4805 | 119.3088 |  | 784.1639 | 104.1689 |  | 289.7105 | 110.0989 |  | 25.683 | 113.785 |  | 722.1733 | 98.5962 |  | 235.7143 | 104.3827 |  | 0 | 109.5047 |  | 1163.7488 | 160.942 |  | 487.822 | 169.6643 |  | 134.1487 | 174.2428 |  | 1096.073 | 153.9551 |  | 422.8843 | 162.4961 |  | 82.1684 | 166.9866 |  | 1030.7603 | 147.1259 |  | 361.7866 | 155.4916 |  | 22.5742 | 159.8972 |  | 992.061 | 142.6595 |  | 330.4003 | 150.9117 |  | 0 | 156.1812 |  | 943.8399 | 138.2613 |  | 289.7035 | 146.4029 |  | 0 | 155.1588 |  | 1580.1084 | 270.7506 |  | 664.2374 | 286.1954 |  | 199.3643 | 294.0093 |  | 1510.4268 | 260.4762 |  | 594.2924 | 275.6587 |  | 128.4974 | 283.3422 |  | 1427.398 | 250.3897 |  | 527.85 | 265.3176 |  | 62.0659 | 272.8746 |  | 1378.4304 | 243.7687 |  | 485.4764 | 258.5309 |  | 15.1558 | 266.0057 |  | 1330.4178 | 237.2293 |  | 429.995 | 251.8292 |  | 0 | 262.2913 |  | 2055.7311 | 420.6029 |  | 882.2723 | 442.6484 |  | 280.3088 | 455.305 |  | 1972.0445 | 406.4024 |  | 925.8067 | 444.5284 |  | 188.2521 | 440.5439 |  | 1890.194 | 392.4203 |  | 708.8987 | 413.7072 |  | 121.6621 | 426.0136 |  | 1830.2295 | 383.219 |  | 654.7034 | 404.2604 |  | 59.5626 | 416.4541 |  | 1771.3482 | 374.1128 |  | 602.2811 | 394.9125 |  | 0 | 406.9949 |  | 1675.9543 | 360.6306 |  | 526.9387 | 381.0745 |  | 0 | 402.2959 |  | 2615.8061 | 616.1802 |  | 1112.4767 | 649.0532 |  | 352.9077 | 666.425 |  | 2491.1555 | 597.4125 |  | 1029.5839 | 629.7797 |  | 264.0677 | 646.9056 |  | 2394.8973 | 578.8933 |  | 924.4647 | 610.7643 |  | 179.7081 | 627.6495 |  | 2323.7048 | 566.684 |  | 856.9406 | 598.2296 |  | 125.9313 | 614.9569 |  | 2253.7216 | 554.5833 |  | 815.8704 | 585.8076 |  | 49.4053 | 602.3793 |  | 2162.5994 | 536.6343 |  | 720.6704 | 567.3847 |  | 0 | 590.6349 |  | 3211.0433 | 862.6093 |  | 1396.7152 | 907.1592 |  | 466.7795 | 933.2111 |  | 3096.7658 | 838.6275 |  | 1265.0277 | 882.5176 |  | 357.5832 | 908.2658 |  | 2984.7072 | 814.9245 |  | 1169.8322 | 858.1656 |  | 253.4309 | 883.6142 |  | 2901.1717 | 799.2759 |  | 1087.8326 | 842.0897 |  | 186.7808 | 867.3431 |  | 2818.9745 | 783.7493 |  | 1038.297 | 826.1404 |  | 122.3323 | 851.2003 |  | 2712.5676 | 760.6865 |  | 922.15 | 802.4528 |  | 0.0029065 | 827.2274 |  | 4103.7765 | 1210.3246 |  | 1679.9584 | 1225.4755 |  | 561.4232 | 1260.5191 |  | 3732.2784 | 1135.6549 |  | 1563.2101 | 1194.8068 |  | 430.9099 | 1229.469 |  | 3604.5865 | 1106.1208 |  | 1450.392 | 1164.4584 |  | 344.2568 | 1198.7443 |  | 3508.6306 | 1086.6017 |  | 1352.5778 | 1144.4033 |  | 263.4717 | 1178.4415 |  | 3414.1365 | 1067.2177 |  | 1293.8422 | 1124.4877 |  | 185.1459 | 1158.2816 |  | 3292.6 | 1038.3937 |  | 1154.725 | 1094.8759 |  | 72.2394 | 1128.3087 |  | 4569.8873 | 1531.1158 |  | 1990.5703 | 1612.8212 |  | 663.4238 | 1654.4314 |  | 4423.4017 | 1494.7687 |  | 1855.3629 | 1575.4809 |  | 556.3779 | 1616.5986 |  | 4279.5109 | 1458.7602 |  | 1724.463 | 1538.492 |  | 408.1328 | 1579.1241 |  | 4170.5659 | 1434.9413 |  | 1654.317 | 1514.0267 |  | 357.3846 | 1554.3381 |  | 4105.8905 | 1411.271 |  | 1585.6122 | 1489.7156 |  | 264.0047 | 1529.7095 |  | 3967.6539 | 1376.0422 |  | 1421.405 | 1453.5365 |  | 128.9911 | 1493.0595 |  | 3831.9571 | 1341.1433 |  | 1304.9511 | 1417.6999 |  | 0.0021837 | 1456.759 |  | 5336.8261 | 1965.9313 |  | 2376.5254 | 2068.5583 |  | 829.7814 | 2124.1097 |  | 5173.354 | 1922.4398 |  | 2220.7711 | 2023.8629 |  | 650.4242 | 2078.8341 |  | 5012.665 | 1879.3167 |  | 2069.7069 | 1979.5499 |  | 530.9066 | 2033.9473 |  | 4940.9661 | 1850.7715 |  | 1988.8507 | 1950.2191 |  | 471.1759 | 2004.238 |  | 4819.4136 | 1822.3881 |  | 1858.5059 | 1921.0561 |  | 361.326 | 1974.7005 |  | 4664.7874 | 1780.1147 |  | 1718.6194 | 1877.625 |  | 202.0795 | 1930.7125 |  | 4512.8899 | 1738.201 |  | 1583.3082 | 1834.5673 |  | 98.86 | 1887.11 |  | 1054.7102 | 173.6679 |  | 750.8267 | 176.5835 |  | 541.9241 | 180.4932 |  | 968.3226 | 161.9074 |  | 629.5111 | 161.6742 |  | 426.4311 | 171.8313 |  | 1438.0064 | 264.7941 |  | 1033.6242 | 269.066 |  | 754.57 | 277.82 |  | 1337.8624 | 249.2056 |  | 894.7273 | 249.4321 |  | 601.4253 | 256.1588 |  | 1241.4076 | 234.138 |  | 836.8843 | 238.729 |  | 541.1694 | 245.5275 |  | 1776.9064 | 369.6374 |  | 1239.3246 | 381.3838 |  | 947.9122 | 388.2606 |  | 1665.3872 | 349.6957 |  | 1128.0147 | 361.7542 |  | 834.4034 | 368.6954 |  | 1553.7302 | 330.2808 |  | 1016.8739 | 342.6418 |  | 723.5381 | 349.7726 |  | 2536.7141 | 548.7618 |  | 1893.0298 | 562.9382 |  | 1543.029 | 571.1275 |  | 2411.1084 | 523.836 |  | 1766.3794 | 538.1666 |  | 1418.868 | 546.7163 |  | 2287.4524 | 499.5563 |  | 1642.0854 | 514.0832 |  | 1294.0965 | 522.759 |  | 2207.0184 | 483.7853 |  | 1562.4069 | 498.5692 |  | 1213.2793 | 507.265 |  | 2124.7002 | 468.1168 |  | 1480.9113 | 483.1347 |  | 1130.7522 | 491.8473 |  | 3449.4635 | 910.4134 |  | 2501.7618 | 942.1993 |  | 2010.703 | 957.411 |  | 3301.0685 | 874.3511 |  | 2351.1772 | 906.4514 |  | 1858.8185 | 921.8169 |  | 3150.5405 | 838.7471 |  | 2202.8612 | 871.4843 |  | 1709.4555 | 887.0277 |  | 3052.5906 | 815.5662 |  | 2105.2377 | 848.6702 |  | 1609.9587 | 864.2182 |  | 2955.4817 | 792.7242 |  | 2004.81 | 825.8427 |  | 1511.6317 | 841.771 |  | 4509.487 | 1407.541 |  | 3403.9421 | 1442.0372 |  | 2701.5825 | 1469.734 |  | 4335.1829 | 1357.9703 |  | 3225.8427 | 1392.4946 |  | 2521.3739 | 1420.4228 |  | 4162.6909 | 1309.3363 |  | 3050.1605 | 1343.9525 |  | 2349.1563 | 1372.7672 |  | 4047.0353 | 1277.2265 |  | 2934.3754 | 1312.1191 |  | 2230.501 | 1340.8947 |  | 3932.2553 | 1245.544 |  | 2819.6547 | 1280.769 |  | 2113.1148 | 1309.5315 |  | 3759.3598 | 1198.456 |  | 2649.561 | 1234.4989 |  | 1941.8466 | 1263.5789 |  | 5615.4792 | 2053.8459 |  | 4151.413 | 2108.8808 |  | 3362.7057 | 2141.547 |  | 5408.2535 | 1987.9903 |  | 3952.1974 | 2044.5221 |  | 3160.5209 | 2077.2591 |  | 5209.746 | 1923.8919 |  | 3748.5609 | 1980.5383 |  | 2960.8693 | 2014.2281 |  | 5076.3247 | 1881.501 |  | 3614.2221 | 1938.4706 |  | 2829.1691 | 1972.8193 |  | 4943.811 | 1839.5731 |  | 3487.3648 | 1897.7611 |  | 2692.1623 | 1931.0317 |  | 4749.7574 | 1777.9545 |  | 3289.4758 | 1836.4557 |  | 2492.3225 | 1869.8879 |  | 6864.23 | 2863.9586 |  | 5179.6609 | 2932.6977 |  | 4066.7809 | 2991.1952 |  | 6637.4319 | 2780.9413 |  | 4945.1258 | 2849.2547 |  | 3836.4886 | 2909.1844 |  | 6412.5465 | 2699.2427 |  | 4721.4371 | 2768.502 |  | 3608.878 | 2828.6905 |  | 6261.069 | 2645.117 |  | 4568.247 | 2714.4905 |  | 3458.621 | 2775.6909 |  | 6110.5342 | 2591.5894 |  | 4424.1009 | 2662.3693 |  | 3309.5461 | 2723.3587 |  | 5890.2362 | 2512.5084 |  | 4198.1328 | 2583.2198 |  | 3080.4019 | 2644.5641 |  | 8261.1832 | 3856.2085 |  | 6238.6952 | 3948.1067 |  | 4902.738 | 4026.5454 |  | 8008.0026 | 3753.3882 |  | 5828.9983 | 3861.8918 |  | 4644.0895 | 3924.6707 |  | 7756.7831 | 3651.9087 |  | 5734.511 | 3745.5943 |  | 4398.215 | 3825.9579 |  | 7587.2294 | 3584.3944 |  | 5562.1195 | 3678.0368 |  | 4229.0744 | 3759.6473 |  | 7418.6506 | 3517.5372 |  | 5400.4933 | 3612.8714 |  | 4061.1819 | 3694.08 |  | 7172.1498 | 3419.0102 |  | 5145.9218 | 3513.8846 |  | 3811.6748 | 3597.013 |  | 9804.487 | 5051.8506 |  | 7253.592 | 5192.2631 |  | 5970.9372 | 5263.1773 |  | 9524.7757 | 4926.8111 |  | 6972.8778 | 5068.3093 |  | 5695.5775 | 5140.8969 |  | 9247.0749 | 4803.2091 |  | 6694.6415 | 4945.8959 |  | 5410.8744 | 5017.879 |  | 9059.2984 | 4720.8642 |  | 6514.3564 | 4865.7156 |  | 5234.3348 | 4938.9741 |  | 8883.6266 | 4641.142 |  | 6335.0495 | 4786.533 |  | 5047.3189 | 4858.7692 |  | 8610.5124 | 4520.8492 |  | 6051.3218 | 4665.6112 |  | 4769.2503 | 4739.5472 |  | 8339.3972 | 4401.9901 |  | 5781.3679 | 4548.4017 |  | 4494.1164 | 4621.9784 |  | 11418.1703 | 6474.2893 |  | 8610.9199 | 6640.59 |  | 7005.8544 | 6746.7745 |  | 11111.7726 | 6324.9443 |  | 8302.2312 | 6492.0322 |  | 6688.8806 | 6597.3484 |  | 10807.4347 | 6177.1917 |  | 7996.1199 | 6345.1936 |  | 6388.8342 | 6452.8012 |  | 10614.4948 | 6081.6115 |  | 7797.9619 | 6249.8753 |  | 6194.75 | 6359.128 |  | 10409.1884 | 5983.5431 |  | 7587.5404 | 6151.3227 |  | 5988.2423 | 6262.0702 |  | 10109.5454 | 5839.4563 |  | 7287.5038 | 6008.5308 |  | 5681.0598 | 6118.6654 |  | 9811.9472 | 5696.9157 |  | 6990.0147 | 5867.4573 |  | 5389.81 | 5980.13
-371.3373 | 64.5788 |  | -552.5457 | 67.791 |  | -663.1635 | 68.2001 |  | -605.4987 | 86.8055 |  | -823.3937 | 87.6635 |  | -933.2388 | 88.1817 |  | -429.6815 | 90.9974 |  | -685.0959 | 91.8359 |  | -790.5764 | 96.4097 |  | -712.1124 | 121.7061 |  | -957.9047 | 122.8145 |  | -1107.0471 | 123.9333 |  | -429.784 | 131.3098 |  | -788.1476 | 127.4975 |  | -975.7825 | 128.7155 |  | -781.8236 | 166.991 |  | -1161.2193 | 162.3111 |  | -1403.8541 | 157.4861 |  | -1179.3058 | 197.9113 |  | -1571.2849 | 192.2987 |  | -1750.2094 | 194.0196 |  | -499.1723 | 169.504 |  | -901.7559 | 171.6797 |  | -1061.4137 | 179.926 |  | -982.4803 | 205.1154 |  | -1251.6797 | 224.4985 |  | -1459.8119 | 226.2287 |  | -1382.253 | 251.132 |  | -1699.9051 | 263.9789 |  | -1914.1357 | 265.8747 |  | -500.8331 | 228.1504 |  | -1007.4865 | 231.2169 |  | -1276.1747 | 232.9013 |  | -1036.7189 | 271.7058 |  | -1553.1724 | 275.3085 |  | -1803.0696 | 277.2711 |  | -1387.2617 | 341.775 |  | -1990.324 | 333.2412 |  | -2244.8107 | 335.5036 |  | -1830.0915 | 360.1543 |  | -2388.9676 | 349.3583 |  | -2658.2952 | 351.6274 |  | -2046.4887 | 406.1884 |  | -2748.1273 | 379.3287 |  | -2991.1357 | 381.6899 |  | -530.0033 | 361.9678 |  | -1241.0024 | 367.6599 |  | -1603.6673 | 370.5236 |  | -1171.8131 | 424.1886 |  | -1891.2517 | 430.8281 |  | -2246.8019 | 434.1388 |  | -1719.8953 | 507.8099 |  | -2408.0935 | 515.5216 |  | -2769.3002 | 519.3427 |  | -1997.4391 | 574.0609 |  | -2917.0369 | 537.3627 |  | -3273.0136 | 541.1856 |  | -2544.4646 | 597.627 |  | -3327.4902 | 580.7629 |  | -3674.3125 | 584.7448 |  | -549.9495 | 538.5422 |  | -1435.1655 | 545.5605 |  | -1934.1641 | 550.3579 |  | -1296.1767 | 622.488 |  | -2185.4932 | 630.6317 |  | -2674.4295 | 636.1522 |  | -2071.3747 | 708.8691 |  | -2948.9555 | 717.913 |  | -3417.3738 | 724.0123 |  | -2403.6084 | 798.5659 |  | -3291.8077 | 808.5215 |  | -3748.9245 | 815.2145 |  | -2897.9433 | 859.8764 |  | -3763.8608 | 870.2423 |  | -4241.0636 | 877.2003 |  | -3609.5443 | 952.2327 |  | -4498.9209 | 963.1141 |  | -4970.8951 | 970.4046 |  | -646.6337 | 734.068 |  | -1672.2121 | 773.7552 |  | -2403.8873 | 749.3412 |  | -1407.535 | 871.9791 |  | -2551.3502 | 884.1705 |  | -3292.3441 | 855.124 |  | -2260.1437 | 984.1055 |  | -3421.6744 | 997.6175 |  | -4021.5769 | 1005.114 |  | -2987.9668 | 1014.3413 |  | -4131.9181 | 1027.8654 |  | -4722.296 | 1035.358 |  | -3381.9088 | 1133.9428 |  | -4493.4657 | 1148.7438 |  | -5066.599 | 1156.9204 |  | -4213.5383 | 1249.5492 |  | -5352.6764 | 1265.1614 |  | -5917.6053 | 1273.7676 |  | -513.6682 | 1040.9379 |  | -2035.013 | 1013.8365 |  | -2652.8616 | 1063.8806 |  | -1499.4779 | 1177.4966 |  | -2868.8827 | 1192.8111 |  | -3647.9898 | 1203.7272 |  | -2457.3787 | 1318.3044 |  | -3841.6598 | 1335.2531 |  | -4586.7134 | 1347.2704 |  | -3286.5636 | 1353.5099 |  | -4481.7452 | 1432.1821 |  | -5423.44 | 1382.4076 |  | -3676.8514 | 1506.9381 |  | -4913.1512 | 1591.9226 |  | -5846.0727 | 1538.6323 |  | -4662.6158 | 1652.7655 |  | -5817.0301 | 1745.4789 |  | -6757.026 | 1686.2031 |  | -603.9411 | 1325.5832 |  | -2125.5646 | 1394.9129 |  | -3212.2638 | 1353.4154 |  | -1527.4673 | 1544.5382 |  | -3201.5151 | 1564.6199 |  | -4128.3054 | 1578.9481 |  | -2635.8461 | 1717.5024 |  | -4325.057 | 1739.6802 |  | -5446.209 | 1684.1586 |  | -3515.6069 | 1756.286 |  | -5035.0001 | 1858.2182 |  | -6146.2372 | 1794.0234 |  | -3991.9404 | 1949.0013 |  | -5450.8655 | 2058.9842 |  | -6548.647 | 1990.4922 |  | -5033.777 | 2128.5287 |  | -6511.2794 | 2248.3245 |  | -7614.4717 | 2172.3358 |  | -334.397 | 1779.2518 |  | -2592.374 | 1736.9957 |  | -3420.7849 | 1818.7469 |  | -1578.2345 | 1980.4272 |  | -3852.1199 | 1930.5432 |  | -4604.4393 | 2024.7584 |  | -3000.4346 | 2100.1097 |  | -4793.1381 | 2219.9925 |  | -5839.7549 | 2236.3065 |  | -3773.7104 | 2229.6818 |  | -5790.3445 | 2261.5612 |  | -6817.1415 | 2277.7151 |  | -4595.3198 | 2365.7784 |  | -6311.0113 | 2501.0661 |  | -7306.9967 | 2518.7657 |  | -5437.5104 | 2681.9189 |  | -7431.3483 | 2718.8541 |  | -8479.4024 | 2737.4739 |  | -6633.6518 | 2901.0553 |  | -8583.6342 | 2939.6 |  | -9610.499 | 2958.9999 |  | -488.4445 | 2168.9509 |  | -2638.6606 | 2284.6367 |  | -4081.6659 | 2216.636 |  | -1820.1582 | 2393.6361 |  | -3900.356 | 2526.2036 |  | -5456.3719 | 2447.2458 |  | -2888.1061 | 2735.2596 |  | -5234.8601 | 2774.3795 |  | -6767.2547 | 2684.8785 |  | -4028.4926 | 2779.4483 |  | -6328.0203 | 2818.074 |  | -7343.9684 | 2967.5563 |  | -4853.5047 | 2939.7391 |  | -7236.0281 | 2980.1058 |  | -8207.2222 | 3139.0438 |  | -5835.3203 | 3320.5565 |  | -8178.5204 | 3365.1525 |  | -9104.5727 | 3539.0589 |  | -7063.6449 | 3579.6817 |  | -9438.9504 | 3626.167 |  | -10316.4968 | 3813.2408 |  | -182.8964 | 120.3882 |  | -348.3456 | 126.0255 |  | -464.1812 | 126.7292 |  | -604.4102 | 147.5192 |  | -833.0799 | 148.8175 |  | -877.72 | 155.32 |  | -195.759 | 170.3308 |  | -460.4157 | 171.7754 |  | -544.8459 | 179.803 |  | -699.3897 | 207.2597 |  | -955.9567 | 208.9466 |  | -1115.8718 | 210.6503 |  | -155.2131 | 236.9568 |  | -483.4407 | 239.0287 |  | -683.36 | 241.14 |  | -623.9232 | 296.1556 |  | -960.124 | 298.7177 |  | -1259.4662 | 290.0988 |  | -1290.0134 | 333.7786 |  | -1507.6223 | 349.4844 |  | -1698.138 | 352.3162 |  | -86.7767 | 319.1012 |  | -507.8446 | 322.8974 |  | -826.7037 | 312.8913 |  | -737.2929 | 379.8947 |  | -1155.7605 | 384.2687 |  | -1376.7642 | 387.552 |  | -1379.6708 | 441.1813 |  | -1796.5107 | 445.9881 |  | -2023.615 | 448.8817 |  | 0 | 421.3063 |  | -575.4932 | 420.0692 |  | -743.3737 | 439.2502 |  | -655.9326 | 505.514 |  | -1194.791 | 511.6199 |  | -1456.7281 | 514.9382 |  | -1371.3191 | 582.2393 |  | -1908.3114 | 588.8961 |  | -2175.8395 | 592.501 |  | -1855.4435 | 632.7693 |  | -2547.8112 | 614.9555 |  | -2831.2754 | 618.5639 |  | -2312.9062 | 683.0881 |  | -3048.5304 | 663.6206 |  | -3305.6754 | 667.3672 |  | 157.869 | 660.3601 |  | -445.6394 | 695.5399 |  | -825.5052 | 700.5895 |  | -566.2517 | 793.2715 |  | -1320.7778 | 804.6241 |  | -1693.5292 | 810.265 |  | -1451.0525 | 903.605 |  | -2177.2484 | 915.9534 |  | -2557.0856 | 922.0657 |  | -2014.4323 | 975.1373 |  | -2983.326 | 949.6258 |  | -3359.498 | 955.7287 |  | -2593.3315 | 1047.9368 |  | -3565.4435 | 1020.0433 |  | -3932.4579 | 1026.3818 |  | 230.4007 | 948.7264 |  | -333.8046 | 1035.7789 |  | -1046.0251 | 1005.755 |  | -636.7935 | 1125.3653 |  | -1347.4888 | 1183.5431 |  | -1861.5511 | 1193.0227 |  | -1456.7136 | 1317.457 |  | -2371.9823 | 1332.6994 |  | -2865.5266 | 1342.9582 |  | -2116.046 | 1418.2091 |  | -3045.0581 | 1434.1273 |  | -3529.3842 | 1444.8229 |  | -2796.4618 | 1515.7301 |  | -3703.1932 | 1532.2467 |  | -4207.6052 | 1543.3295 |  | -3785.0651 | 1665.0829 |  | -4715.2548 | 1682.3615 |  | -5214.4382 | 1693.9368 |  | 745.174 | 1401.1468 |  | -455.0446 | 1418.8427 |  | -863.5397 | 1483.1557 |  | -215.0726 | 1644.4348 |  | -1409.1401 | 1665.5814 |  | -2301.6674 | 1613.7426 |  | -1367.1804 | 1838.2569 |  | -2578.9628 | 1861.1652 |  | -3521.4833 | 1801.5689 |  | -2489.2195 | 1888.7104 |  | -3688.0171 | 1911.4942 |  | -4308.4375 | 1924.0924 |  | -3298.6081 | 2016.6101 |  | -4469.1541 | 2040.3072 |  | -5074.5968 | 2053.3906 |  | -4475.8672 | 2205.3811 |  | -5673.9942 | 2230.2669 |  | -6271.2335 | 2243.9813 |  | 857.4345 | 1841.8506 |  | -48.4314 | 2008.6104 |  | -1128.7278 | 1951.8715 |  | -252.5896 | 2140.8905 |  | -1367.6682 | 2250.6178 |  | -2186.785 | 2269.5988 |  | -1236.9161 | 2467.0592 |  | -2678.4112 | 2495.9755 |  | -3463.4713 | 2516.427 |  | -2519.0163 | 2533.1788 |  | -3542.488 | 2664.8891 |  | -4762.0066 | 2582.1018 |  | -3386.3141 | 2686.9547 |  | -4435.9733 | 2826.8169 |  | -5669.6618 | 2737.8395 |  | -4762.9141 | 2924.4947 |  | -5700.2146 | 3075.9746 |  | -6971.4469 | 2977.9198 |  | 1602.2794 | 2536.0532 |  | -162.61 | 2565.736 |  | -801.9388 | 2684.4654 |  | 81.8801 | 2815.2977 |  | -1296.58 | 2958.9923 |  | -2651.8687 | 2871.8963 |  | -1038.6467 | 3226.3653 |  | -2796.5144 | 3264.4135 |  | -4161.1909 | 3165.1893 |  | -2431.7597 | 3293.092 |  | -3756.1063 | 3464.4803 |  | -5189.7247 | 3357.3587 |  | -3448.4099 | 3491.3525 |  | -4696.0432 | 3673.026 |  | -6142.0664 | 3558.1428 |  | -4926.2381 | 3787.3456 |  | -6158.4555 | 3983.7482 |  | -7643.8851 | 3857.4711 |  | 1796.9497 | 3159.6066 |  | -0.75809 | 3324.6601 |  | -1078.0366 | 3347.1627 |  | 18.8804 | 3480.2041 |  | -1268.7328 | 3809.4719 |  | -2298.637 | 3835.6992 |  | -1195.0683 | 3965.6726 |  | -2858.1467 | 4176.7711 |  | -3948.7743 | 4204.7779 |  | -2326.1497 | 4193.7642 |  | -4438.8541 | 4248.3662 |  | -5513.6837 | 4275.9574 |  | -3447.2688 | 4426.1923 |  | -5572.0541 | 4482.8372 |  | -6619.7019 | 4511.4196 |  | -5076.4249 | 4779.3611 |  | -7173.5877 | 4838.7218 |  | -8273.3043 | 4868.6227 |  | -6750.9835 | 5142.4912 |  | -8804.2899 | 5204.1815 |  | -9882.8171 | 5235.214 |  | 2302.0846 | 4005.1012 |  | 239.075 | 4212.1355 |  | -597.7873 | 4402.4401 |  | 905.3092 | 4560.0501 |  | -1542.1279 | 4619.6152 |  | -2891.5054 | 4654.8816 |  | -393.4434 | 5156.8442 |  | -3393.5344 | 5026.644 |  | -4681.4272 | 5064.3501 |  | -2173.3857 | 5243.3441 |  | -4577.7174 | 5309.7683 |  | -5909.565 | 5348.9205 |  | -3325.9295 | 5514.5303 |  | -5813.2567 | 5583.3042 |  | -7114.8188 | 5623.7827 |  | -5178.7815 | 5941.7792 |  | -7634.6992 | 6013.6556 |  | -8918.795 | 6055.8899 |  | -6930.775 | 6357.7375 |  | -9418.7985 | 6432.3501 |  | -10676.0984 | 6476.1348 |  | 205.8176 | 246.3914 |  | 0 | 256.4705 |  | -66.6308 | 265.3508 |  | -294.1102 | 303.5834 |  | -526.3896 | 311.9877 |  | -652.4519 | 316.9487 |  | 259.3798 | 352.0268 |  | -10.5177 | 361.5718 |  | -207.7506 | 374.5988 |  | -330.5158 | 430.7031 |  | -598.1536 | 440.655 |  | -797.6526 | 453.725 |  | 433.9852 | 490.423 |  | 0 | 497.179 |  | -150.1445 | 522.475 |  | -240.8372 | 594.666 |  | -595.5383 | 609.8953 |  | -827.4524 | 627.0968 |  | -907.6343 | 695.342 |  | -1262.4557 | 710.7612 |  | -1504.991 | 728.7376 |  | 521.676 | 642.2505 |  | 196.5215 | 687.5825 |  | -52.9136 | 703.7918 |  | -107.0543 | 791.3034 |  | -567.7034 | 820.8037 |  | -816.5823 | 837.3668 |  | -861.9211 | 920.2087 |  | -1128.7306 | 972.7169 |  | -1375.1997 | 989.455 |  | 902.2287 | 859.791 |  | 346.5071 | 896.0135 |  | 44.0687 | 916.179 |  | 22.1128 | 1020.4382 |  | -335.2621 | 1083.5794 |  | -627.808 | 1105.1361 |  | -627.3615 | 1207.4793 |  | -1177.0221 | 1244.8349 |  | -1471.1344 | 1266.3791 |  | -1186.348 | 1311.8483 |  | -1481.6724 | 1382.8091 |  | -1775.159 | 1404.1524 |  | -1734.3133 | 1415.2809 |  | -2283.9241 | 1453.0508 |  | -2574.6597 | 1475.3108 |  | 1481.2474 | 1363.95 |  | 667.5182 | 1436.2133 |  | 241.183 | 1472.1991 |  | 420.9682 | 1597.8635 |  | -130.7667 | 1713.0642 |  | -548.2871 | 1750.4624 |  | -351.8807 | 1872.9782 |  | -1146.4929 | 1949.033 |  | -1565.9974 | 1986.4385 |  | -1022.4953 | 2027.2407 |  | -1820.4061 | 2103.0327 |  | -1911.672 | 2191.7828 |  | -1693.7589 | 2178.2694 |  | -2486.8303 | 2255.2225 |  | -2902.075 | 2293.7445 |  | 2500.6416 | 2083.235 |  | 1266.0974 | 2118.4391 |  | 651.7284 | 2181.9714 |  | 984.3773 | 2351.5709 |  | 24.7983 | 2439.9679 |  | -246.8596 | 2568.3012 |  | 0 | 2714.6297 |  | -842.2906 | 2825.2296 |  | -1437.8265 | 2893.1112 |  | -686.775 | 2946.7171 |  | -1632.9138 | 3037.6364 |  | -2225.8685 | 3106.4331 |  | -1475.899 | 3155.3946 |  | -2415.7989 | 3248.0187 |  | -3014.3752 | 3315.8652 |  | -2643.7936 | 3465.2724 |  | -3590.2621 | 3556.7968 |  | -4187.3782 | 3625.3209 |  | 3028.3564 | 2887.9928 |  | 1760.4699 | 3024.6907 |  | 1070.8858 | 3100.6957 |  | 1600.7869 | 3307.8548 |  | 740.0008 | 3533.9042 |  | 0 | 3599.3792 |  | 189.3229 | 3720.4662 |  | -631.4865 | 3959.7029 |  | -1308.2062 | 4039.0195 |  | -290.138 | 4097.4635 |  | -1538.5293 | 4239.9192 |  | -2212.2132 | 4320.3509 |  | -1196.9125 | 4373.4888 |  | -2437.3931 | 4518.4516 |  | -3106.8808 | 4600.2407 |  | -2540.1556 | 4780.5315 |  | -3788.3589 | 4924.9663 |  | -4455.552 | 5008.0924 |  | 3977.629 | 3940.5174 |  | 2513.8701 | 4110.7988 |  | 1544.1071 | 4244.3726 |  | 2369.4709 | 4474.341 |  | 907.5519 | 4646.8167 |  | 437.5055 | 4901.5026 |  | 777.858 | 5000.4072 |  | -149.9153 | 5308.101 |  | -1097.9869 | 5448.0425 |  | 0 | 5421.1967 |  | -1172.606 | 5666.2491 |  | -2129.2202 | 5804.4862 |  | -746.5919 | 5843.345 |  | -2199.9753 | 6017.8868 |  | -3151.7959 | 6158.0666 |  | -2278.2209 | 6360.8749 |  | -3713.2128 | 6544.7845 |  | -4662.4768 | 6684.6922 |  | 5584.0483 | 5345.7713 |  | 3323.9046 | 5436.5873 |  | 2161.1574 | 5615.6122 |  | 3302.4544 | 5873.4229 |  | 1539.8465 | 6101.491 |  | 968.8042 | 6439.8422 |  | 2125.5995 | 6695.014 |  | 0 | 6822.9036 |  | -750.9752 | 7115.3084 |  | 347.3358 | 6951.8515 |  | -755.1576 | 7371.9231 |  | -1899.3388 | 7557.9054 |  | -149.5884 | 7578.6186 |  | -1884.968 | 7814.6201 |  | -3022.851 | 8003.3128 |  | -1841.9918 | 8229.0528 |  | -3587.6368 | 8465.9825 |  | -4721.974 | 8656.4603 |  | 6355.7365 | 6722.2044 |  | 4119.4645 | 7054.0829 |  | 3001.9981 | 7220.1572 |  | 4374.6318 | 7521.2076 |  | 2143.4727 | 7857.7637 |  | 1037.144 | 8029.1335 |  | 3127.8845 | 8534.4104 |  | 190.2343 | 8656.0962 |  | -180.3924 | 9047.513 |  | 1118.6614 | 8832.6374 |  | -327.7634 | 9419.4801 |  | -1428.08 | 9591.8502 |  | 0 | 9407.2185 |  | -1590.2057 | 9952.4844 |  | -2682.9088 | 10128.101 |  | -1263.8848 | 10397.4822 |  | -3449.8173 | 10752.7174 |  | -4557.1018 | 10923.8262 |  | -3135.7893 | 11172.3369 |  | -5309.4422 | 11531.69 |  | -6410.7946 | 11706.4739 |  | 7693.9679 | 8503.0283 |  | 5221.0379 | 8890.7936 |  | 3744.4724 | 9159.229 |  | 5547.8524 | 9462.5234 |  | 3083.5525 | 9856.6937 |  | 1667.1834 | 10094.5864 |  | 3402.0703 | 10408.0632 |  | 1776.1619 | 11081.149 |  | 0 | 11203.0981 |  | 1974.2613 | 11024.291 |  | 0 | 11595.5352 |  | -982.6472 | 11975.5687 |  | 572.5449 | 11643.8746 |  | -971.8815 | 12366.1286 |  | -2353.6906 | 12616.6064 |  | -593.6343 | 12909.4175 |  | -3025.3571 | 13316.6693 |  | -4402.2743 | 13570.1167 |  | -2619.9322 | 13845.0614 |  | -5060.6445 | 14251.6155 |  | -6430.06 | 14517.08 |  | -445.6944 | 90.4166 |  | -720.2728 | 91.1857 |  | -868.5439 | 91.9729 |  | -782.6177 | 115.6996 |  | -1047.8753 | 116.697 |  | -1203.2372 | 117.7056 |  | -470.592 | 129.4044 |  | -831.9186 | 130.4698 |  | -1033.0696 | 131.5624 |  | -852.5583 | 162.6936 |  | -1211.365 | 164.1003 |  | -1409.0186 | 165.5227 |  | -1273.4067 | 191.0819 |  | -1631.6482 | 192.6798 |  | -1834.2708 | 194.2865 |  | -510.3839 | 173.4655 |  | -955.3574 | 175.4334 |  | -1182.6288 | 176.64 |  | -1005.5802 | 207.2058 |  | -1445.8741 | 209.6007 |  | -1683.4253 | 211.054 |  | -1415.1462 | 251.7791 |  | -1851.1216 | 254.6134 |  | -1995.799 | 266.5945 |  | -469.4625 | 244.2309 |  | -1056.5702 | 246.9993 |  | -1374.8315 | 248.5206 |  | -1032.4721 | 285.4641 |  | -1607.5285 | 288.7292 |  | -1920.9021 | 290.5101 |  | -1576.7589 | 327.5664 |  | -2065.4859 | 345.0082 |  | -2365.3716 | 347.0927 |  | -1822.6885 | 370.6105 |  | -2418.2515 | 374.6676 |  | -2712.6051 | 376.864 |  | -2178.902 | 400.0692 |  | -2726.3744 | 402.9976 |  | -3034.5672 | 405.2757 |  | -496.9124 | 386.0828 |  | -1312.8116 | 391.2328 |  | -1717.4593 | 393.8243 |  | -1172.8675 | 444.972 |  | -1968.8018 | 450.998 |  | -2384.9697 | 454.0059 |  | -1827.7452 | 505.2462 |  | -2511.8614 | 533.3734 |  | -2907.683 | 536.8938 |  | -2118.7923 | 568.7328 |  | -2936.8063 | 576.2229 |  | -3351.4544 | 579.9301 |  | -2550.5781 | 611.343 |  | -3308.0496 | 617.2929 |  | -3711.9115 | 621.1377 |  | -492.2457 | 571.9365 |  | -1530.876 | 578.2957 |  | -2083.731 | 582.6428 |  | -1277.5843 | 651.3616 |  | -2316.9704 | 658.7613 |  | -2853.9823 | 663.7818 |  | -2071.1946 | 732.8405 |  | -2942.9919 | 772.0709 |  | -3483.8147 | 777.9565 |  | -2404.5264 | 821.126 |  | -3439.5045 | 830.3333 |  | -3969.84 | 836.5288 |  | -2911.9275 | 879.2011 |  | -3922.0653 | 888.8326 |  | -4474.2234 | 895.3036 |  | -3641.4366 | 966.8293 |  | -4677.1879 | 977.008 |  | -5185.174 | 983.8324 |  | -499.9387 | 806.933 |  | -1796.9452 | 816.5239 |  | -2467.4295 | 821.9155 |  | -1395.9395 | 909.8451 |  | -2686.2881 | 920.934 |  | -3370.4242 | 927.1239 |  | -2304.8723 | 1015.6192 |  | -3570.0944 | 1027.9889 |  | -4222.0897 | 1034.8594 |  | -2872.6593 | 1087.2622 |  | -4151.7025 | 1100.3765 |  | -4830.9559 | 1107.6441 |  | -3206.5917 | 1205.602 |  | -4489.772 | 1219.9324 |  | -5149.5665 | 1227.8507 |  | -4034.1581 | 1319.4944 |  | -5301.0377 | 1334.6385 |  | -5951.8082 | 1342.9902 |  | -452.9797 | 1095.987 |  | -2046.9125 | 1108.1001 |  | -2882.3561 | 1116.8058 |  | -1498.1466 | 1225.1216 |  | -3037.0749 | 1239.0601 |  | -3884.6388 | 1249.005 |  | -2475.6323 | 1357.9546 |  | -4024.8121 | 1373.4736 |  | -4877.6685 | 1384.4909 |  | -3160.2876 | 1448.5308 |  | -4725.3279 | 1464.9748 |  | -5561.7064 | 1476.619 |  | -3529.4071 | 1600.5039 |  | -5110.5091 | 1622.7084 |  | -5857.4007 | 1631.2445 |  | -4463.5771 | 1744.3047 |  | -6087.6819 | 1768.3883 |  | -6529.0507 | 1848.4209 |  | -424.6757 | 1444.4172 |  | -2271.5423 | 1460.3866 |  | -3312.9789 | 1471.8759 |  | -1535.1435 | 1602.5052 |  | -3407.2553 | 1620.7938 |  | -4411.3684 | 1633.8553 |  | -2669.7217 | 1765.7084 |  | -4551.755 | 1786.0209 |  | -5503.3843 | 1800.4543 |  | -3375.4092 | 1876.3801 |  | -5274.0293 | 1897.8939 |  | -6259.5616 | 1913.1428 |  | -4057.9423 | 1984.1941 |  | -5688.5485 | 2096.2757 |  | -6631.4305 | 2107.8008 |  | -5188.6472 | 2153.9179 |  | -6773.8853 | 2275.8812 |  | -7690.4146 | 2287.3051 |  | -329.3702 | 1859.0388 |  | -2572.7223 | 1882.8828 |  | -3745.5916 | 1895.1147 |  | -1543.1332 | 2049.1873 |  | -3811.5537 | 2076.0807 |  | -4937.3416 | 2089.7941 |  | -2787.2539 | 2244.8654 |  | -5064.021 | 2274.4527 |  | -6190.5648 | 2289.4763 |  | -3625.1867 | 2377.9035 |  | -5853.4779 | 2409.0983 |  | -6953.0719 | 2424.9024 |  | -4377.6428 | 2507.408 |  | -6284.5677 | 2646.6435 |  | -7416.9344 | 2663.9085 |  | -5198.8413 | 2825.7847 |  | -7393.0798 | 2861.8144 |  | -8581.656 | 2879.981 |  | -6394.0729 | 3042.1585 |  | -8616.4933 | 3079.7946 |  | -9704.9966 | 3098.7394 |  | -217.5135 | 2345.1343 |  | -2853.3668 | 2374.7974 |  | -4163.1764 | 2392.5123 |  | -1600.6493 | 2569.9628 |  | -4193.5184 | 2603.0321 |  | -5509.3139 | 2622.6827 |  | -2957.8328 | 2801.1103 |  | -5552.9372 | 2837.2199 |  | -6865.7186 | 2858.5957 |  | -3797.7293 | 2958.7941 |  | -6408.6384 | 2996.7299 |  | -7765.3788 | 3019.1409 |  | -4617.0088 | 3111.3906 |  | -7234.9385 | 3150.7837 |  | -8643.1623 | 3181.1272 |  | -5581.2364 | 3495.1537 |  | -8153.3133 | 3538.7728 |  | -9548.277 | 3573.5117 |  | -6803.0087 | 3751.1878 |  | -9406.168 | 3796.6762 |  | -10784.3201 | 3833.9766 |  | -211.3359 | 169.7883 |  | -495.6761 | 171.1249 |  | -653.71 | 172.4862 |  | -731.6256 | 205.0629 |  | -1007.4123 | 206.644 |  | -1085.8328 | 216.5711 |  | -120.2697 | 243.6537 |  | -494.6134 | 245.5408 |  | -708.7393 | 247.464 |  | -715.9577 | 289.6581 |  | -1088.802 | 291.902 |  | -1300.4464 | 294.169 |  | -1302.9665 | 335.9687 |  | -1675.2457 | 338.4848 |  | -1891.8614 | 341.014 |  | -60.6354 | 327.6823 |  | -525.1345 | 331.1703 |  | -764.0706 | 333.2955 |  | -732.5405 | 386.2563 |  | -1192.3591 | 390.3057 |  | -1441.5732 | 392.7557 |  | -1396.9092 | 444.0002 |  | -1853.9426 | 448.4891 |  | -2094.115 | 451.1936 |  | 94.5259 | 445.3388 |  | -394.4547 | 467.6049 |  | -725.4373 | 470.3249 |  | -543.7449 | 533.9578 |  | -1142.4688 | 539.5803 |  | -1468.5604 | 542.6368 |  | -1282.6737 | 607.0054 |  | -1893.2904 | 613.1571 |  | -2028.2866 | 640.8852 |  | -1763.497 | 655.0124 |  | -2384.585 | 661.4652 |  | -2692.6584 | 664.9563 |  | -2257.0767 | 702.8122 |  | -2863.9173 | 709.5297 |  | -3186.2458 | 713.16 |  | 321.1504 | 705.8503 |  | -374.1546 | 742.4493 |  | -796.9744 | 747.1129 |  | -434.8109 | 836.1597 |  | -1267.8102 | 846.6263 |  | -1702.1505 | 851.8284 |  | -1324.9399 | 941.1669 |  | -2170.685 | 952.5845 |  | -2586.1039 | 958.24 |  | -1905.4306 | 1010.9318 |  | -2763.4185 | 1022.8968 |  | -3197.6663 | 1028.8126 |  | -2503.7964 | 1078.1529 |  | -3342.4277 | 1090.6085 |  | -3766.4849 | 1096.7582 |  | 619.4551 | 1049.1211 |  | -261.5412 | 1101.01 |  | -840.9376 | 1108.8905 |  | -246.7555 | 1229.0893 |  | -1325.9537 | 1242.0412 |  | -1889.5058 | 1250.7924 |  | -1316.2267 | 1369.7818 |  | -2379.9206 | 1383.8827 |  | -2669.58 | 1448.5121 |  | -1700.2343 | 1523.6665 |  | -3073.4348 | 1480.299 |  | -3632.3949 | 1490.2264 |  | -2698.7603 | 1558.0186 |  | -3751.8343 | 1573.3853 |  | -4332.6135 | 1583.7032 |  | -3364.5276 | 1771.6316 |  | -4798.4821 | 1719.5145 |  | -5335.0922 | 1730.3351 |  | 946.4487 | 1483.7493 |  | -162.6593 | 1558.018 |  | -862.2175 | 1567.8413 |  | -27.5417 | 1722.6483 |  | -1370.9731 | 1742.1807 |  | -2084.1864 | 1753.0333 |  | -1252.989 | 1906.9984 |  | -2571.2931 | 1928.2034 |  | -3252.3643 | 1939.9465 |  | -3370.5172 | 2711.3479 |  | -3815.3095 | 2932.709 |  | -5815.615 | 2659.9335 |  | -2838.2857 | 2153.7457 |  | -4180.4551 | 2176.8209 |  | -4872.5622 | 2189.5603 |  | -4011.4827 | 2340.5089 |  | -5337.3502 | 2364.7536 |  | -6020.4313 | 2378.117 |  | 1372.1527 | 2017.322 |  | 0 | 2114.8833 |  | -872.0079 | 2132.3303 |  | 0 | 2254.8818 |  | -1344.0444 | 2347.0934 |  | -2233.8711 | 2364.6417 |  | -1079.3309 | 2553.5918 |  | -2688.9473 | 2580.3707 |  | -3584.0672 | 2599.3189 |  | -2000.7032 | 2713.0269 |  | -3626.181 | 2741.0174 |  | -4504.8221 | 2760.7892 |  | -2913.1494 | 2865.5086 |  | -4498.1703 | 2894.6154 |  | -5355.2701 | 2915.1457 |  | -4238.1539 | 3100.7224 |  | -5854.6 | 3131.3058 |  | -6698.948 | 3152.8407 |  | 1823.3104 | 2662.7228 |  | 0 | 2721.3587 |  | -849.9892 | 2814.1985 |  | 650.8942 | 3043.8136 |  | -1293.7412 | 3076.4255 |  | -2348.57 | 3099.5992 |  | -881.4591 | 3331.7097 |  | -2836.0135 | 3366.9608 |  | -3838.3618 | 3391.9192 |  | -1371.731 | 3658.6621 |  | -3822.1246 | 3556.8494 |  | -4858.3705 | 3582.8877 |  | -2865.6203 | 3716.8701 |  | -4264.7059 | 3904.7979 |  | -5858.417 | 3782.1457 |  | -4401.508 | 4010.2804 |  | -6296.8208 | 4050.4721 |  | -7353.3927 | 4078.7904 |  | 2385.4814 | 3431.155 |  | 36.8942 | 3471.8242 |  | -778.2354 | 3626.7467 |  | 672.3316 | 3753.0539 |  | -1238.5506 | 3948.5264 |  | -2410.8278 | 3972.8819 |  | -559.6575 | 4246.3265 |  | -2929.4035 | 4297.8289 |  | -4102.437 | 4323.8836 |  | -1688.4959 | 4473.3806 |  | -4009.7666 | 4526.9987 |  | -5155.8505 | 4554.083 |  | -2807.3627 | 4704.3347 |  | -5138.46 | 4759.8897 |  | -6322.4867 | 4787.9171 |  | -4430.6064 | 5054.6732 |  | -6728.1688 | 5112.8435 |  | -7968.4052 | 5142.1453 |  | -6104.2537 | 5414.5371 |  | -8429.9985 | 5474.9961 |  | -9570.1614 | 5505.4102 |  | 3004.2934 | 4332.6845 |  | 253.6382 | 4383.2773 |  | -652.4056 | 4582.0737 |  | 1075.7683 | 4714.9694 |  | -1105.0301 | 4958.3199 |  | -2479.9952 | 4993.2732 |  | -246.9512 | 5301.6686 |  | -2943.4872 | 5364.7192 |  | -4315.4374 | 5401.9094 |  | -1404.8274 | 5581.2092 |  | -4117.1677 | 5646.633 |  | -5533.0769 | 5685.1716 |  | -2624.9816 | 5850.861 |  | -5347.7141 | 5918.4994 |  | -6727.8032 | 5958.2983 |  | -4476.8318 | 6275.1038 |  | -7161.6267 | 6345.7178 |  | -8518.7239 | 6387.2066 |  | -6222.2733 | 6687.4793 |  | -8938.1506 | 6760.7622 |  | -10262.9219 | 6803.7665 |  | 262.5243 | 352.9228 |  | 0 | 363.1812 |  | -113.2783 | 383.4736 |  | -229.0816 | 440.525 |  | -501.7406 | 449.9017 |  | -702.5545 | 462.736 |  | 544.3347 | 503.7867 |  | 175.727 | 517.2258 |  | 0 | 539.6601 |  | -9.6976 | 620.5003 |  | -371.8783 | 634.4932 |  | -608.652 | 651.0549 |  | -676.2211 | 721.2706 |  | -1040.0669 | 735.4349 |  | -1276.4096 | 752.08 |  | 777.9358 | 675.7075 |  | 298.1039 | 702.387 |  | 40.6206 | 717.6573 |  | 0 | 806.4797 |  | -312.2313 | 853.2356 |  | -568.5744 | 868.6308 |  | -619.8939 | 955.0071 |  | -1115.1967 | 983.6808 |  | -1374.032 | 1003.4538 |  | 1451.138 | 936.722 |  | 874.1963 | 968.9551 |  | 558.6431 | 986.7236 |  | 567.9028 | 1097.2355 |  | 0 | 1131.1847 |  | -95.1836 | 1176.9558 |  | -60.7111 | 1285.8116 |  | -630.1107 | 1319.396 |  | -936.6551 | 1338.6534 |  | -613.9984 | 1391.171 |  | -1186.3324 | 1424.4651 |  | -1491.3278 | 1444.0722 |  | -1195.6935 | 1494.7609 |  | -1857.3559 | 1537.6808 |  | -2141.32 | 1558.2798 |  | 2166.4125 | 1483.354 |  | 1325.1457 | 1549.289 |  | 887.8601 | 1582.6384 |  | 1101.9862 | 1716.7031 |  | 266.1099 | 1784.4744 |  | 0 | 1844.6588 |  | 52.2091 | 1946.0398 |  | -465.102 | 2064.3698 |  | -893.8994 | 2099.4839 |  | -308.0077 | 2149.9517 |  | -1138.1538 | 2218.571 |  | -1572.2228 | 2252.8956 |  | -978.9812 | 2301.0808 |  | -1803.7077 | 2370.9748 |  | -2234.9222 | 2405.982 |  | 3052.7131 | 2203.5194 |  | 2053.6631 | 2281.037 |  | 1425.316 | 2340.7137 |  | 1807.9009 | 2523.2959 |  | 808.6468 | 2601.6132 |  | 184.5729 | 2663.0629 |  | 569.9736 | 2836.6855 |  | -27.4057 | 2990.5965 |  | -643.2162 | 3053.3323 |  | 0 | 3090.6313 |  | -816.9629 | 3203.1525 |  | -1429.8356 | 3266.8808 |  | -619.3668 | 3331.1431 |  | -1598.7734 | 3413.7366 |  | -2217.7528 | 3476.3693 |  | -1786.2963 | 3641.2133 |  | -2772.8747 | 3722.5013 |  | -3379.4896 | 3788.2963 |  | 3985.681 | 3120.8164 |  | 2677.3294 | 3245.7184 |  | 1971.4465 | 3316.7 |  | 2560.1376 | 3540.9203 |  | 1253.5837 | 3667.6456 |  | 544.0169 | 3738.5126 |  | 1140.2209 | 3953.492 |  | 0 | 4117.5143 |  | -363.9034 | 4261.7703 |  | 208.9809 | 4227.2405 |  | -578.4477 | 4467.3639 |  | -1276.7458 | 4540.7029 |  | -199.0727 | 4612.0063 |  | -1487.6079 | 4743.1261 |  | -2181.3604 | 4817.9107 |  | -1541.1782 | 5022.4828 |  | -2825.1491 | 5155.3642 |  | -3516.3788 | 5231.1569 |  | 5080.7352 | 4247.0965 |  | 3559.476 | 4399.3588 |  | 2571.0408 | 4526.3868 |  | 3464.2245 | 4778.1882 |  | 1957.8141 | 4935.9482 |  | 966.107 | 5063.6081 |  | 1874.9461 | 5306.9214 |  | 365.7682 | 5465.0094 |  | -34.3653 | 5735.1557 |  | 811.6901 | 5652.9494 |  | -91.4096 | 5959.0964 |  | -1064.1234 | 6091.6147 |  | 0 | 6057.3462 |  | -1103.9992 | 6314.6805 |  | -2070.682 | 6449.4635 |  | -1138.2033 | 6675.3586 |  | -2629.9796 | 6837.4944 |  | -3593.0907 | 6974.0745 |  | 6318.2428 | 5596.057 |  | 4510.5141 | 5805.4247 |  | 3313.887 | 5972.3822 |  | 4533.4084 | 6257.8441 |  | 2718.8587 | 6466.9396 |  | 1532.3102 | 6638.9486 |  | 2751.0227 | 6909.9663 |  | 799.1552 | 7153.9889 |  | 0 | 7362.07 |  | 1581.4664 | 7344.0889 |  | 0 | 7619.1662 |  | -689.3384 | 7925.6367 |  | 403.436 | 7770.9102 |  | -654.5729 | 8189.8193 |  | -1826.2084 | 8366.3973 |  | -577.8465 | 8620.1215 |  | -2355.542 | 8841.1273 |  | -3523.4144 | 9019.8736 |  | 7719.8047 | 7197.0144 |  | 5435.7948 | 7509.1112 |  | 4279.9674 | 7660.2913 |  | 5756.228 | 8000.9015 |  | 3465.4499 | 8313.4232 |  | 2322.3363 | 8470.2967 |  | 3793.5732 | 8792.9687 |  | 1500.5417 | 9106.6556 |  | 357.2222 | 9264.4479 |  | 2487.8501 | 9314.9447 |  | 207.9061 | 9634.4773 |  | -86.53 | 10045.5994 |  | 1188.527 | 9833.9699 |  | -227.443 | 10414.5279 |  | -1358.3328 | 10575.0926 |  | 0 | 10837.2751 |  | -2083.7438 | 11215.219 |  | -3230.3739 | 11370.7665 |  | -1056.0598 | 14442.6215 |  | -3560.5711 | 14818.3326 |  | -5026.7632 | 15092.9672 |  | 9209.2458 | 9083.8153 |  | 6666.687 | 9441.45 |  | 5164.5805 | 9698.1532 |  | 7049.2466 | 10036.6566 |  | 4518.2933 | 10401.3488 |  | 3095.016 | 10634.7346 |  | 4905.2126 | 10982.1654 |  | 2373.6558 | 11348.5805 |  | 951.1917 | 11583.8149 |  | 3498.4967 | 11614.2084 |  | 962.6726 | 11980.156 |  | 0 | 12366.6061 |  | 2078.5256 | 12234.5401 |  | 0 | 12753.735 |  | -879.8347 | 13165.0818 |  | 0 | 13166.2419 |  | -2924.7619 | 14119.0499 |  | -1527.4048 | 13875.228 |  | -1056.0598 | 14442.6215 |  | -3560.5711 | 14818.3326 |  | -4948.88 | 15066.66 |  | 112.5206 | 17.0207 |  | -88.9067 | 18.6345 |  | -202.0664 | 19.1768 |  | 93.6997 | 15.7638 |  | -110.3599 | 17.2977 |  | -220.7022 | 17.8245 |  | 141.8109 | 25.5685 |  | -107.7179 | 27.8858 |  | -240.9195 | 28.8446 |  | 114.2478 | 23.7972 |  | -129.2682 | 25.999 |  | -264.5619 | 26.9377 |  | 179.4366 | 37.6471 |  | -130.057 | 41.0754 |  | -298.9147 | 42.5013 |  | 151.3548 | 35.2921 |  | -152.7173 | 38.5665 |  | -325.1705 | 39.9655 |  | 125.5785 | 32.9997 |  | -183.2315 | 36.1251 |  | -352.4636 | 37.4987 |  | 228.8241 | 52.9963 |  | -153.0527 | 58.0967 |  | -359.9872 | 59.8325 |  | 194.7642 | 49.9745 |  | -182.4959 | 54.8809 |  | -394.6664 | 56.5779 |  | 163.2981 | 47.0231 |  | -215.0805 | 51.7409 |  | -423.9395 | 53.4007 |  | 292.2534 | 74.7033 |  | -185.181 | 81.8702 |  | -448.1217 | 84.1873 |  | 259.9114 | 70.9652 |  | -215.1986 | 77.8923 |  | -476.6466 | 80.1601 |  | 229.543 | 67.3061 |  | -250.8644 | 73.9996 |  | -510.1819 | 76.2198 |  | 204.6213 | 64.91 |  | -269.2775 | 71.4511 |  | -529.7145 | 73.6405 |  | 180.9455 | 62.548 |  | -294.5501 | 68.9394 |  | -555.7057 | 71.0988 |  | 416.8276 | 126.236 |  | -242.3515 | 138.7479 |  | -592.2104 | 142.7153 |  | 373.849 | 120.7533 |  | -272.8887 | 132.916 |  | -636.7982 | 136.8108 |  | 333.2267 | 115.3651 |  | -325.9125 | 127.1861 |  | -676.1665 | 131.0103 |  | 299.3578 | 111.8249 |  | -341.693 | 123.422 |  | -707.9827 | 127.2003 |  | 278.7501 | 108.3256 |  | -368.2171 | 119.7023 |  | -737.0644 | 123.4355 |  | 550.0886 | 197.2193 |  | -300.0379 | 215.6862 |  | -760.3941 | 222.1471 |  | 495.7236 | 189.6598 |  | -342.3983 | 207.6339 |  | -823.4276 | 213.9962 |  | 460.7246 | 182.2102 |  | -398.0213 | 199.7001 |  | -863.0329 | 205.9661 |  | 416.5757 | 177.3044 |  | -421.2836 | 194.4761 |  | -892.37 | 200.6792 |  | 389.9685 | 172.4464 |  | -459.0859 | 189.3037 |  | -919.307 | 195.4449 |  | 344.1649 | 165.2484 |  | -503.4393 | 181.6409 |  | -978.9458 | 187.6913 |  | 701.5083 | 290.6014 |  | -359.6336 | 318.0837 |  | -968.7494 | 326.9469 |  | 656.6845 | 280.6314 |  | -416.079 | 307.4647 |  | -1007.0803 | 316.1918 |  | 592.1262 | 270.7871 |  | -468.2063 | 296.981 |  | -1063.3919 | 305.5746 |  | 557.7651 | 264.2933 |  | -521.9765 | 290.0662 |  | -1105.0517 | 298.5723 |  | 524.4413 | 257.8543 |  | -551.989 | 283.2105 |  | -1143.9292 | 291.6302 |  | 466.5411 | 248.2976 |  | -593.5178 | 273.0367 |  | -1186.847 | 281.3289 |  | 898.6366 | 409.0429 |  | -445.3704 | 446.8813 |  | -1172.8063 | 460.2594 |  | 817.1677 | 396.3265 |  | -488.6975 | 433.3298 |  | -1224.9008 | 446.5397 |  | 765.8775 | 383.7512 |  | -556.0556 | 419.9302 |  | -1299.9084 | 432.9748 |  | 723.9804 | 375.4454 |  | -598.2699 | 411.0807 |  | -1328.3153 | 424.0168 |  | 683.2487 | 367.2011 |  | -638.3489 | 402.2976 |  | -1381.2156 | 415.1265 |  | 611.9325 | 354.9495 |  | -694.4967 | 389.2465 |  | -1441.8093 | 401.917 |  | 1090.8403 | 555.4549 |  | -505.4078 | 606.6602 |  | -1423.1107 | 624.6984 |  | 1027.9289 | 539.656 |  | -594.548 | 589.8212 |  | -1489.9253 | 607.6486 |  | 934.4818 | 524.0135 |  | -644.9868 | 573.1506 |  | -1551.4301 | 590.7705 |  | 884.9695 | 513.6714 |  | -698.3838 | 562.1297 |  | -1589.5084 | 579.6131 |  | 868.0872 | 503.3979 |  | -749.3918 | 551.1826 |  | -1625.2645 | 568.5309 |  | 782.0355 | 488.1151 |  | -821.4571 | 534.8993 |  | -1706.1731 | 552.0476 |  | 1300.9954 | 733.0929 |  | -603.6604 | 802.1686 |  | -1652.0737 | 823.5386 |  | 1228.5611 | 713.8771 |  | -670.7317 | 781.6948 |  | -1736.2076 | 802.7938 |  | 1158.3399 | 694.8332 |  | -773.698 | 761.4061 |  | -1814.4604 | 782.2377 |  | 1099.9713 | 682.2321 |  | -799.8132 | 747.9824 |  | -1863.3868 | 768.6376 |  | 1043.0221 | 669.7064 |  | -863.1667 | 734.6399 |  | -1909.7371 | 755.1202 |  | 978.568 | 651.0582 |  | -915.7439 | 714.7774 |  | -1974.4654 | 734.9982 |  | 880.6144 | 632.5773 |  | -1000.9879 | 695.095 |  | -2033.4822 | 715.0597 |  | 1530.1415 | 945.3147 |  | -708.904 | 1033.0628 |  | -1941.7884 | 1061.7128 |  | 1447.5852 | 922.3496 |  | -789.0468 | 1008.5861 |  | -1995.5771 | 1036.9171 |  | 1367.4305 | 899.5719 |  | -864.8263 | 984.311 |  | -2092.7029 | 1012.3269 |  | 1300.2186 | 884.4901 |  | -897.5174 | 968.239 |  | -2153.8941 | 996.0468 |  | 1279.1203 | 869.4906 |  | -974.3131 | 952.2554 |  | -2212.2553 | 979.857 |  | 1160.6667 | 847.1447 |  | -1039.6776 | 928.4452 |  | -2294.5239 | 955.7404 |  | 1089.1232 | 824.9814 |  | -1144.132 | 904.8316 |  | -2370.51 | 931.8243 |  | 411.8979 | 34.0414 |  | 173.6588 | 35.9379 |  | 48.4143 | 36.9839 |  | 373.2803 | 31.5275 |  | 135.2297 | 33.3599 |  | 13.7946 | 34.3759 |  | 505.9734 | 51.1371 |  | 210.4022 | 53.7798 |  | 64.0743 | 55.6289 |  | 455.1398 | 47.5943 |  | 168.8978 | 50.1409 |  | 21.646 | 51.9512 |  | 640.2195 | 75.2941 |  | 272.8648 | 79.2168 |  | 87.725 | 81.9668 |  | 585.3956 | 70.5841 |  | 227.2722 | 74.3783 |  | 39.8825 | 77.0766 |  | 533.2937 | 65.9993 |  | 174.183 | 69.6698 |  | 0 | 72.937 |  | 796.6467 | 105.9926 |  | 345.552 | 112.0437 |  | 115.999 | 115.3916 |  | 732.3716 | 99.949 |  | 290.1983 | 105.8417 |  | 56.923 | 109.1146 |  | 671.107 | 94.0462 |  | 232.0605 | 99.7861 |  | 3.5927 | 102.9871 |  | 1017.4744 | 149.4065 |  | 450.8754 | 157.8926 |  | 157.8635 | 162.3614 |  | 951.4445 | 141.9304 |  | 391.9689 | 150.2209 |  | 102.1418 | 154.5948 |  | 887.8039 | 134.6122 |  | 327.7717 | 142.7135 |  | 41.7436 | 146.9955 |  | 840.9333 | 129.82 |  | 290.5362 | 137.7985 |  | 4.4891 | 142.021 |  | 795.4931 | 125.096 |  | 246.6001 | 132.9546 |  | 0 | 140.6349 |  | 1417.4854 | 252.472 |  | 637.9137 | 267.5853 |  | 246.7543 | 275.2367 |  | 1333.8713 | 241.5065 |  | 572.5312 | 256.338 |  | 169.3614 | 263.8495 |  | 1253.0317 | 230.7302 |  | 485.0195 | 245.2874 |  | 97.524 | 252.6627 |  | 1192.5829 | 223.6497 |  | 447.6485 | 238.7144 |  | 44.2489 | 245.3148 |  | 1145.5795 | 216.6512 |  | 397.2869 | 230.8544 |  | 0 | 238.7323 |  | 1870.6597 | 394.4386 |  | 856.2058 | 415.9662 |  | 343.1067 | 428.4268 |  | 1768.7135 | 379.3194 |  | 773.0437 | 400.4368 |  | 241.6581 | 412.7069 |  | 1686.5509 | 364.4204 |  | 676.9764 | 385.136 |  | 163.9762 | 397.2204 |  | 1611.191 | 354.6087 |  | 626.9497 | 375.0611 |  | 109.4429 | 387.0243 |  | 1553.5586 | 344.8928 |  | 562.5419 | 365.0857 |  | 57.4567 | 376.9295 |  | 1461.5637 | 330.4968 |  | 478.5781 | 350.3075 |  | 0 | 367.1323 |  | 2385.5849 | 581.2026 |  | 1116.2654 | 613.4471 |  | 437.1195 | 630.5406 |  | 2286.2348 | 561.2629 |  | 1157.785 | 614.9294 |  | 354.767 | 609.7986 |  | 2167.5655 | 541.574 |  | 914.5338 | 572.749 |  | 254.771 | 589.3225 |  | 2097.3629 | 528.5864 |  | 830.0282 | 559.4134 |  | 184.1771 | 575.8183 |  | 2028.3827 | 515.7084 |  | 769.4392 | 546.1917 |  | 116.5113 | 562.4297 |  | 1917.3452 | 496.595 |  | 682.3435 | 526.5708 |  | 30.695 | 542.563 |  | 2987.8953 | 818.0857 |  | 1382.3835 | 861.8425 |  | 571.7463 | 887.6438 |  | 2844.9542 | 792.6531 |  | 1286.3416 | 835.7075 |  | 470.0231 | 861.1843 |  | 2732.6074 | 767.5023 |  | 1166.6274 | 809.8655 |  | 345.7226 | 835.0232 |  | 2650.2386 | 750.8907 |  | 1089.7058 | 792.7985 |  | 284.639 | 817.7467 |  | 2569.2196 | 734.4023 |  | 1015.0792 | 775.8597 |  | 199.2138 | 800.6011 |  | 2437.8196 | 709.899 |  | 907.4107 | 750.6901 |  | 90.1163 | 775.1262 |  | 3626.9573 | 1110.9097 |  | 1712.771 | 1169.9874 |  | 693.7677 | 1204.7757 |  | 3495.628 | 1079.3119 |  | 1564.9597 | 1137.5123 |  | 571.7155 | 1171.8937 |  | 3334.1789 | 1048.027 |  | 1456.206 | 1105.3616 |  | 455.3124 | 1139.3433 |  | 3239.5634 | 1027.3429 |  | 1364.1348 | 1084.1077 |  | 380.82 | 1117.8252 |  | 3177.7621 | 1006.7955 |  | 1274.6086 | 1062.9955 |  | 308.8002 | 1096.4524 |  | 3024.6822 | 976.2303 |  | 1145.0607 | 1031.5914 |  | 173.7769 | 1064.6632 |  | 4325.7065 | 1466.1856 |  | 2045.7382 | 1547.0395 |  | 868.4006 | 1588.2536 |  | 4177.908 | 1427.7541 |  | 1914.0393 | 1507.5543 |  | 723.4198 | 1548.2452 |  | 4032.7388 | 1389.6664 |  | 1746.8028 | 1468.4261 |  | 584.6595 | 1508.6012 |  | 3924.6357 | 1364.464 |  | 1678.0394 | 1442.5375 |  | 496.0845 | 1483.9454 |  | 3818.1381 | 1339.4127 |  | 1572.1965 | 1416.8056 |  | 409.6494 | 1457.8814 |  | 3679.709 | 1302.1165 |  | 1456.1829 | 1378.4993 |  | 284.7801 | 1417.4968 |  | 3508.1953 | 1265.1543 |  | 1307.8601 | 1340.5404 |  | 166.3766 | 1379.0439 |  | 5087.5993 | 1890.6293 |  | 2402.397 | 1992.3354 |  | 1020.6868 | 2047.5897 |  | 4922.7314 | 1844.6989 |  | 2251.6702 | 1945.1303 |  | 900.4433 | 1999.7687 |  | 4760.6825 | 1799.1434 |  | 2406.4732 | 1968.622 |  | 737.202 | 1952.3446 |  | 4639.1075 | 1768.9803 |  | 2026.3537 | 1867.318 |  | 632.1233 | 1920.9479 |  | 4563.8295 | 1738.9812 |  | 1903.0976 | 1836.4926 |  | 530.0183 | 1889.7239 |  | 4364.4547 | 1694.2893 |  | 1768.3404 | 1790.5729 |  | 382.4211 | 1843.2137 |  | 4212.4063 | 1649.9627 |  | 1594.8506 | 1745.0325 |  | 241.4408 | 1797.0896 |  | 858.2104 | 114.3316 |  | 597.9602 | 117.9397 |  | 454.0695 | 120.0808 |  | 782.321 | 105.6151 |  | 521.0589 | 109.3478 |  | 377.6746 | 111.5859 |  | 1016.8506 | 169.1148 |  | 718.1439 | 172.4327 |  | 486.7691 | 179.4579 |  | 926.1766 | 157.115 |  | 628.749 | 160.551 |  | 396.4765 | 167.8035 |  | 1291.6078 | 247.6816 |  | 900.0995 | 252.7857 |  | 614.3887 | 259.9594 |  | 1188.3716 | 231.7762 |  | 797.9308 | 237.1019 |  | 510.883 | 244.5316 |  | 1087.2485 | 216.3763 |  | 695.1386 | 221.8854 |  | 408.5976 | 229.6235 |  | 1614.9777 | 347.3876 |  | 1091.5074 | 360.367 |  | 808.548 | 368.0258 |  | 1497.708 | 327.0386 |  | 975.0236 | 340.3721 |  | 690.2618 | 348.1761 |  | 1382.6292 | 307.1817 |  | 859.1865 | 320.8466 |  | 574.9375 | 328.8918 |  | 2114.993 | 491.1879 |  | 1497.1023 | 507.7794 |  | 1161.9572 | 517.492 |  | 1985.7656 | 465.7957 |  | 1367.9991 | 482.7756 |  | 1032.8127 | 492.7241 |  | 1858.5623 | 441.016 |  | 1238.8677 | 458.2879 |  | 903.8178 | 468.4771 |  | 1773.3242 | 424.8108 |  | 1155.06 | 442.4063 |  | 819.4184 | 452.7236 |  | 1689.0859 | 408.8822 |  | 1070.0656 | 426.6802 |  | 733.9428 | 437.1204 |  | 2782.2407 | 784.7818 |  | 2025.8139 | 857.5272 |  | 1553.5567 | 875.1194 |  | 2782.2407 | 784.7818 |  | 1871.6222 | 821.325 |  | 1395.0355 | 839.0285 |  | 2627.4277 | 748.4577 |  | 1712.8561 | 785.4265 |  | 1239.4259 | 803.6982 |  | 2523.2135 | 724.5841 |  | 1613.1271 | 762.2632 |  | 1135.0167 | 780.4441 |  | 2423.2432 | 701.1584 |  | 1511.1627 | 739.2121 |  | 1032.0136 | 757.5387 |  | 3914.3757 | 1282.9111 |  | 2847.0184 | 1322.7983 |  | 2168.976 | 1353.5078 |  | 3729.5175 | 1231.9295 |  | 2664.6863 | 1272.6084 |  | 1980.4346 | 1303.4038 |  | 3551.379 | 1181.9731 |  | 2480.2702 | 1222.8241 |  | 1799.7213 | 1254.5835 |  | 3427.8272 | 1148.8567 |  | 2361.8891 | 1190.5089 |  | 1679.2883 | 1222.4947 |  | 3309.6743 | 1116.4574 |  | 2240.2474 | 1158.2549 |  | 1560.1711 | 1190.9338 |  | 3132.096 | 1068.3741 |  | 2062.3669 | 1110.8159 |  | 1377.5543 | 1143.6328 |  | 4936.2688 | 1886.2606 |  | 3531.5096 | 1949.9382 |  | 2763.6136 | 1986.6868 |  | 4729.1419 | 1819.6703 |  | 3320.4264 | 1884.0585 |  | 2556.7022 | 1921.7837 |  | 4518.1774 | 1753.4884 |  | 3112.006 | 1818.9593 |  | 2346.4384 | 1857.0845 |  | 4380.7069 | 1710.152 |  | 2968.7557 | 1775.7026 |  | 2205.9852 | 1814.4705 |  | 4244.1779 | 1667.276 |  | 2832.5852 | 1733.5246 |  | 2066.9509 | 1772.3686 |  | 4038.4897 | 1603.7906 |  | 2630.5191 | 1671.3958 |  | 1863.809 | 1710.76 |  | 6119.5643 | 2649.6878 |  | 4486.0965 | 2728.8704 |  | 3407.7216 | 2793.1767 |  | 5877.7006 | 2564.4837 |  | 4253.6075 | 2645.2125 |  | 3172.0543 | 2710.2304 |  | 5645.474 | 2480.9284 |  | 4016.1264 | 2562.1865 |  | 2931.7028 | 2627.9214 |  | 5489.4059 | 2425.5251 |  | 3859.3643 | 2507.3001 |  | 2778.1347 | 2574.1326 |  | 5334.3147 | 2370.6582 |  | 3703.8438 | 2453.0039 |  | 2618.6211 | 2520.0228 |  | 5100.1604 | 2289.3855 |  | 3472.8824 | 2372.9549 |  | 2385.6669 | 2440.7784 |  | 7450.5943 | 3591.233 |  | 5495.3388 | 3697.48 |  | 4189.5813 | 3782.1853 |  | 7188.8967 | 3486.0376 |  | 5225.5326 | 3592.4609 |  | 3924.8998 | 3679.0189 |  | 6920.4444 | 3381.2803 |  | 4967.6718 | 3489.7293 |  | 3663.1543 | 3577.0382 |  | 6745.7571 | 3312.546 |  | 4791.2571 | 3421.4614 |  | 3490.2817 | 3510.0913 |  | 6580.5414 | 3244.7311 |  | 4616.154 | 3353.5172 |  | 3318.7039 | 3443.4966 |  | 6317.566 | 3143.2374 |  | 4355.9469 | 3253.2031 |  | 3055.225 | 3343.9751 |  | 8933.7113 | 4732.9841 |  | 6461.8597 | 4890.8782 |  | 5218.4494 | 4971.995 |  | 8644.598 | 4605.0372 |  | 6173.0631 | 4764.68 |  | 4924.052 | 4845.7686 |  | 8357.5745 | 4478.2252 |  | 5876.0718 | 4638.1645 |  | 4632.7448 | 4720.8106 |  | 8163.9332 | 4394.258 |  | 5690.392 | 4556.3725 |  | 4440.2501 | 4638.5446 |  | 7971.3368 | 4310.7444 |  | 5495.3231 | 4473.5296 |  | 4249.1186 | 4556.849 |  | 7689.3487 | 4187.574 |  | 5215.4296 | 4352.5728 |  | 3964.9686 | 4436.0766 |  | 7399.8053 | 4064.7987 |  | 4928.2129 | 4231.6089 |  | 3683.8631 | 4317.0436 |  | 10494.502 | 6097.9342 |  | 7758.2744 | 6283.8118 |  | 6199.1375 | 6401.9996 |  | 10177.8134 | 5945.0483 |  | 7441.0004 | 6132.4159 |  | 5887.8929 | 6252.9309 |  | 9863.2632 | 5793.7463 |  | 7126.4014 | 5982.7608 |  | 5566.4498 | 6103.2576 |  | 9650.671 | 5692.9067 |  | 6922.314 | 5884.3085 |  | 5353.9515 | 6004.0818 |  | 9451.1923 | 5594.5536 |  | 6706.9836 | 5784.8745 |  | 5142.8839 | 5906.1796 |  | 9129.7807 | 5445.663 |  | 6398.6894 | 5639.3975 |  | 4828.9583 | 5760.8617 |  | 8822.5241 | 5299.6445 |  | 6081.3378 | 5493.361 |  | 4518.2314 | 5617.3488 |  | 151.9543 | 26.6768 |  | -109.8943 | 29.0722 |  | -257.5307 | 30.0495 |  | 124.3715 | 24.4921 |  | -130.1984 | 26.7429 |  | -271.3046 | 27.6932 |  | 209.9481 | 40.6293 |  | -139.5279 | 44.2679 |  | -329.1732 | 45.7436 |  | 174.8254 | 37.7703 |  | -162.7717 | 41.2195 |  | -346.8494 | 42.7067 |  | 156.818 | 36.0771 |  | -190.2799 | 39.4194 |  | -382.5046 | 40.8445 |  | 256.8157 | 57.0532 |  | -162.505 | 62.4395 |  | -393.4565 | 64.2432 |  | 228.1653 | 54.0877 |  | -188.6487 | 59.284 |  | -426.6108 | 61.0498 |  | 193.4675 | 51.1942 |  | -219.6793 | 56.2061 |  | -455.162 | 57.9356 |  | 363.8196 | 83.566 |  | -198.0268 | 91.3577 |  | -512.1985 | 93.823 |  | 326.9992 | 79.9383 |  | -237.0011 | 87.4979 |  | -539.9526 | 89.9158 |  | 292.1582 | 76.3923 |  | -272.4566 | 83.7262 |  | -575.6194 | 86.0985 |  | 273.5619 | 74.0732 |  | -286.9266 | 81.2602 |  | -593.3969 | 83.6029 |  | 245.2742 | 71.7895 |  | -310.8498 | 78.8323 |  | -620.2242 | 81.1463 |  | 493.9851 | 140.5821 |  | -269.6409 | 154.1052 |  | -681.1544 | 158.3126 |  | 461.5193 | 135.2472 |  | -308.2693 | 148.4316 |  | -722.7977 | 152.5689 |  | 415.3248 | 130.0101 |  | -343.7163 | 142.8633 |  | -760.3074 | 146.9325 |  | 390.7017 | 126.5722 |  | -365.6053 | 139.2089 |  | -788.1027 | 143.2338 |  | 366.8644 | 123.1768 |  | -400.7436 | 135.6004 |  | -813.8724 | 139.5819 |  | 642.6777 | 218.39 |  | -328.1883 | 238.3491 |  | -862.485 | 245.1641 |  | 602.5693 | 211.0166 |  | -380.242 | 230.4962 |  | -920.3272 | 237.2157 |  | 563.9144 | 203.7567 |  | -428.5433 | 222.7654 |  | -952.9995 | 229.3918 |  | 532.5353 | 198.9791 |  | -458.6844 | 217.6787 |  | -992.655 | 224.2443 |  | 502.0702 | 194.2509 |  | -487.1955 | 212.6452 |  | -1029.9027 | 219.1511 |  | 448.9812 | 187.2505 |  | -526.9387 | 205.1939 |  | -1071.9066 | 211.6123 |  | 835.8978 | 319.9398 |  | -413.8198 | 349.4902 |  | -1085.8647 | 358.8441 |  | 761.1864 | 310.195 |  | -454.6894 | 339.1122 |  | -1135.4912 | 348.3338 |  | 714.486 | 300.5792 |  | -518.1066 | 328.8731 |  | -1180.9388 | 337.9651 |  | 676.12 | 294.2398 |  | -558.0078 | 322.1236 |  | -1208.9406 | 331.1306 |  | 638.7937 | 287.9567 |  | -571.5978 | 315.4349 |  | -1259.8254 | 324.3581 |  | 596.3393 | 278.6371 |  | -625.8453 | 305.5148 |  | -1318.9804 | 314.3145 |  | 768.8488 | 394.9718 |  | -747.3654 | 432.9982 |  | -1577.6952 | 445.4299 |  | 968.1338 | 435.4413 |  | -558.6671 | 475.2018 |  | -1365.3067 | 489.0659 |  | 911.9939 | 423.1339 |  | -606.81 | 462.0889 |  | -1425.5489 | 475.7923 |  | 865.5264 | 415.0087 |  | -657.6159 | 453.4328 |  | -1463.0966 | 467.0307 |  | 820.2268 | 406.9468 |  | -676.1009 | 444.8449 |  | -1498.5708 | 458.3386 |  | 768.8488 | 394.9718 |  | -745.943 | 432.09 |  | -1577.6952 | 445.4299 |  | 1234.2478 | 605.1623 |  | -570.5519 | 659.8714 |  | -1563.9648 | 678.7411 |  | 1166.8124 | 589.6671 |  | -634.5704 | 643.3575 |  | -1645.2794 | 662.0214 |  | 1101.4018 | 574.332 |  | -694.9797 | 627.0161 |  | -1683.0279 | 645.4776 |  | 1046.7536 | 564.197 |  | -758.0365 | 616.2169 |  | -1731.378 | 634.5453 |  | 993.3991 | 554.1323 |  | -782.1525 | 605.4933 |  | -1777.4008 | 623.6901 |  | 933.2529 | 539.166 |  | -869.6085 | 589.5487 |  | -1842.1043 | 607.5509 |  | 1460.337 | 795.0024 |  | -676.0427 | 868.4422 |  | -1848.1091 | 890.8477 |  | 1382.8761 | 776.1299 |  | -753.1671 | 848.3359 |  | -1900.9578 | 870.4762 |  | 1307.6283 | 757.4332 |  | -826.3052 | 828.4188 |  | -1995.3072 | 850.2974 |  | 1244.2333 | 745.0657 |  | -858.1217 | 815.2451 |  | -2010.2884 | 836.9513 |  | 1224.9382 | 732.7753 |  | -888.6398 | 802.1546 |  | -2068.0364 | 823.6897 |  | 1154.4539 | 714.4835 |  | -995.8347 | 782.6735 |  | -2149.8518 | 803.9551 |  | 1086.128 | 696.3629 |  | -1055.5974 | 763.3769 |  | -2225.9445 | 784.4084 |  | 1705.4172 | 1020.772 |  | -733.7659 | 1113.8391 |  | -2102.1087 | 1143.7512 |  | 1617.3317 | 998.1899 |  | -826.0839 | 1089.7724 |  | -2222.2744 | 1119.3719 |  | 1531.6478 | 975.7991 |  | -914.033 | 1065.9115 |  | -2282.8972 | 1095.2024 |  | 1509.7397 | 960.9775 |  | -952.991 | 1050.118 |  | -2303.5314 | 1079.2052 |  | 1437.8084 | 946.24 |  | -1041.5802 | 1034.4148 |  | -2374.4213 | 1063.3001 |  | 1357.2963 | 924.2903 |  | -1119.101 | 1011.0288 |  | -2475.4735 | 1039.6144 |  | 1279.1312 | 902.5274 |  | -1192.3679 | 987.8439 |  | -2520.8 | 1016.13 |  | 542.1645 | 53.3535 |  | 230.5626 | 56.0678 |  | 68.4922 | 57.9526 |  | 481.0323 | 48.9843 |  | 181.4887 | 51.5756 |  | 27.6329 | 53.4084 |  | 730.93 | 81.2586 |  | 315.0166 | 85.3737 |  | 106.0669 | 88.2199 |  | 657.396 | 75.5407 |  | 258.8336 | 79.4947 |  | 57.8096 | 82.3629 |  | 624.7324 | 72.1542 |  | 218.7572 | 76.0232 |  | 9.8951 | 78.7717 |  | 894.0992 | 114.1063 |  | 395.6644 | 120.4191 |  | 138.6048 | 123.8976 |  | 835.2334 | 108.1754 |  | 343.6101 | 114.3334 |  | 81.3297 | 118.1613 |  | 770.7359 | 102.3884 |  | 287.0263 | 108.3974 |  | 28.4476 | 111.733 |  | 1237.2238 | 167.132 |  | 565.1008 | 176.1899 |  | 213.4175 | 180.9445 |  | 1166.7139 | 159.8764 |  | 497.2376 | 168.7459 |  | 158.4661 | 173.4092 |  | 1098.6023 | 152.7846 |  | 433.2507 | 161.472 |  | 95.9374 | 166.0471 |  | 1058.0564 | 148.1464 |  | 399.9583 | 156.716 |  | 60.4395 | 161.2342 |  | 1008.0044 | 143.579 |  | 357.3715 | 152.0338 |  | 16.0423 | 156.4965 |  | 1679.8709 | 281.1641 |  | 769.4632 | 297.2029 |  | 307.3522 | 305.3173 |  | 1606.7709 | 270.4945 |  | 695.9895 | 286.261 |  | 232.9015 | 294.24 |  | 1520.3588 | 260.0201 |  | 626.0546 | 275.5221 |  | 162.923 | 283.3698 |  | 1469.1551 | 253.1444 |  | 581.3728 | 268.4744 |  | 113.6687 | 276.2367 |  | 1418.922 | 246.3535 |  | 523.5994 | 261.515 |  | 66.592 | 269.1939 |  | 2185.5227 | 436.7799 |  | 1018.6622 | 459.6733 |  | 420.4626 | 472.8167 |  | 2097.8334 | 422.0332 |  | 1058.0648 | 460.9924 |  | 324.2095 | 457.4879 |  | 2012.0152 | 407.5134 |  | 837.0611 | 429.619 |  | 253.4599 | 442.3988 |  | 1949.4251 | 397.9582 |  | 780.1556 | 419.8088 |  | 188.6077 | 432.4715 |  | 1887.9338 | 388.5018 |  | 725.039 | 410.1014 |  | 126.3088 | 422.6486 |  | 1788.654 | 374.501 |  | 645.6854 | 395.7312 |  | 47.0137 | 408.1095 |  | 2779.294 | 639.8795 |  | 1284.4537 | 674.0168 |  | 529.3607 | 692.0567 |  | 2650.0564 | 620.3899 |  | 1196.826 | 654.002 |  | 435.7117 | 671.7866 |  | 2549.2462 | 601.1584 |  | 1087.0079 | 634.2553 |  | 346.5799 | 651.7898 |  | 2475.0385 | 588.4795 |  | 1016.3714 | 621.2384 |  | 289.642 | 638.6091 |  | 2402.0558 | 575.9135 |  | 972.2049 | 608.3387 |  | 209.9713 | 625.5478 |  | 2306.4634 | 557.274 |  | 872.3905 | 589.2071 |  | 107.9167 | 606.1779 |  | 3411.7336 | 895.7866 |  | 1607.5401 | 942.0499 |  | 683.4986 | 969.1039 |  | 3292.2846 | 870.8824 |  | 1470.5145 | 916.4606 |  | 568.8806 | 943.199 |  | 3175.0898 | 846.2678 |  | 1370.0169 | 891.1719 |  | 459.3435 | 917.5994 |  | 3088.1496 | 830.0173 |  | 1284.5027 | 874.4777 |  | 389.1239 | 900.7025 |  | 3002.5632 | 813.8936 |  | 1231.4687 | 857.915 |  | 321.1223 | 883.9387 |  | 2891.1017 | 789.9436 |  | 1110.1041 | 833.3164 |  | 193.4938 | 859.0438 |  | 4345.1751 | 1255.1515 |  | 1933.537 | 1272.6091 |  | 822.084 | 1309.0006 |  | 3967.9213 | 1179.3339 |  | 1810.8474 | 1240.761 |  | 685.5364 | 1276.7563 |  | 3834.5087 | 1148.6639 |  | 1692.124 | 1209.2452 |  | 592.8859 | 1244.8499 |  | 3734.7586 | 1128.3941 |  | 1590.3931 | 1188.4188 |  | 508.123 | 1223.7662 |  | 3636.4857 | 1108.2645 |  | 1527.7569 | 1167.7372 |  | 425.8356 | 1202.8309 |  | 3509.3104 | 1078.3319 |  | 1382.8189 | 1136.9865 |  | 307.0174 | 1171.7052 |  | 4855.5052 | 1590.0048 |  | 2291.0337 | 1674.8528 |  | 971.4419 | 1718.0633 |  | 4702.6796 | 1552.2599 |  | 2149.2817 | 1636.0763 |  | 857.7492 | 1678.7755 |  | 4552.4838 | 1514.8664 |  | 2011.8735 | 1597.6648 |  | 702.8941 | 1639.8596 |  | 4439.355 | 1490.1314 |  | 1937.4087 | 1572.2585 |  | 647.7596 | 1614.1203 |  | 4370.5113 | 1465.5506 |  | 1864.4012 | 1547.0124 |  | 550.0097 | 1588.5445 |  | 4226.0515 | 1428.9669 |  | 1693.77 | 1509.4417 |  | 408.4718 | 1550.4849 |  | 4084.1666 | 1392.7258 |  | 1570.9284 | 1472.2269 |  | 272.9953 | 1512.7882 |  | 5670.3778 | 2041.544 |  | 2726.9808 | 2148.1182 |  | 1189.3526 | 2205.8062 |  | 5499.9813 | 1996.3798 |  | 2564.0787 | 2101.7038 |  | 1002.7359 | 2158.7892 |  | 5332.4029 | 1951.5981 |  | 2405.903 | 2055.6865 |  | 875.9957 | 2112.1761 |  | 5256.1307 | 1921.9551 |  | 2320.3258 | 2025.2275 |  | 811.4703 | 2081.324 |  | 5130.0203 | 1892.48 |  | 2185.2762 | 1994.9429 |  | 696.842 | 2050.6505 |  | 4968.5866 | 1848.5807 |  | 2038.3626 | 1949.8413 |  | 530.4586 | 2004.9706 |  | 4809.9166 | 1805.0549 |  | 1896.0604 | 1905.1276 |  | 420.13 | 1959.69 |  | 1112.7529 | 177.987 |  | 811.1118 | 181.0794 |  | 604.762 | 185.1299 |  | 1023.0427 | 165.9567 |  | 685.1302 | 165.8127 |  | 486.5246 | 176.1339 |  | 1515.1605 | 271.389 |  | 1113.7595 | 275.9164 |  | 838.21 | 284.78 |  | 1411.1648 | 255.4485 |  | 969.5205 | 255.8175 |  | 680.0771 | 262.7482 |  | 1311.0002 | 240.0236 |  | 909.4527 | 244.8432 |  | 617.5036 | 251.8477 |  | 1870.9728 | 378.9472 |  | 1338.4386 | 391.0187 |  | 1049.9088 | 398.0636 |  | 1755.1644 | 358.5325 |  | 1222.8476 | 370.9158 |  | 932.0343 | 378.0305 |  | 1639.2129 | 338.6668 |  | 1107.4321 | 351.3457 |  | 816.9049 | 358.6456 |  | 2664.3185 | 562.3805 |  | 2025.861 | 577.0149 |  | 1678.8378 | 585.4458 |  | 2533.8818 | 536.8865 |  | 1894.3394 | 551.6713 |  | 1549.9014 | 560.4557 |  | 2405.4698 | 512.0486 |  | 1765.2648 | 527.0244 |  | 1420.331 | 535.9347 |  | 2321.9422 | 495.9066 |  | 1682.5218 | 511.1383 |  | 1336.4055 | 520.0672 |  | 2236.4579 | 479.8798 |  | 1597.8917 | 495.3395 |  | 1250.7042 | 504.2833 |  | 3622.5158 | 933.4309 |  | 2683.7295 | 966.0013 |  | 2197.2685 | 981.6064 |  | 3468.4133 | 896.5139 |  | 2527.3532 | 929.404 |  | 2039.5423 | 945.164 |  | 3312.0958 | 860.0684 |  | 2373.3328 | 893.5949 |  | 1884.4345 | 909.5285 |  | 3210.3785 | 836.3343 |  | 2271.9546 | 870.23 |  | 1781.111 | 886.1701 |  | 3109.5347 | 812.9455 |  | 2167.6643 | 846.8616 |  | 1679.0021 | 863.1769 |  | 4734.3765 | 1443.3392 |  | 3637.7583 | 1478.8959 |  | 2942.6834 | 1507.2417 |  | 4553.3684 | 1392.5789 |  | 3452.809 | 1428.1588 |  | 2755.5437 | 1456.7398 |  | 4374.2421 | 1342.7752 |  | 3270.3698 | 1378.4416 |  | 2576.7023 | 1407.9011 |  | 4254.1382 | 1309.8973 |  | 3150.1314 | 1345.8316 |  | 2453.4834 | 1375.2588 |  | 4134.9436 | 1277.4511 |  | 3030.9983 | 1313.71 |  | 2331.5823 | 1343.1271 |  | 3955.3983 | 1229.2281 |  | 2854.3625 | 1266.2906 |  | 2153.7269 | 1296.0177 |  | 5900.0561 | 2106.3031 |  | 4448.2766 | 2162.9654 |  | 3666.8098 | 2196.4576 |  | 5684.8602 | 2038.8924 |  | 4241.3989 | 2097.0101 |  | 3456.8486 | 2130.5762 |  | 5478.7178 | 1973.2367 |  | 4029.9302 | 2031.4664 |  | 3249.5181 | 2065.9731 |  | 5340.1649 | 1929.8268 |  | 3890.4245 | 1988.3726 |  | 3112.7525 | 2023.5257 |  | 5202.5545 | 1886.8879 |  | 3758.688 | 1946.6305 |  | 2970.4762 | 1980.715 |  | 5001.0373 | 1823.7534 |  | 3553.1879 | 1883.8069 |  | 2762.9503 | 1918.0482 |  | 7213.985 | 2937.4166 |  | 5542.7248 | 3008.2868 |  | 4441.6571 | 3068.0322 |  | 6978.4639 | 2852.3776 |  | 5299.1691 | 2922.8097 |  | 4202.5074 | 2983.985 |  | 6744.9291 | 2768.6854 |  | 5066.877 | 2840.041 |  | 3966.1426 | 2901.4803 |  | 6587.6255 | 2713.254 |  | 4907.7949 | 2784.7024 |  | 3810.1064 | 2847.1475 |  | 6431.3009 | 2658.436 |  | 4758.1047 | 2731.2706 |  | 3655.2978 | 2793.5054 |  | 6202.5299 | 2577.3914 |  | 4523.4456 | 2650.1465 |  | 3417.3404 | 2712.7425 |  | 8681.8164 | 3955.5064 |  | 6675.2604 | 4050.2009 |  | 5353.4587 | 4130.3095 |  | 8418.898 | 3850.1815 |  | 6258.9813 | 3961.6194 |  | 5084.8622 | 4025.9175 |  | 8158.0163 | 3746.2216 |  | 6151.6845 | 3842.6562 |  | 4829.5309 | 3924.6783 |  | 7981.9413 | 3677.0641 |  | 5972.6626 | 3773.4286 |  | 4653.885 | 3856.6829 |  | 7806.8787 | 3608.5755 |  | 5804.8199 | 3706.6021 |  | 4479.5351 | 3789.4561 |  | 7550.8971 | 3507.606 |  | 5540.4572 | 3605.1562 |  | 4220.4316 | 3689.9357 |  | 10301.7365 | 5182.3749 |  | 7772.884 | 5326.5897 |  | 6500.9732 | 5399.3436 |  | 10011.2671 | 5054.2771 |  | 7481.3731 | 5199.5551 |  | 6215.0228 | 5273.95 |  | 9722.8855 | 4927.6377 |  | 7192.4354 | 5074.0837 |  | 5919.3695 | 5147.8667 |  | 9527.8868 | 4843.2747 |  | 7005.2162 | 4991.8352 |  | 5736.04 | 5066.8814 |  | 9345.4584 | 4761.5219 |  | 6819.0129 | 4910.63 |  | 5541.8311 | 4984.659 |  | 9061.8398 | 4638.2348 |  | 6524.3726 | 4786.7077 |  | 5253.0676 | 4862.4026 |  | 8780.2971 | 4516.4029 |  | 6244.0359 | 4666.4899 |  | 4967.3517 | 4741.8108 |  | 11999.3307 | 6641.8491 |  | 9215.186 | 6812.7826 |  | 7624.8488 | 6921.4573 |  | 11681.1485 | 6488.8407 |  | 8894.6247 | 6660.5196 |  | 7295.6837 | 6768.3267 |  | 11365.1053 | 6337.4443 |  | 8576.7399 | 6510.0023 |  | 6984.0971 | 6620.0684 |  | 11164.7446 | 6239.464 |  | 8370.9604 | 6412.3089 |  | 6782.5481 | 6523.9895 |  | 10951.5418 | 6138.9668 |  | 8152.4458 | 6311.2686 |  | 6568.0978 | 6424.4455 |  | 10640.3741 | 5991.2874 |  | 7840.8694 | 6164.836 |  | 6249.1006 | 6277.3943 |  | 10331.3298 | 5845.1953 |  | 7531.9384 | 6020.1446 |  | 5946.65 | 6135.21
-341.6002 | 67.123 |  | -522.0429 | 70.3645 |  | -632.202 | 70.7988 |  | -566.6088 | 89.9891 |  | -783.7374 | 90.8849 |  | -893.1248 | 91.4255 |  | -394.23 | 94.6104 |  | -648.8782 | 95.5016 |  | -753.5925 | 100.1097 |  | -665.9035 | 126.2068 |  | -910.9295 | 127.3626 |  | -1059.3057 | 128.5284 |  | -387.326 | 136.2858 |  | -744.668 | 132.5822 |  | -931.2845 | 133.8806 |  | -726.9998 | 173.1796 |  | -1105.3738 | 168.5939 |  | -1346.9903 | 163.8565 |  | -1112.3104 | 205.2285 |  | -1503.2678 | 199.6905 |  | -1681.1741 | 201.4764 |  | -449.2803 | 176.1875 |  | -850.3314 | 178.5088 |  | -1009.0737 | 186.805 |  | -918.6209 | 213.391 |  | -1186.2878 | 232.8429 |  | -1393.5045 | 234.6508 |  | -1304.6137 | 260.8292 |  | -1620.7334 | 273.7791 |  | -1834.0484 | 275.7469 |  | -441.4606 | 237.0239 |  | -946.2564 | 240.2974 |  | -1213.9461 | 242.0919 |  | -961.7707 | 282.605 |  | -1476.3666 | 286.3925 |  | -1725.2654 | 288.4532 |  | -1296.9286 | 354.4469 |  | -1898.1334 | 346.1222 |  | -2151.6216 | 348.4763 |  | -1729.6109 | 374.022 |  | -2287.047 | 363.3381 |  | -2555.382 | 365.692 |  | -1935.9458 | 421.1568 |  | -2636.2034 | 394.3791 |  | -2878.2192 | 396.8217 |  | -453.2685 | 375.9162 |  | -1161.3585 | 382.0118 |  | -1522.5971 | 385.0705 |  | -1076.2927 | 441.1494 |  | -1792.8223 | 448.1535 |  | -2146.9461 | 451.6401 |  | -1605.7802 | 527.468 |  | -2291.0693 | 535.5189 |  | -2650.8497 | 539.5046 |  | -1871.0332 | 595.4062 |  | -2788.2304 | 559.034 |  | -3142.7892 | 563.0103 |  | -2405.8565 | 620.6965 |  | -3186.5531 | 604.0541 |  | -3531.9574 | 608.1833 |  | -453.8409 | 559.1201 |  | -1335.9322 | 566.6587 |  | -1832.8477 | 571.798 |  | -1178.0693 | 647.2627 |  | -2064.2611 | 655.8806 |  | -2551.1143 | 661.7135 |  | -1931.4627 | 737.5251 |  | -2805.9188 | 747.005 |  | -3272.2539 | 753.3921 |  | -2249.2656 | 829.5666 |  | -3134.3402 | 839.9455 |  | -3589.3739 | 846.9184 |  | -2729.2549 | 893.2335 |  | -3592.0478 | 904.0073 |  | -4067.1674 | 911.2355 |  | -3419.5011 | 988.9664 |  | -4305.7531 | 1000.2379 |  | -4775.6441 | 1007.7872 |  | -529.2426 | 763.1795 |  | -1550.6547 | 803.498 |  | -2280.0478 | 779.6992 |  | -1264.9318 | 906.4967 |  | -2404.5808 | 919.4314 |  | -3143.2925 | 890.9685 |  | -2092.5226 | 1023.8247 |  | -3249.8871 | 1038.0241 |  | -3847.5075 | 1045.8932 |  | -2804.4408 | 1057.2897 |  | -3944.2503 | 1071.4542 |  | -4532.3595 | 1079.2934 |  | -3181.9941 | 1179.8861 |  | -4289.4092 | 1195.3145 |  | -4860.2738 | 1203.8317 |  | -3989.1997 | 1299.9611 |  | -5124.196 | 1316.1687 |  | -5686.8562 | 1325.0987 |  | -373.2948 | 1080.0956 |  | -1889.8962 | 1054.2886 |  | -2504.4277 | 1104.817 |  | -1330.6825 | 1223.8267 |  | -2695.3439 | 1240.1166 |  | -3471.1339 | 1251.7061 |  | -2260.3521 | 1371.3582 |  | -3639.8899 | 1389.2131 |  | -4381.6264 | 1401.8581 |  | -3071.58 | 1410.7997 |  | -4261.2647 | 1490.361 |  | -5200.4434 | 1441.1344 |  | -3443.3518 | 1568.0764 |  | -4674.0453 | 1653.9698 |  | -5604.56 | 1601.1754 |  | -4401.4978 | 1719.7292 |  | -5550.1428 | 1813.4118 |  | -6487.895 | 1754.5012 |  | -438.8889 | 1377.3155 |  | -1954.8203 | 1447.7544 |  | -3037.5389 | 1407.5624 |  | -1330.7833 | 1604.9233 |  | -2999.1389 | 1626.3319 |  | -3921.9487 | 1641.5765 |  | -2407.721 | 1786.3465 |  | -4091.2399 | 1809.7646 |  | -5208.4113 | 1755.4216 |  | -3267.4693 | 1830.503 |  | -4780.329 | 1933.6157 |  | -5888.4839 | 1870.2155 |  | -3723.1559 | 2028.0538 |  | -5175.4257 | 2139.2354 |  | -6270.2469 | 2071.4719 |  | -4734.1832 | 2214.9691 |  | -6204.8484 | 2336.0208 |  | -7305.2622 | 2260.6077 |  | -142.9628 | 1845.152 |  | -2393.6423 | 1805.3619 |  | -3218.4044 | 1887.7148 |  | -1351.9552 | 2057.3042 |  | -3618.5431 | 2009.7968 |  | -4367.2137 | 2104.5167 |  | -2739.5044 | 2187.8301 |  | -4524.9104 | 2309.0736 |  | -5567.8785 | 2326.2841 |  | -3490.7156 | 2323.6133 |  | -5500.0951 | 2357.2109 |  | -6523.2648 | 2374.2141 |  | -4289.5509 | 2466.0251 |  | -5997.9877 | 2602.6002 |  | -6990.3458 | 2621.1293 |  | -5097.7377 | 2790.92 |  | -7084.321 | 2829.4502 |  | -8128.7478 | 2848.8606 |  | -6260.0718 | 3018.799 |  | -8202.7997 | 3058.8727 |  | -9226.0372 | 3079.0315 |  | -268.6533 | 2252.3047 |  | -2410.9085 | 2369.9759 |  | -3849.2698 | 2303.9382 |  | -1562.3121 | 2490.2375 |  | -3634.5489 | 2624.5922 |  | -5185.9209 | 2547.5602 |  | -2592.3959 | 2843.8198 |  | -4931.1889 | 2885.1635 |  | -6458.9396 | 2797.5153 |  | -3708.6672 | 2896.1143 |  | -6000.2808 | 2936.8578 |  | -7010.5195 | 3087.5124 |  | -4508.7745 | 3064.0604 |  | -6883.3837 | 3106.4664 |  | -7848.7214 | 3266.6218 |  | -5453.3987 | 3455.467 |  | -7788.6846 | 3502.0333 |  | -8708.661 | 3677.2337 |  | -6644.7182 | 3725.2127 |  | -9012.1096 | 3773.5899 |  | -9883.3615 | 3962.0842 |  | -128.684 | 124.8716 |  | -292.847 | 130.5541 |  | -407.9126 | 131.3007 |  | -534.8198 | 153.1358 |  | -762.2026 | 154.4992 |  | -806.07 | 161.02 |  | -131.0566 | 176.7105 |  | -394.4264 | 178.2448 |  | -477.5698 | 186.3234 |  | -616.6134 | 215.2096 |  | -871.8936 | 216.9778 |  | -1030.5219 | 218.7622 |  | -77.4352 | 245.812 |  | -403.9469 | 248.022 |  | -602.15 | 250.27 |  | -525.3692 | 307.0539 |  | -859.8543 | 309.7421 |  | -1157.4862 | 301.3005 |  | -1171.0098 | 346.6634 |  | -1386.9029 | 362.44 |  | -1575.7083 | 365.3892 |  | 0 | 330.3206 |  | -413.5635 | 334.9966 |  | -730.8851 | 325.2086 |  | -622.1187 | 394.4561 |  | -1038.0126 | 399.0535 |  | -1257.4789 | 402.4682 |  | -1241.3447 | 458.2459 |  | -1655.6109 | 463.2622 |  | -1881.1777 | 466.2801 |  | 66.4154 | 430.9112 |  | -462.6426 | 436.3034 |  | -628.8464 | 455.5658 |  | -520.0327 | 524.7175 |  | -1055.7715 | 531.142 |  | -1316.0318 | 534.6302 |  | -1209.5708 | 604.6237 |  | -1743.4435 | 611.5801 |  | -2009.2948 | 615.3449 |  | -1676.6461 | 657.163 |  | -2365.8943 | 639.7263 |  | -2647.6816 | 643.4881 |  | -2117.203 | 709.4154 |  | -2849.7075 | 690.3025 |  | -3105.1758 | 694.1985 |  | 300.4483 | 685.4422 |  | -298.1746 | 721.1276 |  | -675.645 | 726.4996 |  | -392.1106 | 823.2354 |  | -1141.7511 | 835.2074 |  | -1512.1071 | 841.15 |  | -1245.67 | 938.2953 |  | -1966.9803 | 951.2286 |  | -2344.4221 | 957.6254 |  | -1788.3998 | 1012.8311 |  | -2752.4079 | 988.0427 |  | -3126.1845 | 994.4187 |  | -2346.7977 | 1088.5246 |  | -3314.0242 | 1061.3215 |  | -3678.6432 | 1067.9255 |  | 409.7504 | 986.1007 |  | -149.2072 | 1073.5249 |  | -857.9294 | 1044.3046 |  | -420.4831 | 1169.5092 |  | -1125.9308 | 1228.2229 |  | -1636.4948 | 1238.2317 |  | -1203.7691 | 1367.9314 |  | -2113.79 | 1383.9294 |  | -2603.836 | 1394.6893 |  | -1838.8561 | 1472.8862 |  | -2762.6205 | 1489.5369 |  | -3243.4481 | 1500.7176 |  | -2495.1696 | 1574.4745 |  | -3396.6534 | 1591.7039 |  | -3897.5669 | 1603.2591 |  | -3447.8943 | 1729.6985 |  | -4372.8363 | 1747.6666 |  | -4868.5213 | 1759.6999 |  | 965.0435 | 1453.5107 |  | -228.1782 | 1472.5334 |  | -632.8407 | 1537.2237 |  | 0 | 1694.7316 |  | -1139.9145 | 1728.1166 |  | -2028.6091 | 1677.3277 |  | -1062.9187 | 1908.3294 |  | -2267.7043 | 1932.4184 |  | -3206.3921 | 1873.8443 |  | -2157.1171 | 1964.7811 |  | -3348.9179 | 1988.7028 |  | -3965.5057 | 2001.9196 |  | -2938.8082 | 2098.1096 |  | -4102.3573 | 2122.9119 |  | -4703.9674 | 2136.5966 |  | -4074.79 | 2294.7194 |  | -5265.9201 | 2320.6701 |  | -5859.3268 | 2334.965 |  | 1121.2223 | 1913.3838 |  | 0 | 2021.5347 |  | -851.4031 | 2025.8515 |  | 0 | 2208.2106 |  | -1048.162 | 2334.715 |  | -1861.708 | 2354.8216 |  | -877.9443 | 2560.8292 |  | -2311.4733 | 2591.2897 |  | -3090.9628 | 2612.8128 |  | -2128.6086 | 2634.729 |  | -3144.1142 | 2767.4035 |  | -4358.0621 | 2686.1803 |  | -2964.6135 | 2795.5304 |  | -4006.3067 | 2936.3292 |  | -5234.4243 | 2848.8722 |  | -4294.5377 | 3043.2273 |  | -5223.872 | 3195.6334 |  | -6489.5336 | 3099.0203 |  | 1913.3786 | 2629.6071 |  | 0 | 2614.4337 |  | -474.5953 | 2781.3461 |  | 446.1245 | 2923.7174 |  | -922.7762 | 3068.9401 |  | -2271.3801 | 2984.0455 |  | -621.5777 | 3348.2601 |  | -2369.886 | 3388.4045 |  | -3727.8777 | 3291.3415 |  | -1979.6537 | 3424.8023 |  | -3294.441 | 3597.5088 |  | -4721.3745 | 3492.5105 |  | -2961.41 | 3631.8988 |  | -4199.484 | 3814.8464 |  | -5638.8223 | 3702.0373 |  | -4387.1693 | 3940.7031 |  | -5609.8274 | 4138.3471 |  | -7088.5722 | 4014.0557 |  | 2158.7643 | 3280.5733 |  | 0 | 3324.9114 |  | -697.8386 | 3472.3575 |  | 439.2388 | 3619.4294 |  | -836.1188 | 3950.1365 |  | -1859.8952 | 3977.9377 |  | -716.4924 | 4121.3869 |  | -2367.3152 | 4334.6143 |  | -3451.8149 | 4364.1323 |  | -1808.9414 | 4360.6594 |  | -3909.3902 | 4418.225 |  | -4978.092 | 4447.2868 |  | -2891.5713 | 4603.9724 |  | -5004.101 | 4663.5056 |  | -6045.621 | 4693.5214 |  | -4463.2599 | 4972.9198 |  | -6548.1671 | 5035.0669 |  | -7641.7559 | 5066.3525 |  | -6080.683 | 5351.2759 |  | -8121.7338 | 5415.6694 |  | -9194.1332 | 5448.0464 |  | 2718.4754 | 4157.4855 |  | 668.8356 | 4367.5993 |  | -160.2277 | 4559.2661 |  | 1385.6369 | 4733.2192 |  | -1048.4304 | 4796.6712 |  | -2390.009 | 4834.1893 |  | 0 | 5296.5028 |  | -2836.2208 | 5224.4516 |  | -4116.3146 | 5264.3159 |  | -1587.2143 | 5450.8929 |  | -3978.1761 | 5520.948 |  | -5302.2248 | 5562.2008 |  | -2697.6678 | 5735.2127 |  | -5171.6253 | 5807.5259 |  | -6465.3884 | 5850.0535 |  | -4487.665 | 6181.5529 |  | -6930.213 | 6256.8523 |  | -8206.5099 | 6301.0713 |  | -6177.1187 | 6615.9605 |  | -8651.7724 | 6693.8958 |  | -9901.2733 | 6739.6091 |  | 284.0973 | 252.0977 |  | 57.4666 | 260.5006 |  | 0 | 269.8103 |  | -199.3906 | 310.6676 |  | -428.2506 | 319.1587 |  | -552.2731 | 324.1472 |  | 353.6652 | 360.2987 |  | 0 | 362.4977 |  | -105.8056 | 383.0337 |  | -216.99 | 440.964 |  | -481.2511 | 451.0314 |  | -676.4674 | 464.2541 |  | 548.5864 | 501.9886 |  | 82.0052 | 505.601 |  | -25.9765 | 534.2539 |  | -104.0023 | 608.8658 |  | -454.1607 | 624.2659 |  | -681.1395 | 641.6645 |  | -749.0068 | 712.0603 |  | -1099.2898 | 727.6637 |  | -1336.429 | 745.7736 |  | 657.9108 | 658.6693 |  | 340.1645 | 703.4727 |  | 0 | 709.6649 |  | 0 | 804.014 |  | -399.0187 | 840.1758 |  | -643.702 | 856.9349 |  | -675.9974 | 942.428 |  | -935.3556 | 994.2461 |  | -1177.6905 | 1011.148 |  | 1067.1068 | 881.7856 |  | 519.6762 | 918.5641 |  | 221.8668 | 939.0311 |  | 214.9175 | 1046.6465 |  | -134.2646 | 1109.2083 |  | -421.9936 | 1131.0344 |  | -406.9914 | 1236.5866 |  | -948.4406 | 1274.4968 |  | -1237.7919 | 1296.3442 |  | -947.919 | 1343.5598 |  | -1234.7667 | 1413.6011 |  | -1523.6348 | 1435.1966 |  | -1477.751 | 1449.6711 |  | -2019.1487 | 1487.9227 |  | -2305.0026 | 1510.5125 |  | 1698.3309 | 1399.0026 |  | 898.149 | 1472.3914 |  | 478.6383 | 1508.906 |  | 671.7783 | 1639.0717 |  | 0 | 1733.359 |  | -277.1184 | 1791.4117 |  | -67.9556 | 1918.2884 |  | -848.8217 | 1995.464 |  | -1261.5013 | 2033.3926 |  | -716.4671 | 2076.3802 |  | -1500.7495 | 2153.3396 |  | -1585.13 | 2240.0931 |  | -1365.9827 | 2231.192 |  | -2145.2529 | 2309.3489 |  | -2553.5206 | 2348.4378 |  | 2776.714 | 2133.2299 |  | 1556.213 | 2172.2099 |  | 952.1176 | 2236.6562 |  | 1299.9989 | 2412.4345 |  | 354.4222 | 2502.3271 |  | 0 | 2612.4005 |  | 100.0001 | 2733.8588 |  | -473.705 | 2892.8646 |  | -1058.6614 | 2961.6592 |  | -306.3362 | 3018.3117 |  | -1238.4929 | 3110.6074 |  | -1820.776 | 3180.3677 |  | -1069.8906 | 3232.2205 |  | -1995.5855 | 3326.2672 |  | -2583.6911 | 3395.1031 |  | -2199.4795 | 3549.8452 |  | -3131.9776 | 3642.8222 |  | -3718.5707 | 3712.3766 |  | 3371.5007 | 2962.361 |  | 2122.7117 | 3101.1652 |  | 1443.7712 | 3178.3206 |  | 1989.0265 | 3393.4266 |  | 1147.3295 | 3617.5266 |  | 65.5126 | 3613.0723 |  | 622.4996 | 3819.2298 |  | -179.3979 | 4054.1749 |  | -845.3947 | 4134.6014 |  | 0 | 4160.3579 |  | -1056.745 | 4341.4822 |  | -1719.5976 | 4423.0669 |  | -704.8538 | 4479.8646 |  | -1925.9401 | 4627.0142 |  | -2584.4469 | 4710.0064 |  | -2004.0136 | 4900.4751 |  | -3233.0985 | 5046.3381 |  | -3889.2285 | 5130.346 |  | 4393.2469 | 4041.9502 |  | 2950.4819 | 4214.9264 |  | 1997.3944 | 4350.3814 |  | 2835.9683 | 4590.0751 |  | 1395.1116 | 4765.4596 |  | 941.5793 | 5015.9467 |  | 1295.1064 | 5132.4666 |  | 0 | 5344.0431 |  | -542.9704 | 5576.5549 |  | 264.6836 | 5487.753 |  | -600.8605 | 5801.9989 |  | -1540.9252 | 5942.1505 |  | -162.3639 | 5985.3166 |  | -1595.1324 | 6162.5655 |  | -2530.2324 | 6304.7436 |  | -1644.5976 | 6519.4069 |  | -3058.3179 | 6702.7258 |  | -3990.7699 | 6846.4204 |  | 6078.1773 | 5473.192 |  | 3842.8744 | 5574.3106 |  | 2700.1736 | 5755.847 |  | 3853.2949 | 6025.3337 |  | 2115.654 | 6257.2529 |  | 1564.51 | 6589.9794 |  | 2732.5456 | 6856.8469 |  | 383.712 | 6927.2704 |  | -98.8811 | 7282.955 |  | 991.9331 | 7140.355 |  | -85.9307 | 7548.4384 |  | -1210.1184 | 7736.9655 |  | 0 | 7619.7259 |  | -1178.2715 | 8002.3111 |  | -2295.9361 | 8193.6526 |  | -1104.6624 | 8432.7919 |  | -2825.6262 | 8670.1706 |  | -3939.6183 | 8863.7544 |  | 6934.1681 | 6895.3198 |  | 4730.7749 | 7232.4969 |  | 3629.7727 | 7401.2126 |  | 5015.089 | 7715.8159 |  | 2816.9981 | 8058.0479 |  | 1727.546 | 8232.263 |  | 3830.7779 | 8740.5689 |  | 926.0626 | 8877.9321 |  | 0 | 9099.7931 |  | 1862.5207 | 9070.6182 |  | 0 | 9515.7453 |  | -634.385 | 9819.3494 |  | 603.4611 | 9603.6514 |  | -772.2483 | 10191.0253 |  | -1848.1909 | 10369.2962 |  | -417.6808 | 10652.9572 |  | -2570.1109 | 11011.4971 |  | -3661.1555 | 11185.2873 |  | -2229.0157 | 11455.1314 |  | -4368.7277 | 11819.4575 |  | -5453.6284 | 11996.0221 |  | 8363.8019 | 8722.1312 |  | 5925.5041 | 9116.3762 |  | 4473.1399 | 9388.9363 |  | 6286.0733 | 9707.1918 |  | 3856.7252 | 10108.2148 |  | 2461.5276 | 10350.153 |  | 4207.9488 | 10678.5118 |  | 2616.9052 | 11345.1109 |  | 398.1805 | 11331.3652 |  | 2824.9217 | 11319.5785 |  | 407.6431 | 11729.2057 |  | -75.2571 | 12259.5874 |  | 1468.6359 | 11964.2862 |  | -41.2376 | 12662.6727 |  | -1401.397 | 12916.9674 |  | 0 | 13105.4768 |  | -2027.8734 | 13637.352 |  | -3382.9662 | 13894.7415 |  | -1590.2072 | 14193.3592 |  | -3996.3735 | 14604.3384 |  | -5343.7 | 14865.71 |  | -409.1826 | 94.1391 |  | -682.9948 | 94.9615 |  | -830.4996 | 95.801 |  | -735.3485 | 120.327 |  | -999.8398 | 121.3707 |  | -1154.4355 | 122.4252 |  | -425.6835 | 134.6716 |  | -785.9885 | 135.8209 |  | -986.1212 | 136.9959 |  | -795.284 | 169.185 |  | -1153.0691 | 170.6654 |  | -1349.7043 | 172.1603 |  | -1203.9609 | 198.6997 |  | -1561.1807 | 200.3632 |  | -1762.7849 | 202.0346 |  | -457.6645 | 180.4983 |  | -901.1055 | 182.6153 |  | -1127.4613 | 183.9096 |  | -938.8934 | 215.8574 |  | -1377.6548 | 218.3822 |  | -1614.2905 | 219.912 |  | -1334.6795 | 261.8617 |  | -1769.1224 | 264.8152 |  | -1912.8843 | 276.8494 |  | -404.0581 | 253.8475 |  | -989.3083 | 256.8304 |  | -1306.5711 | 258.4656 |  | -951.492 | 297.1661 |  | -1524.6909 | 300.6238 |  | -1837.066 | 302.5072 |  | -1480.394 | 341.1655 |  | -1967.2634 | 358.7358 |  | -2266.1507 | 360.9149 |  | -1716.176 | 385.347 |  | -2309.8814 | 389.5727 |  | -2603.2366 | 391.8589 |  | -2062.3272 | 415.93 |  | -2608.4187 | 418.9536 |  | -2915.6189 | 421.3174 |  | -412.6378 | 401.1866 |  | -1225.6279 | 406.7509 |  | -1628.8492 | 409.5431 |  | -1069.8074 | 463.1616 |  | -1862.8326 | 469.5653 |  | -2277.5742 | 472.7562 |  | -1706.0904 | 526.2756 |  | -2387.2975 | 554.662 |  | -2781.6927 | 558.3523 |  | -1984.8466 | 591.4568 |  | -2799.9515 | 599.2801 |  | -3213.1733 | 603.1492 |  | -2404.4301 | 635.7674 |  | -3159.5726 | 641.9333 |  | -3562.0166 | 645.9327 |  | -387.0893 | 594.1765 |  | -1422.5949 | 601.0676 |  | -1973.3668 | 605.7652 |  | -1150.4291 | 677.8866 |  | -2186.6905 | 685.7757 |  | -2721.6193 | 691.1188 |  | -1922.2348 | 763.3436 |  | -2790.9074 | 802.8841 |  | -3329.647 | 809.07 |  | -2241.1358 | 853.9971 |  | -3272.9893 | 863.6391 |  | -3801.2416 | 870.1223 |  | -2734.1914 | 914.4758 |  | -3741.2045 | 924.524 |  | -4291.2794 | 931.2706 |  | -3442.3457 | 1005.5285 |  | -4474.9723 | 1016.1012 |  | -4980.8752 | 1023.1865 |  | -371.9918 | 838.1335 |  | -1664.8321 | 848.5485 |  | -2333.0342 | 854.3869 |  | -1242.7806 | 946.7322 |  | -2528.9629 | 958.5849 |  | -3210.8169 | 965.1875 |  | -2126.6955 | 1057.8234 |  | -3387.7514 | 1070.9007 |  | -4037.4645 | 1078.1546 |  | -2677.9118 | 1132.8117 |  | -3952.7887 | 1146.5997 |  | -4629.7601 | 1154.2318 |  | -2996.1212 | 1253.9933 |  | -4275.1597 | 1268.9778 |  | -4932.6856 | 1277.2515 |  | -3799.2638 | 1372.494 |  | -5062.0016 | 1388.2585 |  | -5710.5034 | 1396.9475 |  | -300.5426 | 1138.1104 |  | -1889.7319 | 1151.2952 |  | -2721.8584 | 1160.7411 |  | -1317.2875 | 1274.5354 |  | -2851.4723 | 1289.4727 |  | -3695.7192 | 1300.1081 |  | -2266.5421 | 1414.2273 |  | -3810.9784 | 1430.6777 |  | -4660.5178 | 1442.3386 |  | -2932.4867 | 1509.1488 |  | -4492.7836 | 1526.482 |  | -5325.8451 | 1538.7413 |  | -3283.8437 | 1664.7648 |  | -4859.3394 | 1688.1053 |  | -5603.8243 | 1696.9653 |  | -4190.3954 | 1814.5578 |  | -5808.7309 | 1839.7583 |  | -6247.8559 | 1919.8708 |  | -246.0518 | 1499.598 |  | -2087.2263 | 1517.0138 |  | -3124.6824 | 1529.5021 |  | -1324.8878 | 1666.7854 |  | -3191.3075 | 1686.4306 |  | -4191.4401 | 1700.4291 |  | -2428.0249 | 1838.6024 |  | -4304.3662 | 1860.1849 |  | -5252.015 | 1875.4966 |  | -3112.8586 | 1954.7408 |  | -5005.7865 | 1977.4713 |  | -5987.3383 | 1993.5612 |  | -3775.5862 | 2067.4801 |  | -5399.537 | 2180.7324 |  | -6339.4586 | 2192.7227 |  | -4875.4817 | 2244.7047 |  | -6453.8826 | 2367.8939 |  | -7367.6334 | 2379.7108 |  | -122.8564 | 1929.6007 |  | -2358.9109 | 1955.5259 |  | -3528.1314 | 1968.7883 |  | -1301.7743 | 2130.873 |  | -3562.8972 | 2159.7327 |  | -4685.0363 | 2174.4175 |  | -2511.2441 | 2337.1163 |  | -4780.7136 | 2368.5553 |  | -5903.6087 | 2384.4942 |  | -3326.1831 | 2476.8858 |  | -5547.1767 | 2509.8623 |  | -6643.122 | 2526.5472 |  | -4056.7942 | 2612.4627 |  | -5956.4645 | 2752.9356 |  | -7085.2039 | 2771.0563 |  | -4843.989 | 2939.7086 |  | -7030.9729 | 2977.386 |  | -8215.9218 | 2996.3691 |  | -6005.4133 | 3165.0424 |  | -8220.5791 | 3204.2578 |  | -9305.4551 | 3223.9864 |  | 0 | 2426.6029 |  | -2609.027 | 2465.8331 |  | -3914.1927 | 2485.0042 |  | -1326.2156 | 2671.8211 |  | -3911.1237 | 2707.2857 |  | -5222.2753 | 2728.3191 |  | -2645.5349 | 2915.6927 |  | -5232.6784 | 2954.0688 |  | -6540.8158 | 2976.7521 |  | -3460.2977 | 3081.5154 |  | -6063.2458 | 3121.6396 |  | -7415.3423 | 3145.3125 |  | -4255.691 | 3241.446 |  | -6865.7065 | 3282.9401 |  | -8268.0738 | 3315.0407 |  | -5182.7272 | 3635.9254 |  | -7746.8899 | 3681.5735 |  | -9135.7776 | 3718.0888 |  | -6367.4945 | 3902.8244 |  | -8962.7396 | 3950.2618 |  | -10334.5972 | 3989.3401 |  | -144.5129 | 176.3703 |  | -427.5662 | 177.7976 |  | -584.3133 | 179.2487 |  | -646.7288 | 213.229 |  | -921.2286 | 214.8918 |  | -998.3623 | 224.8606 |  | -37.5908 | 252.9951 |  | -410.2188 | 255.0233 |  | -622.6345 | 257.0857 |  | -612.5029 | 301.1312 |  | -983.6313 | 303.5031 |  | -1193.5655 | 305.8965 |  | -1179.062 | 349.4016 |  | -1549.6253 | 352.0363 |  | -1764.5308 | 354.683 |  | 0 | 335.4779 |  | -425.1986 | 343.9208 |  | -662.5971 | 346.1931 |  | -611.7114 | 401.504 |  | -1068.9564 | 405.7815 |  | -1316.633 | 408.3668 |  | -1252.9283 | 461.7879 |  | -1707.388 | 466.4893 |  | -1946.0228 | 469.3199 |  | 216.3205 | 462.6249 |  | -269.5405 | 485.1227 |  | -598.8463 | 488.0315 |  | -395.7813 | 554.6146 |  | -991.3856 | 560.5661 |  | -1315.8004 | 563.7985 |  | -1108.8617 | 630.9248 |  | -1716.3587 | 637.3863 |  | -1849.6782 | 665.1486 |  | -1572.636 | 680.9911 |  | -2190.6044 | 687.7432 |  | -2497.001 | 691.3941 |  | -2049.3097 | 730.768 |  | -2653.0307 | 737.776 |  | -2973.6824 | 741.5617 |  | 478.8093 | 733.1157 |  | -211.6101 | 770.2059 |  | -632.0346 | 775.2009 |  | -245.5901 | 868.3751 |  | -1073.7039 | 879.4792 |  | -1505.6487 | 884.9923 |  | -1104.4777 | 978.2167 |  | -1945.3374 | 990.237 |  | -2358.3609 | 996.1857 |  | -1664.3184 | 1051.0519 |  | -2517.4207 | 1063.5997 |  | -2949.2731 | 1069.7992 |  | -2242.183 | 1121.2334 |  | -3075.9287 | 1134.2549 |  | -3497.5905 | 1140.6802 |  | 816.9004 | 1089.404 |  | -58.8483 | 1141.8874 |  | -634.7462 | 1150.3412 |  | -12.3496 | 1276.2029 |  | -1086.3002 | 1289.9746 |  | -1646.3539 | 1299.2678 |  | -1045.1865 | 1423.624 |  | -2103.6328 | 1438.5013 |  | -2389.7938 | 1503.3285 |  | -1404.9488 | 1581.4811 |  | -2772.9017 | 1539.1845 |  | -3328.3633 | 1549.6094 |  | -2379.3726 | 1620.3035 |  | -3427.1989 | 1636.4005 |  | -4004.4796 | 1647.2026 |  | -3009.2612 | 1839.6063 |  | -4437.9681 | 1788.4787 |  | -4971.0798 | 1799.7665 |  | 1187.4297 | 1540.4236 |  | 0 | 1595.8661 |  | -610.407 | 1626.205 |  | 0 | 1729.0523 |  | -1080.636 | 1809.1428 |  | -1790.0167 | 1820.6869 |  | -927.6159 | 1981.6308 |  | -2238.923 | 2004.0465 |  | -2916.1616 | 2016.4478 |  | -2939.2619 | 2806.9043 |  | -3376.8122 | 3026.069 |  | -4930.6866 | 2852.663 |  | -2457.3743 | 2239.6546 |  | -3792.5468 | 2263.8699 |  | -4480.8212 | 2277.23 |  | -3589.2941 | 2434.437 |  | -4908.1646 | 2459.78 |  | -5587.4131 | 2473.7422 |  | 1660.068 | 2094.0393 |  | 5.6992 | 2116.389 |  | -570.5557 | 2211.4811 |  | 255.3198 | 2322.3795 |  | -1000.4108 | 2436.9749 |  | -1884.6667 | 2455.6697 |  | -696.2317 | 2653.3013 |  | -2297.882 | 2681.6586 |  | -3187.4312 | 2701.7031 |  | -1586.168 | 2820.1111 |  | -3203.6798 | 2849.6342 |  | -4076.7501 | 2870.4713 |  | -2467.3214 | 2979.7579 |  | -4044.3761 | 3010.3564 |  | -4895.9052 | 3031.9231 |  | -3745.6499 | 3225.342 |  | -5354.13 | 3257.3636 |  | -6192.9072 | 3279.8984 |  | 2161.553 | 2763.4585 |  | 242.1632 | 2793.065 |  | -495.5024 | 2918.2327 |  | 1042.2819 | 3158.8483 |  | -892.7941 | 3193.7004 |  | -1940.938 | 3218.424 |  | -437.2467 | 3461.1059 |  | -2382.2418 | 3498.4963 |  | -3377.9052 | 3524.9423 |  | -892.4817 | 3796.4888 |  | -3333.316 | 3697.5753 |  | -4362.8769 | 3725.0567 |  | -2351.4771 | 3864.5053 |  | -3741.0033 | 4053.6419 |  | -5328.0296 | 3933.2148 |  | -3835.2959 | 4170.9715 |  | -5721.0494 | 4213.1186 |  | -6770.9364 | 4242.7965 |  | 2777.4553 | 3560.2382 |  | 441.1237 | 3604.3063 |  | -367.8781 | 3760.0299 |  | 1122.8494 | 3900.5205 |  | -775.7773 | 4098.2603 |  | -1941.9267 | 4124.2186 |  | -50.9222 | 4410.3824 |  | -2408.4126 | 4464.9914 |  | -3575.3183 | 4492.5865 |  | -1141.1284 | 4648.7742 |  | -3450.1435 | 4705.4168 |  | -4590.0995 | 4734.0016 |  | -2221.506 | 4890.7818 |  | -4540.3477 | 4949.2888 |  | -5718.2466 | 4978.7821 |  | -3787.2821 | 5257.1725 |  | -6072.5889 | 5318.1967 |  | -7306.6975 | 5348.9167 |  | -5403.7939 | 5632.5412 |  | -7717.2831 | 5695.7694 |  | -8851.3183 | 5727.562 |  | 3453.8595 | 4494.9079 |  | 716.574 | 4549.6216 |  | -181.6708 | 4749.6888 |  | 1589.2712 | 4899.2232 |  | -578.1574 | 5145.2941 |  | -1945.3236 | 5182.517 |  | 0 | 5389.1849 |  | -2352.9984 | 5572.6486 |  | -3717.1495 | 5612.0315 |  | -785.4808 | 5798.9837 |  | -3484.4513 | 5868.1007 |  | -4892.5614 | 5908.7808 |  | -1963.5447 | 6081.9547 |  | -4672.9075 | 6153.2033 |  | -6045.1976 | 6195.0947 |  | -3752.5401 | 6525.5836 |  | -6423.9653 | 6599.6964 |  | -7773.2635 | 6643.2127 |  | -5435.4418 | 6956.7246 |  | -8137.9493 | 7033.4057 |  | -9454.9216 | 7078.3827 |  | 360.4181 | 361.7487 |  | 85.3692 | 370.7341 |  | -7.9593 | 392.0753 |  | -111.9332 | 450.9163 |  | -381.3948 | 460.4094 |  | -577.973 | 473.3778 |  | 667.2674 | 516.3556 |  | 302.8555 | 530.0016 |  | 67.2058 | 546.1243 |  | 0 | 621.4951 |  | -222.5129 | 649.2394 |  | -454.5248 | 665.9437 |  | -509.3288 | 738.3542 |  | -868.9586 | 752.6931 |  | -1100.5242 | 769.5556 |  | 923.6616 | 692.7875 |  | 450.8293 | 719.8381 |  | 197.3784 | 735.2958 |  | 159.2787 | 825.5237 |  | -134.4226 | 873.1767 |  | -386.8368 | 888.7494 |  | -424.2152 | 977.7532 |  | -912.21 | 1006.7884 |  | -1165.8667 | 1026.7117 |  | 1636.346 | 960.0975 |  | 1066.9095 | 992.7904 |  | 755.4995 | 1010.8035 |  | 780.9219 | 1124.6944 |  | 214.8561 | 1158.4363 |  | 0 | 1188.5566 |  | 0 | 1293.5566 |  | -381.9966 | 1350.114 |  | -684.2241 | 1369.6359 |  | -355.1284 | 1423.9472 |  | -920.0607 | 1457.7457 |  | -1220.6838 | 1477.6337 |  | -918.6239 | 1530.0241 |  | -1570.6412 | 1573.5256 |  | -1849.855 | 1594.3389 |  | 2408.8725 | 1520.9193 |  | 1580.133 | 1587.7977 |  | 1149.2664 | 1621.5727 |  | 1378.0192 | 1760.2199 |  | 554.8699 | 1829.1204 |  | 120.7759 | 1862.9031 |  | 361.6162 | 1995.4443 |  | -143.0953 | 2112.8273 |  | -565.3998 | 2148.4076 |  | 0 | 2197.5845 |  | -794.1311 | 2270.8253 |  | -1221.8954 | 2305.6442 |  | -625.6772 | 2355.9829 |  | -1437.7331 | 2426.9765 |  | -1862.5409 | 2462.4995 |  | 3359.4575 | 2259.8272 |  | 2372.9478 | 2338.5822 |  | 1754.3566 | 2399.0566 |  | 2154.0233 | 2587.8243 |  | 1167.302 | 2667.4879 |  | 553.1424 | 2729.8933 |  | 954.9744 | 2909.3275 |  | 0 | 2995.5873 |  | -235.6722 | 3125.1368 |  | 169.399 | 3122.4205 |  | -393.4009 | 3279.342 |  | -996.3133 | 3343.9653 |  | -182.7679 | 3411.2031 |  | -1149.3805 | 3495.0968 |  | -1758.6179 | 3558.6565 |  | -1311.3573 | 3728.9 |  | -2285.3978 | 3811.4997 |  | -2881.8289 | 3878.2863 |  | 4364.2818 | 3200.8312 |  | 3073.5291 | 3327.663 |  | 2377.686 | 3399.6787 |  | 2983.9087 | 3631.8357 |  | 1695.0202 | 3760.6852 |  | 995.3567 | 3832.7131 |  | 1608.616 | 4055.1481 |  | 326.7629 | 4186.8623 |  | 0 | 4335.8682 |  | 707.2753 | 4336.0084 |  | -62.3747 | 4573.7302 |  | -750.7206 | 4648.1474 |  | 0 | 4654.5139 |  | -942.2341 | 4856.35 |  | -1625.8722 | 4932.2577 |  | -969.3585 | 5143.8057 |  | -2235.4884 | 5278.7848 |  | -2916.5134 | 5355.7422 |  | 5537.2088 | 4356.2075 |  | 4034.814 | 4510.9937 |  | 3062.3627 | 4639.7311 |  | 3971.2684 | 4901.2486 |  | 2484.2724 | 5061.7131 |  | 1508.428 | 5191.3576 |  | 2432.8274 | 5443.7356 |  | 942.9614 | 5604.6614 |  | 0 | 5743.1728 |  | 1402.8964 | 5798.846 |  | 0 | 5980.8237 |  | -437.7893 | 6235.8531 |  | 378.9793 | 6150.6317 |  | -460.0143 | 6465.8813 |  | -1410.5073 | 6602.5853 |  | -463.8651 | 6836.983 |  | -1936.3978 | 7001.7187 |  | -2883.1915 | 7140.3232 |  | 6857.8653 | 5740.2349 |  | 5073.4324 | 5952.9764 |  | 3895.5969 | 6122.2531 |  | 5129.8398 | 6419.3543 |  | 3338.3334 | 6632.0651 |  | 2170.9497 | 6806.735 |  | 3403.6121 | 7088.5804 |  | 1478.5377 | 7336.874 |  | 456.64 | 7482.83 |  | 2271.7722 | 7534.0577 |  | 472.8448 | 7746.759 |  | 0 | 8102.6514 |  | 1130.8134 | 7972.1118 |  | 0 | 8361.5225 |  | -1056.5562 | 8565.2759 |  | 0 | 8775.4098 |  | -1549.528 | 9053.7281 |  | -2698.253 | 9235.131 |  | 8348.7574 | 7382.7824 |  | 6095.8582 | 7699.8661 |  | 4955.0742 | 7853.5162 |  | 6447.8554 | 8207.771 |  | 4187.9374 | 8525.6549 |  | 3060.338 | 8685.1898 |  | 4547.1548 | 9020.6733 |  | 2284.8999 | 9339.9728 |  | 1157.0871 | 9500.5342 |  | 3282.4201 | 9556.4224 |  | 1033.7374 | 9881.737 |  | 0 | 10070.6726 |  | 2023.9914 | 10089.1295 |  | 0 | 10481.1587 |  | -476.3086 | 10827.2477 |  | 158.301 | 10885.0899 |  | -1155.249 | 11484.8211 |  | -2287.0445 | 11642.8603 |  | 0 | 14784.8267 |  | -2442.7261 | 15176.1735 |  | -3885.2108 | 15455.1428 |  | 9935.2012 | 9318.4309 |  | 7424.6958 | 9682.1729 |  | 5945.8446 | 9942.8111 |  | 7843.0746 | 10296.5176 |  | 5344.6045 | 10667.6618 |  | 3942.2429 | 10904.9699 |  | 5766.7631 | 11266.9692 |  | 3267.6671 | 11640.0912 |  | 1866.1488 | 11879.4403 |  | 4405.6103 | 11915.5883 |  | 1902.089 | 12288.3576 |  | 488.2628 | 12523.7639 |  | 3030.3936 | 12552.3231 |  | 523.9624 | 12924.91 |  | 0 | 13440.986 |  | 968.4035 | 13497.1738 |  | -1852.6855 | 14457.1241 |  | -476.4227 | 14209.4888 |  | 0 | 14784.8267 |  | -2442.7261 | 15176.1735 |  | -3809.62 | 15428.45 |  | 125.1132 | 17.6511 |  | -75.6122 | 19.3 |  | -188.3848 | 19.8617 |  | 105.4596 | 16.3476 |  | -97.9249 | 17.9155 |  | -207.8936 | 18.4611 |  | 157.1285 | 26.5155 |  | -91.6105 | 28.8818 |  | -224.2602 | 29.8748 |  | 128.5866 | 24.6786 |  | -114.1712 | 26.9275 |  | -248.9287 | 27.8997 |  | 198.8182 | 39.0414 |  | -109.6559 | 42.5423 |  | -277.7957 | 44.0192 |  | 169.6116 | 36.5992 |  | -133.4773 | 39.9439 |  | -305.2308 | 41.3929 |  | 142.728 | 34.2219 |  | -165.1345 | 37.4153 |  | -333.6848 | 38.8379 |  | 252.7081 | 54.9591 |  | -127.8069 | 60.1716 |  | -333.9882 | 61.9694 |  | 217.3772 | 51.8254 |  | -158.562 | 56.8409 |  | -369.9997 | 58.5986 |  | 184.6578 | 48.7647 |  | -192.4404 | 53.5888 |  | -400.5869 | 55.3079 |  | 322.758 | 77.4701 |  | -152.9756 | 84.7942 |  | -415.0218 | 87.194 |  | 288.9989 | 73.5935 |  | -184.456 | 80.6742 |  | -445.0323 | 83.023 |  | 257.2311 | 69.7989 |  | -221.5664 | 76.6424 |  | -480.0348 | 78.9419 |  | 231.3862 | 67.3141 |  | -240.9325 | 74.0029 |  | -500.5353 | 76.2705 |  | 206.7948 | 64.8646 |  | -267.1501 | 71.4015 |  | -527.4863 | 73.638 |  | 458.9177 | 130.9114 |  | -197.7811 | 143.7032 |  | -546.3846 | 147.8123 |  | 414.2299 | 125.2256 |  | -230.0826 | 137.663 |  | -592.7643 | 141.6969 |  | 371.916 | 119.6379 |  | -284.8527 | 131.7284 |  | -633.9061 | 135.6892 |  | 336.929 | 115.9665 |  | -301.7873 | 127.83 |  | -666.8944 | 131.7432 |  | 315.211 | 112.3377 |  | -329.4574 | 123.9774 |  | -697.14 | 127.8439 |  | 605.635 | 204.5237 |  | -241.494 | 223.3892 |  | -700.1189 | 230.0809 |  | 549.2687 | 196.6842 |  | -285.9203 | 215.0494 |  | -765.2506 | 221.6389 |  | 512.2858 | 188.9588 |  | -343.591 | 206.8323 |  | -806.9357 | 213.3221 |  | 466.8241 | 183.8712 |  | -368.2085 | 201.4217 |  | -837.6492 | 207.8463 |  | 438.9119 | 178.8333 |  | -407.3579 | 196.0645 |  | -865.9544 | 202.4251 |  | 391.1654 | 171.3687 |  | -453.7169 | 188.1281 |  | -927.6301 | 194.3945 |  | 772.3447 | 301.3644 |  | -284.9046 | 329.4438 |  | -891.9583 | 338.6236 |  | 725.2273 | 291.0252 |  | -343.7174 | 318.4456 |  | -932.6937 | 327.4844 |  | 658.3931 | 280.8163 |  | -398.1941 | 307.5874 |  | -991.3914 | 316.488 |  | 622.5244 | 274.0819 |  | -453.5206 | 300.4257 |  | -1034.6317 | 309.2356 |  | 587.7007 | 267.4044 |  | -485.0812 | 293.3252 |  | -1075.0816 | 302.0456 |  | 527.5655 | 257.4938 |  | -528.9172 | 282.788 |  | -1120.3426 | 291.3763 |  | 986.5159 | 424.1926 |  | -352.8259 | 462.8414 |  | -1077.5158 | 476.6973 |  | 902.4613 | 411.0053 |  | -398.8221 | 448.8059 |  | -1132.321 | 462.4876 |  | 848.6029 | 397.9642 |  | -468.8312 | 434.9277 |  | -1210.0211 | 448.4382 |  | 805.0035 | 389.3507 |  | -512.8027 | 425.7622 |  | -1240.2128 | 439.1603 |  | 762.5772 | 380.8012 |  | -554.631 | 416.6654 |  | -1294.8896 | 429.9524 |  | 688.7337 | 368.0958 |  | -613.3876 | 403.1482 |  | -1358.1329 | 416.2712 |  | 1197.5156 | 576.0273 |  | -393.095 | 628.3266 |  | -1307.4829 | 647.009 |  | 1131.7263 | 559.6432 |  | -485.2059 | 610.8862 |  | -1377.3147 | 629.3503 |  | 1035.4188 | 543.4214 |  | -538.5972 | 593.6203 |  | -1441.8182 | 611.8694 |  | 984.0094 | 532.6963 |  | -593.9526 | 582.2058 |  | -1481.8854 | 600.3135 |  | 965.2378 | 522.0423 |  | -646.9108 | 570.8677 |  | -1519.6223 | 588.8355 |  | 876.3667 | 506.1935 |  | -721.8865 | 554.0028 |  | -1603.4868 | 571.7636 |  | 1428.2221 | 760.2444 |  | -469.5137 | 830.8175 |  | -1514.4009 | 852.9507 |  | 1352.6177 | 740.3169 |  | -539.8572 | 809.6125 |  | -1601.8582 | 831.465 |  | 1279.244 | 720.5677 |  | -646.0777 | 788.5992 |  | -1683.416 | 810.1747 |  | 1218.7836 | 707.5 |  | -674.3523 | 774.6961 |  | -1734.5356 | 796.0889 |  | 1159.7502 | 694.5103 |  | -739.8572 | 760.8771 |  | -1783.0709 | 782.0888 |  | 1092.1845 | 675.1715 |  | -795.6463 | 740.3052 |  | -1851.0613 | 761.2481 |  | 991.1368 | 656.0061 |  | -884.0842 | 719.9199 |  | -1913.3219 | 740.5975 |  | 1679.7768 | 980.3264 |  | -551.3698 | 1069.9579 |  | -1779.9727 | 1099.6311 |  | 1593.7583 | 956.5107 |  | -635.0865 | 1044.607 |  | -1837.3911 | 1073.9498 |  | 1510.1589 | 932.8893 |  | -714.4217 | 1019.465 |  | -1938.1283 | 1048.4814 |  | 1440.6603 | 917.249 |  | -749.4733 | 1002.8189 |  | -2001.7168 | 1031.6199 |  | 1417.2831 | 901.694 |  | -828.6215 | 986.2646 |  | -2062.4671 | 1014.8519 |  | 1295.4258 | 878.5204 |  | -897.4994 | 961.6039 |  | -2148.3042 | 989.874 |  | 1220.496 | 855.5362 |  | -1005.4493 | 937.1471 |  | -2227.8404 | 965.1037 |  | 437.083 | 35.3022 |  | 200.2477 | 37.2689 |  | 75.7774 | 38.3537 |  | 396.8 | 32.6952 |  | 160.0995 | 34.5955 |  | 39.4118 | 35.649 |  | 536.6085 | 53.031 |  | 242.6169 | 55.7717 |  | 97.393 | 57.6892 |  | 483.8173 | 49.3571 |  | 199.0919 | 51.9979 |  | 52.9124 | 53.8754 |  | 678.9828 | 78.0828 |  | 313.667 | 82.1507 |  | 129.9629 | 85.0026 |  | 621.9092 | 73.1983 |  | 265.7521 | 77.133 |  | 79.7619 | 79.9313 |  | 567.5927 | 68.4437 |  | 210.3769 | 72.2501 |  | 28.8922 | 74.9974 |  | 844.4147 | 109.9183 |  | 396.0437 | 116.1935 |  | 167.9971 | 119.6653 |  | 777.5978 | 103.6508 |  | 338.0661 | 109.7618 |  | 106.2563 | 113.1558 |  | 713.8263 | 97.5294 |  | 277.3406 | 103.4818 |  | 50.2979 | 106.8014 |  | 1078.4836 | 154.9401 |  | 515.2862 | 163.7404 |  | 224.0632 | 168.3748 |  | 1009.6196 | 147.187 |  | 453.4542 | 155.7846 |  | 165.3704 | 160.3205 |  | 943.18 | 139.5978 |  | 386.3678 | 147.9992 |  | 102.0378 | 152.4397 |  | 894.4629 | 134.6281 |  | 347.2262 | 142.9021 |  | 62.8475 | 147.281 |  | 847.1918 | 129.7292 |  | 301.4001 | 137.8788 |  | 17.3675 | 142.1977 |  | 1501.6656 | 261.8228 |  | 727.0545 | 277.4959 |  | 338.4059 | 285.4306 |  | 1414.6331 | 250.4512 |  | 658.1433 | 265.832 |  | 257.4292 | 273.6217 |  | 1330.4102 | 239.2757 |  | 567.1392 | 254.3721 |  | 182.0448 | 262.0205 |  | 1267.7253 | 231.933 |  | 527.675 | 247.5557 |  | 126.4255 | 254.4006 |  | 1218.5015 | 224.6753 |  | 474.8063 | 239.4046 |  | 73.7064 | 246.8709 |  | 1981.7526 | 409.0475 |  | 973.2938 | 431.3723 |  | 463.657 | 444.2944 |  | 1875.8035 | 393.3683 |  | 885.9999 | 415.2678 |  | 358.012 | 427.9923 |  | 1789.6733 | 377.9175 |  | 785.8369 | 399.4003 |  | 276.1705 | 411.9323 |  | 1711.6878 | 367.7423 |  | 733.0999 | 388.9522 |  | 218.8845 | 401.3586 |  | 1651.4454 | 357.6666 |  | 665.9979 | 378.6074 |  | 164.162 | 390.8898 |  | 1555.5647 | 342.7374 |  | 578.0229 | 363.2818 |  | 63.1592 | 375.3827 |  | 2527.2575 | 602.7287 |  | 1265.7236 | 636.1674 |  | 590.7017 | 653.8939 |  | 2423.3205 | 582.0504 |  | 1302.5081 | 636.8912 |  | 503.5403 | 632.3837 |  | 2300.0992 | 561.6323 |  | 1054.5581 | 593.9619 |  | 398.772 | 611.1493 |  | 2226.8814 | 548.1637 |  | 966.9401 | 580.1324 |  | 325.017 | 597.1449 |  | 2154.9016 | 534.8087 |  | 903.2547 | 566.421 |  | 254.2065 | 583.2604 |  | 2039.3939 | 514.9874 |  | 811.5447 | 546.0734 |  | 163.7037 | 562.6579 |  | 3163.6539 | 848.3852 |  | 1567.4725 | 893.7626 |  | 762.3273 | 920.5195 |  | 3015.5414 | 822.0106 |  | 1466.0924 | 866.6596 |  | 655.1825 | 893.08 |  | 2898.0583 | 795.9283 |  | 1341.0762 | 839.8605 |  | 525.4971 | 865.95 |  | 2812.2848 | 778.7015 |  | 1260.6401 | 822.1614 |  | 460.8441 | 848.0336 |  | 2727.8766 | 761.6023 |  | 1182.515 | 804.5952 |  | 371.8657 | 830.253 |  | 2591.4221 | 736.1915 |  | 1069.6289 | 778.4935 |  | 257.4691 | 803.8346 |  | 3840.3078 | 1152.0545 |  | 1937.3967 | 1213.3203 |  | 925.0231 | 1249.397 |  | 3703.2227 | 1119.2865 |  | 1783.6441 | 1179.6423 |  | 796.9368 | 1215.2972 |  | 3536.053 | 1086.8428 |  | 1668.9851 | 1146.301 |  | 674.5362 | 1181.5412 |  | 3437.6432 | 1065.3926 |  | 1572.9972 | 1124.2598 |  | 596.0659 | 1159.2262 |  | 3372.0632 | 1044.0843 |  | 1479.5704 | 1102.3656 |  | 520.0846 | 1137.0617 |  | 3213.3445 | 1012.3869 |  | 1344.2018 | 1069.7985 |  | 379.1496 | 1104.0952 |  | 4580.1598 | 1520.4888 |  | 2314.0317 | 1604.3373 |  | 1143.7461 | 1647.0777 |  | 4426.0213 | 1480.6339 |  | 2175.7883 | 1563.3896 |  | 992.1186 | 1605.5877 |  | 4274.5471 | 1441.1355 |  | 2002.0434 | 1522.8122 |  | 846.7482 | 1564.4753 |  | 4162.2601 | 1414.9997 |  | 1928.9612 | 1495.9649 |  | 754.0469 | 1538.9063 |  | 4051.5943 | 1389.0206 |  | 1818.8155 | 1469.2798 |  | 663.2418 | 1511.877 |  | 3906.942 | 1350.343 |  | 1696.3781 | 1429.5548 |  | 531.5883 | 1469.9966 |  | 3729.2402 | 1312.0119 |  | 1541.6675 | 1390.1901 |  | 406.6972 | 1430.1195 |  | 5386.8699 | 1960.6526 |  | 2717.4655 | 2066.1256 |  | 1344.3182 | 2123.4263 |  | 5215.0776 | 1913.0211 |  | 2559.5909 | 2017.1721 |  | 1216.8153 | 2073.8342 |  | 5046.1393 | 1865.7784 |  | 2707.2824 | 2038.9299 |  | 1046.3513 | 2024.6537 |  | 4919.9909 | 1834.498 |  | 2322.4419 | 1936.4779 |  | 936.4778 | 1992.0941 |  | 4840.1551 | 1803.3879 |  | 2194.481 | 1904.5109 |  | 829.5945 | 1959.7137 |  | 4633.9728 | 1757.0408 |  | 2052.6967 | 1856.8904 |  | 674.8604 | 1911.4809 |  | 4475.1519 | 1711.0725 |  | 1872.216 | 1809.6633 |  | 526.78 | 1863.6485 |  | 902.6182 | 116.937 |  | 644.878 | 120.6455 |  | 502.4425 | 122.8383 |  | 823.9181 | 108.0383 |  | 565.1285 | 111.8766 |  | 423.2181 | 114.1651 |  | 1071.3413 | 173.0167 |  | 774.9857 | 176.5348 |  | 546.8716 | 183.6019 |  | 977.3091 | 160.7731 |  | 682.2799 | 164.3836 |  | 453.2349 | 171.6969 |  | 1360.4821 | 253.4495 |  | 972.3215 | 258.8146 |  | 690.6075 | 266.1832 |  | 1253.4224 | 237.2054 |  | 866.3688 | 242.7703 |  | 583.2683 | 250.3977 |  | 1148.554 | 221.4691 |  | 759.7694 | 227.2092 |  | 477.1946 | 235.1374 |  | 1699.5628 | 355.5559 |  | 1181.4758 | 368.8385 |  | 901.6054 | 376.6473 |  | 1577.9498 | 334.7725 |  | 1060.6778 | 348.4019 |  | 778.9381 | 356.3641 |  | 1458.6088 | 314.4757 |  | 940.5505 | 328.4371 |  | 659.3426 | 336.6375 |  | 2222.252 | 502.8023 |  | 1610.3498 | 519.7995 |  | 1278.6223 | 529.719 |  | 2088.2384 | 476.8461 |  | 1476.4649 | 494.231 |  | 1144.6947 | 504.3886 |  | 1956.3239 | 451.5062 |  | 1342.551 | 469.1914 |  | 1010.9221 | 479.586 |  | 1867.9288 | 434.9431 |  | 1255.6393 | 452.944 |  | 923.3968 | 463.468 |  | 1780.5705 | 418.6584 |  | 1167.4969 | 436.8612 |  | 834.7555 | 447.5067 |  | 2924.1716 | 803.6576 |  | 2183.4144 | 877.8372 |  | 1716.2811 | 895.7612 |  | 2924.1716 | 803.6576 |  | 2023.512 | 840.804 |  | 1551.8887 | 858.8653 |  | 2763.6248 | 766.5044 |  | 1858.8655 | 804.1123 |  | 1390.5157 | 822.7201 |  | 2655.5508 | 742.0968 |  | 1755.4429 | 780.3976 |  | 1282.2396 | 798.9372 |  | 2551.878 | 718.1166 |  | 1649.702 | 756.8125 |  | 1175.4215 | 775.5006 |  | 4108.8948 | 1313.7031 |  | 3051.5479 | 1354.5675 |  | 2381.421 | 1385.7466 |  | 3917.19 | 1261.5862 |  | 2862.4628 | 1303.2177 |  | 2185.8966 | 1334.526 |  | 3732.4537 | 1210.4529 |  | 2671.2165 | 1252.2898 |  | 1998.4902 | 1284.5467 |  | 3604.326 | 1176.6125 |  | 2548.4509 | 1219.2143 |  | 1873.5968 | 1251.7037 |  | 3481.797 | 1143.4571 |  | 2422.304 | 1186.2177 |  | 1750.0678 | 1219.3998 |  | 3297.6418 | 1094.2549 |  | 2237.8353 | 1137.6523 |  | 1560.6874 | 1170.9923 |  | 5185.1498 | 1931.5353 |  | 3794.4188 | 1996.616 |  | 3034.266 | 2034.1343 |  | 4970.3516 | 1863.4138 |  | 3575.5178 | 1929.2432 |  | 2819.6912 | 1967.7027 |  | 4751.5736 | 1795.7363 |  | 3359.3781 | 1862.6107 |  | 2601.6399 | 1901.481 |  | 4609.0116 | 1751.3988 |  | 3210.8222 | 1818.392 |  | 2455.9846 | 1857.8783 |  | 4467.426 | 1707.526 |  | 3069.6083 | 1775.2146 |  | 2311.8009 | 1814.7926 |  | 4254.1197 | 1642.5933 |  | 2860.0583 | 1711.6052 |  | 2101.1352 | 1751.7039 |  | 6428.7852 | 2713.2952 |  | 4810.026 | 2794.6072 |  | 3744.3039 | 2859.8618 |  | 6177.9636 | 2626.2344 |  | 4568.9263 | 2708.9685 |  | 3499.9082 | 2774.9701 |  | 5937.136 | 2540.7339 |  | 4322.6496 | 2624.032 |  | 3250.6548 | 2690.7847 |  | 5775.2876 | 2484.0528 |  | 4160.0815 | 2567.8556 |  | 3091.3989 | 2635.6845 |  | 5614.4523 | 2427.9137 |  | 3998.801 | 2512.2764 |  | 2925.9774 | 2580.3237 |  | 5371.6256 | 2344.8094 |  | 3759.2855 | 2430.3416 |  | 2684.3953 | 2499.2039 |  | 7825.6266 | 3677.7265 |  | 5888.2032 | 3786.7264 |  | 4597.1954 | 3872.7854 |  | 7554.2365 | 3570.101 |  | 5608.4041 | 3679.3266 |  | 4322.7109 | 3767.2133 |  | 7275.8416 | 3463.0219 |  | 5340.993 | 3574.1198 |  | 4051.2712 | 3662.7997 |  | 7094.6844 | 3392.7251 |  | 5158.0444 | 3504.2767 |  | 3871.9959 | 3594.2523 |  | 6923.3496 | 3323.206 |  | 4976.456 | 3434.7294 |  | 3694.0633 | 3526.0394 |  | 6650.6344 | 3219.4382 |  | 4706.6116 | 3332.0613 |  | 3420.8259 | 3424.1888 |  | 9380.2932 | 4847.3688 |  | 6932.5953 | 5008.7507 |  | 5700.9846 | 5091.6596 |  | 9080.472 | 4716.4628 |  | 6633.1025 | 4879.5852 |  | 5395.6835 | 4962.4863 |  | 8782.818 | 4586.6723 |  | 6325.1115 | 4750.1776 |  | 5093.5872 | 4834.5732 |  | 8582.0048 | 4500.7786 |  | 6132.5547 | 4666.3743 |  | 4893.963 | 4750.3452 |  | 8382.2752 | 4415.3278 |  | 5930.261 | 4581.5988 |  | 4695.7526 | 4666.6635 |  | 8089.8431 | 4289.2395 |  | 5640.0011 | 4457.6966 |  | 4401.0786 | 4542.9662 |  | 7789.5758 | 4163.6792 |  | 5342.1467 | 4333.8907 |  | 4109.5618 | 4421.0072 |  | 11019.928 | 6245.4385 |  | 8308.5809 | 6435.9084 |  | 6765.3278 | 6556.3415 |  | 10691.5102 | 6089.0013 |  | 7979.556 | 6280.9414 |  | 6442.5556 | 6403.6503 |  | 10365.3099 | 5934.1682 |  | 7653.3051 | 6127.7269 |  | 6109.2072 | 6250.4681 |  | 10144.844 | 5830.9991 |  | 7441.659 | 6026.83 |  | 5888.8386 | 6148.9151 |  | 9937.9772 | 5730.1941 |  | 7218.3534 | 5925.0962 |  | 5669.9537 | 6048.6684 |  | 9604.6614 | 5577.9771 |  | 6898.6409 | 5776.0927 |  | 5344.4012 | 5899.839 |  | 9286.025 | 5428.4885 |  | 6569.5355 | 5626.6089 |  | 5022.1659 | 5752.8218 |  | 168.3675 | 27.6648 |  | -92.656 | 30.1105 |  | -239.7227 | 31.1227 |  | 139.3735 | 25.3993 |  | -114.4168 | 27.698 |  | -254.9761 | 28.6823 |  | 231.8619 | 42.1341 |  | -116.513 | 45.8488 |  | -305.3996 | 47.3773 |  | 195.1235 | 39.1692 |  | -141.4246 | 42.6916 |  | -324.7463 | 44.2319 |  | 176.4996 | 37.4133 |  | -169.5692 | 40.8273 |  | -361.0711 | 42.3032 |  | 283.6214 | 59.1662 |  | -134.2433 | 64.6695 |  | -364.3944 | 66.5376 |  | 253.7001 | 56.0909 |  | -161.6989 | 61.4013 |  | -398.8811 | 63.2302 |  | 217.7489 | 53.0903 |  | -194.0233 | 58.2134 |  | -428.7464 | 60.0048 |  | 400.5571 | 86.6611 |  | -159.3874 | 94.6205 |  | -472.5641 | 97.1738 |  | 362.3197 | 82.8989 |  | -199.8245 | 90.6228 |  | -501.8038 | 93.1271 |  | 326.0792 | 79.2216 |  | -236.7246 | 86.7165 |  | -538.9377 | 89.1734 |  | 306.5596 | 76.8166 |  | -252.1476 | 84.1623 |  | -557.6832 | 86.5887 |  | 277.3564 | 74.4484 |  | -277.0158 | 81.6478 |  | -585.4703 | 84.0443 |  | 543.8664 | 145.7888 |  | -217.0281 | 159.609 |  | -627.1604 | 163.9666 |  | 509.6914 | 140.2564 |  | -257.4208 | 153.7328 |  | -670.5957 | 158.0178 |  | 461.8052 | 134.8252 |  | -294.614 | 147.9656 |  | -709.8788 | 152.1801 |  | 436.064 | 131.2601 |  | -317.657 | 144.1807 |  | -738.8463 | 148.3493 |  | 411.1166 | 127.7389 |  | -353.9415 | 140.4432 |  | -765.78 | 144.567 |  | 707.5734 | 226.4785 |  | -259.9933 | 246.8616 |  | -792.4081 | 253.92 |  | 665.4637 | 218.8321 |  | -314.113 | 238.7282 |  | -852.3485 | 245.6877 |  | 624.825 | 211.3032 |  | -364.462 | 230.7213 |  | -887.1006 | 237.5843 |  | 592.1331 | 206.3487 |  | -395.9584 | 225.4529 |  | -928.1324 | 232.253 |  | 560.363 | 201.4454 |  | -425.8166 | 220.2397 |  | -966.7483 | 226.9779 |  | 505.3311 | 194.1857 |  | -467.5653 | 212.5223 |  | -1010.7891 | 219.1699 |  | 917.6418 | 331.7894 |  | -327.8313 | 361.972 |  | -997.6382 | 371.66 |  | 840.6368 | 321.6837 |  | -371.0683 | 351.2233 |  | -1049.6692 | 360.7743 |  | 791.6604 | 311.7118 |  | -436.835 | 340.6186 |  | -1097.5029 | 350.0353 |  | 751.7868 | 305.1375 |  | -478.2924 | 333.628 |  | -1127.0853 | 342.9567 |  | 712.9608 | 298.6218 |  | -493.4306 | 326.7004 |  | -1179.5424 | 335.9423 |  | 668.2712 | 288.957 |  | -549.9853 | 316.4261 |  | -1241.0407 | 325.54 |  | 858.1158 | 409.6004 |  | -653.2091 | 448.4624 |  | -1480.9497 | 461.3381 |  | 1065.8932 | 451.5687 |  | -455.9237 | 492.1733 |  | -1259.658 | 506.5326 |  | 1007.1852 | 438.8055 |  | -506.7176 | 478.5921 |  | -1322.5926 | 492.7849 |  | 959.0153 | 430.3794 |  | -559.2808 | 469.6269 |  | -1361.925 | 483.7104 |  | 912.0212 | 422.0189 |  | -579.5151 | 460.7322 |  | -1399.1758 | 474.7078 |  | 858.1158 | 409.6004 |  | -651.9659 | 447.5217 |  | -1480.9497 | 461.3381 |  | 1354.9471 | 627.5757 |  | -443.7626 | 683.4382 |  | -1433.6344 | 702.9818 |  | 1284.6339 | 611.5066 |  | -510.7518 | 666.3346 |  | -1517.9661 | 685.6651 |  | 1216.3629 | 595.6036 |  | -574.1136 | 649.4095 |  | -1558.7133 | 668.5304 |  | 1159.8176 | 585.0932 |  | -639.1288 | 638.2246 |  | -1609.0524 | 657.2077 |  | 1104.5737 | 574.6557 |  | -665.1951 | 627.118 |  | -1657.0559 | 645.9648 |  | 1041.6081 | 559.1351 |  | -755.5615 | 610.604 |  | -1724.7153 | 629.2491 |  | 1603.1459 | 824.447 |  | -525.811 | 899.458 |  | -1694.1 | 922.6636 |  | 1522.515 | 804.8755 |  | -606.2077 | 878.6336 |  | -1750.2721 | 901.5646 |  | 1444.1148 | 785.4863 |  | -682.5999 | 858.0052 |  | -1847.9265 | 880.6652 |  | 1378.6278 | 772.6607 |  | -716.5758 | 844.361 |  | -1865.1009 | 866.8424 |  | 1357.2487 | 759.9151 |  | -749.2453 | 830.8029 |  | -1925.0339 | 853.1072 |  | 1283.6527 | 740.9458 |  | -859.6521 | 810.6261 |  | -2010.1114 | 832.6678 |  | 1212.2328 | 722.1541 |  | -922.6087 | 790.6403 |  | -2089.4479 | 812.423 |  | 1872.193 | 1058.5784 |  | -558.5382 | 1153.619 |  | -1922.3231 | 1184.5994 |  | 1780.6453 | 1035.1599 |  | -654.4301 | 1128.6928 |  | -2046.1185 | 1159.3495 |  | 1691.5168 | 1011.9398 |  | -745.935 | 1103.9798 |  | -2110.3527 | 1134.3167 |  | 1667.322 | 996.5693 |  | -787.2534 | 1087.6222 |  | -2133.3842 | 1117.7482 |  | 1593.1118 | 981.2859 |  | -878.1951 | 1071.3582 |  | -2206.6633 | 1101.2751 |  | 1509.1959 | 958.5233 |  | -959.2295 | 1047.137 |  | -2311.2839 | 1076.7435 |  | 1427.6446 | 935.9544 |  | -1035.9918 | 1023.1241 |  | -2360.16 | 1052.42 |  | 574.9909 | 55.3296 |  | 265.0392 | 58.1444 |  | 104.1081 | 60.099 |  | 511.0363 | 50.7985 |  | 213.052 | 53.4858 |  | 60.2899 | 55.3865 |  | 774.7575 | 84.2682 |  | 361.0464 | 88.5357 |  | 153.6142 | 91.4873 |  | 697.9922 | 78.3385 |  | 301.5278 | 82.439 |  | 102.0159 | 85.4134 |  | 664.0956 | 74.8266 |  | 260.1787 | 78.8389 |  | 52.7619 | 81.6892 |  | 947.7105 | 118.3325 |  | 452.1879 | 124.8791 |  | 196.729 | 128.4864 |  | 886.3029 | 112.1819 |  | 397.5097 | 118.568 |  | 136.9763 | 122.5377 |  | 819.2986 | 106.1805 |  | 338.3382 | 112.4121 |  | 81.2789 | 115.8712 |  | 1310.6988 | 173.3221 |  | 642.3795 | 182.7154 |  | 292.6863 | 187.6461 |  | 1237.3548 | 165.7978 |  | 571.5909 | 174.9958 |  | 234.7637 | 179.8317 |  | 1166.4443 | 158.4433 |  | 504.7147 | 167.4525 |  | 169.3007 | 172.197 |  | 1124.0519 | 153.6333 |  | 469.5162 | 162.5203 |  | 131.8669 | 167.2058 |  | 1072.169 | 148.8968 |  | 425.0395 | 157.6647 |  | 85.5501 | 162.2927 |  | 1779.6333 | 291.5775 |  | 874.6889 | 308.2105 |  | 415.34 | 316.6254 |  | 1703.115 | 280.5128 |  | 797.6866 | 296.8633 |  | 337.3056 | 305.1377 |  | 1613.3196 | 269.6505 |  | 724.2593 | 285.7266 |  | 263.7801 | 293.8649 |  | 1559.8798 | 262.5201 |  | 677.2692 | 278.4179 |  | 212.1815 | 286.4677 |  | 1507.4263 | 255.4777 |  | 617.2037 | 271.2007 |  | 162.7769 | 279.1641 |  | 2315.3143 | 452.957 |  | 1155.0522 | 476.6982 |  | 560.6164 | 490.3284 |  | 2223.6222 | 437.6641 |  | 1190.3229 | 477.4565 |  | 460.1669 | 474.4319 |  | 2133.8364 | 422.6065 |  | 965.2236 | 445.5308 |  | 385.2577 | 458.7839 |  | 2068.6207 | 412.6974 |  | 905.6077 | 435.3573 |  | 317.6528 | 448.489 |  | 2004.5194 | 402.8907 |  | 847.7969 | 425.2904 |  | 252.6176 | 438.3022 |  | 1901.3538 | 388.3714 |  | 764.4321 | 410.3879 |  | 169.2487 | 423.2246 |  | 2942.7819 | 663.5787 |  | 1456.4308 | 698.9804 |  | 705.8137 | 717.6884 |  | 2808.9573 | 643.3673 |  | 1364.0681 | 678.2243 |  | 607.3558 | 696.6676 |  | 2703.595 | 623.4236 |  | 1249.5512 | 657.7462 |  | 513.4516 | 675.9302 |  | 2626.3722 | 610.2751 |  | 1175.8022 | 644.2472 |  | 453.3527 | 662.2613 |  | 2550.3899 | 597.2436 |  | 1128.5393 | 630.8698 |  | 370.5372 | 648.7162 |  | 2450.3273 | 577.9138 |  | 1024.1105 | 611.0296 |  | 263.7962 | 628.6289 |  | 3612.4238 | 928.9639 |  | 1818.365 | 976.9407 |  | 900.2177 | 1004.9966 |  | 3487.8035 | 903.1373 |  | 1676.0012 | 950.4035 |  | 780.178 | 978.1323 |  | 3365.4724 | 877.611 |  | 1570.2016 | 924.1783 |  | 665.2562 | 951.5846 |  | 3275.1274 | 860.7587 |  | 1481.1728 | 906.8657 |  | 591.467 | 934.0618 |  | 3186.1519 | 844.0378 |  | 1424.6403 | 889.6897 |  | 519.9123 | 916.6772 |  | 3069.6359 | 819.2008 |  | 1298.0583 | 864.1799 |  | 386.9847 | 890.8603 |  | 4586.5737 | 1299.9783 |  | 2187.1157 | 1319.7428 |  | 1082.7448 | 1357.4821 |  | 4203.5641 | 1223.0129 |  | 2058.4846 | 1286.7151 |  | 940.1629 | 1324.0435 |  | 4064.4309 | 1191.207 |  | 1933.856 | 1254.0321 |  | 841.515 | 1290.9554 |  | 3960.8865 | 1170.1865 |  | 1828.2084 | 1232.4343 |  | 752.7742 | 1269.0909 |  | 3858.835 | 1149.3113 |  | 1761.6716 | 1210.9867 |  | 666.5253 | 1247.3802 |  | 3726.0208 | 1118.2701 |  | 1610.9129 | 1179.0972 |  | 541.7954 | 1215.1017 |  | 5141.1232 | 1648.8939 |  | 2591.4971 | 1736.8844 |  | 1279.4601 | 1781.6953 |  | 4981.9575 | 1609.751 |  | 2443.2006 | 1696.6718 |  | 1159.1206 | 1740.9523 |  | 4825.4568 | 1570.9725 |  | 2299.284 | 1656.8376 |  | 997.6553 | 1700.5952 |  | 4708.1441 | 1545.3214 |  | 2220.5004 | 1630.4903 |  | 938.1346 | 1673.9025 |  | 4635.1321 | 1519.8303 |  | 2143.1901 | 1604.3091 |  | 836.0147 | 1647.3795 |  | 4484.4491 | 1481.8916 |  | 1966.1351 | 1565.347 |  | 687.9526 | 1607.9102 |  | 4336.3761 | 1444.3082 |  | 1836.9057 | 1526.7538 |  | 545.9885 | 1568.8173 |  | 6003.9294 | 2117.1567 |  | 3077.4362 | 2227.6782 |  | 1548.9238 | 2287.5027 |  | 5826.6085 | 2070.3198 |  | 2907.3863 | 2179.5447 |  | 1355.0476 | 2238.7443 |  | 5652.1408 | 2023.8795 |  | 2742.099 | 2131.823 |  | 1221.0848 | 2190.4048 |  | 5571.2952 | 1993.1386 |  | 2651.8009 | 2100.2359 |  | 1151.7647 | 2158.4101 |  | 5440.627 | 1962.5718 |  | 2512.0464 | 2068.8297 |  | 1032.358 | 2126.6005 |  | 5272.3858 | 1917.0466 |  | 2358.1058 | 2022.0577 |  | 858.8377 | 2079.2288 |  | 5106.9433 | 1871.9088 |  | 2208.8126 | 1975.6878 |  | 741.41 | 2032.27 |  | 1170.7956 | 182.0754 |  | 871.3969 | 185.364 |  | 667.5998 | 189.5557 |  | 1077.7628 | 169.7942 |  | 740.7492 | 169.7607 |  | 546.6181 | 180.2197 |  | 1592.3146 | 277.6396 |  | 1193.8949 | 282.4451 |  | 921.85 | 291.39 |  | 1484.4672 | 261.3722 |  | 1044.3137 | 261.9081 |  | 758.7288 | 269.0412 |  | 1380.5928 | 245.6092 |  | 982.0211 | 250.6802 |  | 693.8378 | 257.8909 |  | 1965.0392 | 387.7912 |  | 1437.5526 | 400.179 |  | 1151.9055 | 407.3849 |  | 1844.9416 | 366.9305 |  | 1317.6805 | 379.6303 |  | 1029.6652 | 386.9162 |  | 1724.6956 | 346.6422 |  | 1197.9903 | 359.6325 |  | 910.2718 | 367.1004 |  | 2791.9229 | 575.3268 |  | 2158.6921 | 590.4125 |  | 1814.6466 | 599.0818 |  | 2656.6552 | 549.2987 |  | 2022.2994 | 564.5327 |  | 1680.9348 | 573.5481 |  | 2523.4872 | 523.9342 |  | 1888.4443 | 539.358 |  | 1546.5655 | 548.4986 |  | 2436.866 | 507.4419 |  | 1802.6367 | 523.1194 |  | 1459.5316 | 532.2798 |  | 2348.2156 | 491.0783 |  | 1714.8721 | 506.9772 |  | 1370.6562 | 516.1533 |  | 3795.568 | 955.3596 |  | 2865.6973 | 988.6667 |  | 2383.834 | 1004.6542 |  | 3635.758 | 917.6326 |  | 2703.5293 | 951.2675 |  | 2220.2661 | 967.4129 |  | 3473.651 | 880.3952 |  | 2543.8044 | 914.6704 |  | 2059.4136 | 930.9895 |  | 3368.1664 | 856.1379 |  | 2438.6714 | 890.7837 |  | 1952.2633 | 907.1143 |  | 3263.5876 | 832.2319 |  | 2330.5185 | 866.9102 |  | 1846.3726 | 883.6067 |  | 4959.266 | 1477.4444 |  | 3871.5745 | 1514.056 |  | 3183.7843 | 1543.0175 |  | 4771.5539 | 1425.5574 |  | 3679.7753 | 1462.1918 |  | 2989.7135 | 1491.4001 |  | 4585.7933 | 1374.6456 |  | 3490.579 | 1411.3722 |  | 2804.2483 | 1441.4476 |  | 4461.2411 | 1341.0394 |  | 3365.8873 | 1378.0281 |  | 2676.4657 | 1408.0799 |  | 4337.6319 | 1307.871 |  | 3242.342 | 1345.1776 |  | 2550.0498 | 1375.2263 |  | 4151.4367 | 1258.5753 |  | 3059.1641 | 1296.669 |  | 2365.6071 | 1327.0311 |  | 6184.633 | 2156.2647 |  | 4745.1401 | 2214.5524 |  | 3970.9139 | 2248.856 |  | 5961.4668 | 2087.3965 |  | 4530.6003 | 2147.0806 |  | 3753.1763 | 2181.4717 |  | 5747.6895 | 2020.2647 |  | 4311.2995 | 2080.0787 |  | 3538.1669 | 2115.3901 |  | 5604.0051 | 1975.8892 |  | 4166.6269 | 2036.0156 |  | 3396.3359 | 2071.9651 |  | 5461.298 | 1931.9931 |  | 4030.0113 | 1993.2891 |  | 3248.7902 | 2028.2004 |  | 5252.3172 | 1867.426 |  | 3816.9001 | 1929.0419 |  | 3033.5781 | 1964.0953 |  | 7563.74 | 3007.388 |  | 5905.7887 | 3080.4251 |  | 4816.5333 | 3141.3525 |  | 7319.4959 | 2920.4338 |  | 5653.2124 | 2993.0396 |  | 4568.5262 | 3055.3942 |  | 7077.3116 | 2834.863 |  | 5412.3169 | 2908.3676 |  | 4323.4071 | 2971.0037 |  | 6914.182 | 2778.2007 |  | 5247.3429 | 2851.7825 |  | 4161.5918 | 2915.4211 |  | 6752.0676 | 2722.1673 |  | 5092.1086 | 2797.1001 |  | 4001.0496 | 2860.5405 |  | 6514.8236 | 2639.2573 |  | 4848.7584 | 2714.1185 |  | 3754.2789 | 2777.9314 |  | 9102.4496 | 4050.1351 |  | 7111.8256 | 4147.6788 |  | 5804.1794 | 4229.3721 |  | 8829.7935 | 3942.4432 |  | 6688.9643 | 4056.7968 |  | 5525.6348 | 4122.6196 |  | 8559.2495 | 3836.1394 |  | 6568.858 | 3935.3791 |  | 5260.8469 | 4018.9824 |  | 8376.6532 | 3765.426 |  | 6383.2056 | 3864.583 |  | 5078.6955 | 3949.4198 |  | 8195.1068 | 3695.4011 |  | 6209.1466 | 3796.1795 |  | 4897.8882 | 3880.6314 |  | 7929.6444 | 3592.1134 |  | 5934.9927 | 3692.4174 |  | 4629.1883 | 3778.7906 |  | 10798.986 | 5306.8281 |  | 8292.176 | 5454.8339 |  | 7031.0092 | 5529.4699 |  | 10497.7585 | 5175.837 |  | 7989.8684 | 5324.9077 |  | 6734.468 | 5401.1373 |  | 10198.6961 | 5046.3214 |  | 7690.2293 | 5196.5461 |  | 6427.8647 | 5272.1733 |  | 9996.4752 | 4960.049 |  | 7496.0761 | 5112.3348 |  | 6237.7452 | 5189.2079 |  | 9807.2901 | 4876.3547 |  | 7302.9764 | 5029.2128 |  | 6036.3434 | 5105.0831 |  | 9513.1672 | 4750.2288 |  | 6997.4235 | 4902.4707 |  | 5736.8849 | 4979.96 |  | 9221.197 | 4625.5765 |  | 6706.7039 | 4779.4049 |  | 5440.5869 | 4856.5272 |  | 12580.4911 | 6801.6323 |  | 9819.4522 | 6977.2765 |  | 8243.8432 | 7088.4222 |  | 12250.5243 | 6645.1539 |  | 9487.0182 | 6821.5164 |  | 7902.4868 | 6931.8256 |  | 11922.7759 | 6490.3117 |  | 9157.3598 | 6667.5198 |  | 7579.36 | 6780.0538 |  | 11714.9944 | 6390.0416 |  | 8943.959 | 6567.5783 |  | 7370.3462 | 6681.6985 |  | 11493.8952 | 6287.2467 |  | 8717.3512 | 6464.2049 |  | 7147.9532 | 6579.7972 |  | 11171.2028 | 6136.1629 |  | 8394.2349 | 6314.3255 |  | 6817.1413 | 6429.3138 |  | 10850.7124 | 5986.6872 |  | 8073.862 | 6166.2093 |  | 6503.49 | 6283.67
-311.8632 | 69.6537 |  | -491.54 | 72.9247 |  | -601.2406 | 73.3845 |  | -527.7188 | 93.1617 |  | -744.0812 | 94.096 |  | -853.0108 | 94.6593 |  | -358.7786 | 98.2048 |  | -612.6605 | 99.1491 |  | -716.6085 | 103.7918 |  | -619.6946 | 130.6921 |  | -863.9543 | 131.896 |  | -1011.5643 | 133.1096 |  | -344.868 | 141.2354 |  | -701.1883 | 137.6406 |  | -886.7866 | 139.02 |  | -672.176 | 179.3445 |  | -1049.5284 | 174.8558 |  | -1290.1265 | 170.2105 |  | -1045.315 | 212.5314 |  | -1435.2508 | 207.0752 |  | -1612.1387 | 208.928 |  | -399.3882 | 182.8341 |  | -798.9069 | 185.3017 |  | -956.7337 | 193.6485 |  | -854.7615 | 221.6363 |  | -1120.896 | 241.1546 |  | -1327.1972 | 243.0412 |  | -1226.9745 | 270.5078 |  | -1541.5616 | 283.5572 |  | -1753.9612 | 285.5985 |  | -382.0881 | 245.8458 |  | -885.0263 | 249.3268 |  | -1151.7176 | 251.2314 |  | -886.8225 | 293.4559 |  | -1399.5608 | 297.4303 |  | -1647.4611 | 299.5906 |  | -1206.5955 | 367.0771 |  | -1805.9428 | 358.969 |  | -2058.4325 | 361.4164 |  | -1629.1303 | 387.8666 |  | -2185.1264 | 377.3108 |  | -2452.4689 | 379.7522 |  | -1825.4028 | 436.1059 |  | -2524.2796 | 409.4485 |  | -2765.3028 | 411.9758 |  | -376.5337 | 389.7829 |  | -1081.7147 | 396.2813 |  | -1441.5269 | 399.535 |  | -980.7724 | 458.027 |  | -1694.3929 | 465.3984 |  | -2047.0904 | 469.0629 |  | -1491.6652 | 547.0544 |  | -2174.0452 | 555.4487 |  | -2532.3992 | 559.6013 |  | -1744.6273 | 616.6862 |  | -2659.4239 | 580.6673 |  | -3012.5647 | 584.8009 |  | -2267.2483 | 643.7305 |  | -3045.6159 | 627.3377 |  | -3389.6023 | 631.6188 |  | -357.7323 | 579.5762 |  | -1236.6989 | 587.6335 |  | -1731.5313 | 593.1143 |  | -1059.9618 | 671.9089 |  | -1943.029 | 681.003 |  | -2427.799 | 687.15 |  | -1791.5507 | 766.0681 |  | -2662.8821 | 775.9901 |  | -3127.1341 | 782.669 |  | -2094.9228 | 860.4646 |  | -2976.8727 | 871.2729 |  | -3429.8233 | 878.53 |  | -2560.5666 | 926.5109 |  | -3420.2347 | 937.7002 |  | -3893.2712 | 945.2036 |  | -3229.458 | 1025.6664 |  | -4112.5853 | 1037.3374 |  | -4580.3932 | 1045.1517 |  | -411.8515 | 792.1134 |  | -1429.0974 | 833.0663 |  | -2156.2084 | 809.8787 |  | -1122.3286 | 940.8275 |  | -2257.8113 | 954.5076 |  | -2994.241 | 926.631 |  | -1924.9016 | 1063.3691 |  | -3078.0998 | 1078.2639 |  | -3673.4381 | 1086.5094 |  | -2620.9148 | 1100.1019 |  | -3756.5826 | 1114.9201 |  | -4342.423 | 1123.1142 |  | -2982.0793 | 1225.7083 |  | -4085.3527 | 1241.7768 |  | -4653.9486 | 1250.6419 |  | -3764.8611 | 1350.3204 |  | -4895.7157 | 1367.1397 |  | -5456.1072 | 1376.4028 |  | -232.9213 | 1119.0205 |  | -1744.7793 | 1094.4991 |  | -2355.9938 | 1145.516 |  | -1161.8871 | 1269.8998 |  | -2521.8051 | 1287.1666 |  | -3294.278 | 1299.4313 |  | -2063.3256 | 1424.1608 |  | -3438.1199 | 1442.93 |  | -4176.5394 | 1456.2082 |  | -2856.5964 | 1467.873 |  | -4040.7841 | 1548.3216 |  | -4977.4467 | 1499.67 |  | -3209.8521 | 1629.0154 |  | -4434.9394 | 1715.8117 |  | -5363.0472 | 1663.5436 |  | -4140.3799 | 1786.5668 |  | -5283.2555 | 1881.1971 |  | -6218.764 | 1822.7047 |  | -273.8366 | 1428.734 |  | -1784.0759 | 1500.2864 |  | -2862.8141 | 1461.3877 |  | -1134.0992 | 1664.9693 |  | -2796.7627 | 1687.7046 |  | -3715.5921 | 1703.8668 |  | -2179.5959 | 1854.8479 |  | -3857.4227 | 1879.5135 |  | -4970.6137 | 1826.3641 |  | -3019.3316 | 1904.4054 |  | -4525.6579 | 2008.7011 |  | -5630.7305 | 1946.1208 |  | -3454.3714 | 2106.8101 |  | -4899.986 | 2219.1891 |  | -5991.8467 | 2152.1832 |  | -4434.5894 | 2301.1887 |  | -5898.4174 | 2423.4786 |  | -6996.0527 | 2348.6961 |  | 0 | 1894.1118 |  | -2194.9105 | 1873.3155 |  | -3016.0239 | 1956.2811 |  | -1125.676 | 2133.7433 |  | -3384.9663 | 2088.6023 |  | -4129.9881 | 2183.8345 |  | -2478.5743 | 2275.0986 |  | -4256.6827 | 2397.7097 |  | -5296.002 | 2415.8211 |  | -3207.7208 | 2417.1126 |  | -5209.8457 | 2452.4469 |  | -6229.3881 | 2470.308 |  | -3983.7819 | 2565.8845 |  | -5684.9642 | 2703.7395 |  | -6673.6949 | 2723.1079 |  | -4757.965 | 2899.5835 |  | -6737.2937 | 2939.7342 |  | -7778.0932 | 2959.9487 |  | -5886.4919 | 3136.3141 |  | -7821.9652 | 3177.9499 |  | -8841.5753 | 3198.8847 |  | -48.8622 | 2335.1554 |  | -2183.1563 | 2454.8142 |  | -3616.8738 | 2390.7155 |  | -1304.466 | 2586.2733 |  | -3368.7418 | 2722.4203 |  | -4915.4699 | 2647.305 |  | -2296.6856 | 2951.8024 |  | -4627.5177 | 2995.3775 |  | -6150.6244 | 2909.5856 |  | -3388.8419 | 3012.2116 |  | -5672.5413 | 3055.0903 |  | -6677.0707 | 3206.9161 |  | -4164.0443 | 3187.8534 |  | -6530.7393 | 3232.3248 |  | -7490.2206 | 3393.686 |  | -5071.4771 | 3589.9008 |  | -7398.8489 | 3638.4646 |  | -8312.7492 | 3814.9354 |  | -6225.7916 | 3870.3779 |  | -8585.2688 | 3920.682 |  | -9450.2262 | 4110.5476 |  | -74.4717 | 129.3276 |  | -237.3485 | 135.0561 |  | -351.6439 | 135.8458 |  | -465.2294 | 158.7253 |  | -691.3254 | 160.1545 |  | -734.42 | 166.68 |  | -66.3541 | 183.0524 |  | -328.4371 | 184.6764 |  | -410.2936 | 192.8074 |  | -533.8372 | 223.1221 |  | -787.8305 | 224.9723 |  | -945.172 | 226.8381 |  | 0 | 254.5755 |  | -324.4532 | 256.9622 |  | -520.95 | 259.34 |  | -426.8152 | 317.8987 |  | -759.5845 | 320.7135 |  | -1055.5062 | 312.4495 |  | -1052.0061 | 359.5008 |  | -1266.1834 | 375.3475 |  | -1453.2786 | 378.4151 |  | 4.9307 | 330.9564 |  | -319.2823 | 347.0244 |  | -635.0665 | 337.4522 |  | -506.9445 | 408.9422 |  | -920.2647 | 413.7644 |  | -1138.1935 | 417.3111 |  | -1103.0187 | 475.242 |  | -1514.7111 | 480.4697 |  | -1738.7404 | 483.6133 |  | 176.1463 | 446.6994 |  | -349.7921 | 452.4357 |  | -514.319 | 471.783 |  | -384.1328 | 543.8151 |  | -916.7519 | 550.5588 |  | -1175.3356 | 554.2173 |  | -1047.8225 | 626.9051 |  | -1578.5756 | 634.1633 |  | -1842.7501 | 638.0895 |  | -1497.8488 | 681.4613 |  | -2183.9773 | 664.4102 |  | -2464.0879 | 668.3271 |  | -1921.4997 | 735.6578 |  | -2650.8846 | 716.9129 |  | -2904.6761 | 720.9605 |  | 443.0275 | 710.3642 |  | -150.7098 | 746.5585 |  | -525.7849 | 752.2531 |  | -217.9694 | 853.0277 |  | -962.7244 | 865.6208 |  | -1330.685 | 871.8648 |  | -1040.2875 | 972.8132 |  | -1756.7123 | 986.3342 |  | -2131.7587 | 993.0171 |  | -1562.3672 | 1050.3597 |  | -2521.4898 | 1026.3027 |  | -2892.871 | 1032.9546 |  | -2100.2639 | 1128.9589 |  | -3062.6048 | 1102.4608 |  | -3424.8285 | 1109.334 |  | 589.1001 | 1023.2302 |  | 0 | 1103.8652 |  | -669.8336 | 1082.6142 |  | -204.1728 | 1213.3902 |  | -904.3728 | 1272.6474 |  | -1411.4384 | 1283.1845 |  | -950.8245 | 1418.1424 |  | -1855.5978 | 1434.8988 |  | -2342.1453 | 1446.1603 |  | -1561.6661 | 1527.3041 |  | -2480.1829 | 1544.6906 |  | -2957.5121 | 1556.3592 |  | -2193.8774 | 1632.9714 |  | -3090.1135 | 1650.9184 |  | -3587.5287 | 1662.9498 |  | -3110.7235 | 1794.0929 |  | -4030.4179 | 1812.7575 |  | -4522.6045 | 1825.2532 |  | 1184.913 | 1505.542 |  | -1.3119 | 1525.8859 |  | -402.1417 | 1590.9632 |  | 47.1561 | 1705.7263 |  | -870.6889 | 1790.2884 |  | -1755.5508 | 1740.5382 |  | -758.657 | 1978.0241 |  | -1956.4457 | 2003.2955 |  | -2891.3008 | 1945.7392 |  | -1825.0147 | 2040.4692 |  | -3009.8187 | 2065.5351 |  | -3622.5738 | 2079.3743 |  | -2579.0082 | 2179.2432 |  | -3735.5606 | 2205.1595 |  | -4333.338 | 2219.4508 |  | -3673.7128 | 2383.7306 |  | -4857.8461 | 2410.7594 |  | -5447.4201 | 2425.6414 |  | 1385.0102 | 1984.4488 |  | 223.3226 | 2080.9414 |  | -574.0784 | 2099.3693 |  | 58.9505 | 2223.8731 |  | -728.6557 | 2418.3175 |  | -1536.631 | 2439.5488 |  | -518.9726 | 2654.0779 |  | -1944.5354 | 2686.0836 |  | -2718.4542 | 2708.6785 |  | -1738.2009 | 2735.7443 |  | -2745.7403 | 2869.3942 |  | -3954.1175 | 2789.735 |  | -2542.9129 | 2903.5824 |  | -3576.64 | 3045.3261 |  | -4799.1869 | 2959.3972 |  | -3826.1613 | 3161.4762 |  | -4747.5294 | 3314.8063 |  | -6007.6202 | 3219.6598 |  | 2224.4777 | 2722.5695 |  | 158.0486 | 2661.6162 |  | -147.2518 | 2877.639 |  | 810.3689 | 3031.4701 |  | -548.9724 | 3178.2402 |  | -1890.8915 | 3095.5195 |  | -204.5087 | 3469.4632 |  | -1943.2577 | 3511.7048 |  | -3294.5645 | 3416.7869 |  | -1527.5478 | 3555.7934 |  | -2832.7757 | 3729.8381 |  | -4253.0243 | 3626.9537 |  | -2474.4102 | 3771.733 |  | -3702.9248 | 3955.9673 |  | -5135.5782 | 3845.2357 |  | -3848.1006 | 4093.383 |  | -5061.1994 | 4292.2716 |  | -6533.2592 | 4169.9893 |  | 2520.5789 | 3400.7527 |  | 373.3121 | 3448.1942 |  | -317.6407 | 3596.7719 |  | 859.5973 | 3757.7703 |  | -403.5047 | 4089.9647 |  | -1421.1534 | 4119.339 |  | -237.9164 | 4276.1825 |  | -1876.4836 | 4491.5639 |  | -2954.8555 | 4522.5935 |  | -1291.7332 | 4526.6164 |  | -3379.9263 | 4587.149 |  | -4442.5004 | 4617.6851 |  | -2335.8739 | 4780.8142 |  | -4436.148 | 4843.2433 |  | -5471.5402 | 4874.6974 |  | -3850.0949 | 5165.5684 |  | -5922.7465 | 5230.5186 |  | -7010.2075 | 5263.1976 |  | -5410.3826 | 5559.2079 |  | -7439.1777 | 5626.3297 |  | -8505.4493 | 5660.0644 |  | 3134.8663 | 4308.8867 |  | 1098.5962 | 4522.0941 |  | 0 | 4616.4574 |  | 1865.9645 | 4905.3121 |  | -554.733 | 4972.6423 |  | -1888.5125 | 5012.3973 |  | 150.5004 | 5349.7659 |  | -2278.9072 | 5421.0949 |  | -3551.202 | 5463.1156 |  | -1001.0428 | 5657.2524 |  | -3378.6349 | 5730.9375 |  | -4694.8846 | 5774.2917 |  | -2069.4062 | 5954.6935 |  | -4529.9939 | 6030.5545 |  | -5815.958 | 6075.1386 |  | -3796.5486 | 6420.143 |  | -6225.7269 | 6498.8841 |  | -7494.2247 | 6545.0982 |  | -5423.4623 | 6873.0529 |  | -7884.7463 | 6954.3364 |  | -9126.4483 | 7001.9927 |  | 362.3771 | 257.5803 |  | 139.2425 | 266.0461 |  | 17.1825 | 270.9373 |  | -104.6709 | 317.4359 |  | -330.1117 | 325.9645 |  | -452.0942 | 330.9837 |  | 447.9505 | 368.2283 |  | 87.0636 | 369.9578 |  | -3.8606 | 391.115 |  | -103.4642 | 450.7258 |  | -364.3487 | 460.8934 |  | -555.2822 | 474.1521 |  | 663.1876 | 513.0637 |  | 201.2462 | 517.2996 |  | 0 | 536.652 |  | 0 | 619.1792 |  | -312.7831 | 637.8914 |  | -534.8265 | 655.3344 |  | -590.3792 | 728.0177 |  | -936.1239 | 743.764 |  | -1167.8669 | 761.87 |  | 794.1455 | 674.3039 |  | 483.8075 | 718.5424 |  | 94.9052 | 719.8036 |  | 54.1957 | 810.3026 |  | -230.334 | 858.4629 |  | -470.8217 | 875.3143 |  | -490.0737 | 963.6466 |  | -741.9806 | 1014.4921 |  | -980.1814 | 1031.4593 |  | 1231.985 | 902.7704 |  | 692.8454 | 939.9375 |  | 399.6649 | 960.5959 |  | 407.7221 | 1071.7654 |  | 0 | 1125.6003 |  | -216.1792 | 1155.4466 |  | -186.6213 | 1264.397 |  | -719.8591 | 1302.7492 |  | -1004.4494 | 1324.8218 |  | -709.49 | 1373.8876 |  | -987.8609 | 1442.7572 |  | -1272.1106 | 1464.508 |  | -1221.1887 | 1482.4717 |  | -1754.3732 | 1521.2104 |  | -2035.3455 | 1544.0655 |  | 1915.4145 | 1432.4737 |  | 1128.7797 | 1506.5625 |  | 716.0936 | 1543.4007 |  | 922.5885 | 1678.5331 |  | 133.5063 | 1753.5472 |  | -5.9497 | 1829.821 |  | 0 | 1928.8288 |  | -551.1505 | 2039.5767 |  | -957.0053 | 2077.8878 |  | -410.4389 | 2123.3336 |  | -1181.093 | 2201.2266 |  | -1258.588 | 2285.447 |  | -1038.2065 | 2281.7926 |  | -1803.6755 | 2360.9311 |  | -2204.9663 | 2400.4668 |  | 3052.7863 | 2180.4911 |  | 1846.3287 | 2223.2275 |  | 1252.5068 | 2288.2243 |  | 1615.6205 | 2470.6783 |  | 684.046 | 2561.8045 |  | 93.1385 | 2628.581 |  | 454.4661 | 2800.1575 |  | -105.1194 | 2957.1563 |  | -679.4964 | 3026.5868 |  | 0 | 3073.6093 |  | -844.0719 | 3180.0798 |  | -1415.6834 | 3250.5593 |  | -663.8821 | 3305.6198 |  | -1575.372 | 3400.8376 |  | -2153.007 | 3470.4457 |  | -1755.1654 | 3630.6944 |  | -2673.6931 | 3724.8939 |  | -3249.7633 | 3795.2872 |  | 3714.645 | 3033.0668 |  | 2484.9536 | 3173.4057 |  | 1816.6566 | 3251.3474 |  | 2377.2662 | 3475.1786 |  | 1554.6582 | 3696.2225 |  | 483.6438 | 3697.6972 |  | 1055.6763 | 3911.6614 |  | 0 | 4090.3316 |  | -382.5832 | 4224.9783 |  | 172.5346 | 4196.9122 |  | -574.9607 | 4437.9552 |  | -1226.982 | 4520.4387 |  | -212.7951 | 4581.3636 |  | -1414.4872 | 4730.2804 |  | -2062.013 | 4814.2215 |  | -1467.8717 | 5011.8819 |  | -2677.8381 | 5159.6029 |  | -3322.905 | 5244.624 |  | 4808.8647 | 4138.3211 |  | 3387.0938 | 4313.4235 |  | 2450.6817 | 4449.8598 |  | 3302.4657 | 4700.5197 |  | 1882.6713 | 4878.2947 |  | 1445.653 | 5122.8021 |  | 1812.3547 | 5256.5779 |  | 388.2466 | 5434.7841 |  | 0 | 5695.2101 |  | 815.2395 | 5620.8344 |  | -29.115 | 5930.8255 |  | -952.6302 | 6072.3882 |  | 0 | 6023.5992 |  | -990.2896 | 6300.0874 |  | -1908.6689 | 6443.7977 |  | -1010.9743 | 6667.4052 |  | -2403.423 | 6853.0754 |  | -3319.063 | 6998.4146 |  | 6572.3064 | 5593.8955 |  | 4361.8442 | 5704.6637 |  | 3239.1898 | 5887.5416 |  | 4404.1353 | 6170.1601 |  | 2691.4616 | 6405.2672 |  | 2160.2158 | 6730.1136 |  | 3339.4916 | 7010.6113 |  | 1015.4735 | 7092.4923 |  | 0 | 7307.5775 |  | 1636.5303 | 7313.3702 |  | 0 | 7570.4592 |  | -520.898 | 7906.2042 |  | 532.0603 | 7762.7088 |  | -471.575 | 8180.5228 |  | -1569.0211 | 8373.8634 |  | -367.333 | 8623.9245 |  | -2063.6155 | 8864.3715 |  | -3157.2625 | 9060.1336 |  | 7512.5997 | 7060.0187 |  | 5342.0854 | 7401.3121 |  | 4257.5474 | 7572.0661 |  | 5655.5462 | 7901.4505 |  | 3490.5235 | 8248.3467 |  | 2417.948 | 8424.8719 |  | 4533.6713 | 8936.5378 |  | 1661.8909 | 9089.1079 |  | 571.7054 | 9261.1714 |  | 2606.38 | 9290.3597 |  | 449.4429 | 9644.4135 |  | 0 | 9992.4318 |  | 1388.1923 | 9836.8799 |  | 0 | 10405.0663 |  | -1013.473 | 10597.7972 |  | 0 | 10773.561 |  | -1690.4044 | 11257.3434 |  | -2765.2093 | 11433.3722 |  | -1322.2422 | 11715.4658 |  | -3428.0133 | 12084.5477 |  | -4496.4623 | 12263.423 |  | 9033.6359 | 8930.7421 |  | 6629.9703 | 9330.2818 |  | 5201.8074 | 9605.8064 |  | 7024.2941 | 9940.5773 |  | 4629.8978 | 10347.4095 |  | 3255.8718 | 10592.6819 |  | 5013.8274 | 10936.3552 |  | 3457.6485 | 11595.2208 |  | 1260.7101 | 11598.9202 |  | 3675.5821 | 11593.5959 |  | 1293.6864 | 12009.5393 |  | 0 | 12282.4624 |  | 2364.7268 | 12254.4491 |  | 0 | 12675.4818 |  | -449.1035 | 13201.5908 |  | 368.9824 | 13224.1358 |  | -1030.3896 | 13942.112 |  | -2363.6582 | 14202.7577 |  | -560.4822 | 14515.3584 |  | -2932.1025 | 14932.0403 |  | -4257.33 | 15196.83 |  | -372.6709 | 97.8412 |  | -645.7168 | 98.7172 |  | -792.4554 | 99.6098 |  | -688.0792 | 124.9399 |  | -951.8044 | 126.031 |  | -1105.6338 | 127.1325 |  | -380.7751 | 139.9074 |  | -740.0584 | 141.1412 |  | -939.1728 | 142.3991 |  | -738.0098 | 175.6495 |  | -1094.7732 | 177.2047 |  | -1290.3901 | 178.7736 |  | -1134.515 | 206.3056 |  | -1490.7133 | 208.0371 |  | -1691.2991 | 209.7756 |  | -404.945 | 187.4889 |  | -846.8536 | 189.7552 |  | -1072.2939 | 191.1376 |  | -872.2066 | 224.4724 |  | -1309.4355 | 227.1295 |  | -1545.1557 | 228.7375 |  | -1254.2127 | 271.9213 |  | -1687.1231 | 274.9974 |  | -1829.9695 | 287.0789 |  | -338.6537 | 263.4015 |  | -922.0463 | 266.5984 |  | -1238.3107 | 268.3471 |  | -870.512 | 308.8033 |  | -1441.8532 | 312.4554 |  | -1753.2299 | 314.4422 |  | -1384.029 | 354.7151 |  | -1869.0409 | 372.411 |  | -2166.9297 | 374.6865 |  | -1609.6636 | 400.0424 |  | -2201.5114 | 404.4408 |  | -2493.8681 | 406.8193 |  | -1945.7524 | 431.7702 |  | -2490.463 | 434.8914 |  | -2796.6706 | 437.3437 |  | -328.3632 | 416.1921 |  | -1138.4443 | 422.1708 |  | -1540.2392 | 425.1632 |  | -966.7472 | 481.2468 |  | -1756.8634 | 488.0304 |  | -2170.1786 | 491.4052 |  | -1584.4355 | 547.2139 |  | -2262.7335 | 575.8587 |  | -2655.7024 | 579.7213 |  | -1850.9008 | 614.099 |  | -2663.0967 | 622.262 |  | -3074.8921 | 626.2961 |  | -2258.2821 | 660.1324 |  | -3011.0956 | 666.5188 |  | -3412.1217 | 670.6768 |  | -281.9329 | 616.2745 |  | -1314.3139 | 623.6961 |  | -1863.0026 | 628.7435 |  | -1023.2739 | 704.2561 |  | -2056.4106 | 712.6358 |  | -2589.2563 | 718.3023 |  | -1773.275 | 793.7011 |  | -2638.8229 | 833.5515 |  | -3175.4794 | 840.041 |  | -2077.7452 | 886.733 |  | -3106.474 | 896.8159 |  | -3632.6433 | 903.5904 |  | -2556.4552 | 949.6383 |  | -3560.3437 | 960.1115 |  | -4108.3355 | 967.1393 |  | -3243.2547 | 1044.1672 |  | -4272.7566 | 1055.1451 |  | -4776.5765 | 1062.4991 |  | -244.045 | 869.1362 |  | -1532.7191 | 880.3725 |  | -2198.639 | 886.6561 |  | -1089.6216 | 983.3989 |  | -2371.6378 | 996.0165 |  | -3051.2095 | 1003.0341 |  | -1948.5187 | 1099.813 |  | -3205.4083 | 1113.6047 |  | -3852.8393 | 1121.2455 |  | -2483.1643 | 1178.1673 |  | -3753.875 | 1192.6387 |  | -4428.5642 | 1200.6419 |  | -2785.6507 | 1302.2005 |  | -4060.5475 | 1317.8493 |  | -4715.8046 | 1326.4839 |  | -3564.3694 | 1425.3614 |  | -4822.9655 | 1441.7604 |  | -5469.1986 | 1450.7946 |  | -148.1054 | 1179.9691 |  | -1732.5513 | 1194.2206 |  | -2561.3608 | 1204.4043 |  | -1136.4284 | 1323.6518 |  | -2665.8698 | 1339.5888 |  | -3506.7996 | 1350.9153 |  | -2057.4518 | 1470.2013 |  | -3597.1447 | 1487.5883 |  | -4443.367 | 1499.898 |  | -2704.6859 | 1569.4856 |  | -4260.2394 | 1587.7187 |  | -5089.9838 | 1600.6006 |  | -3038.2803 | 1728.7553 |  | -4608.1698 | 1753.2458 |  | -5350.2478 | 1762.4341 |  | -3917.2137 | 1884.5947 |  | -5529.7799 | 1910.9343 |  | -5966.6611 | 1991.0958 |  | -67.4278 | 1554.4359 |  | -1902.9103 | 1573.2902 |  | -2936.3859 | 1586.7735 |  | -1114.632 | 1730.676 |  | -2975.3596 | 1751.6765 |  | -3971.5117 | 1766.6134 |  | -2186.3281 | 1911.095 |  | -4056.9773 | 1933.9555 |  | -5000.6456 | 1950.1495 |  | -2850.3079 | 2032.7149 |  | -4737.5438 | 2056.673 |  | -5715.1151 | 2073.6142 |  | -3493.23 | 2150.4075 |  | -5110.5255 | 2264.8302 |  | -6047.4868 | 2277.291 |  | -4562.3162 | 2335.2113 |  | -6133.8799 | 2459.6094 |  | -7044.8523 | 2471.8243 |  | 0 | 1971.3666 |  | -2145.0995 | 2027.7202 |  | -3310.6713 | 2042.0064 |  | -1060.4154 | 2212.0624 |  | -3314.2408 | 2242.8845 |  | -4432.7311 | 2258.539 |  | -2235.2343 | 2428.8456 |  | -4497.4063 | 2462.1436 |  | -5616.6526 | 2479.0013 |  | -3027.1795 | 2575.3575 |  | -5240.8756 | 2610.1272 |  | -6333.1721 | 2627.7002 |  | -3735.9456 | 2717.0301 |  | -5628.3613 | 2858.7421 |  | -6753.4734 | 2877.7247 |  | -4489.1367 | 3053.1841 |  | -6668.866 | 3092.5286 |  | -7850.1875 | 3112.3393 |  | -5616.7538 | 3287.5624 |  | -7824.6649 | 3328.3851 |  | -8905.9136 | 3348.9118 |  | 18.8652 | 2433.6447 |  | -2364.6873 | 2556.3055 |  | -3665.2091 | 2576.9301 |  | -1051.7819 | 2773.0612 |  | -3628.729 | 2810.9155 |  | -4935.2367 | 2833.3245 |  | -2333.2371 | 3029.6171 |  | -4912.4195 | 3070.2635 |  | -6215.9131 | 3094.2615 |  | -3122.8661 | 3203.5822 |  | -5717.8532 | 3245.9029 |  | -7065.3058 | 3270.8476 |  | -3894.3732 | 3370.8654 |  | -6496.4745 | 3414.4786 |  | -7892.9854 | 3448.3536 |  | -4784.218 | 3776.1009 |  | -7340.4666 | 3823.7979 |  | -8723.2783 | 3862.1095 |  | -5931.9802 | 4053.9481 |  | -8519.3112 | 4103.3635 |  | -9884.8743 | 4144.2493 |  | -77.6899 | 182.9109 |  | -359.4563 | 184.429 |  | -514.9166 | 185.97 |  | -561.8319 | 221.3538 |  | -835.0449 | 223.0993 |  | -910.8918 | 233.1101 |  | 0 | 257.2219 |  | -325.8241 | 264.4449 |  | -536.5296 | 266.6464 |  | -509.0481 | 312.5405 |  | -878.4606 | 315.0411 |  | -1086.6847 | 317.5619 |  | -1055.1574 | 362.7771 |  | -1424.0049 | 365.532 |  | -1637.2003 | 368.2979 |  | 36.7269 | 340.1841 |  | -325.2626 | 356.5895 |  | -561.1236 | 359.0091 |  | -490.8824 | 416.6649 |  | -945.5536 | 421.1713 |  | -1191.6927 | 423.8924 |  | -1108.9473 | 479.4943 |  | -1560.8333 | 484.4105 |  | -1797.9307 | 487.3685 |  | 338.1152 | 479.7894 |  | -144.6262 | 502.5218 |  | -472.2552 | 505.6179 |  | -247.8177 | 575.1399 |  | -840.3023 | 581.421 |  | -1163.0404 | 584.8292 |  | -935.0497 | 654.7107 |  | -1539.4271 | 661.4834 |  | -1671.0698 | 689.2823 |  | -1381.7749 | 706.8415 |  | -1996.6237 | 713.8953 |  | -2301.3435 | 717.7077 |  | -1841.5427 | 758.6052 |  | -2442.1441 | 765.907 |  | -2761.119 | 769.8499 |  | 636.4682 | 760.1922 |  | -49.0657 | 797.778 |  | -467.0947 | 803.1015 |  | -56.3692 | 900.3839 |  | -879.5975 | 912.1259 |  | -1309.1469 | 917.949 |  | -884.0156 | 1015.0519 |  | -1719.9897 | 1027.6772 |  | -2130.6178 | 1033.9204 |  | -1423.2061 | 1090.9606 |  | -2271.423 | 1104.095 |  | -2700.8799 | 1110.5804 |  | -1980.5696 | 1164.1124 |  | -2809.4297 | 1177.7048 |  | -3228.6961 | 1184.4085 |  | 1014.3456 | 1129.4119 |  | 0 | 1153.7035 |  | -428.5549 | 1191.5201 |  | 0 | 1278.6761 |  | -846.6467 | 1337.604 |  | -1403.2019 | 1347.4388 |  | -774.1463 | 1477.1466 |  | -1827.345 | 1492.8026 |  | -2110.0076 | 1557.8368 |  | -1109.6632 | 1638.9817 |  | -2472.3685 | 1597.7546 |  | -3024.3317 | 1608.6803 |  | -2059.9848 | 1682.2775 |  | -3102.5635 | 1699.1103 |  | -3676.3458 | 1710.4 |  | -2653.9948 | 1907.2865 |  | -4077.454 | 1857.1642 |  | -4607.0674 | 1868.9242 |  | 1428.4106 | 1596.7158 |  | 85.3185 | 1615.652 |  | -358.5966 | 1684.187 |  | 255.7986 | 1788.3388 |  | -790.2989 | 1875.6815 |  | -1495.8469 | 1887.9162 |  | -602.2427 | 2055.8166 |  | -1906.5529 | 2079.4433 |  | -2579.9589 | 2092.5027 |  | -2508.0066 | 2902.0318 |  | -2938.315 | 3121.4875 |  | -4488.2225 | 2949.59 |  | -2076.4628 | 2325.113 |  | -3404.6385 | 2350.4754 |  | -4089.0803 | 2364.4601 |  | -3167.1054 | 2527.9394 |  | -4478.9791 | 2554.3907 |  | -5154.395 | 2568.9573 |  | 1947.9833 | 2170.2414 |  | 301.5806 | 2194.3342 |  | -269.1035 | 2290.1212 |  | 590.9874 | 2410.6034 |  | -656.7771 | 2526.2838 |  | -1535.4623 | 2546.1261 |  | -313.1326 | 2752.4042 |  | -1906.8167 | 2782.3406 |  | -2790.7951 | 2803.4798 |  | -1171.6329 | 2926.5742 |  | -2781.1785 | 2957.6349 |  | -3648.678 | 2979.5377 |  | -2021.4934 | 3093.3864 |  | -3590.582 | 3125.4822 |  | -4436.5403 | 3148.0904 |  | -3253.146 | 3349.3615 |  | -4853.66 | 3382.8323 |  | -5686.8664 | 3406.3747 |  | 2499.7956 | 2863.5242 |  | 589.9651 | 2895.4745 |  | -141.0156 | 3021.5988 |  | 1433.6696 | 3273.1497 |  | -491.847 | 3310.2306 |  | -1533.306 | 3336.503 |  | 0 | 3587.697 |  | -1928.4702 | 3629.2359 |  | -2917.4487 | 3657.1654 |  | -413.2324 | 3933.522 |  | -2844.5073 | 3837.4854 |  | -3867.3834 | 3866.4122 |  | -1837.3339 | 4011.3178 |  | -3217.3008 | 4201.6838 |  | -4797.6421 | 4083.4715 |  | -3269.0838 | 4330.8498 |  | -5145.278 | 4374.9654 |  | -6188.4801 | 4406.0105 |  | 3169.4291 | 3688.4717 |  | 845.3532 | 3735.9125 |  | 0 | 3878.7856 |  | 1573.3671 | 4047.0152 |  | -313.0039 | 4247.0397 |  | -1473.0255 | 4274.5997 |  | 0 | 4426.7462 |  | -1887.4217 | 4631.1309 |  | -3048.1996 | 4660.2654 |  | -593.7608 | 4823.1157 |  | -2890.5203 | 4882.7844 |  | -4024.3485 | 4912.8722 |  | -1635.6493 | 5076.1665 |  | -3942.2353 | 5137.63 |  | -5114.0064 | 5168.5918 |  | -3143.9579 | 5458.6098 |  | -5417.009 | 5522.5011 |  | -6644.9898 | 5554.6469 |  | -4703.3341 | 5849.5169 |  | -7004.5677 | 5915.5374 |  | -8132.4751 | 5948.717 |  | 3903.4255 | 4656.0683 |  | 1179.5099 | 4714.8624 |  | 0 | 4814.0875 |  | 2102.774 | 5082.2602 |  | -51.2848 | 5331.082 |  | -1410.652 | 5370.5698 |  | 330.1679 | 5505.8132 |  | -1762.5096 | 5779.2984 |  | -3118.8617 | 5820.8674 |  | -166.1342 | 6015.4437 |  | -2851.7349 | 6088.2527 |  | -4252.046 | 6131.0716 |  | -1302.1079 | 6311.7021 |  | -3998.1009 | 6386.5652 |  | -5362.592 | 6430.55 |  | -3028.2485 | 6774.7138 |  | -5686.3039 | 6852.3348 |  | -7027.803 | 6897.8869 |  | -4648.6102 | 7224.6444 |  | -7337.748 | 7304.7446 |  | -8646.9213 | 7351.7044 |  | 458.312 | 370.1912 |  | 186.3751 | 379.2614 |  | 0 | 392.7126 |  | 0 | 460.3792 |  | -261.049 | 470.3975 |  | -453.3914 | 483.4 |  | 790.2 | 528.4157 |  | 429.984 | 542.0944 |  | 199.1363 | 558.4095 |  | 135.3924 | 635.0814 |  | -73.1475 | 663.198 |  | -300.3975 | 680.0344 |  | -342.4365 | 754.6515 |  | -697.8502 | 769.1494 |  | -924.6388 | 786.0942 |  | 1069.3875 | 709.0794 |  | 603.5547 | 736.346 |  | 354.1362 | 751.9122 |  | 330.0406 | 845.1215 |  | 0 | 887.5101 |  | -205.0991 | 907.6798 |  | -228.5366 | 999.4801 |  | -709.2233 | 1028.7687 |  | -957.7014 | 1048.6401 |  | 1821.5541 | 982.4447 |  | 1259.6227 | 1015.4203 |  | 952.3559 | 1033.5842 |  | 993.941 | 1151.0466 |  | 435.5007 | 1185.2113 |  | 129.6531 | 1203.9555 |  | 179.8965 | 1316.04 |  | -133.8825 | 1379.4048 |  | -431.793 | 1399.1066 |  | -96.2583 | 1455.3234 |  | -653.789 | 1489.5331 |  | -950.0398 | 1509.6314 |  | -641.5543 | 1563.7863 |  | -1283.9265 | 1607.7229 |  | -1558.39 | 1628.6465 |  | 2651.3325 | 1556.8749 |  | 1835.1204 | 1624.2642 |  | 1410.6727 | 1658.3037 |  | 1654.0522 | 1801.9878 |  | 843.6299 | 1871.7419 |  | 415.8397 | 1905.9173 |  | 671.0233 | 2042.8992 |  | 0 | 2133.6307 |  | -236.9003 | 2194.7901 |  | 23.5379 | 2201.1486 |  | -450.1084 | 2320.6613 |  | -871.568 | 2355.8467 |  | -272.3732 | 2408.5608 |  | -1071.7584 | 2480.4358 |  | -1490.1596 | 2516.3659 |  | 3666.2019 | 2313.6439 |  | 2692.2326 | 2393.3368 |  | 2083.3972 | 2454.1041 |  | 2500.1458 | 2649.7218 |  | 1525.9573 | 2730.5044 |  | 921.712 | 2793.6104 |  | 1339.9752 | 2979.0797 |  | 370.2829 | 3061.5629 |  | 0 | 3165.0604 |  | 580.4154 | 3197.3523 |  | 0 | 3347.0029 |  | -562.791 | 3417.3474 |  | 0 | 3443.716 |  | -699.9876 | 3572.8117 |  | -1299.483 | 3637.093 |  | -836.4183 | 3812.8735 |  | -1797.921 | 3896.5868 |  | -2384.1683 | 3964.169 |  | 4742.8826 | 3277.1339 |  | 3469.7287 | 3405.2576 |  | 2783.9255 | 3477.8739 |  | 3407.6798 | 3718.9331 |  | 2136.4567 | 3849.4965 |  | 1446.6966 | 3922.44 |  | 2077.0111 | 4152.6673 |  | 813.0747 | 4286.2849 |  | 132.6332 | 4362.2224 |  | 1205.5698 | 4440.4011 |  | 0 | 4586.2522 |  | -224.6955 | 4750.298 |  | 328.6231 | 4723.2047 |  | -396.8602 | 4964.3352 |  | -1070.384 | 5041.1324 |  | -397.5388 | 5259.8909 |  | -1645.8277 | 5396.6154 |  | -2316.648 | 5474.5266 |  | 5993.6824 | 4460.0653 |  | 4510.152 | 4616.9867 |  | 3553.6846 | 4746.3268 |  | 4478.3123 | 5019.036 |  | 3010.7307 | 5181.7324 |  | 2050.749 | 5312.8228 |  | 2990.7086 | 5574.8713 |  | 1520.1546 | 5738.2177 |  | 558.6376 | 5870.4205 |  | 1994.1027 | 5938.7796 |  | 518.95 | 6101.5035 |  | 0 | 6332.3668 |  | 1003.4062 | 6299.2792 |  | 0 | 6569.601 |  | -750.3325 | 6748.1501 |  | 0 | 6944.0727 |  | -1242.816 | 7158.4546 |  | -2173.2922 | 7298.6491 |  | 7397.4878 | 5877.5021 |  | 5636.3507 | 6092.9197 |  | 4477.3068 | 6263.1942 |  | 5726.2711 | 6573.8121 |  | 3957.8081 | 6789.5257 |  | 2809.5893 | 6966.1406 |  | 4056.2014 | 7259.6873 |  | 2157.9201 | 7511.5386 |  | 1151.86 | 7659.43 |  | 2962.078 | 7716.1363 |  | 1185.9289 | 7932.1312 |  | 43.0963 | 8113.4452 |  | 1858.1907 | 8165.0623 |  | 96.0662 | 8386.1648 |  | -286.904 | 8754.1719 |  | 204.6309 | 8829.2216 |  | -743.5139 | 9256.4745 |  | -1873.0915 | 9439.9533 |  | 8977.7101 | 7559.7297 |  | 6755.9216 | 7880.5636 |  | 5630.1811 | 8036.1605 |  | 7139.4828 | 8405.5009 |  | 4910.4249 | 8727.7963 |  | 3798.3397 | 8889.4913 |  | 5300.7364 | 9238.68 |  | 3069.2581 | 9562.7187 |  | 1956.9519 | 9725.6246 |  | 4076.9901 | 9787.7796 |  | 1859.5687 | 10118.0228 |  | 755.0775 | 10284.3297 |  | 2859.4558 | 10333.7392 |  | 639.1845 | 10664.1907 |  | 0 | 10958.2229 |  | 1055.2974 | 11149.4551 |  | -226.7543 | 11741.6309 |  | -1343.7151 | 11901.7708 |  | 29.5178 | 14794.1863 |  | -1324.881 | 15517.2872 |  | -2743.6584 | 15799.8568 |  | 10661.1566 | 9541.7139 |  | 8182.7046 | 9910.5944 |  | 6727.1087 | 10173.8858 |  | 8636.9026 | 10544.7693 |  | 6170.9158 | 10921.3619 |  | 4789.4697 | 11161.8117 |  | 6628.3136 | 11539.495 |  | 4161.6784 | 11918.3552 |  | 2781.1059 | 12161.1462 |  | 5312.7238 | 12204.1429 |  | 2841.5054 | 12582.8175 |  | 1448.1854 | 12821.7676 |  | 3982.2615 | 12856.7852 |  | 1508.0293 | 13235.384 |  | 125.0966 | 13479.2414 |  | 1986.8073 | 13825.2301 |  | -780.6092 | 14778.627 |  | 0 | 14355.832 |  | 29.5178 | 14794.1863 |  | -1324.881 | 15517.2872 |  | -2670.35 | 15772.88 |  | 137.7057 | 18.2815 |  | -62.3177 | 19.9655 |  | -174.7032 | 20.5466 |  | 117.2195 | 16.9315 |  | -85.49 | 18.5333 |  | -195.085 | 19.0977 |  | 172.446 | 27.4625 |  | -75.5032 | 29.8777 |  | -207.6008 | 30.9049 |  | 142.9254 | 25.56 |  | -99.0741 | 27.856 |  | -233.2955 | 28.8618 |  | 218.1999 | 40.4357 |  | -89.2548 | 44.0093 |  | -256.6767 | 45.5371 |  | 187.8684 | 37.9063 |  | -114.2373 | 41.3213 |  | -285.2911 | 42.8202 |  | 159.8775 | 35.4441 |  | -147.0376 | 38.7054 |  | -314.906 | 40.1771 |  | 276.5921 | 56.922 |  | -102.5611 | 62.2465 |  | -307.9891 | 64.1063 |  | 239.9903 | 53.6763 |  | -134.6281 | 58.8009 |  | -345.3331 | 60.6192 |  | 206.0174 | 50.5063 |  | -169.8004 | 55.4367 |  | -377.2343 | 57.2151 |  | 353.2626 | 80.2368 |  | -120.7702 | 87.7181 |  | -381.9219 | 90.2007 |  | 318.0865 | 76.2219 |  | -153.7133 | 83.456 |  | -413.418 | 85.8858 |  | 284.9191 | 72.2918 |  | -192.2683 | 79.2853 |  | -449.8877 | 81.6641 |  | 258.151 | 69.7181 |  | -212.5875 | 76.5547 |  | -471.3561 | 78.9005 |  | 232.6442 | 67.1812 |  | -239.7501 | 73.8636 |  | -499.2669 | 76.1772 |  | 501.0078 | 135.5868 |  | -153.2107 | 148.6585 |  | -500.5588 | 152.9093 |  | 454.6108 | 129.698 |  | -187.2766 | 142.41 |  | -548.7303 | 146.583 |  | 410.6052 | 123.9107 |  | -243.7928 | 136.2708 |  | -591.6457 | 140.3681 |  | 374.5002 | 120.1082 |  | -261.8815 | 132.2379 |  | -625.8061 | 136.286 |  | 351.672 | 116.3498 |  | -290.6977 | 128.2525 |  | -657.2157 | 132.2523 |  | 661.1815 | 211.8282 |  | -182.95 | 231.0923 |  | -639.8438 | 238.0147 |  | 602.8137 | 203.7086 |  | -229.4422 | 222.4649 |  | -707.0737 | 229.2816 |  | 563.8471 | 195.7073 |  | -289.1608 | 213.9644 |  | -750.8386 | 220.678 |  | 517.0725 | 190.438 |  | -315.1334 | 208.3673 |  | -782.9284 | 215.0134 |  | 487.8553 | 185.2202 |  | -355.6299 | 202.8254 |  | -812.6017 | 209.4053 |  | 438.1659 | 177.489 |  | -403.9945 | 194.6153 |  | -876.3144 | 201.0978 |  | 843.181 | 312.1274 |  | -210.1755 | 340.804 |  | -815.1672 | 350.3002 |  | 793.7701 | 301.419 |  | -271.3559 | 329.4265 |  | -858.3071 | 338.777 |  | 724.6599 | 290.8454 |  | -328.182 | 318.1939 |  | -919.3909 | 327.4014 |  | 687.2836 | 283.8706 |  | -385.0646 | 310.7852 |  | -964.2117 | 319.8989 |  | 650.9602 | 276.9546 |  | -418.1735 | 303.4398 |  | -1006.234 | 312.4609 |  | 588.5898 | 266.69 |  | -464.3166 | 292.5393 |  | -1053.8383 | 301.4238 |  | 1074.3951 | 439.3424 |  | -260.2814 | 478.8014 |  | -982.2253 | 493.1351 |  | 987.7549 | 425.6841 |  | -308.9467 | 464.282 |  | -1039.7413 | 478.4354 |  | 931.3284 | 412.1772 |  | -381.6068 | 449.9252 |  | -1120.1339 | 463.9016 |  | 886.0265 | 403.2561 |  | -427.3356 | 440.4436 |  | -1152.1102 | 454.3037 |  | 841.9057 | 394.4012 |  | -470.9131 | 431.0332 |  | -1208.5637 | 444.7784 |  | 765.535 | 381.2421 |  | -532.2785 | 417.0498 |  | -1274.4565 | 430.6254 |  | 1304.1908 | 596.5997 |  | -280.7821 | 649.993 |  | -1191.8552 | 669.3197 |  | 1235.5237 | 579.6305 |  | -375.8637 | 631.9513 |  | -1264.7041 | 651.052 |  | 1136.3559 | 562.8293 |  | -432.2076 | 614.0899 |  | -1332.2063 | 632.9684 |  | 1083.0494 | 551.7212 |  | -489.5214 | 602.2819 |  | -1374.2625 | 621.014 |  | 1062.3884 | 540.6866 |  | -544.4299 | 590.5528 |  | -1413.9801 | 609.1402 |  | 970.6978 | 524.2718 |  | -622.316 | 573.1064 |  | -1500.8004 | 591.4796 |  | 1555.4487 | 787.396 |  | -335.3669 | 859.4664 |  | -1376.7281 | 882.3628 |  | 1476.6744 | 766.7568 |  | -408.9828 | 837.5302 |  | -1467.5088 | 860.1362 |  | 1400.1482 | 746.3023 |  | -518.4574 | 815.7923 |  | -1552.3717 | 838.1118 |  | 1337.5958 | 732.7678 |  | -548.8914 | 801.4097 |  | -1605.6844 | 823.5403 |  | 1276.4783 | 719.3143 |  | -616.5476 | 787.1142 |  | -1656.4046 | 809.0573 |  | 1205.8011 | 699.2848 |  | -675.5488 | 765.8329 |  | -1727.6572 | 787.498 |  | 1101.6593 | 679.4349 |  | -767.1805 | 744.7447 |  | -1793.1616 | 766.1354 |  | 1829.4121 | 1015.338 |  | -393.8356 | 1106.853 |  | -1618.157 | 1137.5494 |  | 1739.9314 | 990.6718 |  | -481.1261 | 1080.6279 |  | -1679.2051 | 1110.9826 |  | 1652.8873 | 966.2068 |  | -564.0172 | 1054.6189 |  | -1783.5536 | 1084.6359 |  | 1581.1021 | 950.0079 |  | -601.4292 | 1037.3989 |  | -1849.5395 | 1067.193 |  | 1555.4459 | 933.8973 |  | -682.9298 | 1020.2737 |  | -1912.679 | 1049.8468 |  | 1430.1849 | 909.8961 |  | -755.3213 | 994.7627 |  | -2002.0846 | 1024.0076 |  | 1351.8688 | 886.0911 |  | -866.7667 | 969.4625 |  | -2085.1708 | 998.3831 |  | 462.2681 | 36.563 |  | 226.8366 | 38.6 |  | 103.1405 | 39.7235 |  | 420.3197 | 33.8629 |  | 184.9693 | 35.831 |  | 65.029 | 36.9222 |  | 567.2436 | 54.925 |  | 274.8316 | 57.7635 |  | 130.7116 | 59.7495 |  | 512.4948 | 51.1198 |  | 229.2859 | 53.855 |  | 84.1788 | 55.7995 |  | 717.7461 | 80.8715 |  | 354.4692 | 85.0847 |  | 172.2009 | 88.0384 |  | 658.4228 | 75.8126 |  | 304.2321 | 79.8878 |  | 119.6412 | 82.786 |  | 601.8917 | 70.8881 |  | 246.5708 | 74.8305 |  | 66.4497 | 77.6759 |  | 892.1827 | 113.8439 |  | 446.5353 | 120.3433 |  | 219.9953 | 123.9391 |  | 822.8239 | 107.3527 |  | 385.9339 | 113.6818 |  | 155.5896 | 117.1971 |  | 756.5456 | 101.0126 |  | 322.6207 | 107.1776 |  | 97.0031 | 110.6158 |  | 1139.4927 | 160.4736 |  | 579.697 | 169.5883 |  | 290.263 | 174.3881 |  | 1067.7947 | 152.4437 |  | 514.9396 | 161.3483 |  | 228.599 | 166.0462 |  | 998.5561 | 144.5834 |  | 444.9638 | 153.2848 |  | 162.332 | 157.884 |  | 947.9925 | 139.4363 |  | 403.9162 | 148.0058 |  | 121.2059 | 152.541 |  | 898.8905 | 134.3624 |  | 356.2001 | 142.803 |  | 73.8063 | 147.2761 |  | 1585.8458 | 271.1736 |  | 816.1953 | 287.4064 |  | 430.0575 | 295.6246 |  | 1495.3948 | 259.3958 |  | 743.7555 | 275.326 |  | 345.497 | 283.3939 |  | 1407.7887 | 247.8213 |  | 649.2588 | 263.4568 |  | 266.5657 | 271.3784 |  | 1342.8678 | 240.2164 |  | 607.7016 | 256.3969 |  | 208.602 | 263.4863 |  | 1291.4234 | 232.6994 |  | 552.3257 | 247.9548 |  | 153.5551 | 255.6877 |  | 2092.8454 | 423.6563 |  | 1090.3818 | 446.7785 |  | 584.2072 | 460.1621 |  | 1982.8936 | 407.4171 |  | 998.956 | 430.0988 |  | 474.3659 | 443.2778 |  | 1892.7958 | 391.4145 |  | 894.6974 | 413.6646 |  | 388.3648 | 426.6441 |  | 1812.1847 | 380.876 |  | 839.2501 | 402.8434 |  | 328.3261 | 415.6928 |  | 1749.3322 | 370.4405 |  | 769.4539 | 392.1291 |  | 270.8672 | 404.8502 |  | 1649.5657 | 354.978 |  | 677.4677 | 376.2562 |  | 165.7906 | 388.7892 |  | 2668.9302 | 624.2547 |  | 1415.1817 | 658.8876 |  | 744.2839 | 677.2473 |  | 2560.4061 | 602.8379 |  | 1447.2313 | 658.8529 |  | 652.3135 | 654.9688 |  | 2432.6328 | 581.6906 |  | 1194.5824 | 615.1748 |  | 542.773 | 632.976 |  | 2356.3998 | 567.741 |  | 1103.852 | 600.8515 |  | 465.8569 | 618.4715 |  | 2281.4205 | 553.909 |  | 1037.0703 | 586.6504 |  | 391.9017 | 604.0911 |  | 2161.4426 | 533.3799 |  | 940.7458 | 565.5761 |  | 296.7124 | 582.7528 |  | 3339.4124 | 878.6847 |  | 1752.5615 | 925.6827 |  | 952.9083 | 953.3951 |  | 3186.1286 | 851.3681 |  | 1645.8432 | 897.6118 |  | 840.3419 | 924.9757 |  | 3063.5092 | 824.3544 |  | 1515.525 | 869.8555 |  | 705.2716 | 896.8768 |  | 2974.3309 | 806.5122 |  | 1431.5743 | 851.5243 |  | 637.0492 | 878.3205 |  | 2886.5336 | 788.8024 |  | 1349.9508 | 833.3308 |  | 544.5177 | 859.9049 |  | 2745.0246 | 762.4841 |  | 1231.8471 | 806.2968 |  | 424.8219 | 832.5429 |  | 4053.6582 | 1193.1993 |  | 2162.0225 | 1256.6532 |  | 1156.2786 | 1294.0183 |  | 3910.8175 | 1159.261 |  | 2002.3284 | 1221.7724 |  | 1022.1581 | 1258.7006 |  | 3737.9271 | 1125.6586 |  | 1881.7642 | 1187.2403 |  | 893.76 | 1223.7391 |  | 3635.723 | 1103.4423 |  | 1781.8596 | 1164.4119 |  | 811.3119 | 1200.6271 |  | 3566.3642 | 1081.373 |  | 1684.5322 | 1141.7358 |  | 731.369 | 1177.6711 |  | 3402.0067 | 1048.5436 |  | 1543.3429 | 1108.0056 |  | 584.5223 | 1143.5271 |  | 4834.6132 | 1574.7919 |  | 2582.3252 | 1661.6351 |  | 1419.0917 | 1705.9019 |  | 4674.1346 | 1533.5137 |  | 2437.5372 | 1619.225 |  | 1260.8174 | 1662.9301 |  | 4516.3554 | 1492.6046 |  | 2257.284 | 1577.1984 |  | 1108.8369 | 1620.3494 |  | 4399.8845 | 1465.5354 |  | 2179.8829 | 1549.3922 |  | 1012.0093 | 1593.8672 |  | 4285.0505 | 1438.6284 |  | 2065.4346 | 1521.7541 |  | 916.8343 | 1565.8726 |  | 4134.1751 | 1398.5695 |  | 1936.5732 | 1480.6103 |  | 778.3964 | 1522.4965 |  | 3950.285 | 1358.8695 |  | 1775.4748 | 1439.8397 |  | 647.0179 | 1481.1952 |  | 5686.1404 | 2030.676 |  | 3032.534 | 2139.9158 |  | 1667.9496 | 2199.2629 |  | 5507.4237 | 1981.3433 |  | 2867.5116 | 2089.214 |  | 1533.1873 | 2147.8997 |  | 5331.5961 | 1932.4133 |  | 3008.0915 | 2109.2379 |  | 1355.5006 | 2096.9627 |  | 5200.8744 | 1900.0158 |  | 2618.5302 | 2005.6378 |  | 1240.8324 | 2063.2403 |  | 5116.4807 | 1867.7946 |  | 2485.8644 | 1972.5291 |  | 1129.1707 | 2029.7034 |  | 4903.491 | 1819.7922 |  | 2337.053 | 1923.2079 |  | 967.2997 | 1979.748 |  | 4737.8976 | 1772.1822 |  | 2149.5813 | 1874.2941 |  | 812.1192 | 1930.2074 |  | 947.026 | 119.3859 |  | 691.7958 | 123.1915 |  | 550.8154 | 125.433 |  | 865.5152 | 110.3188 |  | 609.1981 | 114.2609 |  | 468.7616 | 116.5967 |  | 1125.8321 | 176.6769 |  | 831.8275 | 180.4217 |  | 606.9742 | 187.5001 |  | 1028.4415 | 164.2147 |  | 735.8108 | 168.0197 |  | 509.9933 | 175.3672 |  | 1429.3565 | 258.8701 |  | 1044.5435 | 264.525 |  | 766.8264 | 272.0844 |  | 1318.4732 | 242.3156 |  | 934.8068 | 248.1448 |  | 655.6536 | 255.9695 |  | 1209.8595 | 226.2688 |  | 824.4003 | 232.2656 |  | 545.7915 | 240.3841 |  | 1784.1479 | 363.2555 |  | 1271.4442 | 376.833 |  | 994.6627 | 384.7844 |  | 1658.1915 | 342.073 |  | 1146.332 | 355.9882 |  | 867.6145 | 364.105 |  | 1534.5884 | 321.3677 |  | 1021.9144 | 335.6192 |  | 743.7477 | 343.9702 |  | 2329.511 | 513.7877 |  | 1723.5973 | 531.1758 |  | 1395.2874 | 541.2939 |  | 2190.7112 | 487.3034 |  | 1584.9308 | 505.0817 |  | 1256.5766 | 515.4403 |  | 2054.0855 | 461.4372 |  | 1446.2342 | 479.5311 |  | 1118.0265 | 490.1253 |  | 1962.5334 | 444.5404 |  | 1356.2186 | 462.9393 |  | 1027.3753 | 473.667 |  | 1872.0552 | 427.9224 |  | 1264.9282 | 446.5257 |  | 935.5682 | 457.3737 |  | 3066.1026 | 821.5673 |  | 2341.0149 | 897.0494 |  | 1879.0054 | 915.2865 |  | 3066.1026 | 821.5673 |  | 2175.4017 | 859.2376 |  | 1708.7418 | 877.6492 |  | 2899.822 | 783.6352 |  | 2004.875 | 821.8198 |  | 1541.6056 | 840.7501 |  | 2787.8882 | 758.7284 |  | 1897.7588 | 797.5845 |  | 1429.4624 | 816.4804 |  | 2680.5127 | 734.2255 |  | 1788.2414 | 773.5027 |  | 1318.8295 | 792.5521 |  | 4303.4139 | 1342.8962 |  | 3256.0775 | 1384.7147 |  | 2593.866 | 1416.3011 |  | 4104.8625 | 1289.72 |  | 3060.2393 | 1332.2785 |  | 2391.3587 | 1364.0553 |  | 3913.5285 | 1237.4672 |  | 2862.1628 | 1280.2859 |  | 2197.2592 | 1312.9945 |  | 3780.8248 | 1202.953 |  | 2735.0127 | 1246.493 |  | 2067.9052 | 1279.4539 |  | 3653.9198 | 1169.0876 |  | 2604.3606 | 1212.8055 |  | 1939.9645 | 1246.4513 |  | 3463.1875 | 1118.8316 |  | 2413.3037 | 1163.1817 |  | 1743.8205 | 1197.0188 |  | 5434.0309 | 1974.4296 |  | 4057.3281 | 2040.854 |  | 3304.9183 | 2079.1312 |  | 5211.5613 | 1904.8572 |  | 3830.6091 | 1972.0958 |  | 3082.6802 | 2011.2686 |  | 4984.9698 | 1835.791 |  | 3606.7502 | 1904.0315 |  | 2856.8413 | 1943.6275 |  | 4837.3163 | 1790.5104 |  | 3452.8887 | 1858.9259 |  | 2705.9841 | 1899.1157 |  | 4690.674 | 1745.6983 |  | 3306.6315 | 1814.8094 |  | 2556.6509 | 1855.1147 |  | 4469.7497 | 1679.4119 |  | 3089.5976 | 1749.8086 |  | 2338.4615 | 1790.642 |  | 6738.0061 | 2773.5253 |  | 5133.9555 | 2856.9995 |  | 4080.8862 | 2923.0876 |  | 6478.2266 | 2684.7523 |  | 4884.2451 | 2769.4971 |  | 3827.762 | 2836.3801 |  | 6228.798 | 2597.4201 |  | 4629.1728 | 2682.7853 |  | 3569.6067 | 2750.4597 |  | 6061.1693 | 2539.5391 |  | 4460.7987 | 2625.4028 |  | 3404.6632 | 2694.1413 |  | 5894.5899 | 2482.1997 |  | 4293.7581 | 2568.619 |  | 3233.3337 | 2637.6211 |  | 5643.0908 | 2397.3916 |  | 4045.6885 | 2484.9121 |  | 2983.1237 | 2554.7617 |  | 8200.659 | 3759.6808 |  | 6281.0676 | 3871.4457 |  | 5004.8095 | 3958.7488 |  | 7919.5764 | 3649.7655 |  | 5991.2757 | 3761.8474 |  | 4720.522 | 3850.9306 |  | 7631.2388 | 3540.5434 |  | 5714.3142 | 3654.31 |  | 4439.388 | 3744.2467 |  | 7443.6117 | 3468.785 |  | 5524.8317 | 3583 |  | 4253.71 | 3674.2148 |  | 7266.1578 | 3397.6235 |  | 5336.758 | 3511.9513 |  | 4069.4227 | 3604.4857 |  | 6983.7028 | 3291.7414 |  | 5057.2763 | 3407.0758 |  | 3786.4268 | 3500.4784 |  | 9826.8751 | 4955.8569 |  | 7403.3308 | 5120.6446 |  | 6183.5197 | 5205.3465 |  | 9516.346 | 4822.1607 |  | 7093.1419 | 4988.7011 |  | 5867.3151 | 5073.4397 |  | 9208.0615 | 4689.5555 |  | 6774.1512 | 4856.6048 |  | 5554.4296 | 4942.7543 |  | 9000.0764 | 4601.8574 |  | 6574.7173 | 4770.894 |  | 5347.676 | 4856.693 |  | 8793.2136 | 4514.5925 |  | 6365.1989 | 4684.3086 |  | 5142.3866 | 4771.1581 |  | 8490.3375 | 4385.742 |  | 6064.5725 | 4557.6352 |  | 4837.1885 | 4644.7131 |  | 8179.3464 | 4257.5879 |  | 5756.0805 | 4431.1623 |  | 4535.2604 | 4520.0139 |  | 11545.354 | 6385.3461 |  | 8858.8874 | 6580.4565 |  | 7331.518 | 6703.0752 |  | 11205.207 | 6225.5698 |  | 8518.1116 | 6422.1324 |  | 6997.2183 | 6546.972 |  | 10867.3567 | 6067.4092 |  | 8180.2089 | 6265.5682 |  | 6651.9646 | 6390.5081 |  | 10639.017 | 5962.0627 |  | 7961.0039 | 6162.3547 |  | 6423.7257 | 6286.7286 |  | 10424.7621 | 5858.8971 |  | 7729.7232 | 6058.486 |  | 6197.0235 | 6184.3044 |  | 10079.5422 | 5703.5984 |  | 7398.5923 | 5906.1547 |  | 5859.8441 | 6032.1884 |  | 9749.5259 | 5550.8173 |  | 7057.7331 | 5753.4536 |  | 5526.1003 | 5881.8764 |  | 184.7807 | 28.6528 |  | -75.4177 | 31.1488 |  | -221.9147 | 32.1959 |  | 154.3755 | 26.3064 |  | -98.6352 | 28.6531 |  | -238.6475 | 29.6713 |  | 253.7756 | 43.6389 |  | -93.4981 | 47.4298 |  | -281.6259 | 49.011 |  | 215.4216 | 40.5681 |  | -120.0774 | 44.1637 |  | -302.6431 | 45.7571 |  | 196.1812 | 38.7495 |  | -148.8585 | 42.2351 |  | -339.6377 | 43.762 |  | 310.4271 | 61.2793 |  | -105.9815 | 66.8995 |  | -335.3323 | 68.832 |  | 279.2348 | 58.0942 |  | -134.7491 | 63.5186 |  | -371.1514 | 65.4105 |  | 242.0302 | 54.9864 |  | -168.3674 | 60.2208 |  | -402.3307 | 62.0739 |  | 437.2946 | 89.7561 |  | -120.748 | 97.8833 |  | -432.9297 | 100.5246 |  | 397.6402 | 85.8596 |  | -162.6478 | 93.7477 |  | -463.655 | 96.3383 |  | 360.0002 | 82.051 |  | -200.9926 | 89.7067 |  | -502.2561 | 92.2483 |  | 339.5573 | 79.5601 |  | -217.3686 | 87.0645 |  | -521.9695 | 89.5745 |  | 309.4387 | 77.1073 |  | -243.1818 | 84.4632 |  | -550.7163 | 86.9424 |  | 593.7476 | 150.9955 |  | -164.4152 | 165.1127 |  | -573.1665 | 169.6206 |  | 557.8634 | 145.2656 |  | -206.5722 | 159.0339 |  | -618.3936 | 163.4666 |  | 508.2856 | 139.6404 |  | -245.5116 | 153.0678 |  | -659.4503 | 157.4277 |  | 481.4264 | 135.9479 |  | -269.7088 | 149.1524 |  | -689.5899 | 153.4648 |  | 455.3687 | 132.301 |  | -307.1393 | 145.2861 |  | -717.6875 | 149.5521 |  | 772.4692 | 234.567 |  | -191.7983 | 255.3741 |  | -722.3312 | 262.6759 |  | 728.3582 | 226.6475 |  | -247.9839 | 246.9602 |  | -784.3698 | 254.1597 |  | 685.7357 | 218.8498 |  | -300.3808 | 238.6772 |  | -821.2017 | 245.7769 |  | 651.7309 | 213.7183 |  | -333.2323 | 233.2271 |  | -863.6098 | 240.2617 |  | 618.6557 | 208.6399 |  | -364.4376 | 227.8341 |  | -903.5939 | 234.8048 |  | 561.681 | 201.1209 |  | -408.1919 | 219.8507 |  | -949.6716 | 226.7275 |  | 999.3858 | 343.639 |  | -241.8428 | 374.4538 |  | -909.4117 | 384.4758 |  | 920.0873 | 333.1724 |  | -287.4473 | 363.3345 |  | -963.8472 | 373.2148 |  | 868.8349 | 322.8443 |  | -355.5633 | 352.364 |  | -1014.067 | 362.1055 |  | 827.4537 | 316.0353 |  | -398.577 | 345.1324 |  | -1045.2299 | 354.7828 |  | 787.1278 | 309.2869 |  | -415.2634 | 337.9659 |  | -1099.2594 | 347.5265 |  | 740.2032 | 299.2768 |  | -474.1253 | 327.3373 |  | -1163.1009 | 336.7655 |  | 947.3829 | 424.229 |  | -559.0528 | 463.9266 |  | -1384.2043 | 477.2463 |  | 1163.6527 | 467.6962 |  | -353.1803 | 509.1448 |  | -1154.0092 | 523.9992 |  | 1102.3764 | 454.4771 |  | -406.6252 | 495.0953 |  | -1219.6363 | 509.7774 |  | 1052.5042 | 445.7501 |  | -460.9457 | 485.8209 |  | -1260.7534 | 500.39 |  | 1003.8155 | 437.091 |  | -482.9292 | 476.6196 |  | -1299.7808 | 491.0771 |  | 947.3829 | 424.229 |  | -557.9888 | 462.9535 |  | -1384.2043 | 477.2463 |  | 1475.6464 | 649.9891 |  | -316.9733 | 707.0051 |  | -1303.304 | 727.2226 |  | 1402.4553 | 633.3461 |  | -386.9332 | 689.3116 |  | -1390.6529 | 709.3087 |  | 1331.324 | 616.8752 |  | -453.2476 | 671.8029 |  | -1434.3988 | 691.5831 |  | 1272.8816 | 605.9894 |  | -520.2211 | 660.2324 |  | -1486.7267 | 679.87 |  | 1215.7483 | 595.1791 |  | -548.2377 | 648.7428 |  | -1536.7111 | 668.2394 |  | 1149.9633 | 579.1042 |  | -641.5145 | 631.6593 |  | -1607.3263 | 650.9474 |  | 1745.9549 | 853.8915 |  | -375.5793 | 930.4738 |  | -1540.0909 | 954.4796 |  | 1662.154 | 833.621 |  | -459.2482 | 908.9313 |  | -1599.5864 | 932.653 |  | 1580.6013 | 813.5394 |  | -538.8947 | 887.5916 |  | -1700.5459 | 911.0329 |  | 1513.0224 | 800.2557 |  | -575.03 | 873.4769 |  | -1719.9134 | 896.7335 |  | 1489.5591 | 787.055 |  | -609.8509 | 859.4513 |  | -1782.0314 | 882.5247 |  | 1412.8515 | 767.4082 |  | -723.4696 | 838.5787 |  | -1870.3711 | 861.3805 |  | 1338.3375 | 747.9453 |  | -789.6201 | 817.9038 |  | -1952.9513 | 840.4376 |  | 2038.9688 | 1096.3847 |  | -383.3106 | 1193.399 |  | -1742.5375 | 1225.4477 |  | 1943.9589 | 1072.1299 |  | -482.7763 | 1167.6132 |  | -1869.9626 | 1199.327 |  | 1851.3857 | 1048.0805 |  | -577.837 | 1142.048 |  | -1937.8081 | 1173.4311 |  | 1824.9042 | 1032.1611 |  | -621.5158 | 1125.1264 |  | -1963.237 | 1156.2913 |  | 1748.4151 | 1016.3318 |  | -714.81 | 1108.3016 |  | -2038.9052 | 1139.2501 |  | 1661.0955 | 992.7563 |  | -799.3579 | 1083.2452 |  | -2147.0944 | 1113.8726 |  | 1576.1579 | 969.3813 |  | -879.6156 | 1058.4042 |  | -2199.53 | 1088.71 |  | 607.8173 | 57.3056 |  | 299.5158 | 60.221 |  | 139.7241 | 62.2454 |  | 541.0403 | 52.6128 |  | 244.6152 | 55.396 |  | 92.9469 | 57.3646 |  | 818.5851 | 87.2778 |  | 407.0762 | 91.6977 |  | 201.1614 | 94.7547 |  | 738.5884 | 81.1363 |  | 344.222 | 85.3832 |  | 146.2222 | 88.4639 |  | 703.4588 | 77.4989 |  | 301.6002 | 81.6546 |  | 95.6288 | 84.6066 |  | 1001.3219 | 122.5586 |  | 508.7113 | 129.3391 |  | 254.8533 | 133.0752 |  | 937.3724 | 116.1884 |  | 451.4093 | 122.8026 |  | 192.6229 | 126.914 |  | 867.8613 | 109.9727 |  | 389.6502 | 116.4268 |  | 134.1102 | 120.0095 |  | 1384.1737 | 179.5122 |  | 719.6582 | 189.241 |  | 371.9551 | 194.3478 |  | 1307.9957 | 171.7191 |  | 645.9442 | 181.2456 |  | 311.0613 | 186.2543 |  | 1234.2862 | 164.102 |  | 576.1787 | 173.4329 |  | 242.6639 | 178.3469 |  | 1190.0474 | 159.1202 |  | 539.0742 | 168.3246 |  | 203.2943 | 173.1774 |  | 1136.3335 | 154.2145 |  | 492.7075 | 163.2955 |  | 155.058 | 168.0889 |  | 1879.3958 | 301.991 |  | 979.9146 | 319.218 |  | 523.3279 | 327.9334 |  | 1799.4591 | 290.5311 |  | 899.3837 | 307.4655 |  | 441.7097 | 316.0355 |  | 1706.2804 | 279.2809 |  | 822.4639 | 295.9311 |  | 364.6372 | 304.3601 |  | 1650.6046 | 271.8958 |  | 773.1656 | 288.3614 |  | 310.6943 | 296.6987 |  | 1595.9305 | 264.602 |  | 710.8081 | 280.8864 |  | 258.9618 | 289.1342 |  | 2445.1059 | 469.134 |  | 1291.4421 | 493.7232 |  | 700.7702 | 507.8401 |  | 2349.4111 | 453.2949 |  | 1322.581 | 493.9205 |  | 596.1243 | 491.3758 |  | 2255.6577 | 437.6996 |  | 1093.3861 | 461.4426 |  | 517.0554 | 475.169 |  | 2187.8163 | 427.4365 |  | 1031.0599 | 450.9058 |  | 446.6979 | 464.5064 |  | 2121.1049 | 417.2797 |  | 970.5548 | 440.4793 |  | 378.9265 | 453.9559 |  | 2014.0535 | 402.2418 |  | 883.1789 | 425.0446 |  | 291.4837 | 438.3398 |  | 3106.2698 | 687.278 |  | 1628.4079 | 723.9439 |  | 882.2667 | 743.3202 |  | 2967.8581 | 666.3447 |  | 1531.3101 | 702.4466 |  | 778.9998 | 721.5486 |  | 2857.9439 | 645.6887 |  | 1412.0944 | 681.2372 |  | 680.3234 | 700.0705 |  | 2777.7059 | 632.0706 |  | 1335.233 | 667.2561 |  | 617.0635 | 685.9134 |  | 2698.724 | 618.5737 |  | 1284.8738 | 653.4008 |  | 531.1032 | 671.8846 |  | 2594.1912 | 598.5536 |  | 1175.8306 | 632.8521 |  | 419.6757 | 651.08 |  | 3813.114 | 962.1412 |  | 2029.19 | 1011.8314 |  | 1116.9368 | 1040.8893 |  | 3683.3223 | 935.3922 |  | 1881.4879 | 984.3465 |  | 991.4754 | 1013.0656 |  | 3555.8549 | 908.9543 |  | 1770.3863 | 957.1846 |  | 871.1688 | 985.5697 |  | 3462.1052 | 891.5 |  | 1677.8429 | 939.2538 |  | 793.8102 | 967.4211 |  | 3369.7406 | 874.182 |  | 1617.812 | 921.4643 |  | 718.7023 | 949.4157 |  | 3248.1701 | 848.458 |  | 1486.0124 | 895.0435 |  | 580.4755 | 922.6767 |  | 4827.9723 | 1344.8051 |  | 2440.6943 | 1366.8765 |  | 1343.4056 | 1405.9636 |  | 4439.207 | 1266.692 |  | 2306.1219 | 1332.6692 |  | 1194.7895 | 1371.3307 |  | 4294.3531 | 1233.7501 |  | 2175.588 | 1298.8189 |  | 1090.1441 | 1337.0609 |  | 4187.0145 | 1211.9788 |  | 2066.0237 | 1276.4497 |  | 997.4254 | 1314.4155 |  | 4081.1842 | 1190.3582 |  | 1995.5863 | 1254.2362 |  | 907.215 | 1291.9295 |  | 3942.7312 | 1158.2083 |  | 1839.0069 | 1221.2078 |  | 776.5734 | 1258.4982 |  | 5426.7411 | 1707.783 |  | 2891.9606 | 1798.916 |  | 1587.4783 | 1845.3273 |  | 5261.2354 | 1667.2421 |  | 2737.1195 | 1757.2672 |  | 1460.4919 | 1803.1292 |  | 5098.4297 | 1627.0787 |  | 2586.6945 | 1716.0103 |  | 1292.4166 | 1761.3307 |  | 4976.9331 | 1600.5115 |  | 2503.5921 | 1688.7221 |  | 1228.5096 | 1733.6848 |  | 4899.7529 | 1574.1099 |  | 2421.9791 | 1661.6059 |  | 1122.0198 | 1706.2144 |  | 4742.8467 | 1534.8163 |  | 2238.5001 | 1621.2522 |  | 967.4333 | 1665.3356 |  | 4588.5856 | 1495.8907 |  | 2102.883 | 1581.2807 |  | 818.9817 | 1624.8465 |  | 6337.481 | 2192.7695 |  | 3427.8915 | 2307.2381 |  | 1908.495 | 2369.1992 |  | 6153.2358 | 2144.2598 |  | 3250.6939 | 2257.3856 |  | 1707.3593 | 2318.6994 |  | 5971.8787 | 2096.161 |  | 3078.2951 | 2207.9596 |  | 1566.1739 | 2268.6335 |  | 5886.4597 | 2064.3221 |  | 2983.276 | 2175.2443 |  | 1492.0591 | 2235.4962 |  | 5751.2337 | 2032.6637 |  | 2838.8167 | 2142.7165 |  | 1367.874 | 2202.5505 |  | 5576.1849 | 1985.5126 |  | 2677.8489 | 2094.274 |  | 1187.2169 | 2153.487 |  | 5403.97 | 1938.7627 |  | 2521.5648 | 2046.2481 |  | 1062.69 | 2104.85 |  | 1228.8383 | 185.9193 |  | 931.6819 | 189.4253 |  | 730.4377 | 193.7578 |  | 1132.4829 | 173.4073 |  | 796.3683 | 173.5069 |  | 606.7116 | 184.0749 |  | 1669.4687 | 283.5266 |  | 1274.0303 | 288.6358 |  | 1005.49 | 297.63 |  | 1557.7696 | 266.96 |  | 1119.1068 | 267.6887 |  | 837.3806 | 275.0178 |  | 1450.1854 | 250.8801 |  | 1054.5896 | 256.2259 |  | 770.172 | 263.6388 |  | 2059.1056 | 396.147 |  | 1536.6666 | 408.8377 |  | 1253.9021 | 416.1975 |  | 1934.7188 | 374.8686 |  | 1412.5134 | 387.8739 |  | 1127.2961 | 395.3272 |  | 1810.1783 | 354.1889 |  | 1288.5485 | 367.4791 |  | 1003.6386 | 375.1113 |  | 2919.5273 | 587.5759 |  | 2291.5233 | 603.1027 |  | 1950.4554 | 612.0027 |  | 2779.4286 | 561.049 |  | 2150.2594 | 576.725 |  | 1811.9682 | 585.963 |  | 2641.5046 | 535.1916 |  | 2011.6237 | 551.0574 |  | 1672.8 | 560.4221 |  | 2551.7898 | 518.3691 |  | 1922.7516 | 534.4863 |  | 1582.6577 | 543.8731 |  | 2459.9733 | 501.692 |  | 1831.8526 | 518.0245 |  | 1490.6082 | 527.4281 |  | 3968.6202 | 976.1598 |  | 3047.665 | 1010.1413 |  | 2570.3995 | 1026.4935 |  | 3803.1028 | 937.6685 |  | 2879.7053 | 971.9966 |  | 2400.9899 | 988.5133 |  | 3635.2062 | 899.6866 |  | 2714.276 | 934.6579 |  | 2234.3926 | 951.353 |  | 3525.9543 | 874.9392 |  | 2605.3883 | 910.2839 |  | 2123.4155 | 926.997 |  | 3417.6406 | 850.546 |  | 2493.3727 | 885.9409 |  | 2013.743 | 903.0109 |  | 5184.1555 | 1509.7897 |  | 4105.3908 | 1547.4452 |  | 3424.8851 | 1576.9749 |  | 4989.7394 | 1456.8455 |  | 3906.7415 | 1494.5288 |  | 3223.8832 | 1524.3209 |  | 4797.3445 | 1404.8868 |  | 3710.7883 | 1442.6698 |  | 3031.7943 | 1473.3245 |  | 4668.344 | 1370.5951 |  | 3581.6433 | 1408.6394 |  | 2899.4481 | 1439.281 |  | 4540.3202 | 1336.7471 |  | 3453.6856 | 1375.1031 |  | 2768.5173 | 1405.7522 |  | 4347.4752 | 1286.4431 |  | 3263.9657 | 1325.5706 |  | 2577.4874 | 1356.541 |  | 6469.2099 | 2203.6327 |  | 5042.0037 | 2263.5232 |  | 4275.0179 | 2298.6139 |  | 6238.0735 | 2133.4105 |  | 4819.8018 | 2194.6296 |  | 4049.5041 | 2229.8204 |  | 6016.6613 | 2064.8828 |  | 4592.6687 | 2126.2647 |  | 3826.8158 | 2162.3624 |  | 5867.8453 | 2019.6011 |  | 4442.8292 | 2081.2932 |  | 3679.9194 | 2118.0174 |  | 5720.0415 | 1974.7993 |  | 4301.3346 | 2037.6339 |  | 3527.1041 | 2073.3629 |  | 5503.5971 | 1908.8823 |  | 4080.6122 | 1972.0461 |  | 3304.2059 | 2007.9183 |  | 7913.495 | 3073.7355 |  | 6268.8525 | 3148.96 |  | 5191.4094 | 3210.9707 |  | 7660.5279 | 2984.9762 |  | 6007.2557 | 3059.7942 |  | 4934.5449 | 3123.2255 |  | 7409.6942 | 2897.6304 |  | 5757.7568 | 2973.3343 |  | 4680.6716 | 3037.0827 |  | 7240.7385 | 2839.8231 |  | 5586.8908 | 2915.5782 |  | 4513.0773 | 2980.3281 |  | 7072.8343 | 2782.654 |  | 5426.1125 | 2859.7102 |  | 4346.8014 | 2924.2884 |  | 6827.1173 | 2697.9791 |  | 5174.0712 | 2774.9824 |  | 4091.2175 | 2839.9584 |  | 9523.0828 | 4139.8898 |  | 7548.3908 | 4240.3242 |  | 6254.9001 | 4323.4728 |  | 9240.689 | 4029.9875 |  | 7118.9473 | 4147.2028 |  | 5966.4075 | 4214.5246 |  | 8960.4827 | 3921.4786 |  | 6986.0315 | 4023.5606 |  | 5692.1629 | 4108.6451 |  | 8771.3651 | 3849.3023 |  | 6793.7487 | 3951.2924 |  | 5503.5061 | 4037.6088 |  | 8583.3349 | 3777.8394 |  | 6613.4732 | 3881.392 |  | 5316.2414 | 3967.3604 |  | 8308.3917 | 3672.3621 |  | 6329.5282 | 3775.4688 |  | 5037.945 | 3863.3436 |  | 11296.2355 | 5424.9627 |  | 8811.468 | 5576.7127 |  | 7561.0453 | 5653.2466 |  | 10984.2499 | 5291.2515 |  | 8498.3637 | 5444.0675 |  | 7253.9133 | 5522.1438 |  | 10674.5067 | 5159.0242 |  | 8188.0232 | 5312.9962 |  | 6936.3599 | 5390.4862 |  | 10465.0636 | 5070.9591 |  | 7986.936 | 5226.9272 |  | 6739.4503 | 5305.64 |  | 10269.1219 | 4985.4113 |  | 7786.9398 | 5141.9954 |  | 6530.8556 | 5219.739 |  | 9964.4946 | 4856.6065 |  | 7470.4743 | 5012.6246 |  | 6220.7023 | 5091.9324 |  | 9662.0969 | 4729.2905 |  | 7169.3719 | 4886.8728 |  | 5913.8222 | 4965.8198 |  | 13161.6515 | 6953.31 |  | 10423.7183 | 7133.6701 |  | 8862.8376 | 7247.2726 |  | 12819.9002 | 6793.5744 |  | 10079.4117 | 6974.651 |  | 8509.2899 | 7087.4367 |  | 12480.4464 | 6635.4904 |  | 9737.9798 | 6817.3941 |  | 8174.6228 | 6932.3546 |  | 12265.2442 | 6533.0395 |  | 9516.9575 | 6715.3258 |  | 7958.1442 | 6831.8532 |  | 12036.2486 | 6428.085 |  | 9282.2566 | 6609.7787 |  | 7727.8087 | 6727.7479 |  | 11702.0315 | 6273.7935 |  | 8947.6004 | 6456.6571 |  | 7385.1821 | 6574.0424 |  | 11370.095 | 6121.1264 |  | 8615.7856 | 6305.3109 |  | 7060.33 | 6425.16
-282.1262 | 72.1707 |  | -461.0371 | 75.4716 |  | -570.2791 | 75.9571 |  | -488.8288 | 96.3225 |  | -704.425 | 97.2957 |  | -812.8968 | 97.8821 |  | -323.3271 | 101.7804 |  | -576.4428 | 102.7783 |  | -679.6246 | 107.4559 |  | -573.4856 | 135.1609 |  | -816.9791 | 136.4135 |  | -963.8229 | 137.6754 |  | -302.41 | 146.1587 |  | -657.7087 | 142.6729 |  | -842.2886 | 144.1337 |  | -617.3522 | 185.485 |  | -993.6829 | 181.0952 |  | -1233.2627 | 176.545 |  | -978.3196 | 219.8163 |  | -1367.2337 | 214.447 |  | -1543.1033 | 216.368 |  | -349.4962 | 189.4445 |  | -747.4824 | 192.0587 |  | -904.3937 | 200.4569 |  | -790.9022 | 229.8489 |  | -1055.5042 | 249.4326 |  | -1260.8898 | 251.3985 |  | -1149.3352 | 280.1623 |  | -1462.3898 | 293.3092 |  | -1673.8739 | 295.4248 |  | -322.7155 | 254.6176 |  | -823.7962 | 258.3061 |  | -1089.4891 | 260.3207 |  | -811.8743 | 304.257 |  | -1322.7551 | 308.4201 |  | -1569.6569 | 310.6808 |  | -1116.2624 | 379.6624 |  | -1713.7521 | 371.7763 |  | -1965.2435 | 374.3182 |  | -1528.6497 | 401.6793 |  | -2083.2058 | 391.2622 |  | -2349.5558 | 393.7932 |  | -1714.8598 | 451.0265 |  | -2412.3557 | 424.5142 |  | -2652.3864 | 427.1286 |  | -299.7989 | 403.5692 |  | -1002.0708 | 410.4707 |  | -1360.4567 | 413.919 |  | -885.2521 | 474.8207 |  | -1595.9635 | 482.5615 |  | -1947.2347 | 486.4053 |  | -1377.5501 | 566.5644 |  | -2057.0211 | 575.3059 |  | -2413.9488 | 579.6271 |  | -1618.2214 | 637.8955 |  | -2530.6174 | 602.2482 |  | -2882.3403 | 606.5419 |  | -2128.6401 | 666.7143 |  | -2904.6788 | 650.5896 |  | -3247.2472 | 655.0261 |  | -261.6237 | 599.9142 |  | -1137.4656 | 608.4891 |  | -1630.2149 | 614.3111 |  | -941.8544 | 696.4269 |  | -1821.7969 | 705.9993 |  | -2304.4838 | 712.4619 |  | -1651.6386 | 794.4924 |  | -2519.8454 | 804.8608 |  | -2982.0143 | 811.835 |  | -1940.5801 | 891.2518 |  | -2819.4053 | 902.494 |  | -3270.2728 | 910.0386 |  | -2391.8782 | 959.6938 |  | -3248.4217 | 971.3042 |  | -3719.3751 | 979.0867 |  | -3039.4148 | 1062.3046 |  | -3919.4174 | 1074.3821 |  | -4385.1422 | 1082.4662 |  | -294.4604 | 820.8762 |  | -1307.5401 | 862.466 |  | -2032.3689 | 839.8826 |  | -979.7255 | 974.9753 |  | -2111.0419 | 989.4021 |  | -2845.1894 | 962.1118 |  | -1757.2805 | 1102.7353 |  | -2906.3126 | 1118.3301 |  | -3499.3686 | 1126.9556 |  | -2437.3888 | 1142.7601 |  | -3568.9148 | 1158.242 |  | -4152.4866 | 1166.7963 |  | -2782.1646 | 1271.3882 |  | -3881.2963 | 1288.1059 |  | -4447.6234 | 1297.3243 |  | -3540.5225 | 1400.5856 |  | -4667.2353 | 1418.0288 |  | -5225.3581 | 1427.6317 |  | -92.5479 | 1157.7204 |  | -1599.6625 | 1134.4735 |  | -2207.5598 | 1185.9835 |  | -993.0917 | 1315.7215 |  | -2348.2663 | 1333.9663 |  | -3117.4221 | 1346.9069 |  | -1866.2991 | 1476.7105 |  | -3236.35 | 1496.3996 |  | -3971.4523 | 1510.3142 |  | -2641.6128 | 1524.7141 |  | -3820.3036 | 1606.0508 |  | -4754.45 | 1557.9911 |  | -2976.3524 | 1689.7358 |  | -4195.8335 | 1777.4336 |  | -5121.5345 | 1725.7104 |  | -3879.2619 | 1853.2368 |  | -5016.3683 | 1948.8026 |  | -5949.6329 | 1890.7643 |  | -108.7844 | 1479.8491 |  | -1613.3316 | 1552.516 |  | -2688.0892 | 1514.8988 |  | -937.4151 | 1724.6806 |  | -2594.3865 | 1748.7449 |  | -3509.2354 | 1765.8249 |  | -1951.4709 | 1923.0076 |  | -3623.6055 | 1948.9262 |  | -4732.816 | 1896.9763 |  | -2771.194 | 1977.9807 |  | -4270.9869 | 2083.4628 |  | -5372.9772 | 2021.7192 |  | -3185.587 | 2185.2542 |  | -4624.5462 | 2298.8307 |  | -5713.4465 | 2232.6019 |  | -4134.9956 | 2387.1472 |  | -5591.9864 | 2510.6659 |  | -6686.8433 | 2436.5505 |  | 48.4714 | 1910.664 |  | -1996.1788 | 1940.8693 |  | -2813.6434 | 2024.4541 |  | -899.3967 | 2209.7541 |  | -3151.3895 | 2166.9681 |  | -3892.7625 | 2262.7229 |  | -2217.6442 | 2361.9131 |  | -3988.455 | 2485.9042 |  | -5024.1255 | 2504.9188 |  | -2924.7261 | 2510.1712 |  | -4919.5963 | 2547.2543 |  | -5935.5114 | 2565.9811 |  | -3678.013 | 2665.3325 |  | -5371.9406 | 2804.4667 |  | -6357.044 | 2824.6812 |  | -4418.1924 | 3007.8718 |  | -6390.2664 | 3049.6624 |  | -7427.4386 | 3070.6911 |  | -5512.912 | 3253.5307 |  | -7441.1306 | 3296.7535 |  | -8457.1135 | 3318.4768 |  | 0 | 2353.5066 |  | -1955.4042 | 2539.1707 |  | -3384.4778 | 2476.984 |  | -1046.6199 | 2681.7525 |  | -3102.9347 | 2819.7084 |  | -4645.0189 | 2746.4925 |  | -2000.9754 | 3059.2161 |  | -4323.8464 | 3105.0238 |  | -5842.3093 | 3021.0853 |  | -3069.0166 | 3127.7362 |  | -5344.8019 | 3172.7608 |  | -6343.6218 | 3325.7621 |  | -3819.3141 | 3311.0986 |  | -6178.095 | 3357.6508 |  | -7131.7198 | 3520.2158 |  | -4689.5555 | 3723.8249 |  | -7009.0132 | 3774.4049 |  | -7916.8375 | 3952.1356 |  | -5806.865 | 4015.1108 |  | -8158.428 | 4067.3676 |  | -9017.091 | 4258.5736 |  | -20.2593 | 133.7571 |  | -181.8499 | 139.5323 |  | -295.3753 | 140.365 |  | -395.639 | 164.2877 |  | -620.4482 | 165.783 |  | -662.78 | 172.33 |  | -1.6516 | 189.3577 |  | -262.4478 | 191.0714 |  | -343.0175 | 199.2559 |  | -451.0609 | 230.9973 |  | -703.7673 | 232.9299 |  | -859.822 | 234.8776 |  | 0.34276 | 254.6141 |  | -244.9594 | 265.8511 |  | -439.74 | 268.37 |  | -328.2613 | 328.6904 |  | -659.3147 | 331.6325 |  | -953.5262 | 323.5463 |  | -933.0024 | 372.2889 |  | -1145.4639 | 388.2057 |  | -1330.849 | 391.3926 |  | 96.6382 | 342.74 |  | -225.0012 | 358.9825 |  | -539.2479 | 349.6239 |  | -391.7703 | 423.3545 |  | -802.5169 | 428.402 |  | -1018.9081 | 432.0814 |  | -964.6926 | 492.1682 |  | -1373.8113 | 497.6089 |  | -1596.3031 | 500.879 |  | 285.8772 | 462.3902 |  | -236.9415 | 468.4697 |  | -399.7917 | 487.904 |  | -248.2329 | 562.8089 |  | -777.7324 | 569.8723 |  | -1034.6393 | 573.7014 |  | -886.0742 | 649.084 |  | -1413.7077 | 656.6454 |  | -1676.2054 | 660.7336 |  | -1319.0515 | 705.6617 |  | -2002.0604 | 689.0014 |  | -2280.4941 | 693.0752 |  | -1725.7964 | 761.8104 |  | -2452.0617 | 743.4419 |  | -2704.1765 | 747.6427 |  | 585.6068 | 735.1322 |  | -3.245 | 771.8387 |  | -375.9247 | 777.8539 |  | -43.8283 | 882.6543 |  | -783.6977 | 895.8675 |  | -1149.263 | 902.4133 |  | -834.905 | 1007.1609 |  | -1546.4442 | 1021.2717 |  | -1919.0952 | 1028.2419 |  | -1336.3346 | 1087.7219 |  | -2290.5717 | 1064.4018 |  | -2659.5574 | 1071.3316 |  | -1853.7301 | 1169.235 |  | -2811.1855 | 1143.4519 |  | -3171.0138 | 1150.5964 |  | 768.4499 | 1060.1231 |  | 35.3901 | 1111.0398 |  | -481.7378 | 1120.6899 |  | 0 | 1254.5752 |  | -682.8149 | 1316.8236 |  | -1186.382 | 1327.8878 |  | -697.8799 | 1468.0944 |  | -1597.4055 | 1485.6102 |  | -2080.4546 | 1497.375 |  | -1284.4762 | 1581.4645 |  | -2197.7453 | 1599.5901 |  | -2671.5761 | 1611.7487 |  | -1892.5851 | 1691.2174 |  | -2783.5737 | 1709.8868 |  | -3277.4904 | 1722.3974 |  | -2773.5528 | 1858.256 |  | -3687.9995 | 1877.6224 |  | -4176.6876 | 1890.5842 |  | 1404.7825 | 1557.2537 |  | 0 | 1526.1936 |  | -171.4427 | 1644.3861 |  | 309.3849 | 1766.6546 |  | -601.4633 | 1852.1091 |  | -1482.4926 | 1803.3855 |  | -454.3953 | 2047.347 |  | -1645.1872 | 2073.8017 |  | -2576.2096 | 2017.2593 |  | -1492.9124 | 2115.7787 |  | -2670.7194 | 2141.9936 |  | -3279.6419 | 2156.4582 |  | -2219.2083 | 2260.0067 |  | -3368.7638 | 2287.0447 |  | -3962.7086 | 2301.9461 |  | -3272.6356 | 2472.3998 |  | -4449.7721 | 2500.5148 |  | -5035.5135 | 2515.989 |  | 1648.7981 | 2055.063 |  | 495.0766 | 2152.8303 |  | -296.7537 | 2172.4411 |  | 370.4906 | 2306.3491 |  | -409.1494 | 2501.4424 |  | -1211.554 | 2523.793 |  | -160.0009 | 2746.8196 |  | -1577.5976 | 2780.3705 |  | -2345.9456 | 2804.0383 |  | -1347.7932 | 2836.2324 |  | -2347.3664 | 2970.873 |  | -3550.1729 | 2892.7703 |  | -2121.2124 | 3011.1135 |  | -3146.9733 | 3153.8119 |  | -4363.9495 | 3069.4142 |  | -3357.7848 | 3279.2287 |  | -4271.1868 | 3433.4861 |  | -5525.7069 | 3339.8209 |  | 2535.5769 | 2814.9687 |  | 478.7072 | 2756.8957 |  | 0 | 2920.7694 |  | 1174.6133 | 3138.5768 |  | -175.1687 | 3286.9089 |  | -1510.4029 | 3206.3351 |  | 0 | 3528.6481 |  | -1516.6293 | 3634.3318 |  | -2861.2514 | 3541.5414 |  | -1075.4418 | 3686.0802 |  | -2371.1104 | 3861.4785 |  | -3784.6741 | 3760.698 |  | -1987.4103 | 3910.8615 |  | -3206.3656 | 4096.3988 |  | -4632.3342 | 3987.7415 |  | -3309.0319 | 4245.3788 |  | -4512.5713 | 4445.5208 |  | -5977.9462 | 4325.257 |  | 2882.3935 | 3520.1795 |  | 747.3823 | 3570.9539 |  | 0 | 3700.1318 |  | 1279.9557 | 3895.248 |  | 0 | 4219.6501 |  | -982.4115 | 4259.9254 |  | 0 | 4352.8024 |  | -1385.652 | 4647.6483 |  | -2457.8961 | 4680.1875 |  | -774.5249 | 4691.6605 |  | -2850.4624 | 4755.164 |  | -3906.9087 | 4787.1754 |  | -1780.1764 | 4956.7317 |  | -3868.1949 | 5022.0653 |  | -4897.4593 | 5054.9628 |  | -3236.9299 | 5357.3047 |  | -5297.3259 | 5425.0724 |  | -6378.6591 | 5459.153 |  | -4740.0821 | 5766.2693 |  | -6756.6216 | 5836.1358 |  | -7816.7654 | 5871.2365 |  | 3551.2571 | 4459.3339 |  | 1528.3568 | 4675.6421 |  | 277.332 | 4715.148 |  | 2346.2922 | 5076.3688 |  | -61.0356 | 5147.556 |  | -1387.0161 | 5189.5476 |  | 694.4443 | 5541.5685 |  | -1721.5936 | 5616.6107 |  | -2986.0894 | 5660.7794 |  | -414.8714 | 5862.4533 |  | -2779.0937 | 5939.7697 |  | -4087.5445 | 5985.2271 |  | -1441.1446 | 6172.9975 |  | -3888.3625 | 6252.4132 |  | -5166.5276 | 6299.0562 |  | -3105.4322 | 6657.557 |  | -5521.2407 | 6739.7498 |  | -6781.9395 | 6787.9659 |  | -4669.806 | 7129.0035 |  | -7117.7202 | 7213.6523 |  | -8351.6232 | 7263.2643 |  | 440.6568 | 262.8299 |  | 221.0184 | 271.3582 |  | 100.9958 | 276.2905 |  | -9.9513 | 323.9168 |  | -231.9727 | 332.4856 |  | -351.9154 | 337.5364 |  | 542.2359 | 375.8119 |  | 184.6449 | 377.8345 |  | 0 | 391.4146 |  | 0 | 459.2247 |  | -247.4462 | 470.1492 |  | -434.0971 | 483.5724 |  | 777.7888 | 523.6463 |  | 320.4872 | 528.2825 |  | 98.1914 | 545.5321 |  | 32.8326 | 622.3565 |  | -171.4056 | 650.6563 |  | -388.5136 | 668.3522 |  | -431.7517 | 743.1449 |  | -772.9581 | 758.9682 |  | -999.3048 | 776.8961 |  | 930.3803 | 689.2037 |  | 627.4505 | 732.9425 |  | 242.724 | 734.9821 |  | 215.4457 | 828.3717 |  | -61.6493 | 875.7405 |  | -297.9414 | 892.6787 |  | -304.1499 | 983.7538 |  | -548.6056 | 1033.6577 |  | -782.6722 | 1050.6894 |  | 1396.8631 | 922.7402 |  | 866.0145 | 960.1314 |  | 577.463 | 980.9275 |  | 600.5268 | 1095.6869 |  | 66.7329 | 1133.4968 |  | -10.3649 | 1178.4185 |  | 0 | 1286.835 |  | -491.2776 | 1329.3872 |  | -771.1068 | 1351.544 |  | -471.061 | 1402.7449 |  | -740.9551 | 1470.1189 |  | -1020.5865 | 1491.9344 |  | -964.6264 | 1513.7057 |  | -1489.5977 | 1552.8099 |  | -1765.6885 | 1575.8327 |  | 2132.498 | 1464.1044 |  | 1359.4105 | 1538.8009 |  | 953.5489 | 1575.8885 |  | 1173.3986 | 1716.1093 |  | 397.7792 | 1791.7188 |  | 0 | 1830.6334 |  | 215.9695 | 1961.5473 |  | -253.4792 | 2080.965 |  | -652.5092 | 2119.443 |  | -104.4107 | 2167.9648 |  | -861.4364 | 2246.3922 |  | -932.046 | 2327.9708 |  | -710.4303 | 2329.9431 |  | -1462.0981 | 2409.7471 |  | -1856.4119 | 2449.5515 |  | 3328.8587 | 2225.4831 |  | 2136.4443 | 2270.989 |  | 1552.896 | 2336.3238 |  | 1931.2421 | 2526.0722 |  | 1013.6698 | 2618.0731 |  | 433.1365 | 2685.1838 |  | 808.9321 | 2863.3966 |  | 0 | 2974.8329 |  | -300.3313 | 3087.1677 |  | 74.1025 | 3086.6642 |  | -449.651 | 3245.7408 |  | -1010.5909 | 3316.4497 |  | -257.8737 | 3375.3851 |  | -1155.1586 | 3471.4562 |  | -1722.3229 | 3541.5251 |  | -1310.8514 | 3707.6358 |  | -2215.4086 | 3802.7861 |  | -2780.9558 | 3873.7487 |  | 4057.7893 | 3099.9797 |  | 2847.1954 | 3241.0666 |  | 2189.542 | 3319.4607 |  | 2765.5058 | 3552.6681 |  | 1961.9869 | 3770.0308 |  | 901.775 | 3776.9193 |  | 1488.8529 | 3999.6473 |  | 272.6907 | 4143.7405 |  | 0 | 4294.9256 |  | 635.2072 | 4291.7048 |  | -93.1764 | 4528.7145 |  | -734.3664 | 4611.5916 |  | 0 | 4623.6691 |  | -903.0343 | 4827.7602 |  | -1539.5791 | 4912.264 |  | -931.7297 | 5117.7229 |  | -2122.5777 | 5266.8385 |  | -2756.5815 | 5352.5645 |  | 5224.4825 | 4229.5469 |  | 3823.7056 | 4405.5711 |  | 2903.969 | 4542.8306 |  | 3768.9632 | 4805.077 |  | 2370.231 | 4984.5806 |  | 1949.7268 | 5223.2021 |  | 2329.6031 | 5374.5532 |  | 926.4084 | 5554.7874 |  | 12.046 | 5697.7548 |  | 1365.7953 | 5747.5302 |  | 0 | 5937.188 |  | -364.3352 | 6193.8892 |  | 421.8641 | 6120.5987 |  | -385.4467 | 6429.8762 |  | -1287.1053 | 6574.3303 |  | -377.3511 | 6807.8287 |  | -1748.5281 | 6995.29 |  | -2647.3561 | 7141.6662 |  | 7066.4354 | 5709.1324 |  | 4880.814 | 5826.5662 |  | 3778.206 | 6010.4864 |  | 4954.9758 | 6307.1967 |  | 3267.2691 | 6544.6901 |  | 2755.9215 | 6861.9313 |  | 3946.4377 | 7155.5992 |  | 1647.235 | 7248.9757 |  | 553.213 | 7440.9838 |  | 2281.1276 | 7477.909 |  | 583.2962 | 7715.8368 |  | 0 | 8026.7188 |  | 1213.709 | 7937.9534 |  | 0 | 8293.8813 |  | -842.1061 | 8542.6927 |  | 0 | 8715.4409 |  | -1301.6048 | 9047.9592 |  | -2374.9068 | 9245.0427 |  | 8091.0314 | 7215.737 |  | 5953.3958 | 7558.9975 |  | 4885.322 | 7730.7904 |  | 6296.0034 | 8077.458 |  | 4164.0488 | 8427.5494 |  | 3108.35 | 8605.4807 |  | 5236.5646 | 9121.3286 |  | 2397.7192 | 9289.0059 |  | 1323.8032 | 9463.0005 |  | 3350.2393 | 9499.4113 |  | 1226.6492 | 9857.6235 |  | 159.31 | 10034.6088 |  | 2172.9235 | 10058.8908 |  | 45.7091 | 10417.3831 |  | -178.7551 | 10812.6223 |  | 428.5233 | 10894.2341 |  | -810.698 | 11489.5947 |  | -1869.263 | 11667.3435 |  | -415.4687 | 11962.5571 |  | -2487.2988 | 12335.2942 |  | -3539.2961 | 12516.0068 |  | 9703.4699 | 9127.7404 |  | 7334.4365 | 9530.1855 |  | 5930.4749 | 9807.0815 |  | 7762.5149 | 10161.6969 |  | 5403.0705 | 10573.1133 |  | 4050.216 | 10820.6889 |  | 5819.7059 | 11181.5294 |  | 4298.3918 | 11829.3633 |  | 2123.2398 | 11851.7379 |  | 4526.2425 | 11854.3708 |  | 2179.7298 | 12275.475 |  | 832.133 | 12528.4426 |  | 3260.8177 | 12530.6339 |  | 889.4063 | 12944.2344 |  | 0 | 13330.0968 |  | 1331.5991 | 13523.3221 |  | -32.9058 | 14230.3171 |  | -1344.3501 | 14493.3278 |  | 0 | 14683.7668 |  | -1867.8315 | 15242.3033 |  | -3170.97 | 15509.68 |  | -336.1591 | 101.5228 |  | -608.4388 | 102.4529 |  | -754.4112 | 103.3989 |  | -640.81 | 129.5361 |  | -903.7689 | 130.6756 |  | -1056.8321 | 131.8249 |  | -335.8667 | 145.1125 |  | -694.1283 | 146.4309 |  | -892.2244 | 147.7723 |  | -680.7356 | 182.0856 |  | -1036.4774 | 183.7167 |  | -1231.0759 | 185.3604 |  | -1065.0692 | 213.8935 |  | -1420.2458 | 215.6945 |  | -1619.8133 | 217.502 |  | -352.2256 | 194.4381 |  | -792.6016 | 196.8541 |  | -1017.1264 | 198.3247 |  | -805.5198 | 233.0487 |  | -1241.2163 | 235.8399 |  | -1476.021 | 237.5272 |  | -1173.746 | 281.9516 |  | -1605.1239 | 285.1528 |  | -1747.0548 | 297.2781 |  | -273.2493 | 272.8942 |  | -854.7843 | 276.3048 |  | -1170.0503 | 278.1673 |  | -789.5319 | 320.3756 |  | -1359.0156 | 324.2236 |  | -1669.3938 | 326.3146 |  | -1287.6641 | 368.2096 |  | -1770.8184 | 386.0295 |  | -2067.7088 | 388.4027 |  | -1503.1511 | 414.6884 |  | -2093.1414 | 419.2625 |  | -2384.4997 | 421.7349 |  | -1829.1775 | 447.5747 |  | -2372.5072 | 450.7954 |  | -2677.7223 | 453.3382 |  | -244.0886 | 431.1035 |  | -1051.2606 | 437.4948 |  | -1451.6292 | 440.6869 |  | -863.6871 | 499.2284 |  | -1650.8942 | 506.393 |  | -2062.783 | 509.9532 |  | -1462.7806 | 568.056 |  | -2138.1696 | 596.9596 |  | -2529.7122 | 600.9959 |  | -1716.9551 | 636.6518 |  | -2526.2419 | 645.1589 |  | -2936.611 | 649.3603 |  | -2112.1341 | 684.4232 |  | -2862.6187 | 691.0339 |  | -3262.2267 | 695.3532 |  | -176.7765 | 638.2348 |  | -1206.0328 | 646.1847 |  | -1752.6384 | 651.5807 |  | -896.1186 | 730.4722 |  | -1926.1307 | 739.3435 |  | -2456.8933 | 745.3346 |  | -1624.3152 | 823.9092 |  | -2486.7384 | 864.0707 |  | -3021.3118 | 870.8659 |  | -1914.3547 | 919.3263 |  | -2939.9588 | 929.8544 |  | -3464.0449 | 936.9239 |  | -2378.7191 | 984.6743 |  | -3379.4829 | 995.5783 |  | -3925.3915 | 1002.8915 |  | -3044.1638 | 1082.7152 |  | -4070.541 | 1094.1062 |  | -4572.2777 | 1101.7343 |  | -116.0981 | 899.948 |  | -1400.606 | 912.0018 |  | -2064.2438 | 918.7284 |  | -936.4627 | 1019.85 |  | -2214.3126 | 1033.2338 |  | -2891.6022 | 1040.666 |  | -1770.3419 | 1141.5864 |  | -3023.0653 | 1156.0961 |  | -3668.2141 | 1164.1271 |  | -2288.4169 | 1223.3182 |  | -3554.9613 | 1238.4813 |  | -4227.3683 | 1246.8602 |  | -2575.1802 | 1350.2117 |  | -3845.9353 | 1366.532 |  | -4498.9237 | 1375.5318 |  | -3329.4751 | 1478.0685 |  | -4583.9294 | 1495.1117 |  | -5227.8938 | 1504.4967 |  | 0 | 1220.3937 |  | -1575.3708 | 1236.8853 |  | -2400.8631 | 1247.8032 |  | -955.5693 | 1372.4777 |  | -2480.2673 | 1389.4146 |  | -3317.88 | 1401.4321 |  | -1848.3616 | 1525.8752 |  | -3383.3111 | 1544.2043 |  | -4226.2163 | 1557.1661 |  | -2476.8851 | 1629.533 |  | -4027.6952 | 1648.6735 |  | -4854.1224 | 1662.1843 |  | -2792.7169 | 1792.4656 |  | -4357.0001 | 1818.116 |  | -5096.6713 | 1827.6359 |  | -3644.0321 | 1954.3872 |  | -5250.8289 | 1981.8817 |  | -5685.4664 | 2062.0735 |  | 0 | 1575.0472 |  | -1718.5942 | 1629.2247 |  | -2748.0894 | 1643.6991 |  | -904.3763 | 1794.189 |  | -2759.4118 | 1816.5416 |  | -3751.5834 | 1832.4139 |  | -1944.6314 | 1983.1914 |  | -3809.5884 | 2007.331 |  | -4749.2763 | 2024.413 |  | -2587.7573 | 2110.297 |  | -4469.301 | 2135.4914 |  | -5442.8918 | 2153.2893 |  | -3210.8739 | 2232.9592 |  | -4821.514 | 2348.5558 |  | -5755.5149 | 2361.4905 |  | -4249.1508 | 2425.3963 |  | -5813.8772 | 2550.9941 |  | -6722.0711 | 2563.6126 |  | 83.6574 | 1999.7203 |  | -1931.2882 | 2099.4808 |  | -3093.2111 | 2114.7855 |  | -819.0565 | 2292.7694 |  | -3065.5843 | 2325.5472 |  | -4180.4259 | 2342.1726 |  | -1959.2246 | 2520.0636 |  | -4214.099 | 2555.2233 |  | -5329.6965 | 2573.0023 |  | -2728.1759 | 2673.3161 |  | -4934.5744 | 2709.8882 |  | -6023.2222 | 2728.3548 |  | -3415.0971 | 2821.098 |  | -5300.258 | 2964.0546 |  | -6421.7428 | 2983.9044 |  | -4134.2844 | 3166.1887 |  | -6306.759 | 3207.2152 |  | -7484.4533 | 3227.8611 |  | -5228.0942 | 3409.6679 |  | -7428.7507 | 3452.1188 |  | -8506.3721 | 3473.4545 |  | 255.244 | 2521.6087 |  | -2120.3475 | 2646.2375 |  | -3416.2254 | 2668.3002 |  | -777.3481 | 2873.6979 |  | -3346.3343 | 2913.9309 |  | -4648.1981 | 2937.7181 |  | -2020.9392 | 3142.8951 |  | -4592.1607 | 3185.8151 |  | -5891.0103 | 3211.1268 |  | -2785.4345 | 3324.9952 |  | -5372.4607 | 3369.5228 |  | -6715.2693 | 3395.7437 |  | -3533.0553 | 3499.6397 |  | -6127.2426 | 3545.3854 |  | -7517.897 | 3581.0466 |  | -4385.7088 | 3915.659 |  | -6934.0432 | 3965.4197 |  | -8310.7789 | 4005.5444 |  | -5496.466 | 4204.513 |  | -8075.8828 | 4255.9265 |  | -9435.1514 | 4298.6431 |  | -10.8669 | 189.4114 |  | -291.3465 | 191.0202 |  | -445.5199 | 192.6512 |  | -476.9351 | 229.4376 |  | -748.8612 | 231.2662 |  | -823.4212 | 241.3197 |  | 45.088 | 262.2757 |  | -241.4295 | 273.8075 |  | -450.4248 | 276.1478 |  | -405.5932 | 323.8867 |  | -773.29 | 326.5167 |  | -979.8038 | 329.1654 |  | -931.2529 | 376.0936 |  | -1298.3846 | 378.9698 |  | -1509.8697 | 381.856 |  | 134.0892 | 352.6048 |  | -225.3266 | 369.1798 |  | -459.6501 | 371.7455 |  | -370.0534 | 431.7403 |  | -822.1509 | 436.4765 |  | -1066.7525 | 439.3335 |  | -964.9664 | 497.1183 |  | -1414.2787 | 502.251 |  | -1649.8385 | 505.3376 |  | 459.9099 | 496.8369 |  | -19.7119 | 519.8067 |  | -345.6641 | 523.0896 |  | -99.854 | 595.5371 |  | -689.2191 | 602.1477 |  | -1010.2805 | 605.7318 |  | -761.2377 | 678.3647 |  | -1362.4955 | 685.45 |  | -1492.4614 | 713.2883 |  | -1190.9139 | 732.5629 |  | -1802.6431 | 739.9202 |  | -2105.686 | 743.8949 |  | -1633.7758 | 786.3198 |  | -2231.2575 | 793.9179 |  | -2548.5557 | 798.0193 |  | 794.1271 | 787.0875 |  | 0 | 806.0663 |  | -302.1549 | 830.823 |  | 0 | 909.8803 |  | -685.4911 | 944.5726 |  | -1112.6452 | 950.7054 |  | -663.5534 | 1051.6777 |  | -1494.642 | 1064.909 |  | -1902.8747 | 1071.4473 |  | -1182.0939 | 1130.6603 |  | -2025.4252 | 1144.3838 |  | -2452.4867 | 1151.1565 |  | -1718.9562 | 1206.7876 |  | -2542.9307 | 1220.9547 |  | -2959.8017 | 1227.939 |  | 1211.7909 | 1169.1556 |  | 143.8447 | 1182.4943 |  | -222.3635 | 1232.4373 |  | 222.0563 | 1323.0146 |  | -606.9931 | 1384.94 |  | -1160.05 | 1395.3162 |  | -503.1062 | 1530.3597 |  | -1551.0572 | 1546.7947 |  | -1830.2214 | 1612.0426 |  | -814.3777 | 1696.1747 |  | -2171.8353 | 1656.0125 |  | -2720.3001 | 1667.4404 |  | -1740.597 | 1743.9413 |  | -2777.928 | 1761.5133 |  | -3348.212 | 1773.2932 |  | -2298.7284 | 1974.6698 |  | -3716.94 | 1925.5613 |  | -4243.0549 | 1937.7971 |  | 1669.3916 | 1652.6364 |  | 333.2963 | 1672.9104 |  | -106.7861 | 1741.8027 |  | 539.1389 | 1853.6066 |  | -499.9618 | 1941.8097 |  | -1201.6771 | 1954.7313 |  | -276.8695 | 2129.5654 |  | -1574.1829 | 2154.4031 |  | -2243.7562 | 2168.1215 |  | -2076.7513 | 2994.2106 |  | -2499.8177 | 3216.4964 |  | -4045.7583 | 3043.592 |  | -1695.5514 | 2410.1271 |  | -3016.7303 | 2436.64 |  | -3697.3393 | 2451.2518 |  | -2744.9168 | 2621.0097 |  | -4049.7936 | 2648.5782 |  | -4721.3768 | 2663.7522 |  | 2235.8986 | 2245.9516 |  | 597.462 | 2271.7709 |  | 0 | 2359.9032 |  | 926.6549 | 2498.263 |  | -313.1434 | 2615.0442 |  | -1186.2579 | 2636.0259 |  | 0 | 2832.9687 |  | -1515.7514 | 2882.4311 |  | -2394.1591 | 2904.6661 |  | -757.0977 | 3032.4348 |  | -2358.6772 | 3065.0319 |  | -3220.606 | 3088.0048 |  | -1575.6654 | 3206.4038 |  | -3136.7878 | 3240.003 |  | -3977.1755 | 3263.6544 |  | -2760.6421 | 3472.7816 |  | -4353.19 | 3507.7068 |  | -5180.8257 | 3532.2623 |  | 2838.0382 | 2962.9408 |  | 937.767 | 2997.2276 |  | 0 | 3062.5391 |  | 1825.0573 | 3386.7411 |  | -90.8999 | 3426.0437 |  | -1125.674 | 3453.8559 |  | 6.9656 | 3589.7074 |  | -1474.6985 | 3759.2033 |  | -2456.9921 | 3788.6159 |  | 0 | 4051.0583 |  | -2355.6986 | 3976.602 |  | -3371.8898 | 4006.9753 |  | -1323.1907 | 4157.3205 |  | -2693.5982 | 4348.9371 |  | -4267.2546 | 4232.9275 |  | -2702.8718 | 4489.9239 |  | -4569.5066 | 4536.0145 |  | -5606.0237 | 4568.4338 |  | 3561.403 | 3815.8786 |  | 1249.5827 | 3866.6798 |  | 42.4793 | 3892.4539 |  | 2023.8849 | 4192.5753 |  | 0 | 4347.1487 |  | -1004.1244 | 4424.0572 |  | 457.813 | 4573.4235 |  | -1366.4308 | 4796.283 |  | -2521.081 | 4826.9537 |  | -46.3933 | 4996.4428 |  | -2330.8971 | 5059.1332 |  | -3458.5975 | 5090.7223 |  | -1049.7926 | 5260.5071 |  | -3344.123 | 5324.9294 |  | -4509.7663 | 5357.3625 |  | -2500.6336 | 5659.0008 |  | -4761.4291 | 5725.7653 |  | -5983.2822 | 5759.3406 |  | -4002.8744 | 6065.4661 |  | -6291.8523 | 6134.2867 |  | -7413.6319 | 6168.863 |  | 4352.9916 | 4816.1979 |  | 1642.4457 | 4879.0605 |  | 289.064 | 4916.2292 |  | 2616.2769 | 5264.1335 |  | 0 | 5349.0992 |  | -875.9804 | 5557.4691 |  | 907.2869 | 5708.69 |  | -1172.0207 | 5984.7109 |  | -2520.5738 | 6028.4649 |  | 0 | 6073.2912 |  | -2219.0185 | 6307.1243 |  | -3611.5306 | 6352.0806 |  | -640.6711 | 6540.1438 |  | -3323.2942 | 6618.6214 |  | -4679.9864 | 6664.702 |  | -2303.9569 | 7022.5168 |  | -4948.6425 | 7103.6512 |  | -6282.3426 | 7151.2427 |  | -3861.7787 | 7491.2458 |  | -6537.5467 | 7574.7747 |  | -7838.921 | 7623.7265 |  | 556.2059 | 378.3018 |  | 287.381 | 387.306 |  | 97.3597 | 400.3503 |  | 5.2152 | 460.8105 |  | -140.7033 | 479.7939 |  | -328.8099 | 492.9912 |  | 913.1327 | 540.0011 |  | 557.1125 | 553.6055 |  | 331.0668 | 570.2263 |  | 280.4823 | 648.9981 |  | 0 | 669.7387 |  | -146.2703 | 693.538 |  | -175.5442 | 770.1815 |  | -526.7419 | 784.6856 |  | -748.7534 | 801.753 |  | 1215.1134 | 724.7015 |  | 756.2801 | 752.1628 |  | 510.894 | 767.8569 |  | 500.8025 | 863.7772 |  | 43.3861 | 892.0149 |  | -23.3614 | 925.735 |  | -32.858 | 1020.0656 |  | -506.2365 | 1049.4179 |  | -749.5361 | 1069.2547 |  | 2006.7622 | 1003.9115 |  | 1452.3359 | 1037.1542 |  | 1149.2123 | 1055.4719 |  | 1206.9601 | 1176.1771 |  | 656.1453 | 1210.5761 |  | 354.4897 | 1229.4452 |  | 420.5042 | 1344.9596 |  | 0 | 1394.5204 |  | -179.3619 | 1426.8782 |  | 0 | 1466.613 |  | -387.5173 | 1519.652 |  | -679.3958 | 1539.8316 |  | -364.4847 | 1595.9705 |  | -997.2118 | 1640.0785 |  | -1266.925 | 1660.8767 |  | 2893.7925 | 1591.0511 |  | 2090.1077 | 1659.2286 |  | 1672.079 | 1693.572 |  | 1930.0852 | 1841.8847 |  | 1132.3899 | 1912.0283 |  | 710.9035 | 1946.4227 |  | 980.4303 | 2088.3023 |  | 178.9113 | 2158.9414 |  | 0 | 2226.5008 |  | 355.0835 | 2250.1553 |  | -106.0857 | 2367.7231 |  | -521.2406 | 2403.0769 |  | 0 | 2447.4394 |  | -705.7838 | 2531.0913 |  | -1117.7784 | 2567.1987 |  | 3972.9463 | 2364.9568 |  | 3011.5173 | 2445.1274 |  | 2412.4378 | 2506.4541 |  | 2846.2682 | 2708.7279 |  | 1884.6125 | 2790.3229 |  | 1290.2815 | 2853.5884 |  | 1724.9759 | 3045.7765 |  | 767.9716 | 3129.224 |  | 171.8718 | 3193.3509 |  | 991.4318 | 3269.0479 |  | 30.1611 | 3352.0686 |  | -129.2687 | 3486.4221 |  | 253.831 | 3487.8437 |  | -250.5947 | 3646.6447 |  | -840.3481 | 3711.3057 |  | -361.4793 | 3892.9563 |  | -1310.4441 | 3977.5533 |  | -1886.5077 | 4045.6467 |  | 5121.4834 | 3349.885 |  | 3865.9283 | 3478.8374 |  | 3190.165 | 3551.9964 |  | 3831.4509 | 3801.7324 |  | 2577.8932 | 3933.3266 |  | 1898.0365 | 4006.7524 |  | 2545.4062 | 4245.7868 |  | 1299.3865 | 4380.824 |  | 629.1698 | 4457.46 |  | 1703.8643 | 4540.1588 |  | 453.6982 | 4675.0476 |  | 0 | 4792.1363 |  | 856.3189 | 4829.5419 |  | 0 | 5039.3948 |  | -514.8958 | 5143.9301 |  | 0 | 5337.3571 |  | -1056.1669 | 5508.4818 |  | -1716.7826 | 5587.0436 |  | 6450.1561 | 4559.0801 |  | 4985.49 | 4716.7408 |  | 4045.0064 | 4847.2215 |  | 4985.3561 | 5130.8731 |  | 3537.189 | 5295.1076 |  | 2593.07 | 5426.6326 |  | 3548.5899 | 5699.8938 |  | 2097.3478 | 5865.1687 |  | 1151.6406 | 5998.4132 |  | 2585.309 | 6072.3744 |  | 1129.3097 | 6237.1267 |  | 188.5449 | 6372.7698 |  | 1627.8332 | 6441.313 |  | 183.9705 | 6610.019 |  | -90.1578 | 6884.9764 |  | 210.4731 | 6991.5228 |  | -549.2342 | 7307.2012 |  | -1463.3929 | 7448.3189 |  | 7937.1103 | 6007.8842 |  | 6199.269 | 6224.4143 |  | 5059.0167 | 6396.0333 |  | 6322.7024 | 6720.2806 |  | 4577.2828 | 6938.1325 |  | 3448.2288 | 7115.2805 |  | 4708.7908 | 7422.7142 |  | 2837.3025 | 7677.2005 |  | 1847.09 | 7826.31 |  | 3652.3838 | 7889.7915 |  | 1899.013 | 8108.5002 |  | 775.531 | 8291.5014 |  | 2585.5681 | 8349.2717 |  | 846.7054 | 8573.1776 |  | 0 | 8821.7985 |  | 987.1084 | 9029.0419 |  | 0 | 9434.1535 |  | -1047.9301 | 9633.3806 |  | 9606.6628 | 7727.2645 |  | 7415.985 | 8049.98 |  | 6305.2879 | 8206.5357 |  | 7831.1102 | 8592.9012 |  | 5632.9124 | 8918.0871 |  | 4536.3414 | 9081.1529 |  | 6054.318 | 9446.247 |  | 3853.6163 | 9773.9452 |  | 2756.8168 | 9938.6246 |  | 4871.5601 | 10008.3518 |  | 2685.4001 | 10342.5091 |  | 1596.685 | 10510.712 |  | 3694.9202 | 10567.1512 |  | 1505.812 | 10901.7103 |  | 405.7156 | 11066.7723 |  | 1952.2938 | 11401.897 |  | 0 | 11802.2907 |  | -400.3857 | 12146.4158 |  | 1115.0954 | 15129.906 |  | -207.036 | 15840.6261 |  | -1602.106 | 16125.7945 |  | 11387.112 | 9753.036 |  | 8940.7134 | 10124.5866 |  | 7508.3728 | 10389.1823 |  | 9430.7306 | 10780.0204 |  | 6997.227 | 11160.8944 |  | 5636.6966 | 11403.0641 |  | 7489.864 | 11798.8048 |  | 5055.6898 | 12182.2655 |  | 3696.063 | 12427.5831 |  | 6219.8374 | 12478.9676 |  | 3780.9218 | 12862.5316 |  | 2408.108 | 13104.2355 |  | 4934.1295 | 13147.0345 |  | 2492.0962 | 13530.6756 |  | 1130.0278 | 13777.4599 |  | 3005.211 | 14138.336 |  | 0 | 15001.4628 |  | 574.5593 | 14527.845 |  | 1115.0954 | 15129.906 |  | -207.036 | 15840.6261 |  | -1531.09 | 16098.67 |  | 150.2983 | 18.9119 |  | -49.0233 | 20.631 |  | -161.0217 | 21.2314 |  | 128.9794 | 17.5153 |  | -73.0551 | 19.1511 |  | -182.2764 | 19.7343 |  | 187.7636 | 28.4095 |  | -59.3958 | 30.8736 |  | -190.9415 | 31.9351 |  | 157.2642 | 26.4413 |  | -83.9771 | 28.7846 |  | -217.6623 | 29.8239 |  | 237.5815 | 41.8301 |  | -68.8537 | 45.4763 |  | -235.5578 | 47.055 |  | 206.1252 | 39.2134 |  | -94.9974 | 42.6986 |  | -265.3514 | 44.2476 |  | 177.027 | 36.6663 |  | -128.9407 | 39.9956 |  | -296.1272 | 41.5164 |  | 300.4761 | 58.8848 |  | -77.3153 | 64.3214 |  | -281.99 | 66.2432 |  | 262.6034 | 55.5272 |  | -110.6942 | 60.761 |  | -320.6664 | 62.6398 |  | 227.3771 | 52.2479 |  | -147.1603 | 57.2846 |  | -353.8817 | 59.1222 |  | 383.7671 | 83.0036 |  | -88.5648 | 90.642 |  | -348.822 | 93.2073 |  | 347.174 | 78.8502 |  | -122.9706 | 86.2379 |  | -381.8036 | 88.7487 |  | 312.6072 | 74.7846 |  | -162.9703 | 81.9281 |  | -419.7406 | 84.3862 |  | 284.9158 | 72.1222 |  | -184.2425 | 79.1065 |  | -442.1769 | 81.5306 |  | 258.4936 | 69.4978 |  | -212.35 | 76.3258 |  | -471.0474 | 78.7165 |  | 543.0979 | 140.2622 |  | -108.6403 | 153.6138 |  | -454.733 | 158.0062 |  | 494.9917 | 134.1703 |  | -144.4705 | 147.157 |  | -504.6964 | 151.4691 |  | 449.2945 | 128.1835 |  | -202.733 | 140.8131 |  | -549.3853 | 145.0471 |  | 412.0714 | 124.2499 |  | -221.9757 | 136.6458 |  | -584.7178 | 140.8289 |  | 388.133 | 120.3618 |  | -251.938 | 132.5275 |  | -617.2914 | 136.6607 |  | 716.7279 | 219.1326 |  | -124.406 | 238.7954 |  | -579.5686 | 245.9485 |  | 656.3588 | 210.7331 |  | -172.9641 | 229.8804 |  | -648.8967 | 236.9243 |  | 615.4083 | 202.4558 |  | -234.7305 | 221.0966 |  | -694.7414 | 228.0339 |  | 567.321 | 197.0049 |  | -262.0583 | 215.3128 |  | -728.2076 | 222.1805 |  | 536.7987 | 191.6071 |  | -303.9019 | 209.5862 |  | -759.2491 | 216.3854 |  | 485.1664 | 183.6093 |  | -354.2721 | 201.1024 |  | -824.9987 | 207.801 |  | 914.0173 | 322.8904 |  | -135.4464 | 352.1641 |  | -738.376 | 361.9769 |  | 862.3129 | 311.8127 |  | -198.9943 | 340.4073 |  | -783.9205 | 350.0695 |  | 790.9267 | 300.8746 |  | -258.1698 | 328.8003 |  | -847.3904 | 338.3148 |  | 752.0429 | 293.6592 |  | -316.6087 | 321.1447 |  | -893.7918 | 330.5622 |  | 714.2196 | 286.5048 |  | -351.2657 | 313.5545 |  | -937.3864 | 322.8763 |  | 649.6142 | 275.8862 |  | -399.716 | 302.2906 |  | -987.3339 | 311.4713 |  | 1162.2744 | 454.4921 |  | -167.7369 | 494.7614 |  | -886.9347 | 509.573 |  | 1073.0485 | 440.3628 |  | -219.0713 | 479.758 |  | -947.1616 | 494.3833 |  | 1014.0538 | 426.3902 |  | -294.3824 | 464.9227 |  | -1030.2466 | 479.365 |  | 967.0496 | 417.1615 |  | -341.8685 | 455.1251 |  | -1064.0077 | 469.4472 |  | 921.2342 | 408.0013 |  | -387.1952 | 445.4009 |  | -1122.2377 | 459.6043 |  | 842.3362 | 394.3884 |  | -451.1694 | 430.9515 |  | -1190.78 | 444.9796 |  | 1410.866 | 617.1721 |  | -168.4693 | 671.6595 |  | -1076.2275 | 691.6304 |  | 1339.3211 | 599.6177 |  | -266.5215 | 653.0163 |  | -1152.0934 | 672.7538 |  | 1237.2929 | 582.2372 |  | -325.8181 | 634.5596 |  | -1222.5943 | 654.0673 |  | 1182.0893 | 570.746 |  | -385.0901 | 622.3579 |  | -1266.6395 | 641.7145 |  | 1159.5389 | 559.331 |  | -441.949 | 610.2379 |  | -1308.3379 | 629.4449 |  | 1065.0289 | 542.3501 |  | -522.7454 | 592.2099 |  | -1398.1141 | 611.1955 |  | 1682.6754 | 814.5476 |  | -201.2201 | 888.1153 |  | -1239.0553 | 911.7748 |  | 1600.731 | 793.1967 |  | -278.1083 | 865.4478 |  | -1333.1594 | 888.8075 |  | 1521.0523 | 772.0369 |  | -390.8372 | 842.9853 |  | -1421.3273 | 866.0488 |  | 1456.4081 | 758.0357 |  | -423.4305 | 828.1234 |  | -1476.8332 | 850.9916 |  | 1393.2064 | 744.1182 |  | -493.2381 | 813.3513 |  | -1529.7384 | 836.0259 |  | 1319.4176 | 723.398 |  | -555.4512 | 791.3607 |  | -1604.2531 | 813.748 |  | 1212.1817 | 702.8637 |  | -650.2768 | 769.5695 |  | -1673.0013 | 791.6732 |  | 1979.0473 | 1050.3497 |  | -236.3013 | 1143.7481 |  | -1456.3413 | 1175.4677 |  | 1886.1044 | 1024.8329 |  | -327.1658 | 1116.6489 |  | -1521.0191 | 1148.0153 |  | 1795.6158 | 999.5243 |  | -413.6126 | 1089.7729 |  | -1628.979 | 1120.7905 |  | 1721.5438 | 982.7668 |  | -453.3851 | 1071.9788 |  | -1697.3622 | 1102.7661 |  | 1693.6087 | 966.1007 |  | -537.2381 | 1054.2828 |  | -1762.8909 | 1084.8416 |  | 1564.9439 | 941.2719 |  | -613.1432 | 1027.9215 |  | -1855.8649 | 1058.1411 |  | 1483.2416 | 916.646 |  | -728.084 | 1001.7779 |  | -1942.5012 | 1031.6626 |  | 487.4532 | 37.8238 |  | 253.4255 | 39.931 |  | 130.5037 | 41.0932 |  | 443.8395 | 35.0306 |  | 209.8392 | 37.0666 |  | 90.6462 | 38.1954 |  | 597.8787 | 56.8189 |  | 307.0463 | 59.7554 |  | 164.0303 | 61.8098 |  | 541.1724 | 52.8826 |  | 259.4799 | 55.7121 |  | 115.4452 | 57.7236 |  | 756.5094 | 83.6601 |  | 395.2714 | 88.0187 |  | 214.4388 | 91.0742 |  | 694.9364 | 78.4268 |  | 342.712 | 82.6425 |  | 159.5206 | 85.6407 |  | 636.1906 | 73.3326 |  | 282.7646 | 77.4109 |  | 104.0073 | 80.3544 |  | 939.9507 | 117.7696 |  | 497.0269 | 124.493 |  | 271.9934 | 128.2128 |  | 868.0501 | 111.0545 |  | 433.8016 | 117.6019 |  | 204.9229 | 121.2384 |  | 799.265 | 104.4958 |  | 367.9008 | 110.8734 |  | 143.7083 | 114.4301 |  | 1200.5018 | 166.0072 |  | 644.1077 | 175.4362 |  | 356.4627 | 180.4015 |  | 1125.9698 | 157.7004 |  | 576.4249 | 166.9121 |  | 291.8276 | 171.772 |  | 1053.9322 | 149.5691 |  | 503.5599 | 158.5705 |  | 222.6262 | 163.3283 |  | 1001.5222 | 144.2444 |  | 460.6062 | 153.1094 |  | 179.5642 | 157.8011 |  | 950.5892 | 138.9956 |  | 411.0001 | 147.7273 |  | 130.2452 | 152.3546 |  | 1670.0259 | 280.5244 |  | 905.336 | 297.317 |  | 521.7091 | 305.8185 |  | 1576.1566 | 268.3405 |  | 829.3676 | 284.82 |  | 433.5649 | 293.1661 |  | 1485.1671 | 256.3669 |  | 731.3785 | 272.5415 |  | 351.0865 | 280.7363 |  | 1418.0102 | 248.4997 |  | 687.7281 | 265.2382 |  | 290.7786 | 272.5721 |  | 1364.3453 | 240.7235 |  | 629.8451 | 256.5049 |  | 233.4037 | 264.5046 |  | 2203.9382 | 438.2652 |  | 1207.4698 | 462.1846 |  | 704.7575 | 476.0297 |  | 2089.9837 | 421.466 |  | 1111.9122 | 444.9298 |  | 590.7198 | 458.5632 |  | 1995.9182 | 404.9116 |  | 1003.558 | 427.9289 |  | 500.5591 | 441.356 |  | 1912.6815 | 394.0097 |  | 945.4003 | 416.7345 |  | 437.7677 | 430.027 |  | 1847.219 | 383.2143 |  | 872.9098 | 405.6508 |  | 377.5725 | 418.8105 |  | 1743.5667 | 367.2187 |  | 776.9125 | 389.2305 |  | 268.422 | 402.1957 |  | 2810.6029 | 645.7807 |  | 1564.6398 | 681.6079 |  | 897.8662 | 700.6006 |  | 2697.4918 | 623.6254 |  | 1591.9544 | 680.8147 |  | 801.0867 | 677.554 |  | 2565.1664 | 601.7489 |  | 1334.6067 | 636.3878 |  | 686.7739 | 654.8028 |  | 2485.9183 | 587.3183 |  | 1240.7638 | 621.5705 |  | 606.6968 | 639.7981 |  | 2407.9393 | 573.0094 |  | 1170.8858 | 606.8797 |  | 529.5969 | 624.9219 |  | 2283.4913 | 551.7723 |  | 1069.947 | 585.0787 |  | 429.7211 | 602.8477 |  | 3515.171 | 908.9842 |  | 1937.6505 | 957.6028 |  | 1143.4893 | 986.2708 |  | 3356.7158 | 880.7256 |  | 1825.594 | 928.5639 |  | 1025.5012 | 956.8714 |  | 3228.96 | 852.7804 |  | 1689.9738 | 899.8505 |  | 885.0462 | 927.8035 |  | 3136.3771 | 834.323 |  | 1602.5085 | 880.8872 |  | 813.2543 | 908.6074 |  | 3045.1906 | 816.0025 |  | 1517.3865 | 862.0663 |  | 717.1696 | 889.5568 |  | 2898.627 | 788.7766 |  | 1394.0652 | 834.1001 |  | 592.1748 | 861.2513 |  | 4267.0087 | 1234.3441 |  | 2386.6482 | 1299.9861 |  | 1387.5341 | 1338.6396 |  | 4118.4123 | 1199.2355 |  | 2221.0127 | 1263.9025 |  | 1247.3794 | 1302.1041 |  | 3939.8012 | 1164.4745 |  | 2094.5433 | 1228.1796 |  | 1112.9838 | 1265.937 |  | 3833.8028 | 1141.4921 |  | 1990.722 | 1204.564 |  | 1026.5578 | 1242.028 |  | 3760.6653 | 1118.6617 |  | 1889.494 | 1181.106 |  | 942.6534 | 1218.2804 |  | 3590.669 | 1084.7003 |  | 1742.484 | 1146.2126 |  | 789.895 | 1182.9591 |  | 5089.0665 | 1629.0951 |  | 2850.6187 | 1718.9328 |  | 1694.4373 | 1764.7261 |  | 4922.2479 | 1586.3935 |  | 2699.2862 | 1675.0603 |  | 1529.5162 | 1720.2725 |  | 4758.1637 | 1544.0737 |  | 2512.5245 | 1631.5845 |  | 1370.9256 | 1676.2236 |  | 4637.509 | 1516.0711 |  | 2430.8047 | 1602.8195 |  | 1269.9717 | 1648.8281 |  | 4518.5067 | 1488.2363 |  | 2312.0536 | 1574.2284 |  | 1170.4268 | 1619.8682 |  | 4361.4081 | 1446.7961 |  | 2176.7683 | 1531.6659 |  | 1025.2046 | 1574.9964 |  | 4171.3299 | 1405.727 |  | 2009.2822 | 1489.4894 |  | 887.3385 | 1532.2709 |  | 5985.411 | 2100.6993 |  | 3347.6024 | 2213.706 |  | 1991.5809 | 2275.0996 |  | 5799.7698 | 2049.6655 |  | 3175.4323 | 2161.2559 |  | 1849.5592 | 2221.9652 |  | 5617.0529 | 1999.0482 |  | 3308.9007 | 2179.5458 |  | 1664.6499 | 2169.2718 |  | 5481.7578 | 1965.5336 |  | 2914.6184 | 2074.7978 |  | 1545.187 | 2134.3865 |  | 5392.8064 | 1932.2013 |  | 2777.2477 | 2040.5474 |  | 1428.7468 | 2099.6932 |  | 5173.0091 | 1882.5437 |  | 2621.4092 | 1989.5254 |  | 1259.739 | 2048.0152 |  | 5000.6433 | 1833.2919 |  | 2426.9466 | 1938.925 |  | 1097.4583 | 1996.7663 |  | 991.4338 | 121.6666 |  | 738.7136 | 125.5668 |  | 599.1884 | 127.8538 |  | 907.1122 | 112.4468 |  | 653.2676 | 116.4914 |  | 514.3051 | 118.871 |  | 1180.3229 | 180.0698 |  | 888.6693 | 184.0803 |  | 667.0768 | 191.1332 |  | 1079.574 | 167.4223 |  | 789.3417 | 171.4475 |  | 566.7517 | 178.7981 |  | 1498.2309 | 263.9114 |  | 1116.7655 | 269.8963 |  | 843.0452 | 277.6387 |  | 1383.524 | 247.0819 |  | 1003.2448 | 253.2062 |  | 728.0389 | 261.2243 |  | 1271.165 | 230.753 |  | 889.0312 | 237.0372 |  | 614.3885 | 245.3432 |  | 1868.733 | 370.4525 |  | 1361.4126 | 384.3178 |  | 1087.72 | 392.4017 |  | 1738.4333 | 348.9121 |  | 1231.9862 | 363.1023 |  | 956.2908 | 371.3675 |  | 1610.568 | 327.8322 |  | 1103.2784 | 342.3645 |  | 828.1528 | 350.8618 |  | 2436.77 | 524.1105 |  | 1836.8448 | 541.8726 |  | 1511.9525 | 552.1762 |  | 2293.184 | 497.1383 |  | 1693.3967 | 515.2927 |  | 1368.4586 | 525.841 |  | 2151.847 | 470.7804 |  | 1549.9174 | 489.2728 |  | 1225.1309 | 500.0581 |  | 2057.138 | 453.5761 |  | 1456.7978 | 472.3612 |  | 1131.3537 | 483.2858 |  | 1963.5398 | 436.649 |  | 1362.3596 | 455.6427 |  | 1036.3809 | 466.6884 |  | 3208.0335 | 838.4636 |  | 2498.6155 | 915.0951 |  | 2041.7297 | 933.6177 |  | 3208.0335 | 838.4636 |  | 2327.2914 | 876.5608 |  | 1865.595 | 895.308 |  | 3036.0191 | 799.8056 |  | 2150.8845 | 838.4886 |  | 1692.6954 | 857.7229 |  | 2920.2255 | 774.4387 |  | 2040.0746 | 813.7654 |  | 1576.6853 | 833.0088 |  | 2809.1475 | 749.4401 |  | 1926.7807 | 789.2255 |  | 1462.2374 | 808.6313 |  | 4497.933 | 1370.42 |  | 3460.6071 | 1413.1542 |  | 2806.3111 | 1445.0689 |  | 4292.535 | 1316.2618 |  | 3258.0159 | 1359.709 |  | 2596.8207 | 1391.89 |  | 4094.6033 | 1262.952 |  | 3053.1091 | 1306.7325 |  | 2396.0281 | 1339.8341 |  | 3957.3236 | 1227.8191 |  | 2921.5745 | 1272.2659 |  | 2262.2137 | 1305.6459 |  | 3826.0425 | 1193.2819 |  | 2786.4171 | 1237.9404 |  | 2129.8612 | 1271.9954 |  | 3628.7333 | 1142.0412 |  | 2588.7721 | 1187.3303 |  | 1926.9536 | 1221.6246 |  | 5682.912 | 2014.8275 |  | 4320.2373 | 2082.5137 |  | 3575.5707 | 2121.5213 |  | 5452.771 | 1943.8909 |  | 4085.7005 | 2012.4748 |  | 3345.6691 | 2052.331 |  | 5218.366 | 1873.5379 |  | 3854.1223 | 1943.0928 |  | 3112.0427 | 1983.3888 |  | 5065.621 | 1827.3824 |  | 3694.9552 | 1897.1788 |  | 2955.9835 | 1938.0381 |  | 4913.9221 | 1781.6911 |  | 3543.6546 | 1852.1867 |  | 2801.501 | 1893.1962 |  | 4685.3797 | 1714.1451 |  | 3319.1368 | 1785.8873 |  | 2575.7878 | 1827.4395 |  | 7047.227 | 2830.1891 |  | 5457.885 | 2915.8644 |  | 4417.4684 | 2982.6324 |  | 6778.4895 | 2739.8687 |  | 5199.5639 | 2826.6112 |  | 4155.6159 | 2894.2432 |  | 6520.46 | 2650.8252 |  | 4935.696 | 2738.2733 |  | 3888.5587 | 2806.75 |  | 6347.051 | 2591.8213 |  | 4761.5159 | 2679.7685 |  | 3717.9274 | 2749.3037 |  | 6174.7274 | 2533.3656 |  | 4588.7153 | 2621.8625 |  | 3540.6901 | 2691.7211 |  | 5914.556 | 2446.9813 |  | 4332.0916 | 2536.504 |  | 3281.8521 | 2607.253 |  | 8575.6914 | 3836.8517 |  | 6673.932 | 3951.3998 |  | 5412.4236 | 4039.777 |  | 8284.9163 | 3724.8149 |  | 6374.1473 | 3839.7733 |  | 5118.3331 | 3929.8905 |  | 7986.636 | 3613.6383 |  | 6087.6353 | 3730.0683 |  | 4827.5048 | 3821.1081 |  | 7792.539 | 3540.5185 |  | 5891.619 | 3657.4028 |  | 4635.4242 | 3749.7131 |  | 7608.966 | 3467.7754 |  | 5697.06 | 3584.9587 |  | 4444.7821 | 3678.5702 |  | 7316.7711 | 3359.9488 |  | 5407.941 | 3478.0302 |  | 4152.0277 | 3572.5781 |  | 10273.457 | 5058.1363 |  | 7874.0663 | 5226.2257 |  | 6666.0549 | 5312.7067 |  | 9952.22 | 4921.8458 |  | 7553.1813 | 5091.6929 |  | 6338.9466 | 5178.2797 |  | 9633.305 | 4786.5982 |  | 7223.1909 | 4957.1244 |  | 6015.272 | 5045.0221 |  | 9418.148 | 4697.2387 |  | 7016.88 | 4869.6131 |  | 5801.389 | 4957.2468 |  | 9204.152 | 4608.2698 |  | 6800.1368 | 4781.353 |  | 5589.0207 | 4869.9832 |  | 8890.8319 | 4476.8252 |  | 6489.144 | 4652.0821 |  | 5273.2985 | 4740.9943 |  | 8569.117 | 4346.2732 |  | 6170.0143 | 4523.138 |  | 4960.959 | 4613.7388 |  | 12070.78 | 6517.2984 |  | 9409.1938 | 6717.024 |  | 7897.7083 | 6841.7477 |  | 11718.9038 | 6354.4076 |  | 9056.6671 | 6555.5924 |  | 7551.881 | 6682.446 |  | 11369.4035 | 6193.1309 |  | 8707.1126 | 6395.8985 |  | 7194.722 | 6522.9489 |  | 11133.19 | 6085.746 |  | 8480.3489 | 6290.4979 |  | 6958.6128 | 6417.0912 |  | 10911.547 | 5980.3191 |  | 8241.0929 | 6184.6569 |  | 6724.0932 | 6312.6431 |  | 10554.423 | 5822.2133 |  | 7898.5438 | 6029.213 |  | 6375.287 | 6157.4894 |  | 10213.0268 | 5666.3339 |  | 7545.9308 | 5873.5291 |  | 6030.0348 | 6004.1165 |  | 201.1939 | 29.6408 |  | -58.1793 | 32.1871 |  | -204.1067 | 33.2691 |  | 169.3776 | 27.2135 |  | -82.8535 | 29.6082 |  | -222.319 | 30.6604 |  | 275.6894 | 45.1437 |  | -70.4832 | 49.0108 |  | -257.8523 | 50.6447 |  | 235.7197 | 41.967 |  | -98.7303 | 45.6359 |  | -280.54 | 47.2824 |  | 215.8628 | 40.0857 |  | -128.1477 | 43.643 |  | -318.2042 | 45.2207 |  | 337.2328 | 63.3924 |  | -77.7198 | 69.1295 |  | -306.2701 | 71.1264 |  | 304.7696 | 60.0974 |  | -107.7992 | 65.6359 |  | -343.4217 | 67.5909 |  | 266.3116 | 56.8825 |  | -142.7114 | 62.2281 |  | -375.9151 | 64.143 |  | 474.0321 | 92.8511 |  | -82.1087 | 101.146 |  | -393.2953 | 103.8755 |  | 432.9606 | 88.8203 |  | -125.4712 | 96.8727 |  | -425.5062 | 99.5496 |  | 393.9211 | 84.8803 |  | -165.2606 | 92.6969 |  | -465.5745 | 95.3233 |  | 372.5551 | 82.3035 |  | -182.5896 | 89.9666 |  | -486.2558 | 92.5603 |  | 341.521 | 79.7661 |  | -209.3478 | 87.2787 |  | -515.9624 | 89.8405 |  | 643.6288 | 156.2023 |  | -111.8023 | 170.6165 |  | -519.1725 | 175.2746 |  | 606.0355 | 150.2747 |  | -155.7237 | 164.335 |  | -566.1915 | 168.9155 |  | 554.766 | 144.4556 |  | -196.4093 | 158.1701 |  | -609.0217 | 162.6752 |  | 526.7888 | 140.6358 |  | -221.7606 | 154.1242 |  | -640.3335 | 158.5803 |  | 499.6208 | 136.8631 |  | -260.3371 | 150.129 |  | -669.595 | 154.5371 |  | 837.365 | 242.6555 |  | -123.6034 | 263.8865 |  | -652.2543 | 271.4317 |  | 791.2526 | 234.4629 |  | -181.8549 | 255.1922 |  | -716.3911 | 262.6317 |  | 746.6463 | 226.3963 |  | -236.2996 | 246.6331 |  | -755.3028 | 253.9695 |  | 711.3287 | 221.0879 |  | -270.5062 | 241.0014 |  | -799.0872 | 248.2705 |  | 676.9485 | 215.8343 |  | -303.0586 | 235.4286 |  | -840.4394 | 242.6316 |  | 618.0309 | 208.0561 |  | -348.8185 | 227.179 |  | -888.5541 | 234.2851 |  | 1081.1297 | 355.4886 |  | -155.8542 | 386.9356 |  | -821.1852 | 397.2917 |  | 999.5377 | 344.6611 |  | -203.8263 | 375.4456 |  | -878.0252 | 385.6553 |  | 946.0093 | 333.9769 |  | -274.2917 | 364.1095 |  | -930.6311 | 374.1756 |  | 903.1205 | 326.9331 |  | -318.8616 | 356.6369 |  | -963.3746 | 366.6089 |  | 861.2949 | 319.9519 |  | -337.0962 | 349.2315 |  | -1018.9764 | 359.1107 |  | 812.1352 | 309.5967 |  | -398.2652 | 338.2485 |  | -1085.1612 | 347.991 |  | 1036.65 | 438.8576 |  | -464.8966 | 479.3908 |  | -1287.4588 | 493.1545 |  | 1261.4121 | 483.8237 |  | -250.437 | 526.1162 |  | -1048.3605 | 541.4658 |  | 1197.5677 | 470.1488 |  | -306.5329 | 511.5984 |  | -1116.68 | 526.77 |  | 1145.9931 | 461.1207 |  | -362.6106 | 502.0149 |  | -1159.5819 | 517.0697 |  | 1095.6099 | 452.1631 |  | -386.3434 | 492.5069 |  | -1200.3858 | 507.4463 |  | 1036.65 | 438.8576 |  | -464.0118 | 478.3853 |  | -1287.4588 | 493.1545 |  | 1596.3457 | 672.4026 |  | -190.184 | 730.5719 |  | -1172.9736 | 751.4633 |  | 1520.2768 | 655.1856 |  | -263.1146 | 712.2887 |  | -1263.3396 | 732.9523 |  | 1446.2851 | 638.1467 |  | -332.3816 | 694.1964 |  | -1310.0842 | 714.6359 |  | 1385.9456 | 626.8856 |  | -401.3134 | 682.2401 |  | -1364.4011 | 702.5323 |  | 1326.923 | 615.7025 |  | -431.2804 | 670.3676 |  | -1416.3662 | 690.514 |  | 1258.3185 | 599.0733 |  | -527.4674 | 652.7146 |  | -1489.9373 | 672.6456 |  | 1888.7639 | 883.336 |  | -225.3476 | 961.4896 |  | -1386.0818 | 986.2956 |  | 1801.7929 | 862.3666 |  | -312.2888 | 939.229 |  | -1448.9007 | 963.7415 |  | 1717.0877 | 841.5924 |  | -395.1894 | 917.1779 |  | -1553.1652 | 941.4007 |  | 1647.4169 | 827.8508 |  | -433.4841 | 902.5928 |  | -1574.7259 | 926.6246 |  | 1621.8695 | 814.1948 |  | -470.4564 | 888.0997 |  | -1639.0289 | 911.9422 |  | 1542.0503 | 793.8705 |  | -587.2871 | 866.5314 |  | -1730.6307 | 890.0932 |  | 1464.4423 | 773.7366 |  | -656.6314 | 845.1673 |  | -1816.4547 | 868.4522 |  | 2205.7447 | 1134.1911 |  | -208.0829 | 1233.179 |  | -1562.7519 | 1266.2959 |  | 2107.2726 | 1109.0999 |  | -311.1225 | 1206.5337 |  | -1693.8067 | 1239.3046 |  | 2011.2547 | 1084.2212 |  | -409.7389 | 1180.1163 |  | -1765.2635 | 1212.5455 |  | 1982.4865 | 1067.7528 |  | -455.7783 | 1162.6306 |  | -1793.0898 | 1194.8343 |  | 1903.7185 | 1051.3778 |  | -551.4248 | 1145.245 |  | -1871.1472 | 1177.2251 |  | 1812.9951 | 1026.9893 |  | -639.4863 | 1119.3534 |  | -1982.9048 | 1151.0017 |  | 1724.6713 | 1002.8083 |  | -723.2395 | 1093.6843 |  | -2038.89 | 1125.01 |  | 640.6437 | 59.2817 |  | 333.9925 | 62.2975 |  | 175.34 | 64.3917 |  | 571.0443 | 54.427 |  | 276.1785 | 57.3062 |  | 125.604 | 59.3427 |  | 862.4126 | 90.2874 |  | 453.1061 | 94.8597 |  | 248.7086 | 98.0221 |  | 779.1846 | 83.9341 |  | 386.9162 | 88.3275 |  | 190.4285 | 91.5144 |  | 742.8221 | 80.1713 |  | 343.0216 | 84.4702 |  | 138.4957 | 87.5241 |  | 1054.9333 | 126.7848 |  | 565.2348 | 133.799 |  | 312.9775 | 137.664 |  | 988.4419 | 120.1949 |  | 505.309 | 127.0371 |  | 248.2695 | 131.2904 |  | 916.4239 | 113.7648 |  | 440.9621 | 120.4415 |  | 186.9415 | 124.1478 |  | 1457.6487 | 185.7023 |  | 796.937 | 195.7665 |  | 451.2239 | 201.0494 |  | 1378.6366 | 177.6405 |  | 720.2975 | 187.4955 |  | 387.359 | 192.6768 |  | 1302.1282 | 169.7607 |  | 647.6427 | 179.4134 |  | 316.0272 | 184.4968 |  | 1256.0429 | 164.6071 |  | 608.6321 | 174.1289 |  | 274.7217 | 179.1491 |  | 1200.4981 | 159.5323 |  | 560.3754 | 168.9264 |  | 224.5658 | 173.885 |  | 1979.1582 | 312.4045 |  | 1085.1404 | 330.2255 |  | 631.3157 | 339.2414 |  | 1895.8032 | 300.5494 |  | 1001.0808 | 318.0678 |  | 546.1138 | 326.9333 |  | 1799.2412 | 288.9112 |  | 920.6686 | 306.1356 |  | 465.4943 | 314.8553 |  | 1741.3293 | 281.2715 |  | 869.062 | 298.3049 |  | 409.2072 | 306.9297 |  | 1684.4347 | 273.7262 |  | 804.4124 | 290.5722 |  | 355.1466 | 299.1043 |  | 2574.8975 | 485.311 |  | 1427.832 | 510.7481 |  | 840.924 | 525.3519 |  | 2475.1999 | 468.9258 |  | 1454.8391 | 510.3845 |  | 732.0817 | 508.3198 |  | 2377.4789 | 452.7927 |  | 1221.5485 | 477.3544 |  | 648.8532 | 491.5541 |  | 2307.0119 | 442.1757 |  | 1156.5121 | 466.4543 |  | 575.743 | 480.5239 |  | 2237.6905 | 431.6686 |  | 1093.3128 | 455.6683 |  | 505.2353 | 469.6095 |  | 2126.7532 | 416.1123 |  | 1001.9256 | 439.7013 |  | 413.7186 | 453.455 |  | 3269.7577 | 710.9772 |  | 1800.385 | 748.9075 |  | 1058.7197 | 768.9519 |  | 3126.759 | 689.3222 |  | 1698.5522 | 726.6689 |  | 950.6438 | 746.4295 |  | 3012.2928 | 667.9538 |  | 1574.6377 | 704.7281 |  | 847.1952 | 724.2109 |  | 2929.0396 | 653.8662 |  | 1494.6638 | 690.2649 |  | 780.7742 | 709.5656 |  | 2847.0581 | 639.9038 |  | 1441.2082 | 675.9319 |  | 691.6692 | 695.0531 |  | 2738.0551 | 619.1934 |  | 1327.5507 | 654.6746 |  | 575.5552 | 673.531 |  | 4013.8042 | 995.3185 |  | 2240.0149 | 1046.7221 |  | 1333.6558 | 1076.7821 |  | 3878.8412 | 967.6471 |  | 2086.9747 | 1018.2895 |  | 1202.7729 | 1047.9989 |  | 3746.2375 | 940.2975 |  | 1970.571 | 990.1909 |  | 1077.0814 | 1019.5549 |  | 3649.083 | 922.2414 |  | 1874.513 | 971.6418 |  | 996.1533 | 1000.7804 |  | 3553.3293 | 904.3262 |  | 1810.9837 | 953.2389 |  | 917.4923 | 982.1541 |  | 3426.7042 | 877.7151 |  | 1673.9665 | 925.9071 |  | 773.9664 | 954.4931 |  | 5069.3709 | 1389.632 |  | 2694.2729 | 1414.0101 |  | 1604.0664 | 1454.4451 |  | 4674.8498 | 1310.371 |  | 2553.7591 | 1378.6233 |  | 1449.416 | 1418.618 |  | 4524.2753 | 1276.2932 |  | 2417.32 | 1343.6058 |  | 1338.7732 | 1383.1665 |  | 4413.1425 | 1253.7712 |  | 2303.839 | 1320.4652 |  | 1242.0766 | 1359.7402 |  | 4303.5334 | 1231.405 |  | 2229.501 | 1297.4857 |  | 1147.9047 | 1336.4788 |  | 4159.4416 | 1198.1465 |  | 2067.1009 | 1263.3184 |  | 1011.3514 | 1301.8947 |  | 5712.3591 | 1766.6721 |  | 3192.424 | 1860.9476 |  | 1895.4965 | 1908.9593 |  | 5540.5133 | 1724.7332 |  | 3031.0384 | 1817.8626 |  | 1761.8633 | 1865.3061 |  | 5371.4026 | 1683.1849 |  | 2874.105 | 1775.1831 |  | 1587.1779 | 1822.0662 |  | 5245.7222 | 1655.7015 |  | 2786.6838 | 1746.9539 |  | 1518.8846 | 1793.467 |  | 5164.3737 | 1628.3896 |  | 2700.7681 | 1718.9026 |  | 1408.0248 | 1765.0494 |  | 5001.2444 | 1587.741 |  | 2510.8651 | 1677.1575 |  | 1246.9141 | 1722.761 |  | 4840.7951 | 1547.4731 |  | 2368.8603 | 1635.8076 |  | 1091.9748 | 1680.8757 |  | 6671.0326 | 2268.3822 |  | 3778.3469 | 2386.798 |  | 2268.0662 | 2450.8957 |  | 6479.863 | 2218.1998 |  | 3594.0016 | 2335.2265 |  | 2059.671 | 2398.6545 |  | 6291.6166 | 2168.4424 |  | 3414.4911 | 2284.0961 |  | 1911.263 | 2346.8623 |  | 6201.6242 | 2135.5056 |  | 3314.7512 | 2250.2528 |  | 1832.3535 | 2312.5823 |  | 6061.8404 | 2102.7555 |  | 3165.587 | 2216.6032 |  | 1703.39 | 2278.5005 |  | 5879.9841 | 2053.9785 |  | 2997.5921 | 2166.4904 |  | 1515.596 | 2227.7451 |  | 5700.9968 | 2005.6165 |  | 2834.3171 | 2116.8084 |  | 1383.97 | 2177.43 |  | 1286.881 | 189.4992 |  | 991.967 | 193.2514 |  | 793.2755 | 197.7226 |  | 1187.203 | 176.7806 |  | 851.9874 | 177.0392 |  | 666.8051 | 187.6839 |  | 1746.6228 | 289.0267 |  | 1354.1656 | 294.471 |  | 1089.12 | 303.47 |  | 1631.072 | 272.1927 |  | 1193.9 | 273.142 |  | 916.0323 | 280.6579 |  | 1519.778 | 255.8182 |  | 1127.158 | 261.4643 |  | 846.5062 | 269.0733 |  | 2153.172 | 403.99 |  | 1635.7807 | 416.9683 |  | 1355.8987 | 424.4698 |  | 2024.496 | 382.3238 |  | 1507.3462 | 395.6209 |  | 1224.927 | 403.2348 |  | 1895.661 | 361.2873 |  | 1379.1068 | 374.862 |  | 1097.0055 | 382.6529 |  | 3047.1317 | 599.1016 |  | 2424.3544 | 615.0566 |  | 2086.2642 | 624.1788 |  | 2902.202 | 572.1136 |  | 2278.2193 | 588.2194 |  | 1943.0016 | 597.6711 |  | 2759.522 | 545.7983 |  | 2134.8031 | 562.0953 |  | 1799.0344 | 571.6752 |  | 2666.7136 | 528.6665 |  | 2042.8664 | 545.2138 |  | 1705.7838 | 554.819 |  | 2571.731 | 511.6993 |  | 1948.833 | 528.4556 |  | 1610.5602 | 538.08 |  | 4141.6725 | 995.79 |  | 3229.6328 | 1030.3731 |  | 2756.965 | 1047.065 |  | 3970.4475 | 956.5821 |  | 3055.8814 | 991.5385 |  | 2581.7136 | 1008.4086 |  | 3796.7614 | 917.9055 |  | 2884.7476 | 953.5079 |  | 2409.3717 | 970.5652 |  | 3683.7423 | 892.6978 |  | 2772.1051 | 928.681 |  | 2294.5678 | 945.765 |  | 3571.6935 | 867.8512 |  | 2656.227 | 903.907 |  | 2181.1135 | 921.3359 |  | 5409.045 | 1540.3208 |  | 4339.207 | 1578.9925 |  | 3665.986 | 1609.026 |  | 5207.9249 | 1486.3777 |  | 4133.7078 | 1525.097 |  | 3458.053 | 1555.4217 |  | 5008.8957 | 1433.4389 |  | 3930.9975 | 1472.2663 |  | 3259.3403 | 1503.4484 |  | 4875.4469 | 1398.5074 |  | 3797.3993 | 1437.5927 |  | 3122.4304 | 1468.7812 |  | 4743.0085 | 1364.0237 |  | 3665.0293 | 1403.4199 |  | 2986.9848 | 1434.6279 |  | 4543.5137 | 1312.7783 |  | 3468.7673 | 1352.9282 |  | 2789.3677 | 1384.4669 |  | 6753.7868 | 2248.3094 |  | 5338.8673 | 2309.7629 |  | 4579.122 | 2345.6011 |  | 6514.6802 | 2176.8347 |  | 5109.0032 | 2239.5427 |  | 4345.8318 | 2275.5056 |  | 6285.6331 | 2106.9984 |  | 4874.038 | 2169.9117 |  | 4115.4646 | 2206.7569 |  | 6131.6854 | 2060.8648 |  | 4719.0316 | 2124.0943 |  | 3963.5028 | 2161.5586 |  | 5978.785 | 2015.2221 |  | 4572.6578 | 2079.5553 |  | 3805.418 | 2116.0867 |  | 5754.877 | 1948.0262 |  | 4344.3244 | 2012.7185 |  | 3574.8336 | 2049.399 |  | 8263.25 | 3136.3189 |  | 6631.9164 | 3213.7329 |  | 5566.2856 | 3276.6857 |  | 8001.5599 | 3045.8672 |  | 6361.299 | 3122.924 |  | 5300.5637 | 3187.306 |  | 7742.0768 | 2956.8521 |  | 6103.1967 | 3034.7836 |  | 5037.9362 | 3099.5338 |  | 7567.295 | 2897.9773 |  | 5926.4388 | 2975.9399 |  | 4864.5627 | 3041.6876 |  | 7393.601 | 2839.7469 |  | 5760.1164 | 2918.9546 |  | 4692.5532 | 2984.5697 |  | 7139.411 | 2753.423 |  | 5499.384 | 2832.597 |  | 4428.156 | 2898.6506 |  | 9943.716 | 4224.5936 |  | 7984.956 | 4327.9305 |  | 6705.6207 | 4412.3629 |  | 9651.5845 | 4112.6071 |  | 7548.9303 | 4232.6277 |  | 6407.1802 | 4301.402 |  | 9361.7158 | 4002.0344 |  | 7403.205 | 4106.9922 |  | 6123.4788 | 4193.417 |  | 9166.077 | 3928.5115 |  | 7204.2917 | 4033.3514 |  | 5928.3166 | 4121.0096 |  | 8971.563 | 3855.706 |  | 7017.7999 | 3962.0359 |  | 5734.5945 | 4049.4005 |  | 8687.139 | 3748.1717 |  | 6724.0636 | 3854.1024 |  | 5446.7017 | 3943.3578 |  | 11793.485 | 5536.5082 |  | 9330.76 | 5691.9261 |  | 8091.0813 | 5770.35 |  | 11470.7412 | 5400.25 |  | 9006.859 | 5556.7337 |  | 7773.3586 | 5636.6547 |  | 11150.3172 | 5265.4953 |  | 8685.8171 | 5423.1329 |  | 7444.855 | 5502.4949 |  | 10933.652 | 5175.7749 |  | 8477.7958 | 5335.3295 |  | 7241.1555 | 5415.8735 |  | 10730.9537 | 5088.4532 |  | 8270.9033 | 5248.6987 |  | 7025.3679 | 5328.3278 |  | 10415.822 | 4957.1288 |  | 7943.5251 | 5116.8989 |  | 6704.5196 | 5198.0213 |  | 10102.9968 | 4827.3071 |  | 7632.0399 | 4988.6271 |  | 6387.0574 | 5069.4118 |  | 13742.8119 | 7096.5668 |  | 11027.9845 | 7281.6159 |  | 9481.832 | 7397.5939 |  | 13389.2761 | 6933.7931 |  | 10671.8052 | 7119.54 |  | 9116.093 | 7234.7607 |  | 13038.117 | 6772.6604 |  | 10318.5998 | 6959.2389 |  | 8769.8857 | 7076.5765 |  | 12815.494 | 6668.1257 |  | 10089.956 | 6855.2032 |  | 8545.9423 | 6974.061 |  | 12578.602 | 6561.1817 |  | 9847.162 | 6747.641 |  | 8307.6642 | 6867.9111 |  | 12232.8601 | 6403.8711 |  | 9500.966 | 6591.4777 |  | 7953.2229 | 6711.2145 |  | 11889.4775 | 6248.2002 |  | 9157.7093 | 6437.1049 |  | 7617.17 | 6559.26
-252.3891 | 74.6743 |  | -430.5342 | 78.0055 |  | -539.3177 | 78.5168 |  | -449.9388 | 99.4709 |  | -664.7688 | 100.4835 |  | -772.7828 | 101.0932 |  | -287.8757 | 105.3377 |  | -540.2251 | 106.3892 |  | -642.6406 | 111.1021 |  | -527.2767 | 139.6128 |  | -770.0039 | 140.9144 |  | -916.0815 | 142.225 |  | -259.9521 | 151.0565 |  | -614.2291 | 147.6792 |  | -797.7906 | 149.2217 |  | -562.5284 | 191.6005 |  | -937.8375 | 187.3107 |  | -1176.3989 | 182.8578 |  | -911.3242 | 227.0809 |  | -1299.2167 | 221.8018 |  | -1474.0679 | 223.7922 |  | -299.6042 | 196.0192 |  | -696.0579 | 198.7804 |  | -852.0537 | 207.2307 |  | -727.0428 | 238.0277 |  | -990.1123 | 257.6764 |  | -1194.5824 | 259.7221 |  | -1071.6959 | 289.789 |  | -1383.218 | 303.0323 |  | -1593.7866 | 305.2229 |  | -263.343 | 263.3401 |  | -762.5661 | 267.2359 |  | -1027.2605 | 269.3609 |  | -736.926 | 315.0079 |  | -1245.9493 | 319.3608 |  | -1491.8527 | 321.7225 |  | -1025.9293 | 392.2011 |  | -1621.5615 | 384.5404 |  | -1872.0544 | 387.1779 |  | -1428.169 | 415.4543 |  | -1981.2853 | 405.1833 |  | -2246.6426 | 407.8054 |  | -1604.3168 | 465.9123 |  | -2300.4319 | 439.5621 |  | -2539.4699 | 442.2653 |  | -223.0641 | 417.278 |  | -922.427 | 424.5815 |  | -1279.3865 | 428.2244 |  | -789.7317 | 491.5314 |  | -1497.5341 | 499.6432 |  | -1847.3789 | 503.6666 |  | -1263.435 | 585.9961 |  | -1939.997 | 595.087 |  | -2295.4983 | 599.5783 |  | -1491.8155 | 659.0302 |  | -2401.8109 | 623.7668 |  | -2752.1158 | 628.2228 |  | -1990.032 | 689.6379 |  | -2763.7417 | 673.7943 |  | -3104.8921 | 678.3886 |  | -165.5151 | 620.1375 |  | -1038.2323 | 629.2283 |  | -1528.8985 | 635.3907 |  | -823.747 | 720.8189 |  | -1700.5648 | 730.8704 |  | -2181.1686 | 737.6493 |  | -1511.7266 | 822.795 |  | -2376.8087 | 833.613 |  | -2836.8945 | 840.8846 |  | -1786.2373 | 921.9229 |  | -2661.9378 | 933.6023 |  | -3110.7222 | 941.4367 |  | -2223.1899 | 992.7723 |  | -3076.6087 | 1004.808 |  | -3545.4789 | 1012.8726 |  | -2849.3716 | 1098.8622 |  | -3726.2496 | 1111.3513 |  | -4189.8913 | 1119.7088 |  | -177.0693 | 849.473 |  | -1185.9827 | 891.7014 |  | -1908.5294 | 869.7169 |  | -837.1223 | 1008.9421 |  | -1964.2725 | 1024.1174 |  | -2696.1378 | 997.4114 |  | -1589.6595 | 1141.9213 |  | -2734.5253 | 1158.2195 |  | -3325.2992 | 1167.2276 |  | -2253.8627 | 1185.2534 |  | -3381.2471 | 1201.4061 |  | -3962.5501 | 1210.3248 |  | -2582.2499 | 1316.9118 |  | -3677.2398 | 1334.2864 |  | -4241.2982 | 1343.8621 |  | -3316.1839 | 1450.7295 |  | -4438.755 | 1468.8054 |  | -4994.609 | 1478.7532 |  | 0 | 1183.1157 |  | -1454.5456 | 1174.2185 |  | -2059.1259 | 1226.2264 |  | -824.2963 | 1361.2981 |  | -2174.7275 | 1380.5189 |  | -2940.5662 | 1394.1369 |  | -1669.2725 | 1529.0086 |  | -3034.58 | 1549.6203 |  | -3766.3653 | 1564.1748 |  | -2426.6292 | 1581.314 |  | -3599.8231 | 1663.5411 |  | -4531.4533 | 1616.085 |  | -2742.8527 | 1750.2256 |  | -3956.7275 | 1838.8244 |  | -4880.0217 | 1787.6601 |  | -3618.1439 | 1919.7121 |  | -4749.481 | 2016.2068 |  | -5680.5019 | 1958.6468 |  | 0 | 1513.376 |  | -1442.5872 | 1604.4558 |  | -2513.3644 | 1568.1048 |  | -740.731 | 1784.0692 |  | -2392.0104 | 1809.4584 |  | -3302.8787 | 1827.4558 |  | -1723.3458 | 1990.8286 |  | -3389.7883 | 2018.0035 |  | -4495.0183 | 1967.2558 |  | -2523.0563 | 2051.2225 |  | -4016.3158 | 2157.8951 |  | -5115.2238 | 2096.9981 |  | -2916.8025 | 2263.3752 |  | -4349.1064 | 2378.1517 |  | -5435.0464 | 2312.7127 |  | -3835.4019 | 2472.8185 |  | -5285.5554 | 2597.5627 |  | -6377.6338 | 2524.1394 |  | 239.9055 | 1975.7956 |  | -1797.4471 | 2008.0379 |  | -2611.2629 | 2092.2499 |  | -673.1175 | 2285.3484 |  | -2917.8127 | 2244.9019 |  | -3655.5369 | 2341.1875 |  | -1956.7141 | 2448.2815 |  | -3720.2274 | 2573.6592 |  | -4752.2491 | 2593.5797 |  | -2641.7313 | 2602.7875 |  | -4629.3469 | 2641.6253 |  | -5641.6347 | 2661.2236 |  | -3372.2441 | 2764.3539 |  | -5058.917 | 2904.7698 |  | -6040.3932 | 2925.8358 |  | -4078.4197 | 3115.7607 |  | -6043.2391 | 3159.206 |  | -7076.784 | 3181.0569 |  | -5139.3321 | 3370.4026 |  | -7060.2961 | 3415.2305 |  | -8072.6516 | 3437.7519 |  | 170.929 | 2417.5135 |  | -1727.652 | 2623.0526 |  | -3152.0817 | 2562.7625 |  | -788.7737 | 2776.6953 |  | -2837.1276 | 2916.4671 |  | -4374.5679 | 2845.1327 |  | -1705.2651 | 3166.0724 |  | -4020.1752 | 3214.1106 |  | -5533.9941 | 3132.022 |  | -2749.1912 | 3242.6891 |  | -5017.0624 | 3289.8688 |  | -6010.173 | 3444.0521 |  | -3474.5838 | 3433.7855 |  | -5825.4506 | 3482.4319 |  | -6773.219 | 3646.2003 |  | -4307.6339 | 3857.2163 |  | -6619.1774 | 3909.827 |  | -7520.9257 | 4088.8126 |  | -5387.9383 | 4159.3673 |  | -7731.5872 | 4213.5945 |  | -8583.9557 | 4406.1238 |  | 0 | 135.4058 |  | -126.3514 | 143.9835 |  | -239.1067 | 144.8593 |  | -326.0486 | 169.8232 |  | -549.5709 | 171.3851 |  | -591.13 | 177.94 |  | 0 | 189.5182 |  | -196.4585 | 197.4308 |  | -275.7414 | 205.6698 |  | -368.2846 | 238.8355 |  | -619.7042 | 240.8509 |  | -774.4721 | 242.8809 |  | 78.1207 | 263.3652 |  | -165.4657 | 274.6904 |  | -358.54 | 277.34 |  | -229.7073 | 339.4305 |  | -559.0449 | 342.5 |  | -851.5462 | 334.5913 |  | -813.9987 | 385.0269 |  | -1024.7444 | 401.0144 |  | -1208.4193 | 404.3213 |  | 188.3456 | 354.455 |  | -130.7201 | 370.8737 |  | -443.4292 | 361.7262 |  | -276.5961 | 437.6945 |  | -684.769 | 442.968 |  | -899.6228 | 446.7805 |  | -826.3665 | 509.0241 |  | -1232.9116 | 514.6789 |  | -1453.8658 | 518.0764 |  | 395.6081 | 477.9868 |  | -124.091 | 484.4085 |  | -285.2643 | 503.9329 |  | -112.333 | 581.7019 |  | -638.7129 | 589.085 |  | -893.943 | 593.0849 |  | -724.3259 | 671.161 |  | -1248.8398 | 679.0265 |  | -1509.6607 | 683.2776 |  | -1140.2541 | 729.7636 |  | -1820.1434 | 713.4971 |  | -2096.9004 | 717.7286 |  | -1530.0932 | 787.8698 |  | -2253.2389 | 769.8831 |  | -2503.6768 | 774.2387 |  | 728.1861 | 759.752 |  | 0 | 772.3933 |  | -226.0645 | 803.3082 |  | 0 | 890.0845 |  | -604.6709 | 925.9523 |  | -967.8409 | 932.8 |  | -629.5225 | 1041.3415 |  | -1336.1762 | 1056.0431 |  | -1706.4318 | 1063.3011 |  | -1110.3021 | 1124.9185 |  | -2059.6536 | 1102.3372 |  | -2426.2439 | 1109.5467 |  | -1607.1963 | 1209.3508 |  | -2559.7661 | 1184.2883 |  | -2917.1991 | 1191.7067 |  | 947.7996 | 1096.7893 |  | 219.9875 | 1148.3317 |  | -293.642 | 1158.5407 |  | 12.1375 | 1257.0159 |  | -461.2569 | 1360.7578 |  | -961.3256 | 1372.3504 |  | -444.9354 | 1517.7935 |  | -1339.2133 | 1536.0704 |  | -1818.764 | 1548.3392 |  | -1007.2862 | 1635.3703 |  | -1915.3076 | 1654.2384 |  | -2385.6401 | 1666.8885 |  | -1591.2929 | 1749.2135 |  | -2477.0338 | 1768.6078 |  | -2967.4521 | 1781.5998 |  | -2436.382 | 1922.1827 |  | -3345.581 | 1942.2547 |  | -3830.7708 | 1955.6857 |  | 1624.652 | 1608.6575 |  | 225.5544 | 1578.9115 |  | 0 | 1683.8862 |  | 571.6137 | 1827.2355 |  | -332.2377 | 1913.5878 |  | -1209.4343 | 1865.8791 |  | -150.1336 | 2116.3095 |  | -1333.9286 | 2143.9486 |  | -2261.1184 | 2088.4096 |  | -1160.81 | 2190.7156 |  | -2331.6202 | 2218.082 |  | -2936.71 | 2233.1739 |  | -1859.4084 | 2340.4013 |  | -3001.967 | 2368.5647 |  | -3592.0792 | 2384.0795 |  | -2871.5584 | 2560.7188 |  | -4041.6981 | 2589.9262 |  | -4623.6068 | 2605.9976 |  | 1912.586 | 2125.2454 |  | 766.8307 | 2224.2923 |  | -19.429 | 2245.081 |  | 682.0307 | 2388.3317 |  | -89.6432 | 2584.1045 |  | -886.4771 | 2607.5723 |  | 0 | 2787.9978 |  | -1210.6597 | 2874.1641 |  | -1973.437 | 2898.9053 |  | -957.3854 | 2936.2046 |  | -1948.9926 | 3071.8474 |  | -3146.2283 | 2995.2955 |  | -1699.5118 | 3118.128 |  | -2717.3067 | 3261.7919 |  | -3928.712 | 3178.9222 |  | -2889.4084 | 3396.4808 |  | -3794.8442 | 3551.6714 |  | -5043.7936 | 3459.4948 |  | 2846.6761 | 2906.8144 |  | 799.3657 | 2851.5907 |  | 180.0917 | 2973.3616 |  | 1538.8576 | 3245.0598 |  | 0 | 3337.6193 |  | -1129.9142 | 3316.5193 |  | 212.5602 | 3589.9953 |  | -1090.001 | 3756.3085 |  | -2427.9382 | 3665.6241 |  | -623.3358 | 3815.6792 |  | -1909.4451 | 3992.451 |  | -3316.3239 | 3893.7602 |  | -1500.4105 | 4049.2983 |  | -2709.8064 | 4236.1545 |  | -4129.0901 | 4129.5621 |  | -2769.9632 | 4396.6896 |  | -3963.9432 | 4598.0989 |  | -5422.6333 | 4479.8554 |  | 3244.2081 | 3638.8769 |  | 1121.4525 | 3692.9711 |  | 62.5573 | 3720.4251 |  | 1700.3142 | 4031.9015 |  | 29.1093 | 4228.9817 |  | -543.6697 | 4399.7225 |  | 240.6595 | 4430.0853 |  | -894.8204 | 4802.8862 |  | -1960.9367 | 4836.9331 |  | -257.3166 | 4855.8118 |  | -2320.9985 | 4922.287 |  | -3371.3171 | 4955.7742 |  | -1224.479 | 5131.7467 |  | -3300.2418 | 5199.9848 |  | -4323.3784 | 5234.3264 |  | -2623.7649 | 5548.1393 |  | -4671.9053 | 5618.7317 |  | -5747.1106 | 5654.218 |  | -4069.7816 | 5972.4498 |  | -6074.0655 | 6045.0764 |  | -7128.0815 | 6081.5516 |  | 3967.648 | 4608.8733 |  | 1958.1174 | 4828.2919 |  | 714.8916 | 4870.1043 |  | 2826.6198 | 5246.4266 |  | 0 | 5169.1083 |  | -885.5197 | 5365.6717 |  | 1238.3881 | 5732.2759 |  | -1164.28 | 5811.0267 |  | -2420.9768 | 5857.3465 |  | 0 | 6007.0061 |  | -2179.5525 | 6147.4722 |  | -3480.2043 | 6195.0329 |  | -812.8829 | 6390.153 |  | -3246.7311 | 6473.1214 |  | -4517.0972 | 6521.826 |  | -2414.3158 | 6893.8129 |  | -4816.7545 | 6979.4625 |  | -6069.6543 | 7029.6879 |  | -3916.1497 | 7383.812 |  | -6350.6942 | 7471.8409 |  | -7576.7982 | 7523.4144 |  | 518.9365 | 267.8352 |  | 302.7944 | 276.4257 |  | 184.809 | 281.3977 |  | 0 | 324.5813 |  | -133.8338 | 338.7084 |  | -251.7365 | 343.7906 |  | 636.5212 | 383.0313 |  | 282.2263 | 385.3604 |  | 98.0844 | 398.8533 |  | 10.0615 | 460.0326 |  | -130.5437 | 478.9454 |  | -312.9119 | 492.5566 |  | 892.3899 | 533.7085 |  | 439.7282 | 538.7953 |  | 222.3594 | 556.3222 |  | 169.6675 | 635.2311 |  | -30.028 | 662.8073 |  | -242.2006 | 680.7574 |  | -273.1242 | 757.546 |  | -609.7922 | 773.2236 |  | -830.7427 | 791.2327 |  | 1066.615 | 703.429 |  | 771.0935 | 746.6302 |  | 390.5428 | 749.4927 |  | 376.6957 | 845.5228 |  | 0 | 881.8493 |  | -125.0612 | 909.2144 |  | -118.2262 | 1002.8216 |  | -355.2307 | 1051.8197 |  | -585.1631 | 1068.9167 |  | 1561.7412 | 941.8118 |  | 1039.1837 | 979.4357 |  | 755.2611 | 1000.3721 |  | 793.3314 | 1118.3724 |  | 267.7304 | 1156.3405 |  | 0 | 1179.5477 |  | 33.7489 | 1290.7751 |  | -262.696 | 1354.5028 |  | -537.7643 | 1376.7616 |  | -232.632 | 1429.997 |  | -494.0493 | 1496.0528 |  | -769.0623 | 1517.9422 |  | -708.0641 | 1543.224 |  | -1224.8222 | 1582.4872 |  | -1496.0314 | 1605.5455 |  | 2349.5815 | 1494.1413 |  | 1590.0413 | 1569.5735 |  | 1191.0041 | 1606.9154 |  | 1424.2087 | 1751.538 |  | 662.0522 | 1827.6702 |  | 265.2189 | 1865.9872 |  | 499.8945 | 2002.6124 |  | 0 | 2114.4075 |  | -348.0131 | 2158.7294 |  | 0 | 2182.6238 |  | -541.7798 | 2288.7577 |  | -605.504 | 2368.2429 |  | -382.6541 | 2375.4684 |  | -1120.5207 | 2455.4366 |  | -1507.8575 | 2495.3407 |  | 3604.9311 | 2268.239 |  | 2426.5599 | 2316.4645 |  | 1853.2852 | 2382.2763 |  | 2246.8636 | 2578.3222 |  | 1343.2937 | 2670.6908 |  | 773.1346 | 2738.1471 |  | 1163.3981 | 2923.3244 |  | 263.4662 | 3017.6526 |  | 0 | 3132.6099 |  | 454.5413 | 3151.548 |  | -55.23 | 3307.0556 |  | -605.4983 | 3377.9719 |  | 0 | 3417.6862 |  | -734.9452 | 3537.5527 |  | -1291.6388 | 3607.6604 |  | -866.5373 | 3780.4051 |  | -1757.1241 | 3876.1069 |  | -2312.1483 | 3947.0757 |  | 4400.9336 | 3163.8466 |  | 3209.4373 | 3305.7258 |  | 2562.4274 | 3384.604 |  | 3153.7454 | 3625.8939 |  | 2369.3156 | 3840.2807 |  | 1319.9061 | 3851.1422 |  | 1922.0296 | 4082.6341 |  | 724.7793 | 4227.531 |  | 80.2282 | 4309.0983 |  | 1097.8798 | 4381.4328 |  | 0 | 4545.4631 |  | -241.7508 | 4696.7608 |  | 279.2635 | 4677.6455 |  | -391.5814 | 4918.7004 |  | -1017.1452 | 5003.3922 |  | -395.5878 | 5217.4705 |  | -1567.3173 | 5367.2155 |  | -2190.258 | 5453.0985 |  | 5640.1004 | 4316.6287 |  | 4260.3175 | 4493.532 |  | 3357.2563 | 4631.7877 |  | 4235.4606 | 4903.992 |  | 2857.7907 | 5084.15 |  | 2453.8006 | 5318.8645 |  | 2846.8514 | 5485.7469 |  | 1464.5703 | 5667.1156 |  | 567.0625 | 5810.3551 |  | 1916.3512 | 5867.2642 |  | 542.6305 | 6051.9982 |  | 0 | 6265.1825 |  | 1006.092 | 6248.6637 |  | 0 | 6507.9432 |  | -665.5418 | 6695.7016 |  | 0 | 6887.6239 |  | -1093.6332 | 7128.3642 |  | -1975.6492 | 7274.7938 |  | 7560.5645 | 5818.7735 |  | 5399.7838 | 5942.9118 |  | 4317.2222 | 6128.1431 |  | 5505.8162 | 6437.0728 |  | 3843.0767 | 6675.3863 |  | 3351.6273 | 6987.5572 |  | 4553.3837 | 7293.0257 |  | 2278.9965 | 7395.4856 |  | 1205.3071 | 7587.7937 |  | 2925.7248 | 7633.2441 |  | 1252.523 | 7873.3384 |  | 168.3224 | 8064.0345 |  | 1895.3577 | 8103.837 |  | 235.1215 | 8348.6233 |  | -115.1912 | 8700.1012 |  | 369.9964 | 8805.091 |  | -539.5942 | 9219.7513 |  | -1592.551 | 9416.8549 |  | 8669.463 | 7364.4181 |  | 6564.7063 | 7709.4908 |  | 5513.0967 | 7882.2334 |  | 6936.4606 | 8243.7532 |  | 4837.5742 | 8595.2836 |  | 3798.752 | 8774.0686 |  | 5939.458 | 9296.4587 |  | 3133.5475 | 9475.8151 |  | 2075.901 | 9650.809 |  | 4094.0986 | 9697.0385 |  | 2003.8555 | 10057.7303 |  | 953.005 | 10235.9467 |  | 2957.6547 | 10269.2478 |  | 863.6665 | 10630.7827 |  | 0 | 10856.4211 |  | 1274.7273 | 11123.0527 |  | 0 | 11689.9462 |  | -973.3167 | 11884.9992 |  | 0 | 12071.2294 |  | -1546.5843 | 12570.3549 |  | -2582.1299 | 12752.097 |  | 10373.3039 | 9315.7365 |  | 8038.9027 | 9720.0859 |  | 6659.1423 | 9998.7838 |  | 8500.7358 | 10370.7605 |  | 6176.2432 | 10783.8178 |  | 4844.5602 | 11032.505 |  | 6625.5844 | 11412.6812 |  | 5139.135 | 12049.5936 |  | 2985.7694 | 12087.0351 |  | 5376.9029 | 12100.9251 |  | 3065.7731 | 12525.6297 |  | 1739.5231 | 12780.2748 |  | 4156.9086 | 12792.1426 |  | 1820.0501 | 13209.9259 |  | 503.1901 | 13469.3333 |  | 2294.2158 | 13807.1276 |  | 0 | 14239.5221 |  | -325.0421 | 14763.694 |  | 469.2428 | 14820.9223 |  | -803.5605 | 15533.9061 |  | -2084.61 | 15802.27 |  | -299.6474 | 105.1842 |  | -571.1608 | 106.1687 |  | -716.3669 | 107.1684 |  | -593.5408 | 134.1146 |  | -855.7334 | 135.3029 |  | -1008.0304 | 136.5008 |  | -290.9583 | 150.2874 |  | -648.1983 | 151.6907 |  | -845.276 | 153.1156 |  | -623.4613 | 188.4925 |  | -978.1815 | 190.2001 |  | -1171.7616 | 191.9196 |  | -995.6234 | 221.4592 |  | -1349.7783 | 223.331 |  | -1548.3275 | 225.2088 |  | -299.5061 | 201.3467 |  | -738.3497 | 203.9125 |  | -961.959 | 205.4715 |  | -738.833 | 241.585 |  | -1172.997 | 244.5117 |  | -1406.8862 | 246.279 |  | -1093.2793 | 291.9487 |  | -1523.1247 | 295.2768 |  | -1664.1401 | 307.4438 |  | -207.8449 | 282.3279 |  | -787.5224 | 285.9516 |  | -1101.7899 | 287.9273 |  | -708.5518 | 331.8838 |  | -1276.1779 | 335.9282 |  | -1585.5577 | 338.1237 |  | -1191.2992 | 381.6451 |  | -1672.5959 | 399.5889 |  | -1968.4878 | 402.0606 |  | -1396.6386 | 429.2799 |  | -1984.7713 | 434.0322 |  | -2275.1312 | 436.5997 |  | -1712.6027 | 463.3345 |  | -2254.5515 | 466.6559 |  | -2558.774 | 469.2908 |  | -159.814 | 445.9236 |  | -964.0769 | 452.7258 |  | -1363.0192 | 456.1172 |  | -760.6269 | 517.1082 |  | -1544.925 | 524.6548 |  | -1955.3875 | 528.4002 |  | -1341.1257 | 588.7994 |  | -2013.6056 | 617.963 |  | -2403.7219 | 622.1743 |  | -1583.0094 | 659.111 |  | -2389.3871 | 667.9654 |  | -2798.3298 | 672.336 |  | -1965.9861 | 708.6307 |  | -2714.1417 | 715.4681 |  | -3112.3318 | 719.9509 |  | -71.6202 | 660.0626 |  | -1097.7517 | 668.5378 |  | -1642.2742 | 674.281 |  | -768.9634 | 756.5383 |  | -1795.8508 | 765.9017 |  | -2324.5302 | 772.2173 |  | -1475.3554 | 853.9663 |  | -2334.654 | 894.4413 |  | -2867.1442 | 901.544 |  | -1750.9641 | 951.7741 |  | -2773.4435 | 962.7507 |  | -3295.4465 | 970.1172 |  | -2200.983 | 1019.5749 |  | -3198.622 | 1030.9144 |  | -3742.4476 | 1038.5162 |  | -2845.0728 | 1121.1528 |  | -3868.3254 | 1132.9628 |  | -4367.979 | 1140.8692 |  | 0 | 927.7459 |  | -1268.4929 | 943.4432 |  | -1929.8485 | 950.6098 |  | -783.3038 | 1056.092 |  | -2056.9874 | 1070.24 |  | -2731.9949 | 1078.0875 |  | -1592.1651 | 1183.1426 |  | -2840.7223 | 1198.3746 |  | -3483.5889 | 1206.798 |  | -2093.6694 | 1268.2602 |  | -3356.0476 | 1284.1197 |  | -4026.1725 | 1292.8771 |  | -2364.7097 | 1398.0194 |  | -3631.3231 | 1415.0163 |  | -4282.0427 | 1424.3844 |  | -3094.5807 | 1530.5969 |  | -4344.8933 | 1548.2921 |  | -4986.5889 | 1558.0324 |  | 4.3317 | 1221.5731 |  | -1418.1902 | 1279.2968 |  | -2240.3655 | 1290.9472 |  | -774.7101 | 1421.0216 |  | -2294.6648 | 1438.9551 |  | -3128.9604 | 1451.664 |  | -1639.2713 | 1581.2539 |  | -3169.4774 | 1600.5268 |  | -4009.0656 | 1614.1436 |  | -2249.0842 | 1689.2875 |  | -3795.1509 | 1709.3407 |  | -4618.2611 | 1723.485 |  | -2547.1535 | 1855.89 |  | -4105.8305 | 1882.7075 |  | -4843.0949 | 1892.5615 |  | -3370.8504 | 2023.9182 |  | -4971.8779 | 2052.5787 |  | -5404.2716 | 2132.7904 |  | 111.1961 | 1608.9372 |  | -1534.2782 | 1684.8307 |  | -2559.7928 | 1700.2901 |  | -694.1205 | 1857.3334 |  | -2543.4639 | 1881.0353 |  | -3531.6551 | 1897.844 |  | -1702.9346 | 2054.8968 |  | -3562.1996 | 2080.3186 |  | -4497.9069 | 2098.2898 |  | -2325.2066 | 2187.4887 |  | -4201.0583 | 2213.9246 |  | -5170.6686 | 2232.5817 |  | -2928.5177 | 2315.1291 |  | -4532.5026 | 2431.9027 |  | -5463.5431 | 2445.3149 |  | -3935.9853 | 2515.2331 |  | -5493.8745 | 2642.0295 |  | -6399.29 | 2655.0547 |  | 290.1712 | 2069.4204 |  | -1717.4768 | 2170.8189 |  | -2875.751 | 2187.1401 |  | -577.6976 | 2373.0057 |  | -2816.9279 | 2407.7354 |  | -3928.1206 | 2425.3287 |  | -1683.2148 | 2610.7805 |  | -3930.7916 | 2647.8002 |  | -5042.7404 | 2666.5026 |  | -2429.1724 | 2770.7671 |  | -4628.2733 | 2809.1458 |  | -5713.2723 | 2828.508 |  | -3094.2485 | 2924.6625 |  | -4972.1548 | 3068.8702 |  | -6090.0123 | 3089.5907 |  | -3779.4321 | 3278.7081 |  | -5944.6521 | 3321.4287 |  | -7118.719 | 3342.9157 |  | -4839.4347 | 3531.3293 |  | -7032.8365 | 3575.4216 |  | -8106.8306 | 3597.575 |  | 491.6228 | 2609.0468 |  | -1876.0078 | 2735.6424 |  | -3167.2418 | 2759.1433 |  | -502.9144 | 2973.7481 |  | -3063.9395 | 3016.355 |  | -4361.1595 | 3041.5148 |  | -1708.6413 | 3255.5427 |  | -4271.9018 | 3300.7364 |  | -5566.1076 | 3327.3601 |  | -2448.0029 | 3445.7656 |  | -5027.0681 | 3492.5019 |  | -6365.2329 | 3520.0023 |  | -3171.7375 | 3627.773 |  | -5758.0106 | 3675.6583 |  | -7142.8086 | 3713.1114 |  | -3987.1996 | 4054.5909 |  | -6527.6199 | 4106.4279 |  | -7898.2796 | 4148.3727 |  | -5060.9517 | 4354.4883 |  | -7632.4544 | 4407.9163 |  | -8985.4285 | 4452.4781 |  | 0 | 190.4648 |  | -223.2366 | 197.5724 |  | -376.1232 | 199.2935 |  | -392.0382 | 237.4807 |  | -662.6775 | 239.3928 |  | -735.9507 | 249.4897 |  | 127.7669 | 271.4979 |  | -157.0349 | 283.1132 |  | -364.3199 | 285.5924 |  | -302.1384 | 335.1715 |  | -668.1193 | 337.931 |  | -872.923 | 340.7082 |  | -807.3484 | 389.3503 |  | -1172.7642 | 392.3487 |  | -1382.5391 | 395.3562 |  | 231.4515 | 364.9469 |  | -125.3907 | 381.6933 |  | -358.1766 | 384.4057 |  | -249.2243 | 446.7326 |  | -698.7481 | 451.6988 |  | -941.8122 | 454.6924 |  | -820.9854 | 514.6599 |  | -1267.724 | 520.0102 |  | -1501.7463 | 523.226 |  | 581.7045 | 513.7715 |  | 0 | 522.5244 |  | -219.0731 | 540.4505 |  | 0 | 609.232 |  | -538.1359 | 622.7499 |  | -857.5205 | 626.5097 |  | -587.4257 | 701.8894 |  | -1185.5639 | 709.2882 |  | -1313.853 | 737.168 |  | -1000.0528 | 758.1559 |  | -1608.6624 | 765.8182 |  | -1910.0286 | 769.9561 |  | -1426.0088 | 813.9103 |  | -2020.3709 | 821.8063 |  | -2335.9923 | 826.0676 |  | 951.786 | 813.8077 |  | 113.4787 | 825.1718 |  | -137.2151 | 858.3704 |  | 132.8516 | 932.1932 |  | -491.3848 | 976.8244 |  | -916.1434 | 983.2664 |  | -443.0913 | 1088.0984 |  | -1269.2943 | 1101.9365 |  | -1675.1316 | 1108.7705 |  | -940.9817 | 1170.1541 |  | -1779.4274 | 1184.468 |  | -2204.0935 | 1191.5285 |  | -1457.3427 | 1249.2594 |  | -2276.4317 | 1264.0041 |  | -2690.9073 | 1271.2699 |  | 1409.2362 | 1208.6426 |  | 346.5376 | 1222.8415 |  | -16.1722 | 1273.0995 |  | 456.4622 | 1369.5345 |  | -367.3396 | 1431.9925 |  | -916.8981 | 1442.9069 |  | -232.066 | 1583.2702 |  | -1274.7694 | 1600.4844 |  | -1550.4352 | 1665.9539 |  | -519.0921 | 1753.0673 |  | -1871.3021 | 1713.9644 |  | -2416.2685 | 1725.8956 |  | -1421.2092 | 1805.2979 |  | -2453.2926 | 1823.6116 |  | -3020.0782 | 1835.8838 |  | -1943.4621 | 2041.7554 |  | -3356.426 | 1993.665 |  | -3879.0425 | 2006.3799 |  | 1910.3726 | 1708.2046 |  | 581.2741 | 1729.8053 |  | 0 | 1766.1291 |  | 822.4791 | 1918.47 |  | -209.6247 | 2007.5426 |  | -907.5073 | 2021.1501 |  | 0 | 2191.9861 |  | -1241.8128 | 2228.9377 |  | -1907.5535 | 2243.315 |  | -1645.4959 | 3088.4586 |  | -2061.3204 | 3308.5247 |  | -3603.2941 | 3139.6503 |  | -1314.6399 | 2494.7031 |  | -2628.822 | 2522.3697 |  | -3305.5984 | 2537.6097 |  | -2322.7281 | 2713.6495 |  | -3620.608 | 2742.3383 |  | -4288.3586 | 2758.1238 |  | 2523.8139 | 2321.1802 |  | 893.3434 | 2348.7233 |  | 32.3487 | 2368.265 |  | 1262.3224 | 2585.3782 |  | 0 | 2695.4643 |  | -837.0534 | 2725.3916 |  | 69.9666 | 2850.9175 |  | -1124.6861 | 2981.949 |  | -1997.523 | 3005.2794 |  | -342.5626 | 3137.7059 |  | -1936.176 | 3171.841 |  | -2792.534 | 3195.8823 |  | -1129.8374 | 3318.825 |  | -2682.9937 | 3353.9265 |  | -3517.8106 | 3378.6244 |  | -2268.1382 | 3595.6039 |  | -3852.72 | 3631.9908 |  | -4674.7849 | 3657.5634 |  | 3176.2807 | 3061.7376 |  | 1285.5689 | 3098.3389 |  | 213.4712 | 3124.3215 |  | 2216.445 | 3499.6482 |  | 0 | 3452.2035 |  | -718.042 | 3570.5119 |  | 451.1779 | 3717.5417 |  | -1020.9269 | 3888.4206 |  | -1996.5355 | 3919.3109 |  | 66.0169 | 4069.7841 |  | -1866.8899 | 4114.9443 |  | -2876.3963 | 4146.7649 |  | -809.0475 | 4302.5366 |  | -2169.8957 | 4495.4248 |  | -3736.8672 | 4381.5987 |  | -2136.6597 | 4648.2041 |  | -3993.7352 | 4696.2732 |  | -5023.5674 | 4730.0706 |  | 3953.3769 | 3942.4973 |  | 1653.8122 | 3996.6287 |  | 452.8366 | 4024.063 |  | 2474.4026 | 4337.2331 |  | 149.7694 | 4394.9059 |  | -535.2232 | 4572.6272 |  | 966.5483 | 4735.4814 |  | -845.44 | 4960.4783 |  | -1993.9623 | 4992.6818 |  | 0 | 5011.0845 |  | -1771.2739 | 5234.4912 |  | -2892.8466 | 5267.5828 |  | -463.9359 | 5443.8379 |  | -2746.0106 | 5511.2186 |  | -3905.5262 | 5545.1232 |  | -1857.3093 | 5858.3601 |  | -4105.8492 | 5928.0084 |  | -5321.5745 | 5963.0137 |  | -3302.4146 | 6280.3897 |  | -5579.1369 | 6352.0241 |  | -6694.7888 | 6388.0007 |  | 4802.5577 | 4975.3412 |  | 2105.3815 | 5042.234 |  | 759.7988 | 5081.7495 |  | 3129.7798 | 5444.8855 |  | 475.5878 | 5515.7232 |  | -341.3088 | 5743.257 |  | 1484.406 | 5910.3372 |  | -581.5319 | 6188.9275 |  | -1922.286 | 6234.8565 |  | 453.2125 | 6230.6303 |  | -1586.302 | 6524.7603 |  | -2971.0151 | 6571.8499 |  | 0 | 6760.2031 |  | -2648.4876 | 6849.4012 |  | -3997.3808 | 6897.5771 |  | -1579.6652 | 7269.0178 |  | -4210.9811 | 7353.6705 |  | -5536.8822 | 7403.3059 |  | -3074.9472 | 7756.5429 |  | -5737.3454 | 7843.5133 |  | -7030.9207 | 7894.4609 |  | 654.0997 | 386.0636 |  | 388.3868 | 395.0178 |  | 202.6787 | 408.2783 |  | 122.3637 | 470.2761 |  | -20.3575 | 488.7536 |  | -204.2284 | 502.144 |  | 1036.0654 | 551.0886 |  | 684.241 | 564.6412 |  | 462.9972 | 581.5466 |  | 425.5722 | 662.3203 |  | 76.2179 | 676.4082 |  | 0 | 705.7813 |  | -8.6519 | 784.9889 |  | -355.6336 | 799.3743 |  | -572.8681 | 816.6988 |  | 1360.8392 | 739.6435 |  | 909.0055 | 767.3017 |  | 667.6518 | 783.1244 |  | 671.5645 | 881.5856 |  | 221.1948 | 909.9754 |  | 0 | 927.9941 |  | 0 | 1023.4187 |  | -303.2498 | 1069.019 |  | -541.3708 | 1088.9548 |  | 2191.9702 | 1024.4632 |  | 1645.0491 | 1057.9774 |  | 1346.0687 | 1076.4485 |  | 1419.9792 | 1200.1874 |  | 876.7899 | 1234.8113 |  | 579.3264 | 1253.8086 |  | 661.1118 | 1372.4557 |  | 114.2316 | 1407.0864 |  | 0 | 1445.8294 |  | 162.6118 | 1485.1809 |  | -121.2456 | 1548.165 |  | -408.7518 | 1568.4571 |  | -87.4151 | 1626.4308 |  | -710.4971 | 1670.5654 |  | -975.46 | 1691.4247 |  | 3136.2525 | 1623.7435 |  | 2345.0951 | 1692.7027 |  | 1933.4853 | 1727.3521 |  | 2206.1182 | 1879.6941 |  | 1421.1499 | 1950.5169 |  | 1005.9673 | 1985.1536 |  | 1289.8374 | 2131.4976 |  | 500.9179 | 2202.4467 |  | 91.5993 | 2238.4885 |  | 686.6292 | 2296.8374 |  | 0 | 2381.7182 |  | -170.9132 | 2447.8876 |  | 80.9308 | 2458.6991 |  | -339.8091 | 2578.8742 |  | -745.3971 | 2615.1625 |  | 4279.6906 | 2413.9903 |  | 3330.8021 | 2494.6496 |  | 2741.4784 | 2556.5414 |  | 3192.3907 | 2764.7966 |  | 2243.2678 | 2846.7544 |  | 1658.851 | 2910.5364 |  | 2109.9767 | 3109.1424 |  | 1165.6602 | 3193.1332 |  | 579.4157 | 3257.3602 |  | 1402.4482 | 3337.2804 |  | 453.7232 | 3421.0415 |  | 0 | 3506.1928 |  | 690.4298 | 3560.881 |  | 0 | 3685.9214 |  | -381.2132 | 3780.8372 |  | 0 | 3951.1392 |  | -822.9672 | 4054.0476 |  | -1388.847 | 4122.0584 |  | 5500.0841 | 3419.3169 |  | 4262.1279 | 3549.1258 |  | 3596.4045 | 3622.836 |  | 4255.2221 | 3880.474 |  | 3019.3298 | 4012.7593 |  | 2349.3764 | 4086.6214 |  | 3013.8014 | 4334.0129 |  | 1785.6983 | 4469.6909 |  | 1125.7063 | 4546.6419 |  | 2202.1588 | 4634.8239 |  | 969.7711 | 4770.6 |  | 301.3297 | 4846.2268 |  | 1384.0147 | 4930.701 |  | 148.5136 | 5066.6346 |  | 0 | 5233.2508 |  | 174.2809 | 5370.4533 |  | -466.5062 | 5613.5539 |  | -1116.9172 | 5692.3191 |  | 6906.6297 | 4653.4805 |  | 5460.828 | 4811.9088 |  | 4536.3283 | 4943.555 |  | 5492.4 | 5237.0739 |  | 4063.6473 | 5401.991 |  | 3135.391 | 5534.5124 |  | 4106.4711 | 5818.1442 |  | 2674.5409 | 5984.4033 |  | 1744.6435 | 6118.0259 |  | 3176.5153 | 6198.9354 |  | 1739.6693 | 6365.1632 |  | 814.8791 | 6500.9582 |  | 2252.2601 | 6576.2431 |  | 827.9554 | 6746.4907 |  | 0 | 6902.882 |  | 884.8113 | 7138.5462 |  | 0 | 7418.7018 |  | -753.4937 | 7588.0257 |  | 8476.7328 | 6132.2001 |  | 6762.1873 | 6349.8794 |  | 5640.7266 | 6522.903 |  | 6919.1338 | 6859.2776 |  | 5196.7574 | 7077.9239 |  | 4086.8684 | 7256.396 |  | 5361.3801 | 7576.7121 |  | 3516.6849 | 7832.3674 |  | 2542.31 | 7982.03 |  | 4342.6895 | 8054.0179 |  | 2612.0971 | 8274.6843 |  | 1507.9657 | 8457.8686 |  | 3312.9454 | 8523.9276 |  | 1597.3446 | 8749.9629 |  | 482.7482 | 8931.4976 |  | 1769.5858 | 9218.9778 |  | 62.5001 | 9448.6597 |  | -222.7686 | 9813.6265 |  | 10235.6154 | 7887.1311 |  | 8076.0484 | 8211.7783 |  | 6980.3947 | 8369.2033 |  | 8522.7377 | 8770.4492 |  | 6355.3999 | 9097.1146 |  | 5274.3432 | 9260.9821 |  | 6807.8996 | 9642.0663 |  | 4637.9745 | 9971.6185 |  | 3556.6817 | 10137.1466 |  | 5666.1301 | 10216.972 |  | 3511.2314 | 10553.3407 |  | 2438.2925 | 10722.5304 |  | 4530.3847 | 10788.499 |  | 2372.4394 | 11125.8667 |  | 1287.7397 | 11292.304 |  | 2849.2901 | 11641.6797 |  | 701.7405 | 11984.6467 |  | 0 | 12245.4138 |  | 2200.673 | 15448.8587 |  | 0 | 15898.4377 |  | -460.5536 | 16430.2083 |  | 12113.0674 | 9954.7628 |  | 9698.7221 | 10328.0982 |  | 8289.6369 | 10594.6726 |  | 10224.5587 | 11002.5875 |  | 7823.5382 | 11385.0436 |  | 6483.9235 | 11628.4893 |  | 8351.4145 | 12043.2788 |  | 5949.7011 | 12429.6562 |  | 4611.0201 | 12675.8851 |  | 7126.951 | 12738.4688 |  | 4720.3382 | 13125.8033 |  | 3368.0306 | 13368.8393 |  | 5885.9975 | 13421.8626 |  | 3476.1631 | 13809.452 |  | 2134.9591 | 14058.0674 |  | 4023.6148 | 14435.4991 |  | 291.4672 | 15082.1116 |  | 1625.5414 | 14829.1529 |  | 2200.673 | 15448.8587 |  | 0 | 15898.4377 |  | -391.83 | 16403.37 |  | 162.8909 | 19.5423 |  | -35.7288 | 21.2965 |  | -147.3401 | 21.9163 |  | 140.7392 | 18.0992 |  | -60.6202 | 19.7688 |  | -169.4677 | 20.3709 |  | 203.0811 | 29.3565 |  | -43.2885 | 31.8695 |  | -174.2822 | 32.9652 |  | 171.6029 | 27.3227 |  | -68.8801 | 29.7131 |  | -202.0291 | 30.7859 |  | 256.9632 | 43.2244 |  | -48.4526 | 46.9433 |  | -214.4388 | 48.5729 |  | 224.382 | 40.5205 |  | -75.7574 | 44.076 |  | -245.4117 | 45.6749 |  | 194.1764 | 37.8885 |  | -110.8437 | 41.2858 |  | -277.3484 | 42.8556 |  | 324.3601 | 60.8476 |  | -52.0695 | 66.3963 |  | -255.9909 | 68.38 |  | 285.2164 | 57.3781 |  | -86.7603 | 62.721 |  | -295.9998 | 64.6605 |  | 248.7368 | 53.9895 |  | -124.5203 | 59.1325 |  | -330.5291 | 61.0294 |  | 414.2717 | 85.7704 |  | -56.3594 | 93.566 |  | -315.7221 | 96.214 |  | 376.2616 | 81.4785 |  | -92.228 | 89.0198 |  | -350.1893 | 91.6116 |  | 340.2953 | 77.2774 |  | -133.6723 | 84.5709 |  | -389.5935 | 87.1084 |  | 311.6806 | 74.5263 |  | -155.8975 | 81.6584 |  | -412.9977 | 84.1606 |  | 284.3429 | 71.8144 |  | -184.95 | 78.7879 |  | -442.828 | 81.2557 |  | 585.188 | 144.9376 |  | -64.0699 | 158.5691 |  | -408.9072 | 163.1032 |  | 535.3726 | 138.6427 |  | -101.6644 | 151.904 |  | -460.6625 | 156.3552 |  | 487.9837 | 132.4563 |  | -161.6732 | 145.3555 |  | -507.1249 | 149.726 |  | 449.6426 | 128.3915 |  | -182.07 | 141.0538 |  | -543.6295 | 145.3718 |  | 424.594 | 124.3739 |  | -213.1783 | 136.8026 |  | -577.3671 | 141.0691 |  | 772.2743 | 226.437 |  | -65.862 | 246.4985 |  | -519.2935 | 253.8824 |  | 709.9038 | 217.7575 |  | -116.486 | 237.2959 |  | -590.7198 | 244.5671 |  | 666.9695 | 209.2044 |  | -180.3002 | 228.2287 |  | -638.6443 | 235.3899 |  | 617.5694 | 203.5717 |  | -208.9832 | 222.2584 |  | -673.4868 | 229.3477 |  | 585.7421 | 197.994 |  | -252.174 | 216.3471 |  | -705.8965 | 223.3656 |  | 532.1669 | 189.7296 |  | -304.5497 | 207.5896 |  | -773.683 | 214.5043 |  | 984.8537 | 333.6534 |  | -60.7174 | 363.5242 |  | -661.5849 | 373.6536 |  | 930.8558 | 322.2065 |  | -126.6327 | 351.3882 |  | -709.5338 | 361.3621 |  | 857.1936 | 310.9037 |  | -188.1577 | 339.4068 |  | -775.3899 | 349.2281 |  | 816.8021 | 303.4479 |  | -248.1528 | 331.5043 |  | -823.3718 | 341.2255 |  | 777.4791 | 296.0549 |  | -284.358 | 323.6692 |  | -868.5389 | 333.2917 |  | 710.6386 | 285.0824 |  | -335.1155 | 312.042 |  | -920.8296 | 321.5187 |  | 1250.1537 | 469.6419 |  | -75.1924 | 510.7215 |  | -791.6442 | 526.0108 |  | 1158.3421 | 455.0416 |  | -129.1959 | 495.2341 |  | -854.5819 | 510.3311 |  | 1096.7792 | 440.6033 |  | -207.158 | 479.9202 |  | -940.3593 | 494.8284 |  | 1048.0727 | 431.0669 |  | -256.4014 | 469.8065 |  | -975.9051 | 484.5906 |  | 1000.5627 | 421.6013 |  | -303.4773 | 459.7687 |  | -1035.9117 | 474.4303 |  | 919.1375 | 407.5346 |  | -370.0603 | 444.8532 |  | -1107.1036 | 459.3337 |  | 1517.5413 | 637.7446 |  | -56.1564 | 693.3259 |  | -960.5997 | 713.941 |  | 1443.1184 | 619.605 |  | -157.1794 | 674.0813 |  | -1039.4828 | 694.4555 |  | 1338.23 | 601.6451 |  | -219.4285 | 655.0293 |  | -1112.9824 | 675.1663 |  | 1281.1292 | 589.7709 |  | -280.6589 | 642.434 |  | -1159.0165 | 662.4149 |  | 1256.6895 | 577.9754 |  | -339.4681 | 629.923 |  | -1202.6957 | 649.7495 |  | 1159.3601 | 560.4285 |  | -423.1749 | 611.3135 |  | -1295.4277 | 630.9115 |  | 1809.9021 | 841.6992 |  | -67.0734 | 916.7642 |  | -1101.3825 | 941.1869 |  | 1724.7877 | 819.6366 |  | -147.2338 | 893.3655 |  | -1198.81 | 917.4787 |  | 1641.9565 | 797.7714 |  | -263.2169 | 870.1784 |  | -1290.2829 | 893.9859 |  | 1575.2203 | 783.3035 |  | -297.9696 | 854.8371 |  | -1347.9819 | 878.4429 |  | 1509.9345 | 768.9222 |  | -369.9286 | 839.5885 |  | -1403.0722 | 862.9945 |  | 1433.0341 | 747.5113 |  | -435.3537 | 816.8885 |  | -1480.849 | 839.9979 |  | 1322.7042 | 726.2925 |  | -533.3731 | 794.3943 |  | -1552.841 | 817.2111 |  | 2128.6826 | 1085.3613 |  | -78.7671 | 1180.6432 |  | -1294.5256 | 1213.386 |  | 2032.2775 | 1058.994 |  | -173.2054 | 1152.6698 |  | -1362.8331 | 1185.0481 |  | 1938.3442 | 1032.8418 |  | -263.208 | 1124.9269 |  | -1474.4043 | 1156.945 |  | 1861.9855 | 1015.5257 |  | -305.341 | 1106.5588 |  | -1545.1849 | 1138.3392 |  | 1831.7716 | 998.3041 |  | -391.5464 | 1088.2919 |  | -1613.1028 | 1119.8365 |  | 1699.703 | 972.6476 |  | -470.965 | 1061.0802 |  | -1709.6453 | 1092.2747 |  | 1614.6145 | 947.2008 |  | -589.4013 | 1034.0933 |  | -1799.8316 | 1064.942 |  | 512.6383 | 39.0846 |  | 280.0144 | 41.262 |  | 157.8668 | 42.463 |  | 467.3592 | 36.1982 |  | 234.709 | 38.3021 |  | 116.2634 | 39.4686 |  | 628.5138 | 58.7129 |  | 339.261 | 61.7472 |  | 197.3489 | 63.8702 |  | 569.8499 | 54.6453 |  | 289.6739 | 57.5691 |  | 146.7116 | 59.6477 |  | 795.2727 | 86.4488 |  | 436.0736 | 90.9526 |  | 256.6767 | 94.11 |  | 731.45 | 81.041 |  | 381.192 | 85.3973 |  | 199.3999 | 88.4953 |  | 670.4896 | 75.777 |  | 318.9585 | 79.9912 |  | 141.5649 | 83.0329 |  | 987.7187 | 121.6952 |  | 547.5185 | 128.6428 |  | 323.9915 | 132.4866 |  | 913.2762 | 114.7563 |  | 481.6694 | 121.522 |  | 254.2562 | 125.2797 |  | 841.9843 | 107.979 |  | 413.1809 | 114.5692 |  | 190.4135 | 118.2445 |  | 1261.5109 | 171.5408 |  | 708.5185 | 181.2841 |  | 422.6625 | 186.4149 |  | 1184.1449 | 162.9571 |  | 637.9102 | 172.4758 |  | 355.0561 | 177.4977 |  | 1109.3083 | 154.5547 |  | 562.156 | 163.8562 |  | 282.9204 | 168.7726 |  | 1055.0518 | 149.0526 |  | 517.2962 | 158.2131 |  | 237.9226 | 163.0611 |  | 1002.2879 | 143.6288 |  | 465.8001 | 152.6515 |  | 186.684 | 157.4331 |  | 1754.2061 | 289.8753 |  | 994.4768 | 307.2276 |  | 613.3607 | 316.0125 |  | 1656.9183 | 277.2852 |  | 914.9798 | 294.314 |  | 521.6327 | 302.9383 |  | 1562.5456 | 264.9124 |  | 813.4982 | 281.6263 |  | 435.6073 | 290.0942 |  | 1493.1526 | 256.783 |  | 767.7547 | 274.0795 |  | 372.9552 | 281.6578 |  | 1437.2672 | 248.7476 |  | 707.3645 | 265.0551 |  | 313.2524 | 273.3214 |  | 2315.031 | 452.874 |  | 1324.5578 | 477.5908 |  | 825.3077 | 491.8974 |  | 2197.0738 | 435.5149 |  | 1224.8683 | 459.7608 |  | 707.0737 | 473.8487 |  | 2099.0407 | 418.4086 |  | 1112.4185 | 442.1932 |  | 612.7533 | 456.0679 |  | 2013.1783 | 407.1433 |  | 1051.5505 | 430.6257 |  | 547.2093 | 444.3613 |  | 1945.1059 | 395.9881 |  | 976.3658 | 419.1725 |  | 484.2778 | 432.7709 |  | 1837.5676 | 379.4593 |  | 876.3573 | 402.2049 |  | 371.0534 | 415.6022 |  | 2952.2756 | 667.3067 |  | 1714.098 | 704.3282 |  | 1051.4484 | 723.954 |  | 2834.5774 | 644.4129 |  | 1736.6775 | 702.7765 |  | 949.8599 | 700.1391 |  | 2697.7 | 621.8072 |  | 1474.631 | 657.6007 |  | 830.7749 | 676.6295 |  | 2615.4367 | 606.8955 |  | 1377.6757 | 642.2895 |  | 747.5367 | 661.1247 |  | 2534.4582 | 592.1097 |  | 1304.7013 | 627.109 |  | 667.292 | 645.7526 |  | 2405.54 | 570.1647 |  | 1199.1481 | 604.5813 |  | 562.7298 | 622.9426 |  | 3690.9295 | 939.2836 |  | 2122.7395 | 989.5229 |  | 1334.0702 | 1019.1465 |  | 3527.303 | 910.0832 |  | 2005.3448 | 959.516 |  | 1210.6606 | 988.7671 |  | 3394.4109 | 881.2064 |  | 1864.4226 | 929.8456 |  | 1064.8207 | 958.7303 |  | 3298.4232 | 862.1338 |  | 1773.4428 | 910.2501 |  | 989.4594 | 938.8944 |  | 3203.8476 | 843.2026 |  | 1684.8223 | 890.8018 |  | 889.8216 | 919.2087 |  | 3052.2295 | 815.0692 |  | 1556.2834 | 861.9034 |  | 759.5276 | 889.9596 |  | 4480.3591 | 1275.4889 |  | 2611.2739 | 1343.3189 |  | 1618.7895 | 1383.2609 |  | 4326.007 | 1239.21 |  | 2439.697 | 1306.0326 |  | 1472.6006 | 1345.5076 |  | 4141.6753 | 1203.2903 |  | 2307.3224 | 1269.1189 |  | 1332.2076 | 1308.1349 |  | 4031.8827 | 1179.5418 |  | 2199.5844 | 1244.7162 |  | 1241.8037 | 1283.429 |  | 3954.9664 | 1155.9504 |  | 2094.4558 | 1220.4762 |  | 1153.9378 | 1258.8897 |  | 3779.3313 | 1120.857 |  | 1941.6251 | 1184.4197 |  | 995.2676 | 1222.3911 |  | 5343.5198 | 1683.3983 |  | 3118.9123 | 1776.2306 |  | 1969.7829 | 1823.5503 |  | 5170.3612 | 1639.2732 |  | 2961.0351 | 1730.8957 |  | 1798.215 | 1777.6149 |  | 4999.972 | 1595.5429 |  | 2767.7651 | 1685.9707 |  | 1633.0143 | 1732.0977 |  | 4875.1334 | 1566.6069 |  | 2681.7265 | 1656.2468 |  | 1527.9341 | 1703.789 |  | 4751.9629 | 1537.8442 |  | 2558.6727 | 1626.7027 |  | 1424.0193 | 1673.8638 |  | 4588.6411 | 1495.0226 |  | 2416.9634 | 1582.7214 |  | 1272.0127 | 1627.4962 |  | 4392.3747 | 1452.5846 |  | 2243.0896 | 1539.139 |  | 1127.6591 | 1583.3466 |  | 6284.6815 | 2170.7226 |  | 3662.6709 | 2287.4963 |  | 2315.2123 | 2350.9362 |  | 6092.116 | 2117.9876 |  | 3483.353 | 2233.2977 |  | 2165.9312 | 2296.0307 |  | 5902.5098 | 2065.6832 |  | 3609.7098 | 2249.8537 |  | 1973.7991 | 2241.5809 |  | 5762.6413 | 2031.0514 |  | 3210.7066 | 2143.9577 |  | 1849.5415 | 2205.5327 |  | 5669.132 | 1996.608 |  | 3068.6311 | 2108.5656 |  | 1728.323 | 2169.683 |  | 5442.5272 | 1945.2952 |  | 2905.7655 | 2055.8429 |  | 1552.1783 | 2116.2824 |  | 5263.3889 | 1894.4017 |  | 2704.312 | 2003.5558 |  | 1382.7975 | 2063.3251 |  | 1035.8416 | 123.7586 |  | 785.6314 | 127.7587 |  | 647.5613 | 130.0877 |  | 948.7093 | 114.4076 |  | 697.3372 | 118.558 |  | 559.8486 | 120.9768 |  | 1234.8136 | 183.1329 |  | 945.5111 | 187.4947 |  | 727.1793 | 194.4779 |  | 1130.7065 | 170.3685 |  | 842.8726 | 174.6531 |  | 623.5101 | 181.9698 |  | 1567.1052 | 268.5101 |  | 1188.9875 | 274.9035 |  | 919.2641 | 282.8197 |  | 1448.5748 | 251.4638 |  | 1071.6828 | 257.932 |  | 800.4242 | 266.1378 |  | 1332.4705 | 234.8913 |  | 953.662 | 241.5044 |  | 682.9854 | 249.9923 |  | 1953.3181 | 377.0962 |  | 1451.381 | 391.2528 |  | 1180.7774 | 399.4595 |  | 1818.6751 | 355.2521 |  | 1317.6404 | 369.7082 |  | 1044.9672 | 378.1162 |  | 1686.5476 | 333.8395 |  | 1184.6423 | 348.6436 |  | 912.5579 | 357.2789 |  | 2544.029 | 533.7337 |  | 1950.0923 | 551.8473 |  | 1628.6176 | 562.3228 |  | 2395.6568 | 506.3137 |  | 1801.8626 | 524.8275 |  | 1480.3405 | 535.551 |  | 2249.6086 | 479.5025 |  | 1653.6007 | 498.3814 |  | 1332.2352 | 509.3462 |  | 2151.7426 | 462.0204 |  | 1557.3771 | 481.176 |  | 1235.3322 | 492.2876 |  | 2055.0245 | 444.811 |  | 1459.7909 | 464.1804 |  | 1137.1936 | 475.4161 |  | 3349.9644 | 854.2951 |  | 2656.216 | 931.8966 |  | 2204.454 | 950.6738 |  | 3349.9644 | 854.2951 |  | 2479.1811 | 892.704 |  | 2022.4482 | 911.7689 |  | 3172.2163 | 814.9662 |  | 2296.894 | 854.0498 |  | 1843.7853 | 873.5668 |  | 3052.5628 | 789.181 |  | 2182.3904 | 828.8764 |  | 1723.9081 | 848.4545 |  | 2937.7823 | 763.718 |  | 2065.3201 | 803.9192 |  | 1605.6453 | 823.6706 |  | 4692.4521 | 1396.1964 |  | 3665.1366 | 1439.7954 |  | 3018.7561 | 1471.9354 |  | 4480.2075 | 1341.1425 |  | 3455.7924 | 1385.4251 |  | 2802.2827 | 1417.931 |  | 4275.6781 | 1286.8322 |  | 3244.0554 | 1331.5463 |  | 2594.797 | 1364.9615 |  | 4133.8224 | 1251.1413 |  | 3108.1363 | 1296.4512 |  | 2456.5221 | 1330.1829 |  | 3998.1653 | 1215.9751 |  | 2968.4737 | 1261.5407 |  | 2319.7579 | 1295.9381 |  | 3794.2791 | 1163.8185 |  | 2764.2405 | 1210.0237 |  | 2110.0868 | 1244.7184 |  | 5931.793 | 2052.5917 |  | 4583.1465 | 2121.4412 |  | 3846.223 | 2161.1387 |  | 5693.9807 | 1980.3871 |  | 4340.7918 | 2050.2436 |  | 3608.6581 | 2090.735 |  | 5451.7622 | 1908.8628 |  | 4101.4943 | 1979.6501 |  | 3367.2441 | 2020.6117 |  | 5293.9257 | 1861.8895 |  | 3937.0217 | 1933.0148 |  | 3205.983 | 1974.5003 |  | 5137.1702 | 1815.3863 |  | 3780.6778 | 1887.2145 |  | 3046.351 | 1928.8888 |  | 4901.0097 | 1746.6901 |  | 3548.676 | 1819.7129 |  | 2813.114 | 1861.9594 |  | 7356.4479 | 2883.0974 |  | 5781.8145 | 2971.013 |  | 4754.0507 | 3038.2549 |  | 7078.7525 | 2791.4047 |  | 5514.8827 | 2880.1392 |  | 4483.4698 | 2948.3373 |  | 6812.122 | 2700.7512 |  | 5242.2192 | 2790.3001 |  | 4207.5107 | 2859.4372 |  | 6632.9327 | 2640.7276 |  | 5062.2331 | 2730.771 |  | 4031.1917 | 2800.9427 |  | 6454.865 | 2581.2456 |  | 4883.6725 | 2671.8336 |  | 3848.0464 | 2742.4116 |  | 6186.0212 | 2493.4309 |  | 4618.4946 | 2584.9509 |  | 3580.5805 | 2656.4789 |  | 8950.7238 | 3908.9879 |  | 7066.7964 | 4026.3358 |  | 5820.0378 | 4115.5565 |  | 8650.2562 | 3794.9713 |  | 6757.0189 | 3912.8802 |  | 5516.1442 | 4003.8015 |  | 8342.0332 | 3682.0518 |  | 6460.9565 | 3801.1355 |  | 5215.6216 | 3893.0965 |  | 8141.4663 | 3607.6979 |  | 6258.4063 | 3727.2429 |  | 5017.1383 | 3820.4413 |  | 7951.7742 | 3533.4265 |  | 6057.362 | 3653.5174 |  | 4820.1415 | 3748.0049 |  | 7649.8395 | 3423.8483 |  | 5758.6057 | 3544.7026 |  | 4517.6287 | 3640.2153 |  | 10720.0389 | 5153.9146 |  | 8344.8019 | 5325.1139 |  | 7148.5901 | 5413.3632 |  | 10388.094 | 5015.1984 |  | 8013.2206 | 5188.2025 |  | 6810.5782 | 5276.636 |  | 10058.5485 | 4877.5059 |  | 7672.2306 | 5051.4035 |  | 6476.1144 | 5141.0198 |  | 9836.2196 | 4786.6187 |  | 7459.0427 | 4962.2002 |  | 6255.1019 | 5051.6633 |  | 9615.0904 | 4696.1027 |  | 7235.0747 | 4872.4073 |  | 6035.6547 | 4962.7985 |  | 9291.3263 | 4562.2256 |  | 6913.7155 | 4740.72 |  | 5709.4084 | 4831.464 |  | 8958.8875 | 4429.4994 |  | 6583.9482 | 4609.5115 |  | 5386.6577 | 4701.8552 |  | 12596.206 | 6640.8585 |  | 9959.5003 | 6845.2089 |  | 8463.8986 | 6971.8874 |  | 12232.6006 | 6475.0855 |  | 9595.2227 | 6680.8811 |  | 8106.5437 | 6809.6091 |  | 11871.4503 | 6310.9358 |  | 9234.0164 | 6518.3091 |  | 7737.4794 | 6647.3426 |  | 11627.363 | 6201.7056 |  | 8999.6938 | 6410.8591 |  | 7493.4999 | 6539.5639 |  | 11398.3319 | 6094.0971 |  | 8752.4627 | 6303.2178 |  | 7251.163 | 6433.2571 |  | 11029.3037 | 5933.4585 |  | 8398.4952 | 6144.8705 |  | 6890.7299 | 6275.2998 |  | 10676.5277 | 5774.6824 |  | 8034.1285 | 5986.4523 |  | 6533.9693 | 6119.1193 |  | 217.6071 | 30.6289 |  | -40.941 | 33.2254 |  | -186.2988 | 34.3423 |  | 184.3796 | 28.1206 |  | -67.0719 | 30.5633 |  | -205.9905 | 31.6494 |  | 297.6032 | 46.6485 |  | -47.4683 | 50.5918 |  | -234.0787 | 52.2784 |  | 256.0178 | 43.3659 |  | -77.3832 | 47.108 |  | -258.4368 | 48.8076 |  | 235.5444 | 41.4218 |  | -107.437 | 45.0508 |  | -296.7708 | 46.6794 |  | 364.0384 | 65.5055 |  | -49.458 | 71.3595 |  | -277.208 | 73.4208 |  | 330.3043 | 62.1007 |  | -80.8494 | 67.7531 |  | -315.692 | 69.7712 |  | 290.5929 | 58.7785 |  | -117.0554 | 64.2355 |  | -349.4994 | 66.2121 |  | 510.7696 | 95.9462 |  | -43.4693 | 104.4088 |  | -353.6609 | 107.2263 |  | 468.2811 | 91.781 |  | -88.2945 | 99.9976 |  | -387.3573 | 102.7609 |  | 427.8421 | 87.7097 |  | -129.5285 | 95.6871 |  | -428.8929 | 98.3982 |  | 405.5528 | 85.047 |  | -147.8107 | 92.8688 |  | -450.5421 | 95.5461 |  | 373.6033 | 82.425 |  | -175.5138 | 90.0941 |  | -481.2085 | 92.7386 |  | 693.5101 | 161.409 |  | -59.1895 | 176.1203 |  | -465.1786 | 180.9287 |  | 654.2075 | 155.2839 |  | -104.8751 | 169.6361 |  | -513.9895 | 174.3644 |  | 601.2464 | 149.2708 |  | -147.307 | 163.2723 |  | -558.5932 | 167.9228 |  | 572.1512 | 145.3236 |  | -173.8123 | 159.0959 |  | -591.077 | 163.6958 |  | 543.8729 | 141.4252 |  | -213.5349 | 154.9718 |  | -621.5026 | 159.5222 |  | 902.2608 | 250.744 |  | -55.4084 | 272.399 |  | -582.1774 | 280.1876 |  | 854.147 | 242.2784 |  | -115.7258 | 263.4243 |  | -648.4124 | 271.1037 |  | 807.5569 | 233.9429 |  | -172.2183 | 254.589 |  | -689.4039 | 262.162 |  | 770.9265 | 228.4575 |  | -207.7801 | 248.7756 |  | -734.5647 | 256.2792 |  | 735.2413 | 223.0288 |  | -241.6797 | 243.0231 |  | -777.285 | 250.4584 |  | 674.3807 | 214.9913 |  | -289.4452 | 234.5074 |  | -827.4366 | 241.8426 |  | 1162.8737 | 367.3383 |  | -69.8657 | 399.4173 |  | -732.9587 | 410.1075 |  | 1078.9881 | 356.1498 |  | -120.2052 | 387.5567 |  | -792.2032 | 398.0958 |  | 1023.1838 | 345.1095 |  | -193.0201 | 375.855 |  | -847.1952 | 386.2458 |  | 978.7874 | 337.8309 |  | -239.1462 | 368.1413 |  | -881.5192 | 378.435 |  | 935.462 | 330.617 |  | -258.9289 | 360.497 |  | -938.6934 | 370.6949 |  | 884.0672 | 319.9166 |  | -322.4052 | 349.1598 |  | -1007.2214 | 359.2165 |  | 1125.9171 | 453.4862 |  | -370.7403 | 494.855 |  | -1190.7134 | 509.0627 |  | 1359.1715 | 499.9511 |  | -147.6936 | 543.0877 |  | -942.7118 | 558.9325 |  | 1292.759 | 485.8204 |  | -206.4405 | 528.1016 |  | -1013.7237 | 543.7626 |  | 1239.4821 | 476.4914 |  | -264.2755 | 518.2089 |  | -1058.4103 | 533.7494 |  | 1187.4042 | 467.2352 |  | -289.7575 | 508.3942 |  | -1100.9908 | 523.8155 |  | 1125.9171 | 453.4862 |  | -370.0347 | 493.8171 |  | -1190.7134 | 509.0627 |  | 1717.045 | 694.816 |  | -63.3947 | 754.1387 |  | -1042.6432 | 775.7041 |  | 1638.0982 | 677.0251 |  | -139.296 | 735.2657 |  | -1136.0263 | 756.5959 |  | 1561.2463 | 659.4183 |  | -211.5156 | 716.5898 |  | -1185.7697 | 737.6887 |  | 1499.0096 | 647.7818 |  | -282.4058 | 704.2479 |  | -1242.0755 | 725.1947 |  | 1438.0976 | 636.226 |  | -314.323 | 691.9923 |  | -1296.0214 | 712.7887 |  | 1366.6737 | 619.0424 |  | -413.4204 | 673.7699 |  | -1372.5483 | 694.3438 |  | 2031.5729 | 912.7806 |  | -75.1159 | 992.5054 |  | -1232.0727 | 1018.1116 |  | 1941.4319 | 891.1121 |  | -165.3294 | 969.5267 |  | -1298.2151 | 994.8299 |  | 1853.5742 | 869.6455 |  | -251.4842 | 946.7643 |  | -1405.7846 | 971.7685 |  | 1781.8114 | 855.4458 |  | -291.9383 | 931.7087 |  | -1429.5384 | 956.5157 |  | 1754.1799 | 841.3346 |  | -331.0619 | 916.7481 |  | -1496.0264 | 941.3597 |  | 1671.2492 | 820.3329 |  | -451.1046 | 894.484 |  | -1590.8903 | 918.8058 |  | 1590.547 | 799.5278 |  | -523.6428 | 872.4307 |  | -1679.9581 | 896.4668 |  | 2372.5205 | 1171.9975 |  | -32.8552 | 1272.9589 |  | -1382.9663 | 1307.1442 |  | 2270.5862 | 1146.0699 |  | -139.4687 | 1245.4541 |  | -1517.6508 | 1279.2822 |  | 2171.1236 | 1120.362 |  | -241.6409 | 1218.1846 |  | -1592.719 | 1251.6599 |  | 2140.0687 | 1103.3446 |  | -290.0407 | 1200.1348 |  | -1622.9426 | 1233.3773 |  | 2059.0218 | 1086.4237 |  | -388.0397 | 1182.1884 |  | -1703.3892 | 1215.2001 |  | 1964.8947 | 1061.2222 |  | -479.6147 | 1155.4615 |  | -1818.7152 | 1188.1307 |  | 1873.1847 | 1036.2352 |  | -566.8634 | 1128.9645 |  | -1878.25 | 1161.3 |  | 673.47 | 61.2577 |  | 368.4691 | 64.3741 |  | 210.956 | 66.5381 |  | 601.0484 | 56.2412 |  | 307.7418 | 59.2164 |  | 158.261 | 61.3208 |  | 906.2401 | 93.297 |  | 499.1359 | 98.0217 |  | 296.2559 | 101.2895 |  | 819.7807 | 86.7319 |  | 429.6104 | 91.2717 |  | 234.6347 | 94.5648 |  | 782.1853 | 82.8437 |  | 384.4431 | 87.2859 |  | 181.3625 | 90.4416 |  | 1108.5446 | 131.011 |  | 621.7583 | 138.259 |  | 371.1018 | 142.2528 |  | 1039.5114 | 124.2014 |  | 559.2086 | 131.2717 |  | 303.9161 | 135.6667 |  | 964.9866 | 117.557 |  | 492.2741 | 124.4563 |  | 239.7728 | 128.286 |  | 1531.1237 | 191.8923 |  | 874.2157 | 202.2921 |  | 530.4927 | 207.7511 |  | 1449.2775 | 183.5618 |  | 794.6507 | 193.7453 |  | 463.6566 | 199.0994 |  | 1369.9702 | 175.4193 |  | 719.1068 | 185.3938 |  | 389.3904 | 190.6466 |  | 1322.0383 | 170.094 |  | 678.1901 | 179.9332 |  | 346.149 | 185.1207 |  | 1264.6626 | 164.85 |  | 628.0434 | 174.5573 |  | 294.0737 | 179.6812 |  | 2078.9207 | 322.818 |  | 1190.3661 | 341.233 |  | 739.3036 | 350.5495 |  | 1992.1473 | 310.5677 |  | 1102.7779 | 328.67 |  | 650.5179 | 337.8311 |  | 1892.202 | 298.5416 |  | 1018.8732 | 316.3402 |  | 566.3514 | 325.3505 |  | 1832.054 | 290.6473 |  | 964.9584 | 308.2483 |  | 507.72 | 317.1606 |  | 1772.9389 | 282.8504 |  | 898.0168 | 300.2579 |  | 451.3315 | 309.0745 |  | 2704.689 | 501.4881 |  | 1564.2219 | 527.7731 |  | 981.0778 | 542.8636 |  | 2600.9888 | 484.5567 |  | 1587.0972 | 526.8485 |  | 868.0391 | 525.2638 |  | 2499.3001 | 467.8857 |  | 1349.711 | 493.2662 |  | 780.651 | 507.9392 |  | 2426.2075 | 456.9149 |  | 1281.9642 | 482.0027 |  | 704.7881 | 496.5413 |  | 2354.2761 | 446.0576 |  | 1216.0707 | 470.8572 |  | 631.5441 | 485.2632 |  | 2239.453 | 429.9827 |  | 1120.6724 | 454.358 |  | 535.9536 | 468.5701 |  | 3433.2455 | 734.6765 |  | 1972.362 | 773.8711 |  | 1235.1727 | 794.5836 |  | 3285.6599 | 712.2996 |  | 1865.7943 | 750.8912 |  | 1122.2878 | 771.3105 |  | 3166.6417 | 690.2189 |  | 1737.1809 | 728.219 |  | 1014.067 | 748.3513 |  | 3080.3733 | 675.6617 |  | 1654.0946 | 713.2737 |  | 944.4849 | 733.2178 |  | 2995.3922 | 661.234 |  | 1597.5427 | 698.463 |  | 852.2352 | 718.2215 |  | 2881.9191 | 639.8332 |  | 1479.2708 | 676.4971 |  | 731.4347 | 695.982 |  | 4214.4945 | 1028.4957 |  | 2450.8398 | 1081.6129 |  | 1550.3749 | 1112.6748 |  | 4074.36 | 999.902 |  | 2292.4614 | 1052.2325 |  | 1414.0703 | 1082.9321 |  | 3936.6201 | 971.6408 |  | 2170.7557 | 1023.1973 |  | 1282.994 | 1053.5401 |  | 3836.0608 | 952.9828 |  | 2071.1831 | 1004.0299 |  | 1198.4964 | 1034.1398 |  | 3736.9179 | 934.4704 |  | 2004.1553 | 985.0136 |  | 1116.2823 | 1014.8926 |  | 3605.2384 | 906.9723 |  | 1861.9207 | 956.7706 |  | 967.4573 | 986.3095 |  | 5310.7695 | 1434.4588 |  | 2947.8515 | 1461.1438 |  | 1864.7272 | 1502.9266 |  | 4910.4927 | 1354.05 |  | 2801.3964 | 1424.5774 |  | 1704.0425 | 1465.9052 |  | 4754.1975 | 1318.8363 |  | 2659.052 | 1388.3926 |  | 1587.4023 | 1429.272 |  | 4639.2704 | 1295.5636 |  | 2541.6543 | 1364.4807 |  | 1486.7278 | 1405.0648 |  | 4525.8827 | 1272.4518 |  | 2463.4157 | 1340.7352 |  | 1388.5944 | 1381.0281 |  | 4376.152 | 1238.0848 |  | 2295.1949 | 1305.429 |  | 1246.1294 | 1345.2912 |  | 5997.9771 | 1825.5611 |  | 3492.8875 | 1922.9792 |  | 2203.5147 | 1972.5912 |  | 5819.7912 | 1782.2243 |  | 3324.9572 | 1878.458 |  | 2063.2347 | 1927.4829 |  | 5644.3755 | 1739.291 |  | 3161.5155 | 1834.3559 |  | 1881.9391 | 1882.8017 |  | 5514.5113 | 1710.8916 |  | 3069.7755 | 1805.1857 |  | 1809.2596 | 1853.2492 |  | 5428.9945 | 1682.6692 |  | 2979.557 | 1776.1994 |  | 1694.0298 | 1823.8844 |  | 5259.642 | 1640.6657 |  | 2783.2302 | 1733.0627 |  | 1526.3948 | 1780.1863 |  | 5093.0046 | 1599.0555 |  | 2634.8376 | 1690.3345 |  | 1364.968 | 1736.9048 |  | 7004.5843 | 2343.995 |  | 4128.8022 | 2466.358 |  | 2627.6374 | 2532.5922 |  | 6806.4902 | 2292.1398 |  | 3937.3092 | 2413.0674 |  | 2411.9827 | 2478.6097 |  | 6611.3546 | 2240.7238 |  | 3750.6872 | 2360.2326 |  | 2256.3521 | 2425.091 |  | 6516.7887 | 2206.6891 |  | 3646.2263 | 2325.2612 |  | 2172.6478 | 2389.6684 |  | 6372.4471 | 2172.8474 |  | 3492.3572 | 2290.49 |  | 2038.906 | 2354.4505 |  | 6183.7833 | 2122.4445 |  | 3317.3352 | 2238.7067 |  | 1843.9752 | 2302.0033 |  | 5998.0235 | 2072.4704 |  | 3147.0693 | 2187.3687 |  | 1705.25 | 2250.01 |  | 1344.9237 | 192.7813 |  | 1052.2521 | 196.829 |  | 856.1134 | 201.4353 |  | 1241.9231 | 179.8912 |  | 907.6065 | 180.3452 |  | 726.8986 | 191.0289 |  | 1823.7769 | 294.1045 |  | 1434.301 | 299.932 |  | 1172.76 | 308.89 |  | 1704.3744 | 277.0452 |  | 1268.6932 | 278.2497 |  | 994.6841 | 285.9393 |  | 1589.3706 | 260.4004 |  | 1199.7264 | 266.3792 |  | 922.8404 | 274.1742 |  | 2247.2384 | 411.2906 |  | 1734.8947 | 424.5395 |  | 1457.8953 | 432.1699 |  | 2114.2732 | 389.2695 |  | 1602.1791 | 402.842 |  | 1322.5579 | 410.6091 |  | 1981.1437 | 367.9134 |  | 1469.665 | 381.7562 |  | 1190.3723 | 389.6982 |  | 3174.7361 | 609.8802 |  | 2557.1855 | 626.2456 |  | 2222.073 | 635.5784 |  | 3024.9754 | 582.4667 |  | 2406.1793 | 598.9886 |  | 2074.035 | 608.6405 |  | 2877.5394 | 555.7297 |  | 2257.9826 | 572.4438 |  | 1925.2689 | 582.2279 |  | 2781.6374 | 538.3103 |  | 2162.9813 | 555.2751 |  | 1828.91 | 565.0891 |  | 2683.4887 | 521.0783 |  | 2065.8134 | 538.2451 |  | 1730.5122 | 548.0817 |  | 4314.7248 | 1014.2087 |  | 3411.6006 | 1049.3075 |  | 2943.5305 | 1066.3076 |  | 4137.7923 | 974.3326 |  | 3232.0574 | 1009.8394 |  | 2762.4374 | 1027.0382 |  | 3958.3166 | 935.0155 |  | 3055.2192 | 971.1697 |  | 2584.3508 | 988.5686 |  | 3841.5302 | 909.3786 |  | 2938.8219 | 945.923 |  | 2465.72 | 963.3627 |  | 3725.7465 | 884.1074 |  | 2819.0812 | 920.7582 |  | 2348.4839 | 938.5281 |  | 5633.9345 | 1568.969 |  | 4573.0232 | 1608.624 |  | 3907.0869 | 1639.0863 |  | 5426.1104 | 1514.0954 |  | 4360.674 | 1553.8246 |  | 3692.2228 | 1584.6132 |  | 5220.4469 | 1460.239 |  | 4151.2068 | 1500.0951 |  | 3486.8863 | 1531.7349 |  | 5082.5498 | 1424.7142 |  | 4013.1553 | 1464.8247 |  | 3345.4128 | 1496.4988 |  | 4945.6968 | 1389.6397 |  | 3876.3729 | 1430.0574 |  | 3205.4522 | 1461.7736 |  | 4739.5521 | 1337.5228 |  | 3673.5689 | 1378.6762 |  | 3001.2479 | 1410.7326 |  | 7038.3637 | 2290.1842 |  | 5635.7309 | 2353.1493 |  | 4883.2261 | 2389.6897 |  | 6791.2868 | 2217.5704 |  | 5398.2046 | 2281.6958 |  | 4642.1595 | 2318.3911 |  | 6554.6048 | 2146.5081 |  | 5155.4073 | 2210.9029 |  | 4404.1134 | 2248.4514 |  | 6395.5256 | 2099.5938 |  | 4995.234 | 2164.3055 |  | 4247.0862 | 2202.4574 |  | 6237.5285 | 2053.1692 |  | 4843.9811 | 2118.9378 |  | 4083.732 | 2156.2413 |  | 6006.1569 | 1984.7772 |  | 4608.0365 | 2050.9529 |  | 3845.4614 | 2088.4211 |  | 8613.005 | 3194.9872 |  | 6994.9803 | 3274.5857 |  | 5941.1618 | 3338.3136 |  | 8342.5919 | 3102.9576 |  | 6715.3423 | 3182.2716 |  | 5666.5825 | 3247.4313 |  | 8074.4593 | 3012.3888 |  | 6448.6366 | 3092.5622 |  | 5395.2007 | 3158.1666 |  | 7893.8515 | 2952.5206 |  | 6265.9868 | 3032.7219 |  | 5216.0481 | 3099.3164 |  | 7714.3677 | 2893.32 |  | 6094.1203 | 2974.6876 |  | 5038.3049 | 3041.2044 |  | 7451.7047 | 2805.4438 |  | 5824.6968 | 2886.8236 |  | 4765.0945 | 2953.8346 |  | 10364.3492 | 4304.0337 |  | 8421.5212 | 4410.2804 |  | 7156.3414 | 4495.7818 |  | 10062.48 | 4190.1164 |  | 7978.9134 | 4312.8247 |  | 6847.9529 | 4382.9879 |  | 9762.949 | 4077.6198 |  | 7820.3785 | 4185.4641 |  | 6554.7948 | 4273.042 |  | 9560.7889 | 4002.8442 |  | 7614.8348 | 4110.5607 |  | 6353.1272 | 4199.367 |  | 9359.7911 | 3928.8064 |  | 7422.1266 | 4037.919 |  | 6152.9477 | 4126.5082 |  | 9065.8863 | 3819.3636 |  | 7118.5991 | 3928.1323 |  | 5855.4585 | 4018.5958 |  | 12290.7345 | 5641.2175 |  | 9850.052 | 5800.1717 |  | 8621.1174 | 5880.4416 |  | 11957.2326 | 5502.5967 |  | 9515.3543 | 5662.6277 |  | 8292.8039 | 5744.345 |  | 11626.1278 | 5365.4801 |  | 9183.611 | 5526.6746 |  | 7953.3502 | 5607.8961 |  | 11402.2404 | 5274.224 |  | 8968.6557 | 5437.2346 |  | 7742.8607 | 5519.6023 |  | 11192.7855 | 5185.2374 |  | 8754.8667 | 5349.0207 |  | 7519.8802 | 5430.5467 |  | 10867.1494 | 5051.575 |  | 8416.576 | 5215.0031 |  | 7188.3369 | 5297.933 |  | 10543.8967 | 4919.4145 |  | 8094.7078 | 5084.3862 |  | 6860.2926 | 5167.0144 |  | 14323.9723 | 7231.0278 |  | 11632.2506 | 7420.7289 |  | 10100.8264 | 7538.9603 |  | 13958.6519 | 7065.4318 |  | 11264.1987 | 7255.8208 |  | 9722.8961 | 7373.3981 |  | 13595.7876 | 6901.5071 |  | 10899.2198 | 7092.7009 |  | 9365.1485 | 7212.3257 |  | 13365.7438 | 6795.0096 |  | 10662.9546 | 6986.8303 |  | 9133.7404 | 7107.9301 |  | 13120.9554 | 6686.2123 |  | 10412.0674 | 6877.4121 |  | 8887.5197 | 6999.8883 |  | 12763.6888 | 6526.1035 |  | 10054.3315 | 6718.4476 |  | 8521.2636 | 6840.4317 |  | 12408.8601 | 6367.6344 |  | 9699.6329 | 6561.2623 |  | 8174.01 | 6685.61
-222.6521 | 77.1646 |  | -400.0313 | 80.5263 |  | -508.3563 | 81.0635 |  | -411.0488 | 102.6067 |  | -625.1125 | 103.659 |  | -732.6688 | 104.2923 |  | -252.4242 | 108.8767 |  | -504.0074 | 109.982 |  | -605.6567 | 114.7305 |  | -481.0677 | 144.0473 |  | -723.0288 | 145.3982 |  | -868.34 | 146.7579 |  | -217.4941 | 155.9289 |  | -570.7494 | 152.6601 |  | -753.2926 | 154.2845 |  | -507.7046 | 197.6908 |  | -881.992 | 193.5017 |  | -1119.5351 | 189.1475 |  | -844.3289 | 234.3236 |  | -1231.1997 | 229.1372 |  | -1405.0325 | 231.1978 |  | -249.7122 | 202.5593 |  | -644.6334 | 205.4672 |  | -799.7137 | 213.9703 |  | -663.1835 | 246.1718 |  | -924.7205 | 265.8859 |  | -1128.2751 | 268.0117 |  | -994.0566 | 299.3856 |  | -1304.0463 | 312.7246 |  | -1513.6993 | 314.991 |  | -203.9704 | 272.0149 |  | -701.336 | 276.1178 |  | -965.032 | 278.3528 |  | -661.9778 | 325.7084 |  | -1169.1435 | 330.2519 |  | -1414.0485 | 332.7153 |  | -935.5962 | 404.692 |  | -1529.3708 | 397.2592 |  | -1778.8653 | 399.993 |  | -1327.6884 | 429.1878 |  | -1879.3647 | 419.068 |  | -2143.7295 | 421.7823 |  | -1493.7739 | 480.7592 |  | -2188.508 | 454.5825 |  | -2426.5535 | 457.3758 |  | -146.3293 | 430.9114 |  | -842.7831 | 438.6159 |  | -1198.3163 | 442.453 |  | -694.2114 | 508.1598 |  | -1399.1047 | 516.6433 |  | -1747.5232 | 520.8473 |  | -1149.32 | 605.3479 |  | -1822.9728 | 614.7902 |  | -2177.0478 | 619.4525 |  | -1365.4096 | 680.0883 |  | -2273.0044 | 645.2168 |  | -2621.8913 | 649.8367 |  | -1851.4238 | 712.4951 |  | -2622.8045 | 696.9414 |  | -2962.537 | 701.6955 |  | -69.4065 | 640.2493 |  | -938.999 | 649.8546 |  | -1427.582 | 656.3561 |  | -705.6396 | 745.0864 |  | -1579.3327 | 755.618 |  | -2057.8534 | 762.7141 |  | -1371.8146 | 850.9745 |  | -2233.772 | 862.2448 |  | -2691.7747 | 869.8152 |  | -1631.8945 | 952.4748 |  | -2504.4704 | 964.5947 |  | -2951.1716 | 972.7206 |  | -2054.5015 | 1025.7401 |  | -2904.7956 | 1038.2044 |  | -3371.5828 | 1046.5535 |  | -2659.3285 | 1135.3266 |  | -3533.0817 | 1148.2315 |  | -3994.6403 | 1156.865 |  | -59.6782 | 877.9077 |  | -1064.4254 | 920.7769 |  | -1784.6899 | 899.3859 |  | -694.5191 | 1042.734 |  | -1817.5031 | 1058.656 |  | -2547.0862 | 1032.5316 |  | -1422.0384 | 1180.9275 |  | -2562.738 | 1197.9325 |  | -3151.2298 | 1207.3243 |  | -2070.3367 | 1227.575 |  | -3193.5793 | 1244.4042 |  | -3772.6136 | 1253.6907 |  | -2382.3351 | 1362.2714 |  | -3473.1833 | 1380.308 |  | -4034.973 | 1390.2439 |  | -3091.8452 | 1500.7337 |  | -4210.2746 | 1519.4495 |  | -4763.86 | 1529.7461 |  | 47.8256 | 1196.2036 |  | -1309.4287 | 1213.742 |  | -1910.692 | 1266.2524 |  | -655.5009 | 1406.635 |  | -2001.1886 | 1426.8318 |  | -2763.7103 | 1441.1253 |  | -1472.246 | 1581.0566 |  | -2832.8101 | 1602.5937 |  | -3561.2783 | 1617.7896 |  | -2211.6456 | 1637.6684 |  | -3379.3425 | 1720.7881 |  | -4308.4566 | 1673.9424 |  | -2509.353 | 1810.4768 |  | -3717.6216 | 1899.9787 |  | -4638.509 | 1849.3816 |  | -3357.026 | 1985.9753 |  | -4482.5937 | 2083.3951 |  | -5411.3708 | 2026.3298 |  | 56.2679 | 1530.6665 |  | -1271.8429 | 1656.1112 |  | -2338.6396 | 1621.0161 |  | -544.047 | 1843.1422 |  | -2189.6342 | 1869.8545 |  | -3096.5221 | 1888.769 |  | -1495.2207 | 2058.3157 |  | -3155.9712 | 2086.7479 |  | -4257.2207 | 2037.2027 |  | -2274.9186 | 2124.1289 |  | -3761.6447 | 2231.9989 |  | -4857.4705 | 2171.951 |  | -2648.018 | 2341.1673 |  | -4073.6666 | 2457.1506 |  | -5156.6462 | 2392.5059 |  | -3535.8081 | 2558.1869 |  | -4979.1244 | 2684.1554 |  | -6068.4243 | 2611.4398 |  | 431.3397 | 2040.5633 |  | -1598.7154 | 2074.8308 |  | -2408.8824 | 2159.6767 |  | -446.8382 | 2360.5392 |  | -2684.2359 | 2322.4165 |  | -3418.3113 | 2419.242 |  | -1695.7839 | 2534.2098 |  | -3451.9997 | 2660.9818 |  | -4480.3726 | 2681.8093 |  | -2358.7365 | 2694.959 |  | -4339.0975 | 2735.5616 |  | -5347.7579 | 2756.0347 |  | -3066.4752 | 2862.9412 |  | -4745.8935 | 3004.6462 |  | -5723.7423 | 3026.567 |  | -3738.6471 | 3223.2364 |  | -5696.2119 | 3268.347 |  | -6726.1294 | 3291.0258 |  | -4765.7522 | 3486.9005 |  | -6679.4615 | 3533.3462 |  | -7688.1897 | 3556.6733 |  | 390.7202 | 2499.4022 |  | -1500.2229 | 2706.3619 |  | -2919.6857 | 2648.0637 |  | -530.9276 | 2871.1159 |  | -2571.3205 | 3012.7102 |  | -4104.1169 | 2943.2418 |  | -1409.5548 | 3272.379 |  | -3716.5039 | 3322.6514 |  | -5225.679 | 3242.4017 |  | -2429.3659 | 3357.0755 |  | -4689.3229 | 3406.4133 |  | -5676.7241 | 3561.7882 |  | -3129.8536 | 3555.9114 |  | -5472.8062 | 3606.6609 |  | -6414.7182 | 3771.6383 |  | -3925.7124 | 3990.0641 |  | -6229.3417 | 4044.7185 |  | -7125.014 | 4224.9573 |  | -4969.0117 | 4303.1177 |  | -7304.7464 | 4359.3322 |  | -8150.8204 | 4553.174 |  | 33.953 | 138.1608 |  | -70.8528 | 148.4105 |  | -182.8381 | 149.3292 |  | -256.4582 | 175.3323 |  | -478.6937 | 176.961 |  | -519.49 | 183.53 |  | 63.0508 | 195.6277 |  | -130.4692 | 203.7559 |  | -208.4652 | 212.0502 |  | -285.5083 | 246.6373 |  | -535.6411 | 248.7357 |  | -689.1222 | 250.8483 |  | 155.8986 | 272.0666 |  | -85.9719 | 283.4815 |  | -277.34 | 286.27 |  | -131.1533 | 350.1199 |  | -458.7752 | 353.3172 |  | -749.5662 | 345.5851 |  | -694.995 | 397.7147 |  | -904.0249 | 413.7738 |  | -1085.9896 | 417.2011 |  | 280.053 | 366.1032 |  | -36.439 | 382.6997 |  | -347.6106 | 373.7611 |  | -161.4218 | 451.9638 |  | -567.0211 | 457.4636 |  | -780.3374 | 461.4094 |  | -688.0405 | 525.8097 |  | -1092.0118 | 531.6799 |  | -1311.4285 | 535.2052 |  | 505.339 | 493.4924 |  | -11.2404 | 500.2555 |  | -170.737 | 519.8725 |  | 0 | 597.2443 |  | -499.6934 | 608.1999 |  | -753.2467 | 612.3705 |  | -562.5777 | 693.1373 |  | -1083.9719 | 701.3082 |  | -1343.116 | 705.7223 |  | -961.4568 | 753.7669 |  | -1638.2265 | 737.8956 |  | -1913.3067 | 742.286 |  | -1334.3899 | 813.8344 |  | -2054.416 | 796.2333 |  | -2303.1771 | 800.7444 |  | 870.7653 | 784.2275 |  | 144.2198 | 796.9735 |  | -76.2044 | 828.6198 |  | 130.3129 | 912.1185 |  | -425.6442 | 955.8807 |  | -786.4188 | 963.03 |  | -424.14 | 1075.3582 |  | -1125.9081 | 1090.6519 |  | -1493.7683 | 1098.1986 |  | -884.2695 | 1161.9513 |  | -1828.7354 | 1140.1097 |  | -2192.9304 | 1147.5999 |  | -1360.6624 | 1249.3064 |  | -2308.3468 | 1224.968 |  | -2663.3843 | 1232.6609 |  | 1127.1493 | 1133.2347 |  | 404.5848 | 1185.4095 |  | -105.5462 | 1196.1732 |  | 228.4478 | 1300.3939 |  | -239.699 | 1404.4587 |  | -736.2693 | 1416.5776 |  | -191.9908 | 1567.2467 |  | -1081.0211 | 1586.2841 |  | -1557.0733 | 1599.0576 |  | -730.0963 | 1689.0271 |  | -1632.87 | 1708.6375 |  | -2099.704 | 1721.7805 |  | -1290.0007 | 1806.9614 |  | -2170.4939 | 1827.083 |  | -2657.4138 | 1840.5576 |  | -2099.2112 | 1985.8702 |  | -3003.1626 | 2006.6516 |  | -3484.8539 | 2020.5533 |  | 1844.5215 | 1659.7627 |  | 452.4207 | 1631.6228 |  | 59.2562 | 1697.5007 |  | 833.8424 | 1887.4759 |  | -63.0121 | 1974.7363 |  | -936.376 | 1928.0315 |  | 0 | 2150.2074 |  | -1022.6701 | 2213.7443 |  | -1946.0272 | 2159.2008 |  | -828.7077 | 2265.2848 |  | -1992.521 | 2293.8059 |  | -2593.7782 | 2309.5269 |  | -1499.6084 | 2420.4307 |  | -2635.1702 | 2449.723 |  | -3221.4498 | 2465.8542 |  | -2470.4812 | 2648.6832 |  | -3633.624 | 2678.9902 |  | -4211.7002 | 2695.6598 |  | 2176.3739 | 2195.0102 |  | 1038.5847 | 2295.3452 |  | 0 | 2250.1546 |  | 993.5709 | 2469.8413 |  | 0 | 2607.2163 |  | -561.4001 | 2690.9016 |  | 198.9709 | 2839.07 |  | -843.7218 | 2967.4781 |  | -1600.9285 | 2993.2909 |  | -566.9777 | 3035.6722 |  | -1550.6187 | 3172.3324 |  | -2742.2837 | 3097.3178 |  | -1277.8112 | 3224.6354 |  | -2287.64 | 3369.2775 |  | -3493.4746 | 3287.9279 |  | -2421.0319 | 3513.2331 |  | -3318.5016 | 3669.3656 |  | -4561.8803 | 3578.6786 |  | 3157.7753 | 2998.1343 |  | 1120.0243 | 2945.732 |  | 507.4351 | 3068.5399 |  | 1903.102 | 3350.9416 |  | 198.6351 | 3394.9694 |  | -749.4256 | 3426.0905 |  | 629.6292 | 3709.8782 |  | -663.3727 | 3877.6485 |  | -1994.625 | 3789.054 |  | -171.2299 | 3944.6066 |  | -1447.7798 | 4122.7699 |  | -2847.9737 | 4026.1525 |  | -1013.4107 | 4187.0531 |  | -2213.2472 | 4375.2483 |  | -3625.8461 | 4270.7086 |  | -2230.8945 | 4547.3211 |  | -3415.3151 | 4750.0131 |  | -4867.3203 | 4633.7871 |  | 3606.0227 | 3756.8755 |  | 1495.5228 | 3814.2625 |  | 442.7553 | 3843.3574 |  | 2120.6726 | 4167.7579 |  | 461.7234 | 4367.2163 |  | -104.9279 | 4538.759 |  | 719.2355 | 4583.1283 |  | -403.9888 | 4957.3114 |  | -1463.9774 | 4992.8641 |  | 0 | 4937.1543 |  | -1791.5346 | 5088.5409 |  | -2835.7254 | 5123.5039 |  | -668.7815 | 5305.8776 |  | -2732.2888 | 5377.0243 |  | -3749.2976 | 5412.8127 |  | -2010.5999 | 5738.0821 |  | -4046.4847 | 5811.509 |  | -5115.5622 | 5848.4025 |  | -3399.4812 | 6177.7544 |  | -5391.5093 | 6253.1494 |  | -6439.3975 | 6291.0034 |  | 4384.0388 | 4757.5275 |  | 2387.878 | 4980.0707 |  | 1152.4512 | 5024.1803 |  | 3306.9475 | 5415.516 |  | 432.6618 | 5321.4573 |  | -384.0232 | 5540.8051 |  | 1782.332 | 5921.9353 |  | -606.9664 | 6004.3863 |  | -1855.8642 | 6052.8493 |  | 171.3001 | 6066.5285 |  | -1580.0113 | 6354.0813 |  | -2872.8641 | 6403.7428 |  | -184.6213 | 6606.1875 |  | -2605.0997 | 6692.7129 |  | -3867.6668 | 6743.4784 |  | -1723.1994 | 7128.9306 |  | -4112.2683 | 7218.0473 |  | -5357.3691 | 7270.2813 |  | -3162.4934 | 7637.4912 |  | -5583.6681 | 7728.9045 |  | -6801.9731 | 7782.4482 |  | 597.2163 | 272.5863 |  | 384.5703 | 281.2365 |  | 268.6223 | 286.2464 |  | 84.7683 | 330.0985 |  | -35.6948 | 344.6188 |  | -151.5576 | 349.7324 |  | 730.8066 | 389.8679 |  | 379.8076 | 392.539 |  | 200.0294 | 406.2266 |  | 123.5873 | 468.8996 |  | -13.6413 | 487.2983 |  | -191.7267 | 501.0806 |  | 1006.9911 | 543.2227 |  | 558.9692 | 548.8121 |  | 346.5273 | 566.5914 |  | 306.5025 | 647.4867 |  | 0 | 665.3079 |  | -95.8877 | 692.5135 |  | -114.4967 | 771.1958 |  | -446.6263 | 786.7583 |  | -662.1807 | 804.8542 |  | 1202.8498 | 716.9391 |  | 914.7365 | 759.5758 |  | 538.3616 | 763.2908 |  | 537.9458 | 861.8361 |  | 107.0354 | 892.1862 |  | 0 | 920.6303 |  | 0 | 1014.423 |  | -161.8557 | 1068.9224 |  | -387.6539 | 1086.0865 |  | 1726.6193 | 959.9329 |  | 1212.3528 | 997.7924 |  | 933.0592 | 1018.8692 |  | 986.136 | 1139.9536 |  | 468.7279 | 1178.0887 |  | 195.4495 | 1200.2992 |  | 254.119 | 1315.772 |  | -34.1145 | 1378.3046 |  | -304.4218 | 1400.6685 |  | 0 | 1455.1875 |  | -247.1436 | 1520.4958 |  | -517.5381 | 1542.4619 |  | -451.5018 | 1571.1468 |  | -960.0468 | 1610.493 |  | -1226.3743 | 1633.6421 |  | 2566.665 | 1522.6865 |  | 1820.672 | 1598.8246 |  | 1428.4594 | 1636.4221 |  | 1675.0188 | 1785.0888 |  | 926.3252 | 1861.848 |  | 536.3876 | 1900.3851 |  | 783.8196 | 2041.2151 |  | 44.192 | 2120.0782 |  | -43.517 | 2195.9222 |  | 201.6175 | 2210.0111 |  | -222.1233 | 2328.8663 |  | -278.962 | 2406.1829 |  | -54.8779 | 2418.1536 |  | -778.9433 | 2498.6266 |  | -1159.3031 | 2538.6908 |  | 3881.0035 | 2308.7211 |  | 2716.6756 | 2359.7374 |  | 2153.6744 | 2426.0238 |  | 2562.4852 | 2627.9202 |  | 1672.9175 | 2720.6562 |  | 1113.1326 | 2788.5314 |  | 1517.8641 | 2979.7219 |  | 632.0518 | 3074.3307 |  | 78.8337 | 3144.2362 |  | 834.98 | 3212.6107 |  | 0 | 3315.3652 |  | -200.4058 | 3436.2511 |  | 148.1347 | 3441.179 |  | -314.7317 | 3599.6778 |  | -860.9547 | 3670.1067 |  | -422.2232 | 3848.7053 |  | -1298.8397 | 3944.5079 |  | -1843.3408 | 4015.7463 |  | 4744.0779 | 3224.5589 |  | 3571.6791 | 3367.2754 |  | 2935.3128 | 3446.6517 |  | 3541.985 | 3695.4841 |  | 2776.6443 | 3906.864 |  | 1738.0373 | 3921.8305 |  | 2355.2063 | 4161.1818 |  | 1176.8679 | 4306.5323 |  | 543.0397 | 4388.4499 |  | 1560.5523 | 4465.8859 |  | 388.6079 | 4613.5766 |  | 0 | 4736.942 |  | 771.3222 | 4768.2037 |  | 0 | 4984.9283 |  | -494.7113 | 5089.6617 |  | 0 | 5287.2487 |  | -1012.0569 | 5461.3837 |  | -1623.9345 | 5547.5546 |  | 6055.7182 | 4399.4605 |  | 4696.9293 | 4577.3147 |  | 3810.5436 | 4716.5578 |  | 4701.9581 | 4998.0554 |  | 3345.3504 | 5178.9537 |  | 2957.8743 | 5409.5869 |  | 3364.0998 | 5591.1308 |  | 2002.7322 | 5773.0144 |  | 1122.0789 | 5917.066 |  | 2466.907 | 5980.1497 |  | 1114.376 | 6165.3162 |  | 223.9598 | 6307.897 |  | 1590.32 | 6369.1598 |  | 219.3961 | 6550.9985 |  | -43.9783 | 6810.7597 |  | 256.2722 | 6940.0309 |  | -438.7383 | 7253.2661 |  | -1303.9423 | 7400.3296 |  | 8054.6935 | 5922.631 |  | 5918.7536 | 6053.7703 |  | 4856.2384 | 6240.3182 |  | 6056.6566 | 6560.5963 |  | 4418.8842 | 6799.8318 |  | 3947.3331 | 7106.7075 |  | 5160.3298 | 7423.1635 |  | 2910.758 | 7533.5576 |  | 1857.4012 | 7726.9983 |  | 3570.3221 | 7780.0438 |  | 1921.7499 | 8020.6056 |  | 857.5428 | 8212.2698 |  | 2577.0064 | 8259.9483 |  | 941.818 | 8505.4765 |  | 0 | 8724.2938 |  | 1107.3258 | 8975.5478 |  | 0 | 9334.8912 |  | -810.1953 | 9579.0333 |  | 9247.8946 | 7505.9096 |  | 7176.0167 | 7852.9246 |  | 6140.8714 | 8026.6708 |  | 7576.9178 | 8401.891 |  | 5511.0996 | 8755.0374 |  | 4489.154 | 8934.7514 |  | 6642.3514 | 9462.2797 |  | 3869.3758 | 9652.1795 |  | 2827.9987 | 9827.8137 |  | 4837.9579 | 9883.4187 |  | 2781.0618 | 10245.2234 |  | 1746.7 | 10424.0206 |  | 3742.3859 | 10467.0804 |  | 1681.6239 | 10829.6916 |  | 655.9628 | 11012.0399 |  | 2120.9313 | 11338.4481 |  | 69.0085 | 11706.4419 |  | -77.3704 | 12089.4978 |  | 491.3048 | 12195.8128 |  | -605.8698 | 12790.2118 |  | -1624.9637 | 12972.2896 |  | 11043.1379 | 9494.6532 |  | 8743.3689 | 9901.0719 |  | 7387.8098 | 10181.6702 |  | 9238.9566 | 10569.623 |  | 6949.4159 | 10984.4088 |  | 5638.9044 | 11234.3386 |  | 7431.463 | 11631.5915 |  | 5979.8783 | 12258.4598 |  | 3848.2991 | 12308.4623 |  | 6227.5634 | 12333.2093 |  | 3951.8164 | 12759.1452 |  | 2646.9132 | 13014.7351 |  | 5052.9996 | 13038.099 |  | 2750.694 | 13457.563 |  | 1455.4836 | 13717.6985 |  | 3256.8326 | 14074.2108 |  | 964.5779 | 14499.9327 |  | 0 | 14846.0467 |  | 1498.9678 | 15108.994 |  | 0 | 15740.335 |  | -998.24 | 16074.52 |  | -263.1356 | 108.8257 |  | -533.8828 | 109.8646 |  | -678.3227 | 110.9183 |  | -546.2716 | 138.6744 |  | -807.698 | 139.9121 |  | -959.2287 | 141.159 |  | -246.0499 | 155.4328 |  | -602.2682 | 156.9209 |  | -798.3275 | 158.4294 |  | -566.1871 | 194.8699 |  | -919.8856 | 196.6546 |  | -1112.4474 | 198.4504 |  | -926.1776 | 229.0001 |  | -1279.3108 | 230.9438 |  | -1476.8416 | 232.8927 |  | -246.7867 | 208.2159 |  | -684.0977 | 210.9312 |  | -906.7915 | 212.5789 |  | -672.1462 | 250.0808 |  | -1104.7777 | 253.1439 |  | -1337.7514 | 254.9921 |  | -1012.8126 | 301.91 |  | -1441.1255 | 305.3663 |  | -1581.2254 | 317.5738 |  | -142.4405 | 291.7045 |  | -720.2604 | 295.5403 |  | -1033.5295 | 297.6292 |  | -627.5717 | 343.3286 |  | -1193.3403 | 347.5699 |  | -1501.7217 | 349.8704 |  | -1094.9342 | 395.0199 |  | -1574.3734 | 413.0879 |  | -1869.2669 | 415.6587 |  | -1290.1261 | 443.8141 |  | -1876.4013 | 448.746 |  | -2165.7627 | 451.4096 |  | -1596.0279 | 479.0434 |  | -2136.5958 | 482.4667 |  | -2439.8258 | 485.1948 |  | -75.5394 | 460.6543 |  | -876.8932 | 467.8663 |  | -1274.4092 | 471.4566 |  | -657.5668 | 534.8878 |  | -1438.9557 | 542.8171 |  | -1847.9919 | 546.7483 |  | -1219.4709 | 609.4431 |  | -1889.0417 | 638.8678 |  | -2277.7316 | 643.2548 |  | -1449.0637 | 681.4738 |  | -2252.5323 | 690.678 |  | -2660.0487 | 695.2189 |  | -1819.8381 | 732.7488 |  | -2565.6647 | 739.8155 |  | -2962.4369 | 744.4631 |  | 0 | 674.8545 |  | -989.4707 | 690.7602 |  | -1531.91 | 696.8485 |  | -641.8082 | 782.4578 |  | -1665.5709 | 792.3124 |  | -2192.1672 | 798.9534 |  | -1326.3956 | 883.8732 |  | -2182.5695 | 924.6638 |  | -2712.9766 | 932.0744 |  | -1587.5735 | 984.0742 |  | -2606.9283 | 995.5022 |  | -3126.8482 | 1003.1674 |  | -2023.2468 | 1054.335 |  | -3017.7612 | 1066.1131 |  | -3559.5036 | 1074.0056 |  | -2645.9819 | 1159.467 |  | -3666.1098 | 1171.701 |  | -4163.6803 | 1179.8886 |  | 11.8487 | 930.5748 |  | -1136.3798 | 974.7001 |  | -1795.4533 | 982.3075 |  | -630.1448 | 1092.1285 |  | -1899.6622 | 1107.0415 |  | -2572.3876 | 1115.3035 |  | -1413.9883 | 1224.485 |  | -2658.3792 | 1240.4406 |  | -3298.9637 | 1249.2571 |  | -1898.9219 | 1312.9902 |  | -3157.1339 | 1329.5504 |  | -3824.9766 | 1338.6886 |  | -2154.2392 | 1445.62 |  | -3416.7108 | 1463.298 |  | -4065.1618 | 1473.0369 |  | -2859.6863 | 1582.9351 |  | -4105.8572 | 1601.2878 |  | -4745.2841 | 1611.3863 |  | 156.7689 | 1262.9267 |  | -1261.0096 | 1321.4634 |  | -2079.8678 | 1333.8402 |  | -593.851 | 1469.2906 |  | -2109.0622 | 1488.2193 |  | -2940.0408 | 1501.619 |  | -1430.1811 | 1636.3409 |  | -2955.6437 | 1656.5595 |  | -3791.9148 | 1670.8321 |  | -2021.2834 | 1748.7509 |  | -3562.6067 | 1769.72 |  | -4382.3998 | 1784.5011 |  | -2301.5901 | 1919.0273 |  | -3854.6608 | 1947.0175 |  | -4589.5184 | 1957.2072 |  | -3097.6687 | 2093.1774 |  | -4692.9269 | 2123.0127 |  | -5123.0769 | 2203.2377 |  | 289.8201 | 1663.1187 |  | -1349.9622 | 1740.1161 |  | -2371.4963 | 1756.5582 |  | -483.8648 | 1920.1187 |  | -2327.5161 | 1945.1678 |  | -3311.7267 | 1962.9099 |  | -1461.2379 | 2126.2197 |  | -3314.8107 | 2152.9242 |  | -4246.5376 | 2171.7837 |  | -2062.6559 | 2264.2914 |  | -3932.8155 | 2291.9717 |  | -4898.4453 | 2311.4935 |  | -2646.1616 | 2396.913 |  | -4243.4911 | 2514.8721 |  | -5171.5713 | 2528.7638 |  | -3622.8198 | 2604.7074 |  | -5173.8718 | 2732.7022 |  | -6076.5088 | 2746.1376 |  | 496.685 | 2138.7096 |  | -1503.6654 | 2241.7494 |  | -2658.2908 | 2259.0821 |  | -336.3387 | 2452.7854 |  | -2568.2714 | 2489.463 |  | -3675.8154 | 2508.0206 |  | -1407.205 | 2701.0032 |  | -3647.4843 | 2739.8855 |  | -4755.7842 | 2759.5116 |  | -2130.1688 | 2867.715 |  | -4321.9722 | 2907.9045 |  | -5403.3223 | 2928.165 |  | -2773.3999 | 3027.7242 |  | -4644.0516 | 3173.192 |  | -5758.2818 | 3194.7859 |  | -3424.5798 | 3390.7372 |  | -5582.5452 | 3435.1599 |  | -6752.9848 | 3457.4939 |  | -4450.7751 | 3652.526 |  | -6636.9223 | 3698.2728 |  | -7707.2891 | 3721.2496 |  | 728.0015 | 2695.9702 |  | -1641.4558 | 2820.989 |  | -2918.2581 | 2849.4682 |  | -228.4807 | 3073.2316 |  | -2781.5448 | 3118.2051 |  | -4074.1209 | 3144.7298 |  | -1396.3434 | 3367.5755 |  | -3951.643 | 3415.0366 |  | -5241.2048 | 3442.9742 |  | -2110.5714 | 3565.9045 |  | -4681.6755 | 3614.8511 |  | -6015.1964 | 3643.6314 |  | -2810.4196 | 3755.2664 |  | -5388.7786 | 3805.2959 |  | -6767.7202 | 3844.5495 |  | -3588.6904 | 4192.8969 |  | -6121.1965 | 4246.8136 |  | -7485.7802 | 4290.5878 |  | -4625.4375 | 4503.8594 |  | -7189.026 | 4559.3133 |  | -8535.7057 | 4605.7325 |  | 55.9561 | 195.8732 |  | -155.1267 | 204.0871 |  | -306.7264 | 205.8978 |  | -307.1413 | 245.4837 |  | -576.4938 | 247.4795 |  | -648.4801 | 257.621 |  | 210.4457 | 280.6631 |  | -72.6402 | 292.3639 |  | -278.2151 | 294.9813 |  | -198.6836 | 346.3959 |  | -562.9486 | 349.2854 |  | -766.0421 | 352.1912 |  | -683.4438 | 402.5474 |  | -1047.1439 | 405.6687 |  | -1255.2085 | 408.7982 |  | 328.8138 | 377.2135 |  | -25.4547 | 394.1332 |  | -256.7031 | 396.9915 |  | -128.3953 | 461.6435 |  | -575.3454 | 466.8402 |  | -816.872 | 469.9703 |  | -677.0044 | 532.1197 |  | -1121.1694 | 537.6884 |  | -1353.6541 | 541.0343 |  | 703.4992 | 530.5977 |  | 105.2023 | 536.9816 |  | -92.482 | 557.704 |  | 48.1096 | 615.8105 |  | -387.0526 | 643.2325 |  | -704.7605 | 647.1675 |  | -413.6137 | 725.2878 |  | -1008.6323 | 733.0006 |  | -1135.2446 | 760.9252 |  | -809.1917 | 783.6223 |  | -1414.6817 | 791.5907 |  | -1714.3711 | 795.8921 |  | -1218.2418 | 841.3762 |  | -1809.4844 | 849.5718 |  | -2123.4289 | 853.9934 |  | 1109.4449 | 840.3587 |  | 276.0232 | 852.3944 |  | 0 | 881.1597 |  | 322.0724 | 963.8099 |  | -297.2784 | 1008.8891 |  | -719.6416 | 1015.64 |  | -222.6291 | 1124.3202 |  | -1043.9466 | 1138.7651 |  | -1447.3886 | 1145.8949 |  | -699.8694 | 1209.4446 |  | -1533.4297 | 1224.3512 |  | -1955.7003 | 1231.7008 |  | -1195.7293 | 1291.53 |  | -2009.9327 | 1306.8535 |  | -2422.0129 | 1314.4024 |  | 1606.6814 | 1247.8859 |  | 549.2305 | 1262.9402 |  | 0 | 1276.2796 |  | 690.8681 | 1415.7727 |  | -127.6861 | 1478.7707 |  | -673.7461 | 1490.2226 |  | 0 | 1628.339 |  | -998.4816 | 1653.8796 |  | -1270.649 | 1719.5799 |  | -223.8066 | 1809.6669 |  | -1570.7689 | 1771.6165 |  | -2112.2369 | 1784.0518 |  | -1101.8214 | 1866.3517 |  | -2128.6572 | 1885.4085 |  | -2691.9444 | 1898.1742 |  | -1588.1957 | 2108.5462 |  | -2995.912 | 2061.4745 |  | -3515.0301 | 2074.6705 |  | 2151.3536 | 1763.4281 |  | 829.252 | 1786.3513 |  | 145.0243 | 1799.068 |  | 1105.8194 | 1982.9412 |  | 0 | 2054.7632 |  | -613.3376 | 2087.1841 |  | 48.5037 | 2202.8901 |  | -909.4428 | 2303.0608 |  | -1571.3508 | 2318.0956 |  | -1214.2406 | 3179.7352 |  | -1622.8231 | 3402.7056 |  | -3160.83 | 3235.2992 |  | -933.7285 | 2578.8508 |  | -2240.9137 | 2607.672 |  | -2913.8574 | 2623.5426 |  | -1900.5395 | 2805.8623 |  | -3191.4225 | 2835.6757 |  | -3855.3405 | 2852.0743 |  | 2811.7292 | 2395.9515 |  | 1189.2248 | 2425.2046 |  | 333.8009 | 2445.9367 |  | 1597.9899 | 2671.9668 |  | 30.4903 | 2703.2722 |  | -487.849 | 2814.2404 |  | 453.0658 | 2948.8628 |  | -733.6207 | 3080.913 |  | -1600.887 | 3105.3352 |  | 0 | 3224.2672 |  | -1513.6747 | 3278.0786 |  | -2364.462 | 3303.1883 |  | -684.0094 | 3430.6621 |  | -2229.1995 | 3467.2688 |  | -3058.4457 | 3493.014 |  | -1775.6342 | 3717.8393 |  | -3352.25 | 3755.6925 |  | -4168.7441 | 3782.284 |  | 3514.5233 | 3159.9363 |  | 1633.3708 | 3198.8407 |  | 567.958 | 3226.4223 |  | 2607.8328 | 3611.8996 |  | 310.0472 | 3541.1632 |  | -310.41 | 3686.4949 |  | 895.3902 | 3844.6266 |  | -567.1552 | 4016.9153 |  | -1536.0789 | 4049.2821 |  | 545.2663 | 4205.2969 |  | -1378.0813 | 4252.5372 |  | -2380.9027 | 4285.8041 |  | -294.9043 | 4446.985 |  | -1646.1931 | 4641.1627 |  | -3206.4797 | 4529.5035 |  | -1570.4477 | 4805.7032 |  | -3417.9638 | 4855.758 |  | -4441.1111 | 4890.9373 |  | 4345.3508 | 4068.3524 |  | 2058.0417 | 4125.7961 |  | 863.1939 | 4154.8727 |  | 2924.9203 | 4481.0248 |  | 612.5428 | 4541.8919 |  | -66.3221 | 4720.3323 |  | 1475.2835 | 4896.5916 |  | -324.4491 | 5123.7492 |  | -1466.8436 | 5157.4822 |  | 500.9743 | 5168.7789 |  | -1211.6508 | 5408.8878 |  | -2327.0956 | 5443.4756 |  | 0 | 5588.3146 |  | -2147.8983 | 5696.524 |  | -3301.2861 | 5731.8981 |  | -1213.9851 | 6056.7144 |  | -3450.2693 | 6129.2436 |  | -4659.8668 | 6165.6846 |  | -2601.9548 | 6494.3039 |  | -4866.4215 | 6568.7615 |  | -5975.9456 | 6606.1391 |  | 5252.1237 | 5133.5303 |  | 2568.3173 | 5204.4332 |  | 1230.5336 | 5246.2695 |  | 3643.2826 | 5624.5449 |  | 1002.4604 | 5699.2619 |  | 0 | 5861.2923 |  | 2061.525 | 6110.8 |  | 0 | 6388.9177 |  | -1323.9981 | 6440.088 |  | 1072.5591 | 6444.5821 |  | -953.5856 | 6741.1851 |  | -2330.4997 | 6790.4042 |  | 20.7657 | 6767.3148 |  | -1973.681 | 7078.9445 |  | -3314.7752 | 7129.212 |  | -855.3736 | 7514.2512 |  | -3473.3197 | 7602.4227 |  | -4791.4218 | 7654.1028 |  | -2288.1156 | 8020.5599 |  | -4937.1441 | 8110.971 |  | -6222.9205 | 8163.9232 |  | 751.9936 | 393.4597 |  | 489.3927 | 402.3788 |  | 307.9977 | 415.8388 |  | 239.5121 | 479.301 |  | 0 | 490.2275 |  | -79.6468 | 510.8353 |  | 1158.998 | 561.6528 |  | 811.3695 | 575.1749 |  | 594.9277 | 592.341 |  | 570.6621 | 675.0222 |  | 225.5833 | 689.0215 |  | 7.857 | 706.4219 |  | 0 | 785.736 |  | -184.5253 | 813.3364 |  | -396.9827 | 830.894 |  | 1506.5651 | 753.8693 |  | 1061.731 | 781.725 |  | 824.4096 | 797.6741 |  | 842.3264 | 898.5522 |  | 399.0035 | 927.0985 |  | 158.3763 | 942.9541 |  | 162.8206 | 1039.6419 |  | -100.2631 | 1087.6453 |  | -333.2055 | 1107.6875 |  | 2377.1783 | 1044.0599 |  | 1837.7623 | 1077.8414 |  | 1542.9251 | 1096.4618 |  | 1632.9983 | 1223.0833 |  | 1097.4345 | 1257.9355 |  | 804.1631 | 1277.0614 |  | 901.7195 | 1398.6529 |  | 362.3456 | 1433.4502 |  | 73.0691 | 1453.3613 |  | 421.4818 | 1513.5661 |  | 0 | 1560.6799 |  | -138.1078 | 1595.6581 |  | 0 | 1635.7106 |  | -423.7824 | 1699.5647 |  | -683.995 | 1720.4947 |  | 3378.7125 | 1654.8937 |  | 2600.0824 | 1724.5958 |  | 2194.8916 | 1759.5466 |  | 2482.1512 | 1915.6783 |  | 1709.9098 | 1987.2105 |  | 1301.031 | 2022.0946 |  | 1599.2445 | 2172.328 |  | 822.9245 | 2243.9046 |  | 420.0989 | 2280.1813 |  | 1018.1748 | 2340.9649 |  | 237.9371 | 2412.3487 |  | 0 | 2468.9312 |  | 434.2347 | 2506.1913 |  | 0 | 2621.0842 |  | -373.0158 | 2660.7178 |  | 4586.435 | 2460.6121 |  | 3650.0868 | 2541.7735 |  | 3070.519 | 2604.2213 |  | 3538.5131 | 2818.1533 |  | 2601.923 | 2900.4873 |  | 2027.4206 | 2964.7873 |  | 2494.9775 | 3169.1784 |  | 1563.3488 | 3253.4681 |  | 986.9597 | 3318.1467 |  | 1813.4646 | 3401.8118 |  | 877.2852 | 3485.8395 |  | 304.2536 | 3551.5782 |  | 1127.0287 | 3629.9754 |  | 198.7982 | 3716.0714 |  | 0 | 3835.8174 |  | 113.4596 | 3968.8725 |  | -335.4903 | 4125.7715 |  | -891.1864 | 4194.1708 |  | 5878.6849 | 3485.2448 |  | 4658.3275 | 3615.9223 |  | 4002.644 | 3690.1829 |  | 4678.9932 | 3955.3152 |  | 3460.7663 | 4088.3184 |  | 2800.7163 | 4162.6258 |  | 3482.1965 | 4417.702 |  | 2272.0101 | 4553.9884 |  | 1622.2429 | 4631.3688 |  | 2700.4533 | 4724.4445 |  | 1485.8441 | 4860.719 |  | 827.3548 | 4936.6696 |  | 1911.7104 | 5026.213 |  | 693.8874 | 5162.58 |  | 40.5924 | 5240.1216 |  | 746.1006 | 5474.96 |  | 0 | 5692.4042 |  | -517.0518 | 5791.6905 |  | 7363.1033 | 4743.1131 |  | 5936.166 | 4902.3948 |  | 5027.6502 | 5035.1644 |  | 5999.4439 | 5337.8981 |  | 4590.1056 | 5503.5495 |  | 3677.712 | 5637.0683 |  | 4664.3524 | 5930.3815 |  | 3251.7341 | 6097.1463 |  | 2337.6464 | 6231.649 |  | 3767.7216 | 6318.6738 |  | 2350.029 | 6485.2422 |  | 1441.2132 | 6621.8908 |  | 2876.6871 | 6703.4796 |  | 1471.9402 | 6874.2699 |  | 570.017 | 7013.3466 |  | 1559.1495 | 7277.2929 |  | 144.3476 | 7446.9204 |  | -43.5944 | 7720.0036 |  | 9016.3553 | 6250.3463 |  | 7325.1056 | 6469.2536 |  | 6222.4365 | 6643.6652 |  | 7515.5651 | 6991.2708 |  | 5816.2321 | 7210.8236 |  | 4725.5079 | 7390.6209 |  | 6013.9695 | 7722.6309 |  | 4196.0673 | 7979.3399 |  | 3237.53 | 8129.88 |  | 5032.9953 | 8209.4201 |  | 3325.1812 | 8430.4565 |  | 2240.4004 | 8614.7992 |  | 4040.3228 | 8688.6382 |  | 2347.9838 | 8915.2517 |  | 1252.4004 | 9097.5649 |  | 2552.0633 | 9398.0376 |  | 868.5141 | 9628.8124 |  | 0 | 9860.4911 |  | 10864.5681 | 8039.1255 |  | 8736.1119 | 8365.7865 |  | 7655.5016 | 8524.12 |  | 9214.3651 | 8939.1915 |  | 7077.8874 | 9267.4674 |  | 6012.3449 | 9432.197 |  | 7561.4812 | 9827.6174 |  | 5422.3328 | 10158.4271 |  | 4356.5466 | 10324.6667 |  | 6460.7001 | 10413.7478 |  | 4337.0627 | 10751.283 |  | 3279.9 | 10921.1491 |  | 5365.8491 | 10996.6938 |  | 3239.0669 | 11335.09 |  | 2169.7639 | 11502.0472 |  | 3746.2865 | 11867.448 |  | 1630.2353 | 12211.7604 |  | 542.9437 | 12374.3191 |  | 3286.2506 | 15749.4441 |  | 910.8091 | 16144.6156 |  | 0 | 16546.7987 |  | 12839.0228 | 10146.6433 |  | 10456.7309 | 10521.8786 |  | 9070.9009 | 10790.4992 |  | 11018.3867 | 11214.2107 |  | 8649.8495 | 11598.285 |  | 7331.1504 | 11843.2278 |  | 9212.965 | 12274.8826 |  | 6843.7124 | 12662.4837 |  | 5525.9772 | 12910.0326 |  | 8034.0646 | 12983.6028 |  | 5659.7546 | 13371.905 |  | 4327.9532 | 13616.003 |  | 6837.8655 | 13680.421 |  | 4460.2299 | 14069.6089 |  | 3139.8903 | 14318.8669 |  | 5042.0186 | 14715.1231 |  | 1363.5435 | 15364.6697 |  | 2676.5234 | 15111.1899 |  | 3286.2506 | 15749.4441 |  | 910.8091 | 16144.6156 |  | 0 | 16502.83 |  | 175.4834 | 20.1727 |  | -22.4344 | 21.962 |  | -133.6585 | 22.6012 |  | 152.4991 | 18.683 |  | -48.1853 | 20.3866 |  | -156.6591 | 21.0075 |  | 218.3987 | 30.3034 |  | -27.1812 | 32.8655 |  | -157.6229 | 33.9954 |  | 185.9417 | 28.2041 |  | -53.7831 | 30.6416 |  | -186.3959 | 31.748 |  | 276.3448 | 44.6188 |  | -28.0515 | 48.4103 |  | -193.3198 | 50.0908 |  | 242.6388 | 41.8276 |  | -56.5174 | 45.4534 |  | -225.472 | 47.1022 |  | 211.3259 | 39.1107 |  | -92.7468 | 42.576 |  | -258.5696 | 44.1948 |  | 348.2441 | 62.8105 |  | -26.8237 | 68.4712 |  | -229.9918 | 70.5169 |  | 307.8295 | 59.2291 |  | -62.8264 | 64.681 |  | -271.3331 | 66.6811 |  | 270.0964 | 55.7311 |  | -101.8802 | 60.9804 |  | -307.1765 | 62.9366 |  | 444.7763 | 88.5372 |  | -24.154 | 96.4899 |  | -282.6222 | 99.2207 |  | 405.3491 | 84.1069 |  | -61.4853 | 91.8016 |  | -318.575 | 94.4744 |  | 367.9833 | 79.7702 |  | -104.3742 | 87.2138 |  | -359.4463 | 89.8305 |  | 338.4454 | 76.9304 |  | -127.5525 | 84.2102 |  | -383.8185 | 86.7906 |  | 310.1923 | 74.131 |  | -157.55 | 81.25 |  | -414.6086 | 83.795 |  | 627.278 | 149.613 |  | -19.4995 | 163.5243 |  | -363.0814 | 168.2002 |  | 575.7535 | 143.115 |  | -58.8583 | 156.651 |  | -416.6286 | 161.2413 |  | 526.673 | 136.729 |  | -120.6133 | 149.8978 |  | -464.8645 | 154.405 |  | 487.2139 | 132.5332 |  | -142.1642 | 145.4617 |  | -502.5413 | 149.9146 |  | 461.055 | 128.3859 |  | -174.4186 | 141.0777 |  | -537.4428 | 145.4775 |  | 827.8207 | 233.7414 |  | -7.318 | 254.2016 |  | -459.0184 | 261.8162 |  | 763.4489 | 224.7819 |  | -60.008 | 244.7114 |  | -532.5428 | 252.2098 |  | 718.5308 | 215.9529 |  | -125.87 | 235.3609 |  | -582.5472 | 242.7458 |  | 667.8178 | 210.1385 |  | -155.9081 | 229.204 |  | -618.766 | 236.5148 |  | 634.6855 | 204.3809 |  | -200.446 | 223.1079 |  | -652.5438 | 230.3458 |  | 579.1674 | 195.85 |  | -254.8273 | 214.0768 |  | -722.3673 | 221.2075 |  | 1055.69 | 344.4164 |  | 0 | 372.7543 |  | -584.7938 | 385.3303 |  | 999.3986 | 332.6002 |  | -54.2712 | 362.3691 |  | -635.1472 | 372.6547 |  | 923.4604 | 320.9329 |  | -118.1455 | 350.0133 |  | -703.3894 | 360.1415 |  | 881.5614 | 313.2365 |  | -179.6968 | 341.8638 |  | -752.9519 | 351.8888 |  | 840.7385 | 305.6051 |  | -217.4502 | 333.7838 |  | -799.6913 | 343.707 |  | 771.6629 | 294.2786 |  | -270.5149 | 321.7933 |  | -854.3252 | 331.5662 |  | 1338.033 | 484.7916 |  | 0 | 523.689 |  | -696.3537 | 542.4486 |  | 1243.6357 | 469.7203 |  | -39.3205 | 510.7102 |  | -762.0022 | 526.279 |  | 1179.5047 | 454.8163 |  | -119.9336 | 494.9177 |  | -850.472 | 510.2917 |  | 1129.0958 | 444.9723 |  | -170.9342 | 484.488 |  | -887.8026 | 499.7341 |  | 1079.8912 | 435.2014 |  | -219.7594 | 474.1365 |  | -949.5857 | 489.2562 |  | 995.9387 | 420.6809 |  | -288.9512 | 458.7548 |  | -1023.4272 | 473.6879 |  | 1624.2165 | 658.317 |  | 0 | 704.1591 |  | -844.972 | 736.2517 |  | 1546.9158 | 639.5923 |  | -47.8372 | 695.1464 |  | -926.8722 | 716.1573 |  | 1439.1671 | 621.053 |  | -113.0389 | 675.4989 |  | -1003.3705 | 696.2652 |  | 1380.1691 | 608.7958 |  | -176.2277 | 662.51 |  | -1051.3936 | 683.1154 |  | 1353.84 | 596.6197 |  | -236.9871 | 649.6081 |  | -1097.0535 | 670.0542 |  | 1253.6912 | 578.5068 |  | -323.6043 | 630.417 |  | -1192.7414 | 650.6275 |  | 1937.1288 | 868.8508 |  | 0 | 931.0886 |  | -963.7097 | 970.599 |  | 1848.8443 | 846.0765 |  | -16.3593 | 921.2832 |  | -1064.4606 | 946.1499 |  | 1762.8607 | 823.506 |  | -135.5966 | 897.3715 |  | -1159.2386 | 921.923 |  | 1694.0325 | 808.5714 |  | -172.5087 | 881.5507 |  | -1219.1307 | 905.8943 |  | 1626.6626 | 793.7261 |  | -246.6191 | 865.8256 |  | -1276.4059 | 889.9631 |  | 1546.6506 | 771.6246 |  | -315.2561 | 842.4162 |  | -1357.445 | 866.2478 |  | 1433.2266 | 749.7212 |  | -416.4694 | 819.2192 |  | -1432.6807 | 842.7489 |  | 2278.3179 | 1120.373 |  | 0 | 1199.0908 |  | -1132.7099 | 1251.3044 |  | 2178.4506 | 1093.1551 |  | -19.245 | 1188.6907 |  | -1204.6471 | 1222.0808 |  | 2081.0726 | 1066.1592 |  | -112.8034 | 1160.0808 |  | -1319.8297 | 1193.0995 |  | 2002.4272 | 1048.2846 |  | -157.2969 | 1141.1388 |  | -1393.0076 | 1173.9123 |  | 1969.9344 | 1030.5074 |  | -245.8547 | 1122.301 |  | -1463.3147 | 1154.8314 |  | 1834.462 | 1004.0233 |  | -328.7869 | 1094.239 |  | -1563.4256 | 1126.4083 |  | 1745.9873 | 977.7557 |  | -450.7187 | 1066.4087 |  | -1657.1621 | 1098.2214 |  | 537.8234 | 40.3454 |  | 306.6033 | 42.5931 |  | 185.2299 | 43.8328 |  | 490.8789 | 37.3659 |  | 259.5788 | 39.5377 |  | 141.8806 | 40.7418 |  | 659.1489 | 60.6069 |  | 371.4757 | 63.7391 |  | 230.6676 | 65.9305 |  | 598.5275 | 56.4081 |  | 319.868 | 59.4262 |  | 177.978 | 61.5718 |  | 834.036 | 89.2375 |  | 476.8758 | 93.8866 |  | 298.9147 | 97.1458 |  | 767.9636 | 83.6552 |  | 419.6719 | 88.152 |  | 239.2793 | 91.35 |  | 704.7886 | 78.2214 |  | 355.1524 | 82.5716 |  | 179.1225 | 85.7113 |  | 1035.4867 | 125.6209 |  | 598.0102 | 132.7926 |  | 375.9896 | 136.7603 |  | 958.5023 | 118.4581 |  | 529.5372 | 125.442 |  | 303.5895 | 129.321 |  | 884.7037 | 111.4622 |  | 458.461 | 118.265 |  | 237.1187 | 122.0588 |  | 1322.52 | 177.0744 |  | 772.9293 | 187.1319 |  | 488.8623 | 192.4283 |  | 1242.32 | 168.2138 |  | 699.3955 | 178.0396 |  | 418.2847 | 183.2234 |  | 1164.6844 | 159.5404 |  | 620.752 | 169.1419 |  | 343.2146 | 174.2168 |  | 1108.5814 | 153.8607 |  | 573.9862 | 163.3167 |  | 296.281 | 168.3211 |  | 1053.9866 | 148.262 |  | 520.6001 | 157.5758 |  | 243.1229 | 162.5116 |  | 1838.3863 | 299.2261 |  | 1083.6176 | 317.1381 |  | 705.0123 | 326.2064 |  | 1737.6801 | 286.2299 |  | 1000.5919 | 303.808 |  | 609.7005 | 312.7105 |  | 1639.9241 | 273.458 |  | 895.6179 | 290.711 |  | 520.1281 | 299.452 |  | 1568.295 | 265.0663 |  | 847.7812 | 282.9208 |  | 455.1317 | 290.7435 |  | 1510.1891 | 256.7717 |  | 784.8839 | 273.6053 |  | 393.101 | 282.1382 |  | 2426.1238 | 467.4828 |  | 1441.6457 | 492.997 |  | 945.858 | 507.765 |  | 2304.1639 | 449.5638 |  | 1337.8245 | 474.5917 |  | 823.4276 | 489.1341 |  | 2202.1632 | 431.9057 |  | 1221.279 | 456.4575 |  | 724.9476 | 470.7797 |  | 2113.6752 | 420.277 |  | 1157.7007 | 444.5168 |  | 656.6509 | 458.6955 |  | 2042.9927 | 408.7619 |  | 1079.8218 | 432.6942 |  | 590.9831 | 446.7312 |  | 1931.5686 | 391.6999 |  | 975.802 | 415.1792 |  | 473.6848 | 429.0087 |  | 3093.9482 | 688.8328 |  | 1863.5561 | 727.0484 |  | 1205.0306 | 747.3073 |  | 2971.6631 | 665.2005 |  | 1881.4006 | 724.7382 |  | 1098.6331 | 722.7242 |  | 2830.2336 | 641.8655 |  | 1614.6553 | 678.8136 |  | 974.7759 | 698.4563 |  | 2744.9552 | 626.4728 |  | 1514.5876 | 663.0085 |  | 888.3766 | 682.4513 |  | 2660.9771 | 611.21 |  | 1438.5168 | 647.3383 |  | 804.9872 | 666.5833 |  | 2527.5887 | 588.5571 |  | 1328.3493 | 624.0839 |  | 695.7385 | 643.0376 |  | 3866.6881 | 969.5831 |  | 2307.8285 | 1021.443 |  | 1524.6512 | 1052.0221 |  | 3697.8902 | 939.4407 |  | 2185.0956 | 990.4681 |  | 1395.82 | 1020.6627 |  | 3559.8617 | 909.6324 |  | 2038.8714 | 959.8406 |  | 1244.5953 | 989.6571 |  | 3460.4694 | 889.9445 |  | 1944.377 | 939.613 |  | 1165.6645 | 969.1813 |  | 3362.5046 | 870.4027 |  | 1852.2581 | 919.5374 |  | 1062.4735 | 948.8606 |  | 3205.832 | 841.3617 |  | 1718.5016 | 889.7067 |  | 926.8804 | 918.668 |  | 4693.7096 | 1316.6337 |  | 2835.8996 | 1386.6518 |  | 1850.045 | 1427.8822 |  | 4533.6018 | 1279.1845 |  | 2658.3814 | 1348.1627 |  | 1697.8219 | 1388.911 |  | 4343.5494 | 1242.1061 |  | 2520.1015 | 1310.0582 |  | 1551.4314 | 1350.3328 |  | 4229.9625 | 1217.5915 |  | 2408.4468 | 1284.8683 |  | 1457.0496 | 1324.8299 |  | 4149.2674 | 1193.2392 |  | 2299.4176 | 1259.8463 |  | 1365.2222 | 1299.4991 |  | 3967.9935 | 1157.0136 |  | 2140.7662 | 1222.6268 |  | 1200.6403 | 1261.823 |  | 5597.9732 | 1737.7015 |  | 3387.2058 | 1833.5283 |  | 2245.1284 | 1882.3744 |  | 5418.4745 | 1692.153 |  | 3222.7841 | 1786.731 |  | 2066.9138 | 1834.9573 |  | 5241.7804 | 1647.012 |  | 3023.0057 | 1740.3568 |  | 1895.1031 | 1787.9718 |  | 5112.7579 | 1617.1426 |  | 2932.6483 | 1709.6741 |  | 1785.8965 | 1758.7499 |  | 4985.4191 | 1587.4521 |  | 2805.2917 | 1679.177 |  | 1677.6117 | 1727.8594 |  | 4815.8741 | 1543.2491 |  | 2657.1586 | 1633.7769 |  | 1518.8209 | 1679.9961 |  | 4613.4196 | 1499.4422 |  | 2476.897 | 1588.7887 |  | 1367.9797 | 1634.4223 |  | 6583.9521 | 2240.7459 |  | 3977.7393 | 2361.2865 |  | 2638.8437 | 2426.7728 |  | 6384.4621 | 2186.3098 |  | 3791.2738 | 2305.3396 |  | 2482.3032 | 2370.0962 |  | 6187.9666 | 2132.3181 |  | 3910.519 | 2320.1617 |  | 2282.9484 | 2313.8899 |  | 6043.5248 | 2096.5692 |  | 3506.7948 | 2213.1176 |  | 2153.8961 | 2276.6789 |  | 5945.4576 | 2061.0147 |  | 3360.0145 | 2176.5838 |  | 2027.8992 | 2239.6727 |  | 5712.0453 | 2008.0466 |  | 3190.1217 | 2122.1604 |  | 1844.6176 | 2184.5495 |  | 5526.1346 | 1955.5114 |  | 2981.6773 | 2068.1866 |  | 1668.1366 | 2129.884 |  | 1080.2494 | 125.6073 |  | 832.5492 | 129.7474 |  | 695.9343 | 132.116 |  | 990.3064 | 116.158 |  | 741.4068 | 120.4469 |  | 605.3921 | 122.9003 |  | 1289.3044 | 185.8386 |  | 1002.3529 | 190.647 |  | 787.2819 | 197.5028 |  | 1181.8389 | 172.9658 |  | 896.4035 | 177.6206 |  | 680.2685 | 184.8582 |  | 1635.9796 | 272.5377 |  | 1261.2095 | 279.5158 |  | 995.4829 | 287.5953 |  | 1513.6256 | 255.3322 |  | 1140.1208 | 262.2951 |  | 872.8095 | 270.6824 |  | 1393.776 | 238.621 |  | 1018.2929 | 245.6438 |  | 751.5824 | 254.3073 |  | 2037.9032 | 383.0406 |  | 1541.3495 | 397.5866 |  | 1273.8347 | 405.9054 |  | 1898.9169 | 361.0268 |  | 1403.2946 | 375.7631 |  | 1133.6436 | 384.3086 |  | 1762.5272 | 339.3431 |  | 1266.0063 | 354.4211 |  | 996.9629 | 363.185 |  | 2651.288 | 542.6051 |  | 2063.3398 | 561.0538 |  | 1745.2826 | 571.6829 |  | 2498.1296 | 514.7841 |  | 1910.3285 | 533.6423 |  | 1592.2225 | 544.5258 |  | 2347.3702 | 487.5619 |  | 1757.2839 | 506.8178 |  | 1439.3396 | 517.947 |  | 2246.3472 | 469.8355 |  | 1657.9563 | 489.3463 |  | 1339.3107 | 500.6322 |  | 2146.5092 | 452.3749 |  | 1557.2222 | 472.1044 |  | 1238.0063 | 483.5191 |  | 3491.8954 | 868.9968 |  | 2813.8165 | 947.3613 |  | 2367.1784 | 966.3538 |  | 3491.8954 | 868.9968 |  | 2631.0708 | 907.5794 |  | 2179.3013 | 926.9438 |  | 3308.4134 | 829.0592 |  | 2442.9035 | 868.4284 |  | 1994.8751 | 888.2001 |  | 3184.9002 | 802.9055 |  | 2324.7062 | 842.8419 |  | 1871.131 | 862.7412 |  | 3066.417 | 777.0063 |  | 2203.8595 | 817.5142 |  | 1749.0532 | 837.5984 |  | 4886.9712 | 1420.1267 |  | 3869.6662 | 1464.5401 |  | 3231.2011 | 1496.7654 |  | 4667.88 | 1364.2729 |  | 3653.5689 | 1409.3263 |  | 3007.7447 | 1442.062 |  | 4456.7528 | 1309.0277 |  | 3435.0017 | 1354.6395 |  | 2793.566 | 1388.2648 |  | 4310.3212 | 1272.8477 |  | 3294.6981 | 1318.9646 |  | 2650.8306 | 1352.9566 |  | 4170.288 | 1237.0984 |  | 3150.5303 | 1283.5283 |  | 2509.6546 | 1318.1758 |  | 3959.8249 | 1184.0958 |  | 2939.7089 | 1231.1774 |  | 2293.2199 | 1266.201 |  | 6180.6741 | 2087.5601 |  | 4846.0558 | 2157.4607 |  | 4116.8754 | 2197.8003 |  | 5935.1904 | 2014.1737 |  | 4595.8832 | 2085.2339 |  | 3871.6471 | 2126.3064 |  | 5685.1584 | 1941.6169 |  | 4348.8664 | 2013.5375 |  | 3622.4455 | 2055.1251 |  | 5522.2304 | 1893.898 |  | 4179.0882 | 1966.2789 |  | 3455.9824 | 2008.3408 |  | 5360.4182 | 1846.6459 |  | 4017.7009 | 1919.7471 |  | 3291.201 | 1962.0433 |  | 5116.6396 | 1776.9135 |  | 3778.2152 | 1851.1481 |  | 3050.4403 | 1894.0506 |  | 7665.6688 | 2931.9603 |  | 6105.744 | 3022.2377 |  | 5090.633 | 3089.688 |  | 7379.0155 | 2839.1208 |  | 5830.2015 | 2929.8597 |  | 4811.3236 | 2998.4114 |  | 7103.784 | 2746.983 |  | 5548.7424 | 2838.6762 |  | 4526.4626 | 2908.2782 |  | 6918.8144 | 2686.0276 |  | 5362.9503 | 2778.2067 |  | 4344.4559 | 2848.8249 |  | 6735.0026 | 2625.6153 |  | 5178.6297 | 2718.3302 |  | 4155.4027 | 2789.453 |  | 6457.4864 | 2536.5463 |  | 4904.8977 | 2630.0747 |  | 3879.3089 | 2702.2217 |  | 9325.7562 | 3975.7512 |  | 7459.6608 | 4095.9661 |  | 6227.6519 | 4185.7476 |  | 9015.596 | 3859.9204 |  | 7139.8904 | 3980.8848 |  | 5913.9553 | 4072.3338 |  | 8697.4304 | 3745.5168 |  | 6834.2777 | 3867.2582 |  | 5603.7385 | 3959.8896 |  | 8490.3936 | 3670.0416 |  | 6625.1936 | 3792.2461 |  | 5398.8524 | 3886.0921 |  | 8294.5824 | 3594.2912 |  | 6417.664 | 3717.3586 |  | 5195.5009 | 3812.4679 |  | 7982.9079 | 3483.1914 |  | 6109.2704 | 3606.8465 |  | 4883.2296 | 3703.0989 |  | 11166.6208 | 5242.8073 |  | 8815.5374 | 5416.9096 |  | 7631.1252 | 5506.9 |  | 10823.968 | 5101.8719 |  | 8473.26 | 5277.82 |  | 7282.2097 | 5368.1098 |  | 10483.792 | 4961.9113 |  | 8121.2703 | 5139.047 |  | 6936.9568 | 5230.3604 |  | 10254.2912 | 4869.6546 |  | 7901.2053 | 5048.2815 |  | 6708.8149 | 5139.5726 |  | 10026.0288 | 4777.7348 |  | 7670.0126 | 4957.1278 |  | 6482.2887 | 5049.2519 |  | 9691.8207 | 4641.6244 |  | 7338.2869 | 4823.1965 |  | 6145.5184 | 4915.7608 |  | 9348.6581 | 4506.9761 |  | 6997.882 | 4689.9484 |  | 5812.3563 | 4784.0104 |  | 13121.632 | 6755.5835 |  | 10509.8068 | 6964.5424 |  | 9030.0889 | 7092.9727 |  | 12746.2974 | 6587.1668 |  | 10133.7783 | 6797.5669 |  | 8661.2064 | 6927.9583 |  | 12373.4971 | 6420.3617 |  | 9760.9202 | 6632.3388 |  | 8280.2368 | 6763.2024 |  | 12121.536 | 6309.4798 |  | 9519.0388 | 6522.9728 |  | 8028.387 | 6653.6899 |  | 11885.1168 | 6199.7861 |  | 9263.8325 | 6413.7528 |  | 7778.2328 | 6545.7047 |  | 11504.1845 | 6036.9635 |  | 8898.4467 | 6252.7402 |  | 7406.1728 | 6385.1859 |  | 11140.0286 | 5875.5014 |  | 8522.3262 | 6091.8553 |  | 7037.9038 | 6226.4301 |  | 234.0202 | 31.6169 |  | -23.7027 | 34.2637 |  | -168.4908 | 35.4155 |  | 199.3816 | 29.0277 |  | -51.2903 | 31.5184 |  | -189.662 | 32.6385 |  | 319.517 | 48.1533 |  | -24.4533 | 52.1728 |  | -210.3051 | 53.9122 |  | 276.3159 | 44.7648 |  | -56.0361 | 48.5801 |  | -236.3337 | 50.3329 |  | 255.226 | 42.758 |  | -86.7262 | 46.4586 |  | -275.3373 | 48.1382 |  | 390.8441 | 67.6186 |  | -21.1963 | 73.5895 |  | -248.1459 | 75.7152 |  | 355.8391 | 64.1039 |  | -53.8996 | 69.8704 |  | -287.9623 | 71.9516 |  | 314.8743 | 60.6746 |  | -91.3994 | 66.2428 |  | -323.0838 | 68.2813 |  | 547.5071 | 99.0412 |  | -4.8299 | 107.6716 |  | -314.0265 | 110.5771 |  | 503.6016 | 94.7416 |  | -51.1179 | 103.1225 |  | -349.2085 | 105.9722 |  | 461.7631 | 90.539 |  | -93.7965 | 98.6774 |  | -392.2112 | 101.4732 |  | 438.5506 | 87.7904 |  | -113.0317 | 95.7709 |  | -414.8284 | 98.5319 |  | 405.6856 | 85.0839 |  | -141.6798 | 92.9095 |  | -446.4545 | 95.6367 |  | 743.3913 | 166.6158 |  | -6.5766 | 181.624 |  | -411.1846 | 186.5827 |  | 702.3796 | 160.293 |  | -54.0266 | 174.9373 |  | -461.7874 | 179.8133 |  | 647.7268 | 154.086 |  | -98.2047 | 168.3746 |  | -508.1646 | 173.1704 |  | 617.5135 | 150.0115 |  | -125.8641 | 164.0677 |  | -541.8206 | 168.8113 |  | 588.1251 | 145.9873 |  | -166.7328 | 159.8147 |  | -573.4101 | 164.5073 |  | 967.1566 | 258.8325 |  | 0 | 279.3154 |  | -512.1005 | 288.9434 |  | 917.0415 | 250.0938 |  | -49.5968 | 271.6563 |  | -580.4337 | 279.5757 |  | 868.4675 | 241.4894 |  | -108.1371 | 262.5449 |  | -623.505 | 270.3546 |  | 830.5243 | 235.8271 |  | -145.0541 | 256.5498 |  | -670.0421 | 264.2879 |  | 793.5341 | 230.2233 |  | -180.3007 | 250.6175 |  | -714.1306 | 258.2852 |  | 730.7306 | 221.9265 |  | -230.0718 | 241.8357 |  | -766.3192 | 249.4002 |  | 1244.6176 | 379.1879 |  | 0 | 409.5588 |  | -644.7322 | 422.9234 |  | 1158.4386 | 367.6385 |  | -36.5842 | 399.6679 |  | -706.3812 | 410.5363 |  | 1100.3582 | 356.242 |  | -111.7485 | 387.6005 |  | -763.7593 | 398.316 |  | 1054.4543 | 348.7286 |  | -159.4308 | 379.6457 |  | -799.6639 | 390.2611 |  | 1009.629 | 341.282 |  | -180.7617 | 371.7625 |  | -858.4104 | 382.2792 |  | 955.9991 | 330.2365 |  | -246.5451 | 360.071 |  | -929.2817 | 370.442 |  | 1215.1842 | 468.1147 |  | -276.584 | 510.3193 |  | -1093.9679 | 524.9709 |  | 1456.931 | 516.0786 |  | -44.9502 | 560.0592 |  | -837.063 | 576.3991 |  | 1387.9503 | 501.492 |  | -106.3481 | 544.6048 |  | -910.7674 | 560.7552 |  | 1332.971 | 491.8621 |  | -165.9405 | 534.403 |  | -957.2387 | 550.429 |  | 1279.1985 | 482.3073 |  | -193.1717 | 524.2815 |  | -1001.5958 | 540.1848 |  | 1215.1842 | 468.1147 |  | -276.0576 | 509.2489 |  | -1093.9679 | 524.9709 |  | 1837.7443 | 717.2294 |  | 0 | 765.9222 |  | -912.3128 | 799.9448 |  | 1755.9197 | 698.8647 |  | -15.4773 | 758.2428 |  | -1008.713 | 780.2396 |  | 1676.2074 | 680.6898 |  | -90.6495 | 738.9832 |  | -1061.4551 | 760.7415 |  | 1612.0735 | 668.678 |  | -163.4981 | 726.2556 |  | -1119.7499 | 747.857 |  | 1549.2722 | 656.7494 |  | -197.3656 | 713.6171 |  | -1175.6766 | 735.0633 |  | 1475.0289 | 639.0115 |  | -299.3734 | 694.8252 |  | -1255.1593 | 716.0421 |  | 2174.3819 | 942.2251 |  | 0 | 1008.0133 |  | -1078.0636 | 1049.9276 |  | 2081.0709 | 919.8577 |  | -18.3699 | 999.8244 |  | -1147.5294 | 1025.9183 |  | 1990.0606 | 897.6986 |  | -107.7789 | 976.3507 |  | -1258.404 | 1002.1362 |  | 1916.206 | 883.0408 |  | -150.3925 | 960.8246 |  | -1284.3509 | 986.4068 |  | 1886.4903 | 868.4744 |  | -191.6674 | 945.3964 |  | -1353.0238 | 970.7772 |  | 1800.448 | 846.7952 |  | -314.9221 | 922.4366 |  | -1451.15 | 947.5185 |  | 1716.6518 | 825.319 |  | -390.6542 | 899.6942 |  | -1543.4615 | 924.4814 |  | 2539.2963 | 1209.8039 |  | 0 | 1280.4177 |  | -1203.1806 | 1347.9925 |  | 2433.8998 | 1183.0399 |  | 0 | 1277.077 |  | -1341.4949 | 1319.2597 |  | 2330.9926 | 1156.5027 |  | -73.5429 | 1256.2529 |  | -1420.1744 | 1290.7742 |  | 2297.651 | 1138.9364 |  | -124.3032 | 1237.639 |  | -1452.7954 | 1271.9204 |  | 2214.3252 | 1121.4696 |  | -224.6546 | 1219.1318 |  | -1535.6312 | 1253.1751 |  | 2116.7943 | 1095.4552 |  | -319.7432 | 1191.5697 |  | -1654.5257 | 1225.2598 |  | 2021.698 | 1069.6622 |  | -410.4873 | 1164.2446 |  | -1717.61 | 1197.59 |  | 706.2964 | 63.2338 |  | 402.9458 | 66.4507 |  | 246.5719 | 68.6845 |  | 631.0524 | 58.0555 |  | 339.305 | 61.1266 |  | 190.918 | 63.2988 |  | 950.0677 | 96.3065 |  | 545.1657 | 101.1837 |  | 343.8031 | 104.5569 |  | 860.3769 | 89.5297 |  | 472.3046 | 94.216 |  | 278.841 | 97.6153 |  | 821.5485 | 85.5161 |  | 425.8646 | 90.1016 |  | 224.2294 | 93.359 |  | 1162.156 | 135.2371 |  | 678.2818 | 142.719 |  | 429.226 | 146.8416 |  | 1090.5809 | 128.2079 |  | 613.1082 | 135.5063 |  | 359.5627 | 140.0431 |  | 1013.5492 | 121.3492 |  | 543.586 | 128.471 |  | 292.6042 | 132.4243 |  | 1604.5987 | 198.0824 |  | 951.4944 | 208.8176 |  | 609.7615 | 214.4527 |  | 1519.9184 | 189.4832 |  | 869.004 | 199.9952 |  | 539.9542 | 205.5219 |  | 1437.8122 | 181.078 |  | 790.5708 | 191.3743 |  | 462.7536 | 196.7965 |  | 1388.0338 | 175.5809 |  | 747.7481 | 185.7375 |  | 417.5764 | 191.0923 |  | 1328.8272 | 170.1678 |  | 695.7114 | 180.1882 |  | 363.5816 | 185.4773 |  | 2178.6831 | 333.2315 |  | 1295.5918 | 352.2405 |  | 847.2914 | 361.8575 |  | 2088.4914 | 320.586 |  | 1204.475 | 339.2723 |  | 754.922 | 348.7289 |  | 1985.1628 | 308.172 |  | 1117.0779 | 326.5447 |  | 667.2085 | 335.8457 |  | 1922.7787 | 300.023 |  | 1060.8548 | 318.1918 |  | 606.2329 | 327.3916 |  | 1861.4431 | 291.9746 |  | 991.6211 | 309.9437 |  | 547.5164 | 319.0446 |  | 2834.4806 | 517.6651 |  | 1700.6119 | 544.798 |  | 1121.2316 | 560.3753 |  | 2726.7776 | 500.1875 |  | 1719.3553 | 543.3125 |  | 1003.9965 | 542.2078 |  | 2621.1214 | 482.9788 |  | 1477.8735 | 509.178 |  | 912.4488 | 524.3244 |  | 2545.4031 | 471.6541 |  | 1407.4164 | 497.5512 |  | 833.8332 | 512.5588 |  | 2470.8616 | 460.4465 |  | 1338.8286 | 486.0461 |  | 757.8529 | 500.9168 |  | 2352.1527 | 443.8531 |  | 1239.4191 | 469.0147 |  | 658.1885 | 483.6853 |  | 3596.7334 | 758.3757 |  | 2144.3391 | 798.8347 |  | 1411.6257 | 820.2153 |  | 3444.5607 | 735.277 |  | 2033.0363 | 775.1135 |  | 1293.9318 | 796.1915 |  | 3320.9906 | 712.4841 |  | 1899.7242 | 751.71 |  | 1180.9388 | 772.4916 |  | 3231.707 | 697.4572 |  | 1813.5254 | 736.2826 |  | 1108.1956 | 756.87 |  | 3143.7264 | 682.5641 |  | 1753.8771 | 720.994 |  | 1012.8011 | 741.3899 |  | 3025.783 | 660.4729 |  | 1630.9909 | 698.3196 |  | 887.3142 | 718.4331 |  | 4415.1847 | 1061.673 |  | 2661.6648 | 1116.5036 |  | 1767.094 | 1148.5676 |  | 4269.8788 | 1032.157 |  | 2497.9481 | 1086.1755 |  | 1625.3677 | 1117.8654 |  | 4127.0026 | 1002.984 |  | 2370.9404 | 1056.2036 |  | 1488.9066 | 1087.5252 |  | 4023.0386 | 983.7242 |  | 2267.8532 | 1036.4179 |  | 1400.8395 | 1067.4991 |  | 3920.5066 | 964.6146 |  | 2197.327 | 1016.7882 |  | 1315.0723 | 1047.6311 |  | 3783.7726 | 936.2295 |  | 2049.8748 | 987.6342 |  | 1160.9482 | 1018.1259 |  | 5552.1681 | 1479.2856 |  | 3201.4302 | 1508.2775 |  | 2125.388 | 1551.4081 |  | 5146.1356 | 1397.7291 |  | 3049.0336 | 1470.5315 |  | 1958.6691 | 1513.1924 |  | 4984.1197 | 1361.3794 |  | 2900.784 | 1433.1795 |  | 1836.0314 | 1475.3776 |  | 4865.3984 | 1337.356 |  | 2779.4696 | 1408.4962 |  | 1731.3791 | 1450.3895 |  | 4748.2319 | 1313.4987 |  | 2697.3304 | 1383.9848 |  | 1629.284 | 1425.5774 |  | 4592.8624 | 1278.023 |  | 2523.2889 | 1347.5396 |  | 1480.9074 | 1388.6877 |  | 6283.595 | 1884.4502 |  | 3793.3509 | 1985.0108 |  | 2511.5328 | 2036.2232 |  | 6099.0691 | 1839.7154 |  | 3618.8761 | 1939.0534 |  | 2364.606 | 1989.6598 |  | 5917.3484 | 1795.3972 |  | 3448.926 | 1893.5286 |  | 2176.7004 | 1943.5373 |  | 5783.3003 | 1766.0816 |  | 3352.8672 | 1863.4175 |  | 2099.6346 | 1913.0315 |  | 5693.6153 | 1736.9489 |  | 3258.346 | 1833.4961 |  | 1980.0349 | 1882.7194 |  | 5518.0396 | 1693.5904 |  | 3055.5952 | 1788.968 |  | 1805.8755 | 1837.6117 |  | 5345.2141 | 1650.638 |  | 2900.8149 | 1744.8615 |  | 1637.9611 | 1792.934 |  | 7338.1359 | 2419.6077 |  | 4479.2576 | 2545.9179 |  | 2987.2086 | 2614.2887 |  | 7133.1175 | 2366.0798 |  | 4280.6168 | 2490.9082 |  | 2764.2944 | 2558.5648 |  | 6931.0925 | 2313.0052 |  | 4086.8832 | 2436.3692 |  | 2601.4412 | 2503.3198 |  | 6831.9532 | 2277.8727 |  | 3977.7014 | 2400.2696 |  | 2512.9422 | 2466.7544 |  | 6683.0538 | 2242.9392 |  | 3819.1275 | 2364.3768 |  | 2374.422 | 2430.4004 |  | 6487.5825 | 2190.9104 |  | 3637.0784 | 2310.923 |  | 2172.3543 | 2376.2615 |  | 6295.0502 | 2139.3243 |  | 3459.8215 | 2257.929 |  | 2026.53 | 2322.59 |  | 1402.9664 | 195.6725 |  | 1112.5371 | 200.1422 |  | 918.9512 | 204.8801 |  | 1296.6432 | 182.6797 |  | 963.2256 | 183.4105 |  | 786.9921 | 194.0884 |  | 1900.931 | 298.6569 |  | 1514.4363 | 304.9979 |  | 1256.4 | 313.85 |  | 1777.6768 | 281.4739 |  | 1343.4863 | 282.9915 |  | 1073.3358 | 290.8381 |  | 1658.9632 | 264.5902 |  | 1272.2949 | 270.9531 |  | 999.1746 | 278.9212 |  | 2341.3048 | 418.0048 |  | 1834.0087 | 431.5138 |  | 1559.8919 | 439.2578 |  | 2204.0504 | 395.6691 |  | 1697.012 | 409.5037 |  | 1420.1888 | 417.4144 |  | 2066.6264 | 374.039 |  | 1560.2232 | 388.131 |  | 1283.7392 | 396.2162 |  | 3302.3405 | 619.8833 |  | 2690.0167 | 636.6389 |  | 2357.8819 | 646.1669 |  | 3147.7488 | 592.0847 |  | 2534.1393 | 609.0026 |  | 2205.0683 | 618.8387 |  | 2995.5568 | 564.9615 |  | 2381.162 | 582.0762 |  | 2051.5034 | 592.0499 |  | 2896.5612 | 547.2777 |  | 2283.0962 | 564.6409 |  | 1952.0361 | 574.6523 |  | 2795.2464 | 529.8083 |  | 2182.7939 | 547.3658 |  | 1850.4642 | 557.4041 |  | 4487.777 | 1031.3762 |  | 3593.5683 | 1066.8848 |  | 3130.096 | 1084.1578 |  | 4305.137 | 990.8762 |  | 3408.2335 | 1026.8424 |  | 2943.1612 | 1044.335 |  | 4119.8718 | 950.9727 |  | 3225.6908 | 987.5878 |  | 2759.3298 | 1005.3026 |  | 3999.3181 | 924.9408 |  | 3105.5388 | 961.9565 |  | 2636.8723 | 979.7322 |  | 3879.7994 | 899.2777 |  | 2981.9354 | 936.4422 |  | 2515.8544 | 954.531 |  | 5858.824 | 1595.6778 |  | 4806.8395 | 1636.264 |  | 4148.1877 | 1667.0569 |  | 5644.2959 | 1539.937 |  | 4587.6403 | 1580.6355 |  | 3926.3925 | 1611.8076 |  | 5431.998 | 1485.2247 |  | 4371.416 | 1526.0834 |  | 3714.4323 | 1558.0982 |  | 5289.6527 | 1449.1532 |  | 4228.9112 | 1490.2627 |  | 3568.3951 | 1522.3497 |  | 5148.385 | 1413.5341 |  | 4087.7165 | 1454.9476 |  | 3423.9197 | 1487.1062 |  | 4935.5906 | 1360.622 |  | 3878.3704 | 1402.7455 |  | 3213.1282 | 1435.2618 |  | 7322.9406 | 2329.1374 |  | 5932.5945 | 2393.5598 |  | 5187.3301 | 2430.741 |  | 7067.8935 | 2255.5098 |  | 5687.4061 | 2320.9586 |  | 4938.4872 | 2358.3417 |  | 6823.5766 | 2183.318 |  | 5436.7766 | 2249.1188 |  | 4692.7622 | 2287.3112 |  | 6659.3658 | 2135.6827 |  | 5271.4364 | 2201.8168 |  | 4530.6696 | 2240.5865 |  | 6496.272 | 2088.5422 |  | 5115.3043 | 2155.6706 |  | 4362.0459 | 2193.7044 |  | 6257.4368 | 2019.0361 |  | 4871.7487 | 2086.6321 |  | 4116.0892 | 2124.8545 |  | 8962.76 | 3249.5605 |  | 7358.0442 | 3331.3375 |  | 6316.038 | 3395.6465 |  | 8683.6239 | 3156.0765 |  | 7069.3856 | 3237.6636 |  | 6032.6013 | 3303.3998 |  | 8406.8419 | 3064.0727 |  | 6794.0765 | 3146.5167 |  | 5752.4653 | 3212.7776 |  | 8220.408 | 3003.313 |  | 6605.5347 | 3085.7602 |  | 5567.5335 | 3153.0209 |  | 8035.1344 | 2943.2224 |  | 6428.1241 | 3026.7465 |  | 5384.0567 | 3094.0074 |  | 7763.9984 | 2853.9031 |  | 6150.0096 | 2937.5051 |  | 5102.0331 | 3005.3339 |  | 10784.9824 | 4377.9956 |  | 8858.0864 | 4487.1411 |  | 7607.0621 | 4573.4412 |  | 10473.3755 | 4262.2986 |  | 8408.8964 | 4387.5484 |  | 7288.7255 | 4458.9984 |  | 10164.1822 | 4148.0269 |  | 8237.552 | 4258.7554 |  | 6986.1107 | 4347.2483 |  | 9955.5008 | 4072.1226 |  | 8025.3778 | 4182.7115 |  | 6777.9377 | 4272.4264 |  | 9748.0192 | 3996.9522 |  | 7826.4532 | 4108.8258 |  | 6571.3009 | 4198.4315 |  | 9444.6336 | 3885.7281 |  | 7513.1345 | 3997.3486 |  | 6264.2152 | 4088.8154 |  | 12787.984 | 5738.827 |  | 10369.344 | 5901.1383 |  | 9151.1534 | 5983.202 |  | 12443.724 | 5598.023 |  | 10023.8496 | 5761.4378 |  | 8812.2492 | 5844.8705 |  | 12101.9384 | 5458.7319 |  | 9681.4049 | 5623.3264 |  | 8461.8454 | 5706.3683 |  | 11870.8288 | 5366.0789 |  | 9459.5155 | 5532.3501 |  | 8244.5659 | 5616.5109 |  | 11654.6173 | 5275.4851 |  | 9238.8301 | 5442.6598 |  | 8014.3924 | 5526.0729 |  | 11318.4768 | 5139.6586 |  | 8889.6268 | 5306.6449 |  | 7672.1542 | 5391.3544 |  | 10984.7966 | 5005.3485 |  | 8557.3758 | 5173.8752 |  | 7333.5279 | 5258.3211 |  | 14905.1327 | 7356.376 |  | 12236.5168 | 7550.6348 |  | 10719.8208 | 7670.9166 |  | 14528.0278 | 7188.1789 |  | 11856.5922 | 7383.1422 |  | 10329.6992 | 7502.9244 |  | 14153.4581 | 7021.6555 |  | 11479.8398 | 7217.4266 |  | 9960.4114 | 7339.2015 |  | 13915.9936 | 6913.2934 |  | 11235.9531 | 7109.8468 |  | 9721.5385 | 7233.0555 |  | 13663.3088 | 6802.8321 |  | 10976.9728 | 6998.7613 |  | 9467.3751 | 7123.2868 |  | 13294.5175 | 6640.1479 |  | 10607.697 | 6837.1868 |  | 9089.3044 | 6961.3306 |  | 12928.2427 | 6479.1028 |  | 10241.5566 | 6677.4165 |  | 8730.84 | 6803.83
-192.915 | 79.6418 |  | -369.5284 | 83.0345 |  | -477.3948 | 83.5976 |  | -372.1588 | 105.7298 |  | -585.4563 | 106.822 |  | -692.5549 | 107.479 |  | -216.9728 | 112.3977 |  | -467.7897 | 113.5571 |  | -568.6727 | 118.3416 |  | -434.8588 | 148.4644 |  | -676.0536 | 149.8649 |  | -820.5986 | 151.2739 |  | -175.0361 | 160.7769 |  | -527.2698 | 157.6158 |  | -708.7946 | 159.3223 |  | -452.8808 | 203.7561 |  | -826.1466 | 199.6681 |  | -1062.6713 | 195.4134 |  | -777.3335 | 241.5435 |  | -1163.1826 | 236.4514 |  | -1335.9971 | 238.583 |  | -199.8202 | 209.0653 |  | -593.2089 | 212.1202 |  | -747.3736 | 220.6767 |  | -599.3241 | 254.281 |  | -859.3286 | 274.0612 |  | -1061.9677 | 276.2675 |  | -916.4173 | 308.9505 |  | -1224.8745 | 322.3852 |  | -1433.612 | 324.7278 |  | -144.5979 | 280.6432 |  | -640.1059 | 284.9528 |  | -902.8034 | 287.2978 |  | -587.0296 | 336.359 |  | -1092.3377 | 341.0936 |  | -1336.2442 | 343.659 |  | -845.2632 | 417.1351 |  | -1437.1802 | 409.9315 |  | -1685.6762 | 412.762 |  | -1227.2078 | 442.8774 |  | -1777.4441 | 432.9123 |  | -2040.8163 | 435.7195 |  | -1383.2309 | 495.5643 |  | -2076.5841 | 469.5692 |  | -2313.6371 | 472.4536 |  | -69.5946 | 444.471 |  | -763.1392 | 452.5756 |  | -1117.2461 | 456.6068 |  | -598.6911 | 524.7073 |  | -1300.6753 | 533.5627 |  | -1647.6674 | 537.9476 |  | -1035.2049 | 624.62 |  | -1705.9487 | 634.4152 |  | -2058.5973 | 639.2494 |  | -1239.0037 | 701.0689 |  | -2144.1979 | 666.5943 |  | -2491.6669 | 671.3793 |  | -1712.8157 | 735.2811 |  | -2481.8674 | 720.0239 |  | -2820.1819 | 724.9394 |  | 0 | 654.7061 |  | -839.7657 | 670.3713 |  | -1326.2656 | 677.2108 |  | -587.5321 | 769.2331 |  | -1458.1006 | 780.2446 |  | -1934.5381 | 787.6571 |  | -1231.9026 | 879.0309 |  | -2090.7353 | 890.7544 |  | -2546.6548 | 898.6255 |  | -1477.5517 | 982.907 |  | -2347.0029 | 995.4684 |  | -2791.621 | 1003.8873 |  | -1885.8132 | 1058.5929 |  | -2732.9826 | 1071.4887 |  | -3197.6866 | 1080.124 |  | -2469.2853 | 1171.689 |  | -3339.9139 | 1185.0127 |  | -3799.3893 | 1193.9248 |  | 0 | 892.3036 |  | -942.8681 | 949.6989 |  | -1660.8504 | 928.8948 |  | -551.9159 | 1076.3529 |  | -1670.7336 | 1093.0227 |  | -2398.0347 | 1067.4757 |  | -1254.4174 | 1219.7546 |  | -2390.9507 | 1237.4683 |  | -2977.1603 | 1247.2454 |  | -1886.8107 | 1269.7211 |  | -3005.9116 | 1287.2309 |  | -3582.6772 | 1296.8876 |  | -2182.4204 | 1407.4614 |  | -3269.1269 | 1426.1643 |  | -3828.6478 | 1436.463 |  | -2867.5066 | 1550.5867 |  | -3981.7943 | 1569.9473 |  | -4533.1109 | 1580.596 |  | 188.199 | 1234.4739 |  | -1164.3119 | 1253.0496 |  | -1762.258 | 1306.0642 |  | -486.7055 | 1451.7374 |  | -1827.6498 | 1472.9095 |  | -2586.8544 | 1487.878 |  | -1275.2194 | 1632.8583 |  | -2631.0401 | 1655.3218 |  | -3356.1913 | 1671.161 |  | -1996.662 | 1693.7744 |  | -3158.862 | 1777.7924 |  | -4085.46 | 1731.5591 |  | -2275.8534 | 1870.4864 |  | -3478.5157 | 1960.8956 |  | -4396.9962 | 1910.8692 |  | -3095.908 | 2052.0142 |  | -4215.7064 | 2150.3593 |  | -5142.2398 | 2093.7999 |  | 221.3202 | 1581.2007 |  | -1156.884 | 1690.7354 |  | -2163.9147 | 1673.6407 |  | -347.3629 | 1901.9079 |  | -1987.258 | 1929.9412 |  | -2890.1654 | 1949.7705 |  | -1267.0956 | 2125.4746 |  | -2922.154 | 2155.1652 |  | -4019.423 | 2106.8196 |  | -2026.781 | 2196.7007 |  | -3506.9736 | 2305.7733 |  | -4599.7171 | 2246.5778 |  | -2379.2335 | 2418.6317 |  | -3798.2268 | 2535.8245 |  | -4878.2461 | 2471.979 |  | -3236.2143 | 2643.2413 |  | -4672.6934 | 2770.4358 |  | -5759.2148 | 2698.4396 |  | 560.8131 | 2084.1668 |  | -1399.9837 | 2141.2621 |  | -2271.872 | 2205.1218 |  | -220.5589 | 2435.3334 |  | -2450.659 | 2399.5221 |  | -3181.0857 | 2496.8969 |  | -1434.8538 | 2619.7049 |  | -3183.772 | 2747.883 |  | -4208.4961 | 2769.617 |  | -2075.7418 | 2786.6934 |  | -4048.8481 | 2829.0623 |  | -5053.8812 | 2850.4118 |  | -2760.7062 | 2961.0954 |  | -4432.8699 | 3104.0926 |  | -5407.0914 | 3126.8714 |  | -3398.8744 | 3330.2923 |  | -5349.1846 | 3377.0751 |  | -6375.4748 | 3400.5855 |  | -4392.1723 | 3603.0038 |  | -6298.627 | 3651.0793 |  | -7303.7279 | 3675.218 |  | 610.5113 | 2580.8322 |  | -1499.8999 | 2706.3432 |  | -2687.2896 | 2732.9047 |  | -273.0815 | 2965.0306 |  | -2305.5134 | 3108.4535 |  | -3833.6659 | 3040.8336 |  | -1113.8446 | 3378.1521 |  | -3412.8327 | 3430.6543 |  | -4917.3639 | 3352.2357 |  | -2109.5406 | 3470.9046 |  | -4361.5834 | 3522.4033 |  | -5343.2752 | 3678.9773 |  | -2785.1234 | 3677.4781 |  | -5120.1618 | 3730.3358 |  | -6056.2174 | 3896.5286 |  | -3543.7908 | 4122.367 |  | -5839.5059 | 4179.0693 |  | -6729.1023 | 4360.5673 |  | -4550.085 | 4446.347 |  | -6877.9057 | 4504.5581 |  | -7717.6851 | 4699.7094 |  | 88.1653 | 142.5395 |  | -15.3543 | 152.814 |  | -126.5694 | 153.7757 |  | -186.8678 | 180.8155 |  | -407.8164 | 182.5112 |  | -447.84 | 189.1 |  | 127.7533 | 201.863 |  | -64.4799 | 210.0475 |  | -141.1891 | 218.3981 |  | -202.732 | 254.4033 |  | -451.578 | 256.585 |  | -603.7722 | 258.7804 |  | 233.6766 | 280.72 |  | -6.4782 | 292.2258 |  | -196.13 | 295.15 |  | -32.5993 | 360.7601 |  | -358.5054 | 364.0853 |  | -647.5862 | 356.5289 |  | -575.9913 | 410.3526 |  | -783.3055 | 426.4839 |  | -963.5599 | 430.0324 |  | 371.7604 | 377.6866 |  | 0 | 387.2533 |  | -251.792 | 385.7307 |  | -46.2476 | 466.1644 |  | -449.2732 | 471.8904 |  | -661.052 | 475.9696 |  | -549.7144 | 542.5263 |  | -951.112 | 548.6122 |  | -1168.9912 | 552.2661 |  | 615.0699 | 508.9105 |  | 0 | 501.8292 |  | -56.2097 | 535.7254 |  | 23.5669 | 600.4966 |  | -360.6739 | 627.2188 |  | -612.5505 | 631.5605 |  | -400.8294 | 715.0151 |  | -919.104 | 723.4918 |  | -1176.5713 | 728.0695 |  | -782.6594 | 777.6728 |  | -1456.3095 | 762.1968 |  | -1729.7129 | 766.7466 |  | -1138.6866 | 839.7043 |  | -1855.5931 | 822.4901 |  | -2102.6775 | 827.1581 |  | 1013.3446 | 808.5654 |  | 291.6846 | 821.9669 |  | 0 | 841.4388 |  | 304.454 | 941.4271 |  | -246.6175 | 985.6561 |  | -604.9967 | 993.1065 |  | -218.7574 | 1109.2154 |  | -915.6401 | 1125.1015 |  | -1281.1048 | 1132.9371 |  | -658.2369 | 1198.8233 |  | -1597.8173 | 1177.7205 |  | -1959.6168 | 1185.4926 |  | -1114.1286 | 1289.1032 |  | -2056.9274 | 1265.4897 |  | -2409.5696 | 1273.4589 |  | 1306.499 | 1169.4696 |  | 589.1822 | 1222.2775 |  | 0 | 1217.1984 |  | 444.7582 | 1343.5317 |  | -18.141 | 1447.9334 |  | -511.2129 | 1460.578 |  | 0 | 1604.6213 |  | -822.8288 | 1636.2585 |  | -1295.3827 | 1649.5366 |  | -452.9064 | 1742.4398 |  | -1350.4324 | 1762.7942 |  | -1813.768 | 1776.4307 |  | -988.7085 | 1864.4657 |  | -1863.9541 | 1885.3163 |  | -2347.3756 | 1899.2752 |  | -1762.0404 | 2049.3185 |  | -2660.7442 | 2070.8118 |  | -3138.9371 | 2085.1873 |  | 2064.3909 | 1710.5804 |  | 679.2871 | 1684.0321 |  | 289.9552 | 1750.3218 |  | 1096.0712 | 1947.3903 |  | 0 | 1989.0011 |  | -663.3178 | 1989.8513 |  | 154.1281 | 2184.9203 |  | -711.4115 | 2283.1986 |  | -1630.936 | 2229.6418 |  | -496.6053 | 2339.4964 |  | -1653.4218 | 2369.1732 |  | -2250.8463 | 2385.5242 |  | -1139.8085 | 2500.1 |  | -2268.3735 | 2530.5245 |  | -2850.8204 | 2547.2721 |  | -2069.4041 | 2736.2954 |  | -3225.55 | 2767.7045 |  | -3799.7935 | 2784.9764 |  | 2440.1618 | 2264.3742 |  | 1310.3388 | 2366.0026 |  | 257.8958 | 2317.3043 |  | 1305.111 | 2550.8917 |  | 229.8631 | 2666.3181 |  | -236.3231 | 2773.7962 |  | 557.9426 | 2930.8388 |  | -476.7839 | 3060.3279 |  | -1228.4199 | 3087.2122 |  | -176.57 | 3134.6481 |  | -1152.2449 | 3272.3365 |  | -2338.3391 | 3198.851 |  | -856.1107 | 3330.6448 |  | -1857.9733 | 3476.2781 |  | -3058.2372 | 3396.4411 |  | -1952.6555 | 3629.488 |  | -2842.159 | 3786.5754 |  | -4079.9669 | 3697.3738 |  | 3468.8744 | 3088.9447 |  | 1440.6829 | 3039.3277 |  | 834.7786 | 3163.1907 |  | 2267.3464 | 3456.2392 |  | 572.4388 | 3502.4385 |  | -368.937 | 3535.0685 |  | 1046.6982 | 3829.1315 |  | -236.7443 | 3998.3762 |  | -1561.3118 | 3911.8464 |  | 0 | 3993.2663 |  | -986.1145 | 4252.4571 |  | -2379.6235 | 4157.8907 |  | -526.4108 | 4324.146 |  | -1716.688 | 4513.6963 |  | -3122.602 | 4411.195 |  | -1691.8258 | 4697.2872 |  | -2866.687 | 4901.2761 |  | -4312.0073 | 4787.0595 |  | 3967.8373 | 3874.1964 |  | 1869.593 | 3934.8619 |  | 822.9533 | 3965.5809 |  | 2541.0311 | 4302.8474 |  | 894.3375 | 4504.6944 |  | 0 | 4571.9012 |  | 1197.8114 | 4735.3307 |  | 0 | 5083.8209 |  | -967.018 | 5148.0018 |  | 259.8917 | 5019.0973 |  | -1262.0707 | 5253.9555 |  | -2300.1337 | 5290.3909 |  | -113.0841 | 5479.1458 |  | -2164.3357 | 5553.2057 |  | -3175.2167 | 5590.4401 |  | -1397.4349 | 5927.1532 |  | -3421.0641 | 6003.4151 |  | -4484.0138 | 6041.7219 |  | -2729.1807 | 6382.1878 |  | -4708.9532 | 6460.361 |  | -5750.7136 | 6499.5973 |  | 4800.4297 | 4905.3322 |  | 2817.6386 | 5131.0061 |  | 1590.0108 | 5177.4039 |  | 3787.2751 | 5583.6751 |  | 926.3592 | 5494.3722 |  | 0 | 5674.2718 |  | 2326.2758 | 6110.5784 |  | -49.6528 | 6196.7196 |  | -1290.7516 | 6247.3222 |  | 757.4715 | 6269.5162 |  | -980.4701 | 6559.6247 |  | -2265.5239 | 6611.3851 |  | 0 | 6669.4642 |  | -1963.4683 | 6911.2107 |  | -3218.2364 | 6964.04 |  | -1032.083 | 7362.9372 |  | -3407.7821 | 7455.5207 |  | -4645.084 | 7509.7681 |  | -2408.8371 | 7890.0496 |  | -4816.642 | 7984.8624 |  | -6027.148 | 8040.3753 |  | 675.496 | 277.0719 |  | 466.3462 | 285.7781 |  | 352.4355 | 290.8239 |  | 179.488 | 335.9682 |  | 0 | 346.6884 |  | -51.3788 | 355.3466 |  | 825.0919 | 396.3035 |  | 477.3889 | 399.3495 |  | 301.9743 | 413.2135 |  | 237.1131 | 477.3071 |  | 0 | 488.2423 |  | -70.5415 | 509.1203 |  | 1121.5923 | 552.1686 |  | 678.2102 | 558.3017 |  | 470.6953 | 576.308 |  | 443.3374 | 659.0931 |  | 111.3496 | 674.3347 |  | 0 | 699.8483 |  | 0 | 780.564 |  | -283.4604 | 799.5347 |  | -493.6186 | 817.7214 |  | 1339.0845 | 729.7074 |  | 1058.3795 | 771.7639 |  | 686.1804 | 776.3443 |  | 699.1958 | 877.2653 |  | 275.7201 | 907.7521 |  | 47.8191 | 924.8696 |  | 67.6975 | 1020.8782 |  | 0 | 1082.4022 |  | -190.1448 | 1102.1677 |  | 1891.4974 | 977.0542 |  | 1385.522 | 1015.1466 |  | 1110.8573 | 1036.3626 |  | 1178.9407 | 1160.3724 |  | 669.7254 | 1198.6809 |  | 401.2638 | 1221.0219 |  | 474.4891 | 1339.4482 |  | 0 | 1381.7418 |  | -71.0793 | 1423.1944 |  | 5.797 | 1455.7964 |  | -0.23778 | 1543.3809 |  | -266.0139 | 1565.426 |  | -194.9395 | 1597.4703 |  | -695.2713 | 1636.903 |  | -956.7173 | 1660.146 |  | 2783.7485 | 1549.7115 |  | 2051.3028 | 1626.5197 |  | 1665.9147 | 1664.3708 |  | 1925.8289 | 1816.8301 |  | 1190.5982 | 1894.1895 |  | 807.5563 | 1932.947 |  | 1067.7447 | 2077.6452 |  | 341.8632 | 2157.0915 |  | 0 | 2201.0631 |  | 507.6457 | 2249.5923 |  | 0 | 2355.3601 |  | 0 | 2436.7152 |  | 0 | 2425.0502 |  | -437.3659 | 2539.3061 |  | -810.7488 | 2579.5292 |  | 4157.0759 | 2346.8647 |  | 3006.7912 | 2400.7514 |  | 2454.0636 | 2467.5015 |  | 2878.1068 | 2674.8417 |  | 2002.5413 | 2767.9929 |  | 1453.1307 | 2836.2876 |  | 1872.3301 | 3033.0734 |  | 1000.6374 | 3127.9945 |  | 457.9987 | 3198.2971 |  | 1215.4188 | 3270.2637 |  | 339.1909 | 3364.9566 |  | 0 | 3463.8522 |  | 554.1432 | 3503.0848 |  | 0 | 3643.8772 |  | -430.2706 | 3728.9956 |  | 0 | 3909.8977 |  | -840.5552 | 4008.9656 |  | -1374.5334 | 4080.5025 |  | 5087.2222 | 3282.0602 |  | 3933.921 | 3425.6317 |  | 3308.1982 | 3505.5087 |  | 3930.2246 | 3761.3685 |  | 3183.973 | 3969.644 |  | 2156.1685 | 3988.8629 |  | 2788.383 | 4235.5129 |  | 1628.9565 | 4381.3934 |  | 1005.8512 | 4463.6809 |  | 2023.2249 | 4545.8275 |  | 870.3922 | 4693.9666 |  | 250.8648 | 4777.4973 |  | 1263.3809 | 4853.7143 |  | 119.8716 | 5004.6415 |  | 0 | 5166.8471 |  | 140.5541 | 5311.3389 |  | -456.7965 | 5550.1807 |  | -1057.611 | 5636.6511 |  | 6471.336 | 4477.916 |  | 5133.5412 | 4656.7581 |  | 4263.8309 | 4796.9892 |  | 5168.4555 | 5087.1247 |  | 3832.9101 | 5268.8083 |  | 3461.9481 | 5495.179 |  | 3881.3481 | 5690.9092 |  | 2540.894 | 5873.3917 |  | 1677.0954 | 6018.2632 |  | 3017.4629 | 6087.0119 |  | 1686.1215 | 6272.7243 |  | 812.2548 | 6416.0208 |  | 2174.548 | 6483.1978 |  | 824.239 | 6665.3639 |  | 0 | 6818.6692 |  | 889.8955 | 7064.6437 |  | 0 | 7332.9854 |  | -632.2354 | 7518.7897 |  | 8548.8225 | 6020.5365 |  | 6437.7234 | 6158.8863 |  | 5395.2546 | 6346.7674 |  | 6607.4971 | 6677.5518 |  | 4994.6918 | 6917.8181 |  | 4543.0389 | 7219.1758 |  | 5767.2758 | 7545.7744 |  | 3542.5195 | 7664.4338 |  | 2509.4953 | 7859.0061 |  | 4214.9194 | 7919.0543 |  | 2590.9768 | 8160.1772 |  | 1546.7632 | 8352.8471 |  | 3258.6551 | 8407.7327 |  | 1648.5145 | 8653.7945 |  | 611.7238 | 8849.389 |  | 1844.6552 | 9136.5278 |  | 222.4165 | 9381.0231 |  | -27.8395 | 9732.0979 |  | 9826.3263 | 7639.9236 |  | 7787.3272 | 7988.9567 |  | 6768.646 | 8163.7362 |  | 8217.375 | 8551.6756 |  | 6184.625 | 8906.5549 |  | 5179.556 | 9087.2294 |  | 7345.2448 | 9618.58 |  | 4605.2041 | 9819.4043 |  | 3580.0965 | 9995.7611 |  | 5581.8172 | 10059.8681 |  | 3558.2681 | 10422.9896 |  | 2540.395 | 10602.4491 |  | 4527.1171 | 10654.1808 |  | 2499.5812 | 11017.8947 |  | 1490.6807 | 11200.8934 |  | 2967.1353 | 11541.6 |  | 948.7149 | 11910.5362 |  | 0 | 12106.6097 |  | 1398.0783 | 12414.8141 |  | 0 | 12925.2426 |  | -667.7976 | 13180.1234 |  | 11712.9719 | 9664.147 |  | 9447.8352 | 10072.778 |  | 8116.4773 | 10355.2593 |  | 9977.1774 | 10758.0191 |  | 7722.5886 | 11174.686 |  | 6433.2486 | 11425.9236 |  | 8237.3415 | 11838.9441 |  | 6820.6216 | 12455.4873 |  | 4710.8287 | 12518.5932 |  | 7078.2238 | 12553.1991 |  | 4837.8597 | 12980.5645 |  | 3554.3033 | 13237.2105 |  | 5949.0905 | 13270.9386 |  | 3681.3379 | 13691.4391 |  | 2407.7772 | 13952.5976 |  | 4219.4493 | 14326.0172 |  | 1962.0617 | 14752.5169 |  | 694.266 | 15017.217 |  | 2528.6928 | 15379.9604 |  | 260.7105 | 15805.4209 |  | 0 | 16311.28 |  | -226.6239 | 112.4477 |  | -496.6048 | 113.5411 |  | -640.2785 | 114.6488 |  | -499.0024 | 143.2153 |  | -759.6625 | 144.5027 |  | -910.427 | 145.7991 |  | -201.1414 | 160.5494 |  | -556.3381 | 162.1225 |  | -751.3791 | 163.7147 |  | -508.9129 | 201.2178 |  | -861.5897 | 203.08 |  | -1053.1332 | 204.9524 |  | -856.7317 | 236.5147 |  | -1208.8433 | 238.5309 |  | -1405.3558 | 240.5517 |  | -194.0672 | 215.0467 |  | -629.8458 | 217.9114 |  | -851.6241 | 219.6474 |  | -605.4594 | 258.5363 |  | -1036.5584 | 261.7365 |  | -1268.6166 | 263.6658 |  | -932.3458 | 311.8339 |  | -1359.1263 | 315.4196 |  | -1498.3107 | 327.6669 |  | -77.0361 | 301.0251 |  | -652.9985 | 305.0728 |  | -965.2691 | 307.2745 |  | -546.5916 | 354.711 |  | -1110.5027 | 359.1495 |  | -1417.8856 | 361.5551 |  | -998.5693 | 408.3334 |  | -1476.1509 | 426.5259 |  | -1770.046 | 429.1966 |  | -1183.6136 | 458.289 |  | -1768.0312 | 463.4019 |  | -2056.3942 | 466.1622 |  | -1479.4531 | 494.6979 |  | -2018.6401 | 498.224 |  | -2320.8775 | 501.046 |  | 0 | 473.7854 |  | -789.7096 | 482.9193 |  | -1185.7991 | 486.7081 |  | -554.5066 | 552.5704 |  | -1332.9865 | 560.8816 |  | -1740.5963 | 564.9983 |  | -1097.816 | 629.9867 |  | -1764.4777 | 659.6747 |  | -2151.7413 | 664.2381 |  | -1315.1179 | 703.7396 |  | -2115.6775 | 713.2952 |  | -2521.7675 | 718.0072 |  | -1673.6902 | 756.7743 |  | -2417.1878 | 764.0718 |  | -2812.542 | 768.8857 |  | 33.5362 | 681.7602 |  | -881.1896 | 712.8546 |  | -1421.5458 | 719.2884 |  | -514.653 | 808.2345 |  | -1535.291 | 818.5804 |  | -2059.8042 | 825.5456 |  | -1177.4358 | 913.6304 |  | -2030.485 | 954.7402 |  | -2558.809 | 962.4595 |  | -1424.183 | 1016.2274 |  | -2440.413 | 1028.108 |  | -2958.2498 | 1036.0732 |  | -1845.5107 | 1088.952 |  | -2836.9004 | 1101.171 |  | -3376.5597 | 1109.3563 |  | -2446.8909 | 1197.6501 |  | -3463.8941 | 1210.3111 |  | -3959.3815 | 1218.7825 |  | 139.7955 | 961.0225 |  | -1004.2667 | 1005.7811 |  | -1661.0581 | 1013.8251 |  | -476.9859 | 1127.9661 |  | -1742.337 | 1143.6415 |  | -2412.7802 | 1152.3186 |  | -1235.8115 | 1265.6168 |  | -2476.0362 | 1282.297 |  | -3114.3385 | 1291.5075 |  | -1704.1744 | 1357.5094 |  | -2958.2202 | 1374.7727 |  | -3623.7808 | 1384.2933 |  | -1943.7688 | 1493.0133 |  | -3202.0986 | 1511.3743 |  | -3848.2808 | 1521.4854 |  | -2624.792 | 1635.0763 |  | -3866.8211 | 1654.0911 |  | -4503.9793 | 1664.5503 |  | 309.2061 | 1304.0416 |  | -1144.7964 | 1352.4859 |  | -1919.3702 | 1376.4942 |  | -412.9919 | 1517.2921 |  | -1923.4597 | 1537.214 |  | -2751.1212 | 1551.302 |  | -1221.0908 | 1691.1425 |  | -2741.8101 | 1712.3071 |  | -3574.7641 | 1727.2356 |  | -1793.4826 | 1807.9238 |  | -3330.0624 | 1829.8115 |  | -4146.5385 | 1845.2308 |  | -2056.0267 | 1981.8782 |  | -3603.4912 | 2011.043 |  | -4335.9419 | 2021.5709 |  | -2824.487 | 2162.1591 |  | -4413.9759 | 2193.1758 |  | -4841.8821 | 2273.4127 |  | 442.9326 | 1709.3122 |  | -1266.1764 | 1765.1453 |  | -2211.279 | 1804.1873 |  | -273.609 | 1982.5562 |  | -2111.5682 | 2008.9488 |  | -3091.7984 | 2027.6216 |  | -1219.5411 | 2197.1648 |  | -3067.4219 | 2225.1522 |  | -3995.1682 | 2244.9028 |  | -1800.1053 | 2340.7092 |  | -3664.5727 | 2369.6381 |  | -4626.2221 | 2390.0252 |  | -2363.8054 | 2478.3136 |  | -3954.4796 | 2597.4631 |  | -4879.5994 | 2611.8362 |  | -3309.6544 | 2693.8101 |  | -4853.8692 | 2823.0071 |  | -5753.7277 | 2836.8539 |  | 612.7098 | 2177.4613 |  | -1454.2094 | 2258.0997 |  | -2538.8624 | 2298.4194 |  | -94.9798 | 2532.1246 |  | -2319.6149 | 2570.7434 |  | -3423.5101 | 2590.2602 |  | -1131.1952 | 2790.7478 |  | -3364.177 | 2831.4891 |  | -4468.8281 | 2852.0374 |  | -1831.1652 | 2964.1697 |  | -4015.671 | 3006.1709 |  | -5093.3724 | 3027.3306 |  | -2452.5513 | 3130.2879 |  | -4315.9484 | 3277.024 |  | -5426.5512 | 3299.4923 |  | -3069.7275 | 3502.2768 |  | -5220.4382 | 3548.4078 |  | -6387.2505 | 3571.5889 |  | -4062.1156 | 3773.2475 |  | -6241.0082 | 3820.6582 |  | -7307.7476 | 3844.4621 |  | 802.0893 | 2723.1106 |  | -1631.668 | 2820.5996 |  | -2839.0855 | 2878.0825 |  | 0 | 3155.6384 |  | -2499.1501 | 3219.4911 |  | -3787.0823 | 3247.3815 |  | -1084.0456 | 3479.0083 |  | -3631.3841 | 3528.7351 |  | -4916.3021 | 3557.9835 |  | -1773.1398 | 3685.4201 |  | -4336.283 | 3736.5779 |  | -5665.1599 | 3766.6375 |  | -2449.1018 | 3882.1314 |  | -5019.5466 | 3934.3077 |  | -6392.6318 | 3975.3619 |  | -3190.1812 | 4330.5773 |  | -5714.7732 | 4386.5815 |  | -7073.2809 | 4432.1886 |  | -4189.9232 | 4652.617 |  | -6745.5976 | 4710.1084 |  | -8085.9828 | 4758.3931 |  | 122.7791 | 202.297 |  | -87.0168 | 210.5651 |  | -237.3297 | 212.4655 |  | -222.2445 | 253.4474 |  | -490.3101 | 255.5273 |  | -561.0096 | 265.7141 |  | 293.1246 | 289.7737 |  | 0 | 300.2835 |  | -192.1102 | 304.3168 |  | -95.2288 | 357.5614 |  | -457.778 | 360.5812 |  | -659.1613 | 363.6159 |  | -559.5393 | 415.6855 |  | -921.5235 | 418.9303 |  | -1127.8779 | 422.1823 |  | 426.1761 | 389.4072 |  | 0 | 397.2901 |  | -155.2296 | 409.5055 |  | -7.5663 | 476.4757 |  | -451.9426 | 481.9024 |  | -691.9317 | 485.1693 |  | -533.0235 | 549.4986 |  | -974.6148 | 555.2865 |  | -1205.562 | 558.7627 |  | 825.2938 | 547.319 |  | 230.1166 | 554.05 |  | 0 | 570.2435 |  | 196.0732 | 635.9645 |  | -235.9694 | 663.5981 |  | -552.0005 | 667.7084 |  | -239.8017 | 748.5631 |  | -831.7007 | 756.5897 |  | -956.6362 | 784.5629 |  | -618.3307 | 808.9641 |  | -1220.7011 | 817.2389 |  | -1518.7137 | 821.7047 |  | -1010.4748 | 868.7185 |  | -1598.5978 | 877.2148 |  | -1910.8656 | 881.7975 |  | 1267.1038 | 866.7478 |  | 438.5676 | 879.4498 |  | 27.7248 | 885.7508 |  | 511.2933 | 995.2402 |  | -103.172 | 1040.7716 |  | -523.1399 | 1047.8307 |  | -2.1669 | 1160.3478 |  | -818.5989 | 1175.4002 |  | -1219.6455 | 1182.8255 |  | -458.7572 | 1248.5377 |  | -1287.4319 | 1264.0372 |  | -1707.3072 | 1271.6758 |  | -934.1159 | 1333.601 |  | -1743.4337 | 1349.5064 |  | -2153.1185 | 1357.338 |  | 1804.1267 | 1286.8899 |  | 751.9235 | 1302.7951 |  | 190.0192 | 1313.52 |  | 925.274 | 1461.7392 |  | 0 | 1503.5851 |  | -430.5942 | 1537.2716 |  | 38.9742 | 1635.8877 |  | -722.1938 | 1706.9901 |  | -990.8628 | 1772.9286 |  | 0 | 1852.3756 |  | -1270.2357 | 1828.9768 |  | -1808.2053 | 1841.9162 |  | -782.4336 | 1927.1093 |  | -1804.0217 | 1946.9107 |  | -2363.8106 | 1960.1713 |  | -1232.9293 | 2175.047 |  | -2635.398 | 2128.9916 |  | -3151.0177 | 2142.6696 |  | 2392.3345 | 1818.3228 |  | 1077.2298 | 1842.5589 |  | 396.8348 | 1855.9894 |  | 1389.1597 | 2047.0338 |  | 80.7124 | 2072.8924 |  | -319.1678 | 2152.8463 |  | 373.8769 | 2275.807 |  | -577.0727 | 2376.7852 |  | -1235.1481 | 2392.4778 |  | -782.9853 | 3273.138 |  | -1184.3259 | 3496.5047 |  | -2718.3658 | 3327.972 |  | -552.8171 | 2662.5783 |  | -1853.0054 | 2692.5566 |  | -2522.1165 | 2709.058 |  | -1478.3508 | 2897.6529 |  | -2762.237 | 2928.5931 |  | -3422.3223 | 2945.6078 |  | 3099.6446 | 2470.2799 |  | 1485.1062 | 2501.2348 |  | 635.2531 | 2523.1457 |  | 1933.6574 | 2758.0488 |  | 374.1239 | 2790.9861 |  | -138.6446 | 2902.5916 |  | 836.165 | 3046.2524 |  | -342.5554 | 3179.3398 |  | -1204.2509 | 3204.8529 |  | 71.9726 | 3242.4053 |  | -1091.1735 | 3383.7579 |  | -1936.3899 | 3409.9358 |  | -238.1814 | 3541.9301 |  | -1775.4054 | 3580.0439 |  | -2599.0808 | 3606.8366 |  | -1283.1303 | 3839.4971 |  | -2851.78 | 3878.817 |  | -3662.7033 | 3906.4311 |  | 3852.7659 | 3257.5563 |  | 1981.1727 | 3298.7522 |  | 922.4449 | 3327.9216 |  | 2999.2205 | 3723.5065 |  | 710.9943 | 3655.6156 |  | 0 | 3774.3725 |  | 1339.6026 | 3970.9935 |  | -113.3835 | 4144.7065 |  | -1075.6223 | 4178.5478 |  | 1024.5156 | 4340.0864 |  | -889.2726 | 4389.4003 |  | -1885.4092 | 4424.1111 |  | 0 | 4529.5005 |  | -1122.4906 | 4786.1795 |  | -2676.0923 | 4676.6597 |  | -1004.2356 | 4962.44 |  | -2842.1924 | 5014.4815 |  | -3858.6547 | 5051.0424 |  | 4737.3247 | 4193.4701 |  | 2462.2712 | 4254.2095 |  | 1273.5512 | 4284.9208 |  | 3375.4381 | 4623.972 |  | 1075.3161 | 4688.0172 |  | 0 | 4741.1579 |  | 1984.0188 | 5056.7853 |  | 0 | 5224.973 |  | -939.7249 | 5321.3816 |  | 1048.3419 | 5340.1655 |  | -652.0276 | 5582.3536 |  | -1761.3446 | 5618.4388 |  | 121.9208 | 5626.1835 |  | -1549.786 | 5880.8699 |  | -2697.046 | 5917.718 |  | -570.6608 | 6254.0858 |  | -2794.6894 | 6329.5008 |  | -3998.1591 | 6367.3763 |  | -1901.4951 | 6707.227 |  | -4153.7061 | 6784.5073 |  | -5257.1024 | 6823.2941 |  | 5701.6898 | 5290.7994 |  | 3031.2531 | 5365.6898 |  | 1701.2684 | 5409.8352 |  | 4156.7855 | 5803.1687 |  | 1529.3331 | 5881.747 |  | 193.3628 | 5927.976 |  | 2638.644 | 6310.1211 |  | 8.9569 | 6391.9892 |  | -725.7103 | 6644.1964 |  | 1691.9057 | 6657.3427 |  | -320.8692 | 6956.4497 |  | -1689.9842 | 7007.7942 |  | 682.2026 | 6993.256 |  | -1298.8744 | 7307.2895 |  | -2632.1696 | 7359.6498 |  | -131.0819 | 7758.2463 |  | -2735.6583 | 7849.9387 |  | -4045.9614 | 7903.6612 |  | -1501.2841 | 8283.322 |  | -4136.9428 | 8377.1809 |  | -5414.9202 | 8432.1385 |  | 849.8874 | 400.4724 |  | 590.3986 | 409.3705 |  | 413.3167 | 423.0119 |  | 356.6605 | 487.8644 |  | 99.9883 | 497.2692 |  | 0 | 516.1387 |  | 1281.9307 | 571.6693 |  | 938.498 | 585.1779 |  | 726.8582 | 602.5817 |  | 715.752 | 687.0731 |  | 374.9488 | 701.0059 |  | 161.9842 | 718.6535 |  | 158.2404 | 799.0464 |  | -13.4169 | 826.5383 |  | -221.0973 | 844.3051 |  | 1652.2909 | 767.3436 |  | 1214.4564 | 795.3921 |  | 981.1674 | 811.464 |  | 1013.0883 | 914.6394 |  | 576.8122 | 943.3426 |  | 340.114 | 959.2907 |  | 358.4992 | 1058.2247 |  | 0 | 1096.4687 |  | -125.0402 | 1125.3993 |  | 2562.3864 | 1062.6553 |  | 2030.4755 | 1096.6961 |  | 1739.7815 | 1115.4634 |  | 1846.0174 | 1244.8185 |  | 1318.0791 | 1279.8965 |  | 1028.9997 | 1299.1485 |  | 1142.3271 | 1423.5271 |  | 610.4597 | 1458.4941 |  | 325.5002 | 1478.525 |  | 680.3519 | 1540.5239 |  | 145.0261 | 1575.2539 |  | 0 | 1608.9751 |  | 189.6545 | 1655.3219 |  | -137.0677 | 1727.0084 |  | -392.53 | 1748.0191 |  | 3621.1725 | 1684.4176 |  | 2855.0697 | 1754.8248 |  | 2456.2979 | 1790.0678 |  | 2758.1842 | 1949.8106 |  | 1998.6698 | 2022.0201 |  | 1596.0948 | 2057.1426 |  | 1908.6516 | 2211.0689 |  | 1144.9312 | 2283.252 |  | 748.5985 | 2319.7594 |  | 1349.7204 | 2382.7747 |  | 581.9598 | 2454.7107 |  | 179.4142 | 2490.4372 |  | 787.5387 | 2551.012 |  | 26.1655 | 2624.249 |  | -0.63458 | 2703.7478 |  | 4893.1794 | 2504.6969 |  | 3969.3716 | 2586.3398 |  | 3399.5596 | 2649.3352 |  | 3884.6355 | 2868.662 |  | 2960.5783 | 2951.3769 |  | 2395.9902 | 3016.1876 |  | 2879.9783 | 3226.0504 |  | 1961.0375 | 3310.6535 |  | 1394.5037 | 3375.7783 |  | 2224.481 | 3462.9572 |  | 1300.8472 | 3547.2063 |  | 737.7759 | 3613.3767 |  | 1563.6276 | 3695.31 |  | 648.1911 | 3781.6294 |  | 77.9217 | 3846.7542 |  | 588.3986 | 4040.4797 |  | 0 | 4172.7871 |  | -393.5257 | 4262.2322 |  | 6257.2857 | 3547.586 |  | 5054.5271 | 3679.1342 |  | 4408.8835 | 3753.9377 |  | 5102.7643 | 4026.0592 |  | 3902.2028 | 4159.7805 |  | 3252.0562 | 4234.5354 |  | 3950.5916 | 4496.8696 |  | 2758.3219 | 4633.785 |  | 2118.7795 | 4711.5986 |  | 3198.7477 | 4809.281 |  | 2001.917 | 4946.0574 |  | 1353.38 | 5022.35 |  | 2439.4062 | 5116.6004 |  | 1239.2612 | 5253.3962 |  | 596.0806 | 5331.2649 |  | 1317.9203 | 5573.6649 |  | 123.1546 | 5712.6229 |  | 0 | 5872.7667 |  | 7819.5769 | 4827.953 |  | 6411.504 | 4988.1218 |  | 5518.9721 | 5121.9854 |  | 6506.4878 | 5433.2449 |  | 5116.5639 | 5599.6687 |  | 4220.033 | 5734.1698 |  | 5222.2336 | 6036.4416 |  | 3828.9273 | 6203.7754 |  | 2930.6494 | 6339.1554 |  | 4358.9279 | 6431.8683 |  | 2960.3886 | 6598.8309 |  | 2067.5474 | 6736.3358 |  | 3501.114 | 6823.7878 |  | 2115.9251 | 6994.9553 |  | 1230.1917 | 7134.8708 |  | 2233.4876 | 7408.2676 |  | 837.9294 | 7578.1082 |  | 0 | 7727.8663 |  | 9555.9778 | 6362.2179 |  | 7888.0239 | 6582.4035 |  | 6804.1463 | 6758.1771 |  | 8111.9964 | 7116.1902 |  | 6435.7068 | 7336.6984 |  | 5364.1474 | 7517.8238 |  | 6666.5589 | 7860.6458 |  | 4875.4497 | 8118.4833 |  | 3932.76 | 8269.92 |  | 5723.3011 | 8356.3057 |  | 4038.2653 | 8577.8677 |  | 2972.8351 | 8763.377 |  | 4767.7001 | 8844.3191 |  | 3098.623 | 9071.4026 |  | 2022.0526 | 9254.7301 |  | 3334.5407 | 9566.8373 |  | 1674.5282 | 9797.9682 |  | 602.3928 | 9983.7124 |  | 11493.5208 | 8183.0762 |  | 9396.1753 | 8511.8043 |  | 8330.6084 | 8671.0816 |  | 9905.9925 | 9098.9391 |  | 7800.3749 | 9428.8973 |  | 6750.3466 | 9594.5034 |  | 8315.0628 | 10003.2136 |  | 6206.691 | 10335.4151 |  | 5156.4115 | 10502.3854 |  | 7255.2701 | 10599.9175 |  | 5162.8941 | 10938.7618 |  | 4121.5075 | 11109.3641 |  | 6201.3135 | 11193.4681 |  | 4105.6944 | 11532.9766 |  | 3051.7881 | 11700.5072 |  | 4643.2829 | 12080.2911 |  | 2558.7301 | 12425.5061 |  | 1486.2732 | 12588.3722 |  | 4371.8282 | 16032.1574 |  | 2028.6541 | 16427.7977 |  | 680.9987 | 16714.4921 |  | 13564.9782 | 10328.3795 |  | 11214.7397 | 10705.6663 |  | 9852.165 | 10976.2787 |  | 11812.2147 | 11414.6026 |  | 9476.1607 | 11800.3881 |  | 8178.3773 | 12046.8645 |  | 10074.5154 | 12494.136 |  | 7737.7238 | 12883.0887 |  | 6440.9343 | 13132.005 |  | 8941.1782 | 13215.6406 |  | 6599.171 | 13605.0753 |  | 5287.8758 | 13850.3094 |  | 7789.7335 | 13925.0948 |  | 5444.2968 | 14315.1886 |  | 4144.8216 | 14565.5783 |  | 6060.4224 | 14978.6863 |  | 2435.6199 | 15629.9585 |  | 3727.5055 | 15375.4286 |  | 4371.8282 | 16032.1574 |  | 2028.6541 | 16427.7977 |  | 747.44 | 16687.38 |  | 188.076 | 20.8031 |  | -9.1399 | 22.6276 |  | -119.9769 | 23.2861 |  | 164.259 | 19.2668 |  | -35.7504 | 21.0044 |  | -143.8505 | 21.644 |  | 233.7162 | 31.2504 |  | -11.0738 | 33.8614 |  | -140.9635 | 35.0256 |  | 200.2805 | 29.0855 |  | -38.6861 | 31.5702 |  | -170.7627 | 32.71 |  | 295.7265 | 46.0131 |  | -7.6504 | 49.8772 |  | -172.2009 | 51.6087 |  | 260.8956 | 43.1347 |  | -37.2774 | 46.8308 |  | -205.5323 | 48.5296 |  | 228.4754 | 40.3329 |  | -74.6499 | 43.8662 |  | -239.7908 | 45.5341 |  | 372.1281 | 64.7733 |  | -1.5779 | 70.546 |  | -203.9928 | 72.6538 |  | 330.4426 | 61.08 |  | -38.8926 | 66.6411 |  | -246.6665 | 68.7018 |  | 291.4561 | 57.4727 |  | -79.2402 | 62.8283 |  | -283.8239 | 64.8437 |  | 475.2809 | 91.304 |  | 0 | 98.6829 |  | -249.5223 | 102.2274 |  | 434.4367 | 86.7352 |  | -30.7427 | 94.5835 |  | -286.9607 | 97.3373 |  | 395.6714 | 82.263 |  | -75.0762 | 89.8566 |  | -329.2992 | 92.5526 |  | 365.2102 | 79.3344 |  | -99.2075 | 86.762 |  | -354.6394 | 89.4206 |  | 336.0416 | 76.4476 |  | -130.15 | 83.7121 |  | -386.3891 | 86.3342 |  | 669.3681 | 154.2884 |  | 0 | 165.6923 |  | -317.2555 | 173.2972 |  | 616.1344 | 147.5874 |  | -16.0523 | 161.398 |  | -372.5947 | 166.1274 |  | 565.3622 | 141.0018 |  | -79.5535 | 154.4402 |  | -422.6041 | 159.0839 |  | 524.7851 | 136.6748 |  | -102.2585 | 149.8696 |  | -461.453 | 154.4575 |  | 497.5159 | 132.398 |  | -135.6589 | 145.3528 |  | -497.5184 | 149.8859 |  | 883.3671 | 241.0458 |  | 0 | 255.1644 |  | -398.7432 | 269.75 |  | 816.994 | 231.8064 |  | -3.5299 | 252.1269 |  | -474.3659 | 259.8525 |  | 770.092 | 222.7014 |  | -71.4397 | 242.493 |  | -526.45 | 250.1017 |  | 718.0662 | 216.7054 |  | -102.833 | 236.1496 |  | -564.0452 | 243.6819 |  | 683.6289 | 210.7678 |  | -148.718 | 229.8688 |  | -599.1912 | 237.326 |  | 626.1679 | 201.9703 |  | -205.1049 | 220.564 |  | -671.0516 | 227.9108 |  | 1126.5264 | 355.1794 |  | 14.0117 | 374.8844 |  | -508.0027 | 397.0069 |  | 1067.9414 | 342.994 |  | 0 | 370.6048 |  | -560.7606 | 383.9472 |  | 989.7272 | 330.962 |  | -48.1334 | 360.6197 |  | -631.3889 | 371.0549 |  | 946.3206 | 323.0251 |  | -111.2409 | 352.2233 |  | -682.5319 | 362.5521 |  | 903.998 | 315.1552 |  | -150.5425 | 343.8985 |  | -730.8437 | 354.1224 |  | 832.6873 | 303.4748 |  | -205.9143 | 331.5446 |  | -787.8208 | 341.6137 |  | 1425.9123 | 499.9413 |  | 17.3521 | 526.6815 |  | -601.0632 | 558.8865 |  | 1328.9293 | 484.3991 |  | 0 | 517.4809 |  | -669.4225 | 542.2268 |  | 1262.2301 | 469.0293 |  | -32.7092 | 509.9152 |  | -760.5847 | 525.7551 |  | 1210.1188 | 458.8777 |  | -85.4671 | 499.1694 |  | -799.7 | 514.8776 |  | 1159.2197 | 448.8014 |  | -136.0416 | 488.5042 |  | -863.2598 | 504.0822 |  | 1072.74 | 433.8272 |  | -207.8421 | 472.6565 |  | -939.7507 | 488.0421 |  | 1730.8918 | 678.8894 |  | 56.1564 | 714.9923 |  | -729.3442 | 758.5623 |  | 1650.7132 | 659.5795 |  | 0 | 704.3623 |  | -814.2615 | 737.859 |  | 1540.1041 | 640.461 |  | -6.6493 | 695.9686 |  | -893.7586 | 717.3641 |  | 1479.209 | 627.8207 |  | -71.7965 | 682.5861 |  | -943.7706 | 703.8159 |  | 1450.9906 | 615.2641 |  | -134.5062 | 669.2932 |  | -991.4113 | 690.3589 |  | 1348.0223 | 596.5852 |  | -224.0337 | 649.5206 |  | -1090.055 | 670.3435 |  | 2064.3555 | 896.0024 |  | 67.0734 | 945.4131 |  | -826.0368 | 1000.0111 |  | 1972.901 | 872.5164 |  | 0 | 924.7729 |  | -930.1112 | 974.8211 |  | 1883.7648 | 849.2406 |  | -7.9763 | 924.5646 |  | -1028.1942 | 949.86 |  | 1812.8448 | 833.8392 |  | -47.0478 | 908.2644 |  | -1090.2795 | 933.3456 |  | 1743.3907 | 818.53 |  | -123.3095 | 892.0628 |  | -1149.7397 | 916.9316 |  | 1660.2671 | 795.7378 |  | -195.1585 | 867.944 |  | -1234.0409 | 892.4978 |  | 1543.7491 | 773.15 |  | -299.5657 | 844.044 |  | -1312.5203 | 868.2868 |  | 2427.9532 | 1155.3847 |  | 78.7671 | 1217.5383 |  | -970.8942 | 1289.2227 |  | 2324.6237 | 1127.3162 |  | 0 | 1193.1933 |  | -1046.4611 | 1259.1136 |  | 2223.8011 | 1099.4767 |  | 0 | 1186.4463 |  | -1165.255 | 1229.254 |  | 2142.869 | 1081.0435 |  | -9.2528 | 1175.7187 |  | -1240.8303 | 1209.4854 |  | 2108.0972 | 1062.7108 |  | -100.163 | 1156.3102 |  | -1313.5266 | 1189.8263 |  | 1969.2211 | 1035.399 |  | -186.6088 | 1127.3977 |  | -1417.2059 | 1160.5419 |  | 1877.3601 | 1008.3106 |  | -312.036 | 1098.7241 |  | -1514.4925 | 1131.5009 |  | 563.0085 | 41.6062 |  | 333.1922 | 43.9241 |  | 212.593 | 45.2025 |  | 514.3986 | 38.5336 |  | 284.4486 | 40.7732 |  | 167.4978 | 42.0149 |  | 689.7841 | 62.5008 |  | 403.6904 | 65.7309 |  | 263.9862 | 67.9908 |  | 627.205 | 58.1708 |  | 350.062 | 61.2833 |  | 209.2444 | 63.496 |  | 872.7993 | 92.0262 |  | 517.6781 | 96.8205 |  | 341.1526 | 100.1816 |  | 804.4772 | 86.2695 |  | 458.1519 | 90.9068 |  | 279.1586 | 94.2047 |  | 739.0876 | 80.6658 |  | 391.3462 | 85.152 |  | 216.6801 | 88.3898 |  | 1083.2546 | 129.5465 |  | 648.5018 | 136.9423 |  | 427.9877 | 141.0341 |  | 1003.7285 | 122.1599 |  | 577.4049 | 129.3621 |  | 352.9228 | 133.3623 |  | 927.423 | 114.9454 |  | 503.7411 | 121.9607 |  | 283.8239 | 125.8731 |  | 1383.5291 | 182.6079 |  | 837.34 | 192.9798 |  | 555.062 | 198.4416 |  | 1300.4951 | 173.4704 |  | 760.8809 | 183.6033 |  | 481.5133 | 188.9491 |  | 1220.0605 | 164.526 |  | 679.3481 | 174.4276 |  | 403.5088 | 179.6611 |  | 1162.1111 | 158.6689 |  | 630.6762 | 168.4204 |  | 354.6394 | 173.5812 |  | 1105.6854 | 152.8952 |  | 575.4001 | 162.5 |  | 299.5617 | 167.5901 |  | 1922.5664 | 308.5769 |  | 1172.7584 | 327.0487 |  | 796.6639 | 336.4004 |  | 1818.4419 | 295.1746 |  | 1086.204 | 313.302 |  | 697.7684 | 322.4827 |  | 1717.3025 | 282.0035 |  | 977.7376 | 299.7957 |  | 604.6489 | 308.8099 |  | 1643.4375 | 273.3496 |  | 927.8078 | 291.762 |  | 537.3083 | 299.8293 |  | 1583.1111 | 264.7959 |  | 862.4033 | 282.1554 |  | 472.9496 | 290.955 |  | 2537.2167 | 482.0917 |  | 1558.7337 | 508.4031 |  | 1066.4082 | 523.6326 |  | 2411.254 | 463.6126 |  | 1450.7806 | 489.4227 |  | 939.7815 | 504.4195 |  | 2305.2856 | 445.4027 |  | 1330.1395 | 470.7218 |  | 837.1419 | 485.4916 |  | 2214.172 | 433.4106 |  | 1263.8509 | 458.408 |  | 766.0924 | 473.0297 |  | 2140.8795 | 421.5357 |  | 1183.2778 | 446.2159 |  | 697.6884 | 460.6916 |  | 2025.5696 | 403.9405 |  | 1075.2468 | 428.1536 |  | 576.3162 | 442.4153 |  | 3235.6209 | 710.3588 |  | 2013.0142 | 749.7687 |  | 1358.6128 | 770.6606 |  | 3108.7487 | 685.988 |  | 2026.1238 | 746.7 |  | 1247.4064 | 745.3094 |  | 2962.7673 | 661.9238 |  | 1754.6796 | 700.0265 |  | 1118.7769 | 720.283 |  | 2874.4736 | 646.0501 |  | 1651.4994 | 683.7275 |  | 1029.2165 | 703.7779 |  | 2787.4959 | 630.3103 |  | 1572.3323 | 667.5677 |  | 942.6824 | 687.4141 |  | 2649.6374 | 606.9495 |  | 1457.5504 | 643.5865 |  | 828.7472 | 663.1325 |  | 4042.4467 | 999.8826 |  | 2492.9175 | 1053.3631 |  | 1715.2322 | 1084.8978 |  | 3868.4774 | 968.7982 |  | 2364.8464 | 1021.4203 |  | 1580.9794 | 1052.5584 |  | 3725.3126 | 938.0584 |  | 2213.3202 | 989.8356 |  | 1424.3698 | 1020.5838 |  | 3622.5155 | 917.7553 |  | 2115.3113 | 968.9759 |  | 1341.8695 | 999.4682 |  | 3521.1615 | 897.6028 |  | 2019.6938 | 948.2729 |  | 1235.1255 | 978.5125 |  | 3359.4345 | 867.6543 |  | 1880.7198 | 917.51 |  | 1094.2332 | 947.3763 |  | 4907.06 | 1357.7785 |  | 3060.5253 | 1429.9847 |  | 2081.3005 | 1472.5035 |  | 4741.1965 | 1319.159 |  | 2877.0657 | 1390.2928 |  | 1923.0432 | 1432.3145 |  | 4545.4236 | 1280.9219 |  | 2732.8806 | 1350.9976 |  | 1770.6552 | 1392.5307 |  | 4428.0423 | 1255.6413 |  | 2617.3092 | 1325.0204 |  | 1672.2956 | 1366.2308 |  | 4343.5685 | 1230.5279 |  | 2504.3794 | 1299.2165 |  | 1576.5065 | 1340.1084 |  | 4156.6558 | 1193.1703 |  | 2339.9073 | 1260.8339 |  | 1406.013 | 1301.255 |  | 5852.4265 | 1792.0046 |  | 3655.4993 | 1890.8261 |  | 2520.474 | 1941.1986 |  | 5666.5878 | 1745.0328 |  | 3484.5331 | 1842.5664 |  | 2335.6126 | 1892.2997 |  | 5483.5887 | 1698.4811 |  | 3278.2463 | 1794.743 |  | 2157.1918 | 1843.8459 |  | 5350.3823 | 1667.6783 |  | 3183.5701 | 1763.1014 |  | 2043.8589 | 1813.7108 |  | 5218.8753 | 1637.0599 |  | 3051.9108 | 1731.6512 |  | 1931.2042 | 1781.855 |  | 5043.1072 | 1591.4757 |  | 2897.3537 | 1684.8325 |  | 1765.629 | 1732.4959 |  | 4834.4645 | 1546.2997 |  | 2710.7044 | 1638.4383 |  | 1608.3003 | 1685.498 |  | 6883.2227 | 2310.7692 |  | 4292.8078 | 2435.0767 |  | 2962.475 | 2502.6094 |  | 6676.8083 | 2254.632 |  | 4099.1945 | 2377.3814 |  | 2798.6751 | 2444.1617 |  | 6473.4234 | 2198.9531 |  | 4211.3281 | 2390.4696 |  | 2592.0977 | 2386.199 |  | 6324.4082 | 2162.087 |  | 3802.883 | 2282.2775 |  | 2458.2507 | 2347.8251 |  | 6221.7832 | 2125.4214 |  | 3651.3978 | 2244.6021 |  | 2327.4754 | 2309.6625 |  | 5981.5634 | 2070.7981 |  | 3474.478 | 2188.4779 |  | 2137.0569 | 2252.8167 |  | 5788.8803 | 2016.6211 |  | 3259.0426 | 2132.8174 |  | 1953.4758 | 2196.4429 |  | 1124.6572 | 127.3189 |  | 879.467 | 131.4897 |  | 744.3072 | 133.9085 |  | 1031.9034 | 117.7192 |  | 785.4764 | 122.1359 |  | 650.9356 | 124.6214 |  | 1343.7952 | 188.406 |  | 1059.1948 | 193.5109 |  | 847.3844 | 200.1531 |  | 1232.9714 | 175.2956 |  | 949.9344 | 180.3297 |  | 737.0269 | 187.428 |  | 1704.854 | 276.3199 |  | 1333.4316 | 283.6863 |  | 1071.7017 | 291.9231 |  | 1578.6764 | 258.807 |  | 1208.5588 | 266.2584 |  | 945.1948 | 274.8241 |  | 1455.0815 | 241.8281 |  | 1082.9238 | 249.4281 |  | 820.1793 | 258.2597 |  | 2122.4883 | 388.3271 |  | 1631.3179 | 403.2326 |  | 1366.8921 | 411.6664 |  | 1979.1587 | 366.0455 |  | 1488.9488 | 381.2033 |  | 1222.3199 | 389.8889 |  | 1838.5068 | 344.2113 |  | 1347.3702 | 359.6478 |  | 1081.368 | 368.5368 |  | 2758.547 | 550.6221 |  | 2176.5873 | 569.43 |  | 1861.9477 | 580.1935 |  | 2600.6024 | 522.4724 |  | 2018.7944 | 541.6793 |  | 1704.1044 | 552.7075 |  | 2445.1317 | 494.8912 |  | 1860.9672 | 514.5353 |  | 1546.4439 | 525.8098 |  | 2340.9518 | 476.9694 |  | 1758.5356 | 496.8282 |  | 1443.2891 | 508.2737 |  | 2237.9938 | 459.2967 |  | 1654.6535 | 479.3749 |  | 1338.819 | 490.9554 |  | 3633.8263 | 882.4765 |  | 2971.417 | 961.3601 |  | 2529.9027 | 980.5254 |  | 3633.8263 | 882.4765 |  | 2782.9605 | 921.0682 |  | 2336.1545 | 940.7207 |  | 3444.6105 | 842.008 |  | 2588.913 | 881.53 |  | 2145.965 | 901.5233 |  | 3317.2375 | 815.5461 |  | 2467.022 | 855.5677 |  | 2018.3538 | 875.7789 |  | 3195.0518 | 789.244 |  | 2342.3988 | 829.9251 |  | 1892.4611 | 850.3327 |  | 5081.4903 | 1442.0912 |  | 4074.1958 | 1487.2648 |  | 3443.6462 | 1519.4112 |  | 4855.5525 | 1385.5463 |  | 3851.3454 | 1431.3038 |  | 3213.2068 | 1464.1357 |  | 4637.8276 | 1329.4279 |  | 3625.948 | 1375.9079 |  | 2992.3349 | 1409.6143 |  | 4486.82 | 1292.8491 |  | 3481.26 | 1339.7079 |  | 2845.139 | 1373.8442 |  | 4342.4108 | 1256.5636 |  | 3332.5868 | 1303.8099 |  | 2699.5513 | 1338.5918 |  | 4125.3707 | 1202.7952 |  | 3115.1773 | 1250.7068 |  | 2476.353 | 1285.9682 |  | 6429.5552 | 2119.4621 |  | 5108.965 | 2190.3425 |  | 4387.5277 | 2231.2802 |  | 6176.4001 | 2045.0026 |  | 4850.9745 | 2117.2397 |  | 4134.6361 | 2158.8284 |  | 5918.5546 | 1971.6043 |  | 4596.2385 | 2044.5723 |  | 3877.647 | 2086.7322 |  | 5750.5351 | 1923.2211 |  | 4421.1547 | 1996.805 |  | 3705.9819 | 2039.3725 |  | 5583.6663 | 1875.2967 |  | 4254.7241 | 1949.612 |  | 3536.0511 | 1992.481 |  | 5332.2696 | 1804.664 |  | 4007.7545 | 1880.037 |  | 3287.7665 | 1923.5404 |  | 7974.8897 | 2976.2668 |  | 6429.6735 | 3069.2726 |  | 5427.2153 | 3136.6027 |  | 7679.2785 | 2882.6699 |  | 6145.5203 | 2975.534 |  | 5139.1775 | 3044.1437 |  | 7395.446 | 2789.1843 |  | 5855.2656 | 2883.1727 |  | 4845.4146 | 2952.9871 |  | 7204.6961 | 2727.4281 |  | 5663.6675 | 2821.8725 |  | 4657.7202 | 2892.6765 |  | 7015.1402 | 2666.1981 |  | 5473.5868 | 2761.1528 |  | 4462.7591 | 2832.5963 |  | 6728.9516 | 2576.0765 |  | 5191.3008 | 2671.6572 |  | 4178.0373 | 2744.2281 |  | 9700.7885 | 4036.5821 |  | 7852.5252 | 4159.9551 |  | 6635.266 | 4249.9345 |  | 9380.9359 | 3919.1576 |  | 7522.762 | 4043.4849 |  | 6311.7664 | 4135.0812 |  | 9052.8276 | 3803.6508 |  | 7207.5989 | 3928.1279 |  | 5991.8553 | 4021.1126 |  | 8839.3209 | 3727.2168 |  | 6991.9809 | 3852.1457 |  | 5780.5666 | 3946.3084 |  | 8637.3906 | 3649.9791 |  | 6777.966 | 3776.2204 |  | 5570.8603 | 3871.6217 |  | 8315.9763 | 3537.6322 |  | 6459.9351 | 3664.188 |  | 5248.8305 | 3760.884 |  | 11613.2027 | 5324.3034 |  | 9286.273 | 5501.1467 |  | 8113.6604 | 5592.8427 |  | 11259.842 | 5181.3846 |  | 8933.2994 | 5360.1072 |  | 7753.8413 | 5452.2642 |  | 10909.0355 | 5039.373 |  | 8570.31 | 5219.6547 |  | 7397.7992 | 5312.6275 |  | 10672.3628 | 4945.9448 |  | 8343.368 | 5127.4241 |  | 7162.5279 | 5220.5724 |  | 10436.9672 | 4852.7934 |  | 8104.9505 | 5035.0873 |  | 6928.9227 | 5128.9374 |  | 10092.3151 | 4714.6172 |  | 7762.8584 | 4899.1397 |  | 6581.6283 | 4993.52 |  | 9738.4287 | 4578.3439 |  | 7411.8158 | 4764.0952 |  | 6238.0549 | 4859.8122 |  | 13647.058 | 6860.8162 |  | 11060.1132 | 7074.53 |  | 9596.2791 | 7204.4462 |  | 13259.9942 | 6690.0567 |  | 10672.3339 | 6905.1755 |  | 9215.8691 | 7036.9393 |  | 12875.5439 | 6520.8736 |  | 10287.8239 | 6737.5456 |  | 8822.9942 | 6870.0085 |  | 12615.709 | 6408.5644 |  | 10038.3838 | 6626.3882 |  | 8563.2741 | 6758.958 |  | 12371.9017 | 6296.7934 |  | 9775.2022 | 6515.7788 |  | 8305.3026 | 6649.4705 |  | 11979.0653 | 6132.2086 |  | 9398.3982 | 6352.3335 |  | 7921.6157 | 6486.674 |  | 11603.5295 | 5968.3083 |  | 9010.5239 | 6189.2921 |  | 7541.8383 | 6325.6022 |  | 250.4334 | 32.6049 |  | -6.4644 | 35.3019 |  | -150.6828 | 36.4887 |  | 214.3836 | 29.9348 |  | -35.5087 | 32.4735 |  | -173.3335 | 33.6275 |  | 341.4307 | 49.6581 |  | -1.4384 | 53.7538 |  | -186.5315 | 55.5459 |  | 296.614 | 46.1637 |  | -34.689 | 50.0522 |  | -214.2305 | 51.8581 |  | 274.9077 | 44.0942 |  | -66.0155 | 47.8665 |  | -253.9039 | 49.5969 |  | 417.6498 | 69.7316 |  | 0 | 75.2619 |  | -219.0838 | 78.0096 |  | 381.3738 | 66.1072 |  | -26.9498 | 71.9877 |  | -260.2326 | 74.1319 |  | 339.1556 | 62.5707 |  | -65.7434 | 68.2502 |  | -296.6681 | 70.3504 |  | 584.2446 | 102.1362 |  | 0 | 108.0794 |  | -274.3921 | 113.9279 |  | 538.922 | 97.7023 |  | -13.9412 | 106.2474 |  | -311.0597 | 109.1835 |  | 495.6841 | 93.3684 |  | -58.0645 | 101.6676 |  | -355.5296 | 104.5481 |  | 471.5483 | 90.5339 |  | -78.2527 | 98.6731 |  | -379.1147 | 101.5178 |  | 437.7678 | 87.7427 |  | -107.8458 | 95.725 |  | -411.7006 | 98.5348 |  | 793.2725 | 171.8225 |  | 0 | 182.312 |  | -357.1907 | 192.2367 |  | 750.5516 | 165.3022 |  | -3.178 | 180.2384 |  | -409.5854 | 185.2622 |  | 694.2072 | 158.9012 |  | -49.1023 | 173.4769 |  | -457.7361 | 178.418 |  | 662.8759 | 154.6994 |  | -77.9159 | 169.0394 |  | -492.5642 | 173.9268 |  | 632.3772 | 150.5495 |  | -119.9306 | 164.6576 |  | -525.3176 | 169.4923 |  | 1032.0524 | 266.9211 |  | 12.7866 | 280.9115 |  | -442.0236 | 297.6993 |  | 979.9359 | 257.9092 |  | 0 | 277.8303 |  | -512.4549 | 288.0477 |  | 929.3781 | 249.036 |  | -44.0558 | 270.5008 |  | -557.6061 | 278.5472 |  | 890.1221 | 243.1967 |  | -82.328 | 264.3241 |  | -605.5195 | 272.2966 |  | 851.8269 | 237.4178 |  | -118.9217 | 258.212 |  | -650.9762 | 266.1121 |  | 787.0805 | 228.8617 |  | -170.6984 | 249.1641 |  | -705.2017 | 256.9578 |  | 1326.3616 | 391.0375 |  | 16.1229 | 411.8991 |  | -556.5057 | 435.7393 |  | 1237.889 | 379.1272 |  | 0 | 404.9665 |  | -620.5591 | 422.9767 |  | 1177.5326 | 367.3746 |  | -30.4769 | 399.3459 |  | -680.3234 | 410.3862 |  | 1130.1211 | 359.6264 |  | -79.7154 | 391.1501 |  | -717.8085 | 402.0872 |  | 1083.7961 | 351.9471 |  | -102.5945 | 383.0281 |  | -778.1274 | 393.8634 |  | 1027.9311 | 340.5564 |  | -170.6851 | 370.9823 |  | -851.3419 | 381.6676 |  | 1304.4513 | 482.7433 |  | -182.4278 | 525.7835 |  | -997.2224 | 540.8792 |  | 1554.6904 | 532.206 |  | 0 | 567.4843 |  | -731.4143 | 593.8658 |  | 1483.1416 | 517.1636 |  | -6.2558 | 561.108 |  | -807.811 | 577.7478 |  | 1426.4599 | 507.2328 |  | -67.6054 | 550.597 |  | -856.0671 | 567.1087 |  | 1370.9929 | 497.3794 |  | -96.5858 | 540.1688 |  | -902.2008 | 556.554 |  | 1304.4513 | 482.7433 |  | -182.0806 | 524.6807 |  | -997.2224 | 540.8792 |  | 1958.4436 | 739.6428 |  | 63.3947 | 777.7056 |  | -781.9824 | 824.1856 |  | 1873.7411 | 720.7042 |  | 0 | 761.1149 |  | -881.3997 | 803.8832 |  | 1791.1685 | 701.9614 |  | 0 | 755.7783 |  | -937.1405 | 783.7942 |  | 1725.1375 | 689.5742 |  | -44.5904 | 748.2634 |  | -997.4243 | 770.5193 |  | 1660.4468 | 677.2728 |  | -80.4082 | 735.2418 |  | -1055.3317 | 757.338 |  | 1583.3841 | 658.9806 |  | -185.3264 | 715.8805 |  | -1137.7703 | 737.7403 |  | 2317.1908 | 971.6696 |  | 75.1159 | 1023.5212 |  | -924.0545 | 1081.7436 |  | 2220.7098 | 948.6032 |  | 0 | 1003.6116 |  | -996.8437 | 1057.0068 |  | 2126.5471 | 925.7517 |  | 0 | 998.5405 |  | -1111.0233 | 1032.504 |  | 2050.6005 | 910.6358 |  | -8.8466 | 989.9405 |  | -1139.1634 | 1016.298 |  | 2018.8007 | 895.6143 |  | -52.2729 | 974.0448 |  | -1210.0213 | 1000.1947 |  | 1929.6468 | 873.2576 |  | -178.7396 | 950.3892 |  | -1311.4096 | 976.2312 |  | 1842.7565 | 851.1102 |  | -257.6655 | 926.9577 |  | -1406.9649 | 952.496 |  | 2706.0721 | 1247.6102 |  | 142.3725 | 1312.7389 |  | -1023.395 | 1388.8407 |  | 2597.2134 | 1220.0099 |  | 32.1851 | 1284.3746 |  | -1165.339 | 1359.2373 |  | 2490.8616 | 1192.6434 |  | 0 | 1272.9077 |  | -1247.6299 | 1329.8886 |  | 2455.2333 | 1174.5281 |  | 0 | 1265.7672 |  | -1282.6482 | 1310.4634 |  | 2369.6285 | 1156.5155 |  | -61.2694 | 1256.0752 |  | -1367.8731 | 1291.1502 |  | 2268.6939 | 1129.6882 |  | -159.8716 | 1227.6779 |  | -1490.3361 | 1262.3889 |  | 2170.2114 | 1103.0891 |  | -254.1112 | 1199.5248 |  | -1556.97 | 1233.88 |  | 739.1228 | 65.2099 |  | 437.4224 | 68.5273 |  | 282.1878 | 70.8309 |  | 661.0564 | 59.8697 |  | 370.8683 | 63.0368 |  | 223.5751 | 65.2769 |  | 993.8952 | 99.3161 |  | 591.1955 | 104.3456 |  | 391.3503 | 107.8243 |  | 900.9731 | 92.3275 |  | 514.9988 | 97.1602 |  | 323.0473 | 100.6658 |  | 860.9117 | 88.1884 |  | 467.2861 | 92.9173 |  | 267.0962 | 96.2765 |  | 1215.7674 | 139.4633 |  | 734.8053 | 147.1789 |  | 487.3503 | 151.4304 |  | 1141.6504 | 132.2144 |  | 667.0078 | 139.7409 |  | 415.2093 | 144.4194 |  | 1062.1119 | 125.1413 |  | 594.898 | 132.4857 |  | 345.4355 | 136.5625 |  | 1678.0736 | 204.2725 |  | 1028.7732 | 215.3432 |  | 689.0303 | 221.1543 |  | 1590.5593 | 195.4045 |  | 943.3573 | 206.245 |  | 616.2519 | 211.9445 |  | 1505.6541 | 186.7367 |  | 862.0348 | 197.3547 |  | 536.1169 | 202.9464 |  | 1454.0293 | 181.0678 |  | 817.306 | 191.5418 |  | 489.0038 | 197.064 |  | 1392.9917 | 175.4855 |  | 763.3794 | 185.8191 |  | 433.0894 | 191.2735 |  | 2278.4456 | 343.645 |  | 1400.8176 | 363.248 |  | 955.2793 | 373.1655 |  | 2184.8355 | 330.6044 |  | 1306.1721 | 349.8746 |  | 859.3262 | 359.6266 |  | 2078.1236 | 317.8024 |  | 1215.2825 | 336.7492 |  | 768.0656 | 346.3408 |  | 2013.5035 | 309.3987 |  | 1156.7512 | 328.1353 |  | 704.7457 | 337.6226 |  | 1949.9474 | 301.0988 |  | 1085.2255 | 319.6294 |  | 643.7013 | 329.0147 |  | 2964.2722 | 533.8421 |  | 1837.0018 | 561.8229 |  | 1261.3854 | 577.887 |  | 2852.5665 | 515.8184 |  | 1851.6134 | 559.7765 |  | 1139.9538 | 559.1517 |  | 2742.9426 | 498.0719 |  | 1606.036 | 525.0899 |  | 1044.2465 | 540.7095 |  | 2664.5988 | 486.3933 |  | 1532.8685 | 513.0997 |  | 962.8783 | 528.5762 |  | 2587.4472 | 474.8355 |  | 1461.5866 | 501.2351 |  | 884.1617 | 516.5705 |  | 2464.8525 | 457.7235 |  | 1358.1658 | 483.6714 |  | 780.4235 | 498.8005 |  | 3760.2213 | 782.0749 |  | 2316.3162 | 823.7983 |  | 1588.0786 | 845.847 |  | 3603.4616 | 758.2544 |  | 2200.2784 | 799.3358 |  | 1465.5759 | 821.0725 |  | 3475.3395 | 734.7492 |  | 2062.2674 | 775.2009 |  | 1347.8106 | 796.632 |  | 3383.0408 | 719.2528 |  | 1972.9562 | 759.2914 |  | 1271.9063 | 780.5222 |  | 3292.0605 | 703.8942 |  | 1910.2116 | 743.5251 |  | 1173.3671 | 764.5584 |  | 3169.6469 | 681.1127 |  | 1782.711 | 720.1421 |  | 1043.1937 | 740.8841 |  | 4615.8749 | 1094.8503 |  | 2872.4897 | 1151.3944 |  | 1983.813 | 1184.4603 |  | 4465.3977 | 1064.4119 |  | 2703.4349 | 1120.1185 |  | 1836.6652 | 1152.7987 |  | 4317.3852 | 1034.3273 |  | 2571.1251 | 1089.21 |  | 1694.8193 | 1121.5104 |  | 4210.0164 | 1014.4656 |  | 2464.5233 | 1068.806 |  | 1603.1826 | 1100.8584 |  | 4104.0953 | 994.7588 |  | 2390.4987 | 1048.5628 |  | 1513.8623 | 1080.3696 |  | 3962.3067 | 965.4867 |  | 2237.8289 | 1018.4978 |  | 1354.4391 | 1049.9423 |  | 5793.5668 | 1524.1125 |  | 3455.0088 | 1555.4112 |  | 2386.0488 | 1599.8896 |  | 5381.7784 | 1441.4081 |  | 3296.6709 | 1516.4856 |  | 2213.2956 | 1560.4797 |  | 5214.0419 | 1403.9225 |  | 3142.516 | 1477.9663 |  | 2084.6605 | 1521.4831 |  | 5091.5264 | 1379.1483 |  | 3017.2849 | 1452.5117 |  | 1976.0303 | 1495.7142 |  | 4970.5811 | 1354.5455 |  | 2931.2451 | 1427.2343 |  | 1869.9737 | 1470.1267 |  | 4809.5728 | 1317.9612 |  | 2751.3829 | 1389.6502 |  | 1715.6854 | 1432.0842 |  | 6569.213 | 1943.3393 |  | 4093.8143 | 2047.0424 |  | 2819.551 | 2099.8552 |  | 6378.347 | 1897.2065 |  | 3912.795 | 1999.6489 |  | 2665.9774 | 2051.8367 |  | 6190.3214 | 1851.5034 |  | 3736.3365 | 1952.7014 |  | 2471.4616 | 2004.2728 |  | 6052.0894 | 1821.2717 |  | 3635.9589 | 1921.6493 |  | 2390.0096 | 1972.8137 |  | 5958.2361 | 1791.2285 |  | 3537.1349 | 1890.7929 |  | 2266.0399 | 1941.5544 |  | 5776.4372 | 1746.5152 |  | 3327.9602 | 1844.8732 |  | 2085.3563 | 1895.0371 |  | 5597.4236 | 1702.2204 |  | 3166.7922 | 1799.3884 |  | 1910.9543 | 1848.9632 |  | 7671.6875 | 2495.2205 |  | 4829.713 | 2625.4778 |  | 3346.7798 | 2695.9853 |  | 7459.7447 | 2440.0197 |  | 4623.9244 | 2568.7491 |  | 3116.6061 | 2638.5199 |  | 7250.8304 | 2385.2866 |  | 4423.0793 | 2512.5057 |  | 2946.5303 | 2581.5485 |  | 7147.1177 | 2349.0562 |  | 4309.1765 | 2475.278 |  | 2853.2366 | 2543.8405 |  | 6993.6605 | 2313.0311 |  | 4145.8978 | 2438.2636 |  | 2709.938 | 2506.3504 |  | 6791.3817 | 2259.3764 |  | 3956.8215 | 2383.1394 |  | 2500.7334 | 2450.5197 |  | 6592.0769 | 2206.1782 |  | 3772.5738 | 2328.4892 |  | 2347.81 | 2395.17 |  | 1461.0091 | 198.3471 |  | 1172.8222 | 203.1722 |  | 981.7891 | 208.0385 |  | 1351.3633 | 185.1355 |  | 1018.8446 | 186.2169 |  | 847.0856 | 196.8321 |  | 1978.0851 | 302.7421 |  | 1594.5717 | 309.643 |  | 1340.04 | 318.31 |  | 1850.9792 | 285.3553 |  | 1418.2795 | 287.3429 |  | 1151.9876 | 295.3254 |  | 1728.5558 | 268.2714 |  | 1344.8633 | 275.1669 |  | 1075.5088 | 283.2906 |  | 2435.3712 | 424.0237 |  | 1933.1227 | 437.8384 |  | 1661.8886 | 445.682 |  | 2293.8276 | 401.4507 |  | 1791.8449 | 415.5632 |  | 1517.8197 | 423.6097 |  | 2152.1091 | 379.6224 |  | 1650.7815 | 393.9497 |  | 1377.106 | 402.1693 |  | 3429.9449 | 629.0803 |  | 2822.8478 | 646.2027 |  | 2493.6907 | 655.9082 |  | 3270.5222 | 600.9376 |  | 2662.0993 | 618.2308 |  | 2336.1017 | 628.228 |  | 3113.5742 | 573.4691 |  | 2504.3414 | 590.9644 |  | 2177.7379 | 601.1092 |  | 3011.4849 | 555.5417 |  | 2403.2111 | 573.285 |  | 2075.1622 | 583.4779 |  | 2907.0041 | 537.8629 |  | 2299.7743 | 555.7899 |  | 1970.4162 | 566.0173 |  | 4660.8292 | 1047.2391 |  | 3775.5361 | 1083.0366 |  | 3316.6615 | 1100.5366 |  | 4472.4817 | 1006.1716 |  | 3584.4095 | 1042.4815 |  | 3123.885 | 1060.2305 |  | 4281.427 | 965.7407 |  | 3396.1623 | 1002.7039 |  | 2934.3089 | 1020.6981 |  | 4157.106 | 939.3469 |  | 3272.2556 | 976.7251 |  | 2808.0245 | 994.8097 |  | 4033.8524 | 913.325 |  | 3144.7897 | 950.9082 |  | 2683.2248 | 969.2846 |  | 6083.7135 | 1620.3727 |  | 5040.6557 | 1661.8305 |  | 4389.2886 | 1692.8395 |  | 5862.4814 | 1563.8357 |  | 4814.6066 | 1605.4597 |  | 4160.5623 | 1636.9038 |  | 5643.5492 | 1508.3374 |  | 4591.6253 | 1550.1621 |  | 3941.9783 | 1582.4424 |  | 5496.7556 | 1471.765 |  | 4444.6672 | 1513.8423 |  | 3791.3775 | 1546.2429 |  | 5351.0733 | 1435.6473 |  | 4299.0602 | 1478.0277 |  | 3642.3872 | 1510.5421 |  | 5131.629 | 1382.0109 |  | 4083.172 | 1425.0708 |  | 3425.0084 | 1457.972 |  | 7607.5175 | 2365.0378 |  | 6229.458 | 2430.8502 |  | 5491.4342 | 2468.5978 |  | 7344.5002 | 2290.5372 |  | 5976.6075 | 2357.2017 |  | 5234.815 | 2395.213 |  | 7092.5484 | 2217.3011 |  | 5718.1458 | 2284.4256 |  | 4981.411 | 2323.1953 |  | 6923.206 | 2169.0227 |  | 5547.6388 | 2236.4915 |  | 4814.2531 | 2275.81 |  | 6755.0155 | 2121.2362 |  | 5386.6276 | 2189.6298 |  | 4640.3599 | 2228.3482 |  | 6508.7167 | 2050.7036 |  | 5135.4608 | 2119.647 |  | 4386.717 | 2158.5774 |  | 9312.515 | 3299.8387 |  | 7721.1081 | 3383.8101 |  | 6690.9142 | 3448.4447 |  | 9024.6559 | 3205.0385 |  | 7423.4289 | 3288.9348 |  | 6398.6201 | 3354.9933 |  | 8739.2244 | 3111.7253 |  | 7139.5164 | 3196.4609 |  | 6109.7298 | 3263.1605 |  | 8546.9645 | 3050.1751 |  | 6945.0827 | 3134.8984 |  | 5919.019 | 3202.5828 |  | 8355.9011 | 2989.2945 |  | 6762.128 | 3074.9824 |  | 5729.8085 | 3142.7615 |  | 8076.2921 | 2898.6449 |  | 6475.3224 | 2984.4978 |  | 5438.9716 | 3052.9509 |  | 11205.6156 | 4446.222 |  | 9294.6516 | 4558.257 |  | 8057.7828 | 4645.0456 |  | 10884.2709 | 4328.9132 |  | 8838.8794 | 4456.5284 |  | 7729.4982 | 4529.15 |  | 10565.4154 | 4213.0268 |  | 8654.7255 | 4326.6465 |  | 7417.4267 | 4415.7321 |  | 10350.2127 | 4136.1146 |  | 8435.9209 | 4249.5873 |  | 7202.7483 | 4339.8998 |  | 10136.2473 | 4059.9393 |  | 8230.7799 | 4174.5472 |  | 6989.654 | 4264.891 |  | 9823.3809 | 3947.0782 |  | 7907.67 | 4061.5562 |  | 6672.9719 | 4153.7488 |  | 13285.2335 | 5829.0357 |  | 10888.636 | 5994.4725 |  | 9681.1895 | 6078.2646 |  | 12930.2154 | 5686.251 |  | 10532.3449 | 5852.8348 |  | 9331.6945 | 5937.8949 |  | 12577.749 | 5544.976 |  | 10179.1988 | 5712.7718 |  | 8970.3405 | 5797.546 |  | 12339.4172 | 5451.08 |  | 9950.3754 | 5620.3755 |  | 8746.2711 | 5706.2341 |  | 12116.4491 | 5358.9513 |  | 9722.7936 | 5529.3169 |  | 8508.9047 | 5614.5851 |  | 11769.8042 | 5221.1335 |  | 9362.6777 | 5391.5315 |  | 8155.9715 | 5477.9851 |  | 11425.6964 | 5084.8325 |  | 9020.0438 | 5256.7727 |  | 7806.7631 | 5343.04 |  | 15486.2931 | 7472.206 |  | 12840.7829 | 7670.911 |  | 11338.8152 | 7793.03 |  | 15097.4037 | 7301.6633 |  | 12448.9857 | 7501.0931 |  | 10936.5023 | 7622.88 |  | 14711.1287 | 7132.7832 |  | 12060.4598 | 7333.038 |  | 10555.6742 | 7456.7283 |  | 14466.2434 | 7022.6287 |  | 11808.9516 | 7223.8974 |  | 10309.3365 | 7348.9957 |  | 14205.6622 | 6910.6866 |  | 11541.8782 | 7111.3271 |  | 10047.2306 | 7237.6898 |  | 13825.3461 | 6745.6352 |  | 11161.0625 | 6947.3745 |  | 9657.3452 | 7073.4874 |  | 13447.6253 | 6582.2348 |  | 10783.4802 | 6785.2199 |  | 9287.68 | 6913.54
-163.178 | 82.1062 |  | -339.0255 | 85.5302 |  | -446.4334 | 86.1193 |  | -333.2689 | 108.8403 |  | -545.8001 | 109.9726 |  | -652.4409 | 110.6534 |  | -181.5213 | 115.9012 |  | -431.572 | 117.1146 |  | -531.6888 | 121.9355 |  | -388.6499 | 152.864 |  | -629.0784 | 154.3143 |  | -772.8572 | 155.7729 |  | -132.5781 | 165.6008 |  | -483.7902 | 162.547 |  | -664.2967 | 164.3355 |  | -398.057 | 209.7963 |  | -770.3011 | 205.8097 |  | -1005.8075 | 201.655 |  | -710.3381 | 248.7398 |  | -1095.1656 | 243.7433 |  | -1266.9618 | 245.9463 |  | -149.9282 | 215.5382 |  | -541.7844 | 218.7399 |  | -695.0336 | 227.3506 |  | -535.4647 | 262.3554 |  | -793.9368 | 282.2029 |  | -995.6604 | 284.4897 |  | -838.778 | 318.483 |  | -1145.7027 | 332.0133 |  | -1353.5247 | 334.4325 |  | -85.2254 | 289.226 |  | -578.8758 | 293.742 |  | -840.5749 | 296.197 |  | -512.0814 | 346.9603 |  | -1015.5319 | 351.8865 |  | -1258.44 | 354.5541 |  | -754.9301 | 429.5301 |  | -1344.9895 | 422.5564 |  | -1592.4871 | 425.4844 |  | -1126.7272 | 456.5215 |  | -1675.5235 | 446.7133 |  | -1937.9032 | 449.6144 |  | -1272.6879 | 510.3258 |  | -1964.6603 | 484.5178 |  | -2200.7207 | 487.4939 |  | 0 | 456.7074 |  | -683.4954 | 466.463 |  | -1036.1759 | 470.6881 |  | -503.1708 | 541.1747 |  | -1202.2459 | 550.4029 |  | -1547.8117 | 554.969 |  | -921.0899 | 643.8123 |  | -1588.9246 | 653.9615 |  | -1940.1469 | 658.968 |  | -1112.5977 | 721.9716 |  | -2015.3914 | 687.897 |  | -2361.4424 | 692.848 |  | -1574.2075 | 757.9935 |  | -2340.9302 | 743.0371 |  | -2677.8269 | 748.115 |  | 26.7021 | 660.2526 |  | -744.8005 | 689.9051 |  | -1224.9492 | 697.958 |  | -469.4247 | 793.2609 |  | -1336.8685 | 804.7518 |  | -1811.2229 | 812.4819 |  | -1091.9906 | 906.9642 |  | -1947.6986 | 919.143 |  | -2401.535 | 927.3154 |  | -1323.2089 | 1013.2186 |  | -2189.5354 | 1026.2235 |  | -2632.0704 | 1034.9366 |  | -1717.1248 | 1091.3292 |  | -2561.1696 | 1104.6586 |  | -3023.7904 | 1113.5814 |  | -2279.2422 | 1207.944 |  | -3146.7461 | 1221.6894 |  | -3604.1384 | 1230.8816 |  | 57.7129 | 906.1864 |  | -878.3964 | 964.9766 |  | -1537.011 | 958.2461 |  | -409.3127 | 1109.8043 |  | -1523.9642 | 1127.2204 |  | -2248.9831 | 1102.2477 |  | -1086.7963 | 1258.4052 |  | -2219.1634 | 1276.8284 |  | -2803.0909 | 1286.9916 |  | -1703.2847 | 1311.6916 |  | -2818.2438 | 1329.8844 |  | -3392.7407 | 1339.913 |  | -1982.5056 | 1452.4801 |  | -3065.0704 | 1471.8513 |  | -3622.3226 | 1482.515 |  | -2643.168 | 1600.28 |  | -3753.3139 | 1620.29 |  | -4302.3618 | 1631.2931 |  | 256.2706 | 1252.9584 |  | -1019.195 | 1292.1492 |  | -1695.9676 | 1323.778 |  | -317.9101 | 1496.6116 |  | -1654.111 | 1518.7573 |  | -2409.9986 | 1534.4007 |  | -1078.1929 | 1684.4174 |  | -2429.2702 | 1707.8094 |  | -3151.1042 | 1724.2915 |  | -1781.6784 | 1749.634 |  | -2938.3815 | 1834.5538 |  | -3862.4633 | 1788.9349 |  | -2042.3537 | 1930.2538 |  | -3239.4097 | 2021.5732 |  | -4155.4835 | 1972.1202 |  | -2834.79 | 2117.822 |  | -3948.8192 | 2217.0937 |  | -4873.1087 | 2161.0471 |  | 386.3724 | 1631.4579 |  | -1101.0985 | 1687.3365 |  | -1989.1899 | 1725.988 |  | -150.6788 | 1960.3765 |  | -1784.8818 | 1989.7273 |  | -2683.8087 | 2010.4679 |  | -1038.9705 | 2192.3125 |  | -2688.3368 | 2223.2624 |  | -3781.6253 | 2176.1112 |  | -1778.6433 | 2268.9396 |  | -3252.3026 | 2379.2213 |  | -4341.9638 | 2320.8776 |  | -2110.4491 | 2495.7677 |  | -3522.787 | 2614.177 |  | -4599.8459 | 2551.13 |  | -2936.6205 | 2727.9779 |  | -4366.2624 | 2856.4023 |  | -5450.0054 | 2785.1313 |  | 622.7739 | 2081.1464 |  | -1329.297 | 2164.8035 |  | -2206.5019 | 2200.8441 |  | 0 | 2507.8728 |  | -2217.0822 | 2476.2297 |  | -2943.8601 | 2574.1611 |  | -1173.9237 | 2704.7776 |  | -2915.5443 | 2834.3664 |  | -3936.6197 | 2857.0068 |  | -1792.747 | 2877.9954 |  | -3758.5987 | 2922.1338 |  | -4760.0045 | 2944.3619 |  | -2454.9373 | 3058.8157 |  | -4119.8464 | 3203.1144 |  | -5090.4405 | 3226.7526 |  | -3059.1018 | 3436.9232 |  | -5002.1573 | 3485.3871 |  | -6024.8202 | 3509.7326 |  | -4018.5924 | 3718.7007 |  | -5917.7925 | 3768.4154 |  | -6919.266 | 3793.3692 |  | 685.4373 | 2608.4861 |  | -1272.1478 | 2693.5052 |  | -2603.2961 | 2763.4543 |  | -15.2354 | 3058.4471 |  | -2039.7063 | 3203.7113 |  | -3563.2149 | 3137.923 |  | -818.1343 | 3483.4044 |  | -3109.1615 | 3538.1338 |  | -4609.0487 | 3461.5289 |  | -1789.7152 | 3584.1823 |  | -4033.844 | 3637.8427 |  | -5009.8264 | 3795.6296 |  | -2440.3931 | 3798.4889 |  | -4767.5175 | 3853.4604 |  | -5697.7166 | 4020.875 |  | -3161.8692 | 4254.1226 |  | -5449.6702 | 4312.8809 |  | -6333.1905 | 4495.6419 |  | -4131.1584 | 4589.0446 |  | -6451.0649 | 4649.2614 |  | -7284.5499 | 4845.7232 |  | 142.3777 | 146.894 |  | 0 | 154.0281 |  | -70.3008 | 158.1994 |  | -117.2774 | 186.2732 |  | -336.9392 | 188.0362 |  | -376.19 | 194.64 |  | 192.4558 | 208.0652 |  | 0 | 216.1639 |  | -73.913 | 224.7147 |  | -119.9557 | 262.1345 |  | -367.5148 | 264.3996 |  | -518.4223 | 266.678 |  | 311.4545 | 289.327 |  | 0 | 292.9362 |  | -114.93 | 303.99 |  | 0 | 364.2688 |  | -258.2356 | 374.8053 |  | -545.6062 | 367.4236 |  | -456.9876 | 422.9409 |  | -662.586 | 439.1459 |  | -841.1302 | 442.8158 |  | 463.4678 | 389.2075 |  | 57.8421 | 394.4626 |  | -155.9734 | 397.637 |  | 0 | 471.8475 |  | -331.5253 | 486.2507 |  | -541.7666 | 490.4632 |  | -411.3883 | 559.1745 |  | -810.2122 | 565.477 |  | -1026.5539 | 569.2595 |  | 724.8008 | 524.2433 |  | 101.6101 | 516.0137 |  | 0 | 543.4755 |  | 159.4668 | 619.1961 |  | -221.6543 | 646.1453 |  | -471.8542 | 650.658 |  | -239.0811 | 736.7965 |  | -754.2361 | 745.5796 |  | -1010.0266 | 750.3211 |  | -603.8621 | 801.482 |  | -1274.3926 | 786.4015 |  | -1546.1192 | 791.1113 |  | -942.9834 | 865.4796 |  | -1656.7702 | 848.6535 |  | -1902.1778 | 853.4786 |  | 1155.9239 | 832.7688 |  | 439.1494 | 846.8244 |  | 73.6558 | 853.7954 |  | 478.5952 | 970.5837 |  | -67.5908 | 1015.2838 |  | -423.5746 | 1023.0349 |  | -13.3749 | 1142.9159 |  | -705.372 | 1159.3961 |  | -1068.4414 | 1167.5205 |  | -432.2044 | 1235.5377 |  | -1366.8992 | 1215.1716 |  | -1726.3033 | 1223.2258 |  | -867.5948 | 1328.7429 |  | -1805.5081 | 1305.8538 |  | -2155.7549 | 1314.101 |  | 1485.8487 | 1205.4993 |  | 773.7796 | 1258.946 |  | 82.5495 | 1233.5972 |  | 661.0685 | 1386.437 |  | 0 | 1451.4839 |  | -286.1565 | 1504.3585 |  | 60.9537 | 1616.4586 |  | -564.6366 | 1685.9987 |  | -1033.692 | 1699.782 |  | -175.7164 | 1795.6148 |  | -1067.9948 | 1816.7139 |  | -1527.832 | 1830.8442 |  | -687.4162 | 1921.7296 |  | -1557.4142 | 1943.3109 |  | -2037.3373 | 1957.7547 |  | -1424.8697 | 2112.5311 |  | -2318.3257 | 2134.7383 |  | -2793.0202 | 2149.5877 |  | 2284.2604 | 1761.1214 |  | 906.1534 | 1736.1468 |  | 520.6542 | 1802.8543 |  | 1358.3 | 2006.9864 |  | 206.2135 | 2035.5661 |  | -390.2595 | 2051.3512 |  | 458.3898 | 2253.1917 |  | -400.153 | 2352.3211 |  | -1315.8448 | 2299.7396 |  | -164.503 | 2413.3584 |  | -1314.3225 | 2444.1918 |  | -1907.9144 | 2461.1726 |  | -780.0085 | 2579.4168 |  | -1901.5767 | 2610.9752 |  | -2480.191 | 2628.3413 |  | -1668.3269 | 2823.5566 |  | -2817.476 | 2856.0722 |  | -3387.8868 | 2873.9484 |  | 2703.9497 | 2333.3483 |  | 1582.0928 | 2436.2758 |  | 535.2205 | 2389.1256 |  | 1616.6511 | 2631.499 |  | 549.3693 | 2748.0995 |  | 0 | 2833.7905 |  | 916.9144 | 3022.1451 |  | -109.846 | 3152.7247 |  | -855.9113 | 3180.6793 |  | 0 | 3179.2557 |  | -753.871 | 3371.8782 |  | -1934.3945 | 3299.9038 |  | -434.4101 | 3436.1664 |  | -1428.3067 | 3582.8068 |  | -2622.9997 | 3504.4705 |  | -1484.279 | 3745.2568 |  | -2365.8164 | 3903.3088 |  | -3598.0536 | 3815.5886 |  | 3779.9736 | 3179.2632 |  | 1761.3414 | 3132.4044 |  | 1162.1221 | 3257.3295 |  | 2631.5908 | 3560.9808 |  | 946.2426 | 3609.3414 |  | 0 | 3640.1932 |  | 1463.7671 | 3947.7725 |  | 0 | 4065.1138 |  | -1127.9986 | 4034.0237 |  | 280.8761 | 4072.8839 |  | -524.4492 | 4381.5266 |  | -1911.2733 | 4288.9975 |  | -39.411 | 4460.5888 |  | -1220.1288 | 4651.5154 |  | -2619.358 | 4551.0361 |  | -1152.757 | 4846.597 |  | -2318.0589 | 5051.8995 |  | -3756.6944 | 4939.6832 |  | 4329.6519 | 3990.8621 |  | 2243.6632 | 4054.792 |  | 1203.1512 | 4087.129 |  | 2961.3895 | 4437.185 |  | 1326.9515 | 4641.4483 |  | 333.8139 | 4677.0664 |  | 1676.3874 | 4886.7258 |  | 86.8428 | 5110.9468 |  | -470.0586 | 5302.3712 |  | 777.0999 | 5181.5461 |  | -732.6069 | 5418.5498 |  | -1764.5421 | 5456.4596 |  | 0 | 5514.304 |  | -1596.3827 | 5728.548 |  | -2601.1358 | 5767.2333 |  | -784.2699 | 6115.369 |  | -2795.6434 | 6194.4716 |  | -3852.4654 | 6234.1916 |  | -2058.8802 | 6585.7685 |  | -4026.3971 | 6666.7234 |  | -5062.0297 | 6707.3468 |  | 5216.8205 | 5052.3155 |  | 3247.3992 | 5281.1276 |  | 2027.5705 | 5329.8034 |  | 4267.6027 | 5750.93 |  | 1420.0566 | 5666.3435 |  | 117.4732 | 5714.9876 |  | 2870.2197 | 6298.2408 |  | 0 | 6213.809 |  | -725.639 | 6440.7958 |  | 1343.643 | 6471.4422 |  | -380.9289 | 6764.139 |  | -1658.1837 | 6817.9956 |  | 443.6404 | 6821.1374 |  | -1321.8369 | 7128.6553 |  | -2568.806 | 7183.5411 |  | -340.9666 | 7595.8609 |  | -2703.296 | 7691.9119 |  | -3932.7988 | 7748.1746 |  | -1655.1807 | 8141.5156 |  | -4049.6159 | 8239.7277 |  | -5252.323 | 8297.2176 |  | 753.7757 | 281.2813 |  | 548.1221 | 290.0388 |  | 436.2487 | 295.1174 |  | 274.2076 | 341.5144 |  | 62.4441 | 350.2037 |  | 0 | 358.095 |  | 919.3773 | 402.3188 |  | 574.9703 | 405.7714 |  | 403.9193 | 419.7924 |  | 350.6389 | 485.2342 |  | 103.2612 | 495.1852 |  | 0 | 513.5674 |  | 1236.1934 | 560.5368 |  | 797.4512 | 567.2406 |  | 594.8633 | 585.4451 |  | 580.1723 | 670.0179 |  | 252.7271 | 685.2038 |  | 50.4253 | 703.5839 |  | 44.1309 | 784.0611 |  | -120.2946 | 811.5153 |  | -325.0565 | 829.7922 |  | 1475.3193 | 741.7249 |  | 1202.0225 | 783.18 |  | 833.9992 | 788.6365 |  | 860.4458 | 891.7786 |  | 444.4048 | 922.4015 |  | 220.6994 | 939.6064 |  | 253.6212 | 1037.8776 |  | 31.5193 | 1084.9359 |  | 0 | 1116.6046 |  | 2056.3755 | 993.1666 |  | 1558.6911 | 1031.489 |  | 1288.6554 | 1052.8401 |  | 1371.7453 | 1179.579 |  | 870.723 | 1218.0564 |  | 607.0782 | 1240.5234 |  | 694.8592 | 1361.7375 |  | 194.467 | 1400.7277 |  | 0 | 1429.7709 |  | 244.226 | 1480.1062 |  | 0 | 1543.4022 |  | -14.4898 | 1586.8046 |  | 0 | 1616.3577 |  | -430.4958 | 1661.6464 |  | -687.0602 | 1684.9809 |  | 3000.832 | 1575.1867 |  | 2281.9336 | 1652.6239 |  | 1903.37 | 1690.7199 |  | 2176.6391 | 1846.7381 |  | 1454.8711 | 1924.6571 |  | 1078.725 | 1963.6325 |  | 1351.6697 | 2111.9587 |  | 639.5345 | 2191.9569 |  | 260.979 | 2230.9664 |  | 813.6739 | 2286.8567 |  | 97.5333 | 2366.6359 |  | 47.58 | 2441.7529 |  | 272.8983 | 2458.3302 |  | -95.7885 | 2577.4275 |  | -462.1944 | 2617.8122 |  | 4433.1482 | 2382.6056 |  | 3296.9069 | 2439.4233 |  | 2754.4528 | 2506.6302 |  | 3193.7283 | 2719.0503 |  | 2332.1651 | 2812.6204 |  | 1793.1287 | 2881.3284 |  | 2226.796 | 3083.3224 |  | 1369.223 | 3178.585 |  | 837.1638 | 3249.2794 |  | 1595.8575 | 3324.5772 |  | 733.6118 | 3419.5298 |  | 204.6868 | 3491.2012 |  | 960.1516 | 3561.3947 |  | 105.4817 | 3658.2425 |  | 0 | 3784.1652 |  | 22.0908 | 3912.9974 |  | -382.2707 | 4069.4109 |  | -905.7259 | 4141.2415 |  | 5430.3665 | 3336.2418 |  | 4296.1628 | 3480.6653 |  | 3681.0836 | 3561.0389 |  | 4318.4642 | 3823.4459 |  | 3591.3016 | 4028.5072 |  | 2574.2996 | 4052.0881 |  | 3221.5597 | 4305.55 |  | 2081.0451 | 4451.9921 |  | 1468.6627 | 4534.6617 |  | 2485.8975 | 4621.12 |  | 1352.1766 | 4769.7827 |  | 743.4804 | 4853.6643 |  | 1755.4395 | 4934.2778 |  | 631.3245 | 5085.6828 |  | 27.7226 | 5171.0409 |  | 676.6961 | 5399.797 |  | 0 | 5619.1046 |  | -491.2875 | 5720.2497 |  | 6886.9539 | 4551.8482 |  | 5570.153 | 4731.6973 |  | 4717.1182 | 4872.8749 |  | 5634.9529 | 5171.0352 |  | 4320.4698 | 5353.5536 |  | 3966.0219 | 5575.4785 |  | 4398.5965 | 5784.9321 |  | 3079.0559 | 5968.0352 |  | 2232.1118 | 6113.7304 |  | 3568.0187 | 6187.7171 |  | 2257.867 | 6374.0085 |  | 1400.5498 | 6518.0266 |  | 2758.7759 | 6590.6515 |  | 1429.0818 | 6773.23 |  | 577.5853 | 6919.3301 |  | 1523.5187 | 7182.0549 |  | 216.1566 | 7371.0749 |  | 0 | 7623.6188 |  | 9042.9516 | 6112.3195 |  | 6956.6932 | 6258.0893 |  | 5934.2708 | 6447.2267 |  | 7158.3375 | 6787.7867 |  | 5570.4993 | 7029.1308 |  | 5138.7446 | 7324.6628 |  | 6374.2219 | 7660.7146 |  | 4174.281 | 7787.9037 |  | 3161.5894 | 7983.6001 |  | 4859.5166 | 8050.0392 |  | 3260.2037 | 8291.8347 |  | 2235.9836 | 8485.5109 |  | 3940.3039 | 8547.007 |  | 2355.211 | 8793.6807 |  | 1338.6388 | 8990.2556 |  | 2581.9846 | 9288.2559 |  | 984.4271 | 9533.1643 |  | 0 | 9737.3675 |  | 10404.7579 | 7766.2963 |  | 8398.6376 | 8117.3643 |  | 7396.4207 | 8293.1747 |  | 8857.8322 | 8692.8586 |  | 6858.1504 | 9049.5076 |  | 5869.958 | 9231.1538 |  | 8048.1381 | 9765.044 |  | 5341.0324 | 9977.1826 |  | 4332.1943 | 10154.2681 |  | 6325.6765 | 10226.1718 |  | 4335.4744 | 10590.6985 |  | 3334.09 | 10770.8853 |  | 5311.8483 | 10830.5251 |  | 3317.5386 | 11195.4683 |  | 2325.3986 | 11379.1682 |  | 3813.3394 | 11733.0893 |  | 1828.4213 | 12103.0565 |  | 818.5758 | 12282.5102 |  | 2304.8518 | 12621.2513 |  | 334.8446 | 12997.5929 |  | 0 | 13317.5893 |  | 12382.8059 | 9824.0033 |  | 10152.3014 | 10234.8898 |  | 8845.1448 | 10519.2369 |  | 10715.3982 | 10935.5644 |  | 8495.7613 | 11354.1991 |  | 7227.5928 | 11606.7646 |  | 9043.22 | 12034.3561 |  | 7661.3649 | 12640.3658 |  | 5573.3584 | 12716.9168 |  | 7928.8842 | 12760.5713 |  | 5723.9031 | 13189.4471 |  | 4461.6934 | 13447.1936 |  | 6845.1814 | 13490.4331 |  | 4611.9818 | 13912.0775 |  | 3360.0707 | 14174.3115 |  | 5182.066 | 14563.3515 |  | 2959.5455 | 14990.881 |  | 1713.5741 | 15256.5738 |  | 3558.4178 | 15635.3247 |  | 1324.9815 | 16061.4933 |  | 88.12 | 16331.55 |  | -190.1121 | 116.0505 |  | -459.3269 | 117.1985 |  | -602.2342 | 118.3603 |  | -451.7331 | 147.7371 |  | -711.627 | 149.0745 |  | -861.6253 | 150.4205 |  | -156.233 | 165.638 |  | -510.408 | 167.2959 |  | -704.4307 | 168.9717 |  | -451.6386 | 207.5364 |  | -803.2938 | 209.4764 |  | -993.8189 | 211.4258 |  | -787.2859 | 244.002 |  | -1138.3758 | 246.0912 |  | -1333.87 | 248.1846 |  | -141.3478 | 221.8399 |  | -575.5939 | 224.854 |  | -796.4566 | 226.6782 |  | -538.7726 | 266.9515 |  | -968.3391 | 270.2893 |  | -1199.4818 | 272.3002 |  | -851.8791 | 321.7197 |  | -1277.1271 | 325.4353 |  | -1415.3959 | 337.7225 |  | -31.1523 | 307.5318 |  | -585.7365 | 314.5509 |  | -897.0087 | 316.8648 |  | -465.6116 | 366.0325 |  | -1027.665 | 370.6684 |  | -1334.0495 | 373.1793 |  | -902.2043 | 421.5847 |  | -1377.9284 | 439.9031 |  | -1670.825 | 442.6738 |  | -1077.1012 | 472.7041 |  | -1659.6612 | 477.9987 |  | -1947.0258 | 480.8565 |  | -1362.8782 | 510.2954 |  | -1900.6844 | 513.9252 |  | -2201.9292 | 516.8419 |  | 8.7352 | 475.3 |  | -718.4055 | 495.1678 |  | -1097.1891 | 501.8734 |  | -451.4465 | 570.1572 |  | -1227.0173 | 578.8509 |  | -1633.2008 | 583.1533 |  | -976.1611 | 650.4314 |  | -1639.9138 | 680.3847 |  | -2025.751 | 685.1247 |  | -1181.1722 | 725.9078 |  | -1978.8227 | 735.8161 |  | -2383.4864 | 740.7003 |  | -1527.5422 | 780.7052 |  | -2268.7108 | 788.2348 |  | -2662.6471 | 793.2161 |  | 120.8665 | 699.6855 |  | -842.2364 | 720.7732 |  | -1344.7398 | 734.8307 |  | -387.4978 | 833.8716 |  | -1405.0111 | 844.7081 |  | -1927.4412 | 851.9977 |  | -1028.476 | 943.24 |  | -1878.4005 | 984.6716 |  | -2404.6414 | 992.6999 |  | -1260.7924 | 1048.2344 |  | -2273.8978 | 1060.569 |  | -2789.6514 | 1068.835 |  | -1667.7745 | 1123.4244 |  | -2656.0396 | 1136.0866 |  | -3193.6157 | 1144.5655 |  | -2247.8 | 1235.6972 |  | -3261.6785 | 1248.788 |  | -3755.0828 | 1257.5448 |  | 202.7648 | 975.943 |  | -993.486 | 1008.3095 |  | -1608.7791 | 1026.0386 |  | -323.827 | 1163.6105 |  | -1585.0119 | 1180.0467 |  | -2253.1729 | 1189.137 |  | -1057.6347 | 1306.5403 |  | -2293.6931 | 1323.9465 |  | -2929.7133 | 1333.5517 |  | -1509.427 | 1401.8185 |  | -2759.3065 | 1419.7869 |  | -3422.5849 | 1429.6911 |  | -1733.2983 | 1540.1992 |  | -2987.4864 | 1559.2458 |  | -3631.3999 | 1569.7305 |  | -2389.8976 | 1687.0175 |  | -3627.785 | 1706.6968 |  | -4262.6745 | 1717.5194 |  | 334.3739 | 1310.8076 |  | -1103.829 | 1350.5946 |  | -1899.9867 | 1381.6295 |  | -232.1328 | 1565.0348 |  | -1737.8572 | 1585.9468 |  | -2562.2016 | 1600.721 |  | -1012.0006 | 1745.6625 |  | -2527.9764 | 1767.773 |  | -3357.6133 | 1783.3586 |  | -1565.6817 | 1866.8096 |  | -3097.5182 | 1889.6191 |  | -3910.6771 | 1905.6778 |  | -1810.4634 | 2044.4446 |  | -3352.3216 | 2074.7876 |  | -4082.3655 | 2085.6546 |  | -2551.3053 | 2230.8617 |  | -4135.0249 | 2263.0633 |  | -4560.6874 | 2343.312 |  | 468.444 | 1708.4077 |  | -1165.6461 | 1760.7255 |  | -2183.1998 | 1802.7768 |  | -63.3532 | 2044.6586 |  | -1895.6203 | 2072.3896 |  | -2871.87 | 2091.9878 |  | -977.8443 | 2267.7442 |  | -2820.033 | 2297.0142 |  | -3743.7989 | 2317.6536 |  | -1537.5546 | 2416.7506 |  | -3396.33 | 2446.9268 |  | -4353.9988 | 2468.1815 |  | -2081.4493 | 2559.3328 |  | -3665.4682 | 2679.6791 |  | -4587.6276 | 2694.5367 |  | -2996.4889 | 2782.5385 |  | -4533.8665 | 2912.9413 |  | -5430.9465 | 2927.2033 |  | 703.1988 | 2174.6758 |  | -1289.8541 | 2251.1639 |  | -2440.8307 | 2293.7066 |  | 0 | 2563.2297 |  | -2070.9585 | 2651.5843 |  | -3171.2049 | 2672.0608 |  | -855.1855 | 2880.0238 |  | -3080.8697 | 2922.6226 |  | -4181.872 | 2944.0928 |  | -1532.1616 | 3060.1407 |  | -3709.3699 | 3103.9546 |  | -4783.4225 | 3126.0146 |  | -2131.7028 | 3232.3605 |  | -3987.8452 | 3380.3756 |  | -5094.8207 | 3403.718 |  | -2714.8752 | 3613.329 |  | -4858.3313 | 3661.1716 |  | -6021.5163 | 3685.2037 |  | -3673.456 | 3893.4916 |  | -5845.094 | 3942.5714 |  | -6908.2061 | 3967.2069 |  | 964.3803 | 2718.9653 |  | -1387.3283 | 2811.2637 |  | -2669.2745 | 2870.2937 |  | 45.9531 | 3172.1657 |  | -2216.7554 | 3320.2394 |  | -3500.0436 | 3349.4871 |  | -771.7477 | 3589.8558 |  | -3311.1253 | 3641.8439 |  | -4591.3993 | 3672.4021 |  | -1435.7082 | 3804.3313 |  | -3990.8904 | 3857.6991 |  | -5315.1235 | 3889.0392 |  | -2087.784 | 4008.3736 |  | -4650.3146 | 4062.7017 |  | -6017.5434 | 4105.5559 |  | -2791.672 | 4467.6398 |  | -5308.3498 | 4525.7347 |  | -6660.7815 | 4573.1775 |  | -3754.409 | 4800.7623 |  | -6302.1692 | 4860.2935 |  | -7636.2599 | 4910.4488 |  | 189.6021 | 208.6846 |  | -18.907 | 217.0077 |  | -167.933 | 218.9977 |  | -137.3476 | 261.3725 |  | -404.1264 | 263.5366 |  | -473.539 | 273.7699 |  | 375.8034 | 298.8316 |  | 11.7544 | 301.5612 |  | -106.0054 | 313.6003 |  | 0 | 367.7888 |  | -352.6073 | 371.8201 |  | -552.2804 | 374.984 |  | -435.6348 | 428.7652 |  | -795.9031 | 432.1339 |  | -1000.5474 | 435.5088 |  | 523.5384 | 401.5302 |  | 74.4813 | 406.5019 |  | -53.7561 | 421.9502 |  | 0 | 477.4018 |  | -328.5399 | 496.8883 |  | -566.9915 | 500.2918 |  | -389.0425 | 566.7983 |  | -828.0601 | 572.806 |  | -1057.4698 | 576.413 |  | 947.0885 | 563.9398 |  | 355.0309 | 571.0158 |  | 34.109 | 574.8542 |  | 344.0369 | 656.0025 |  | -84.8861 | 683.8511 |  | -399.2405 | 688.1363 |  | -65.9897 | 771.7184 |  | -654.7691 | 780.0589 |  | -778.0278 | 808.0837 |  | -427.4696 | 834.1841 |  | -1026.7204 | 842.766 |  | -1323.0562 | 847.3964 |  | -802.7078 | 895.9394 |  | -1387.7112 | 904.7372 |  | -1698.3022 | 909.4812 |  | 1424.7627 | 892.9804 |  | 601.1121 | 906.346 |  | 192.6646 | 912.9699 |  | 700.5141 | 1026.4898 |  | 0 | 1057.6453 |  | -326.6381 | 1079.8441 |  | 0 | 1160.701 |  | -593.2512 | 1211.8461 |  | -991.9024 | 1219.5678 |  | -217.645 | 1285.5624 |  | -1041.4341 | 1303.5303 |  | -1458.914 | 1311.4589 |  | -672.5025 | 1375.4777 |  | -1476.9347 | 1391.9649 |  | -1884.224 | 1400.0809 |  | 2001.572 | 1325.6661 |  | 954.6164 | 1342.4179 |  | 396.2106 | 1353.7024 |  | 1159.68 | 1507.4436 |  | 111.9675 | 1525.2834 |  | -187.4422 | 1584.0634 |  | 310.0144 | 1688.2201 |  | -445.9059 | 1759.8234 |  | -711.0766 | 1826.0084 |  | 71.479 | 1865.9829 |  | -969.7026 | 1886.0519 |  | -1504.1737 | 1899.4967 |  | -463.0459 | 1987.5767 |  | -1479.3863 | 2008.1241 |  | -2035.6768 | 2021.8796 |  | -877.6629 | 2241.2627 |  | -2274.884 | 2196.2203 |  | -2787.0053 | 2210.3826 |  | 2633.3155 | 1872.8992 |  | 1325.2076 | 1898.4421 |  | 648.6452 | 1912.5829 |  | 1672.4999 | 2110.7628 |  | 371.0495 | 2137.8729 |  | -24.998 | 2218.1509 |  | 699.25 | 2348.3239 |  | -244.7027 | 2450.1228 |  | -898.9454 | 2466.4721 |  | -351.73 | 3366.1441 |  | -745.8286 | 3587.2863 |  | -2275.9016 | 3422.797 |  | -171.9056 | 2745.8973 |  | -1465.0971 | 2777.0339 |  | -2130.3755 | 2794.1653 |  | -1056.1622 | 2989.0305 |  | -2333.0515 | 3021.0999 |  | -2989.3041 | 3038.7316 |  | 3387.5599 | 2544.1803 |  | 1780.9876 | 2576.8279 |  | 936.7053 | 2599.9133 |  | 2269.3249 | 2843.6417 |  | 717.7576 | 2878.2065 |  | 0 | 2937.532 |  | 1219.2641 | 3143.1091 |  | 0 | 3265.1276 |  | -807.6148 | 3303.847 |  | 486.5077 | 3346.5509 |  | -668.6722 | 3488.8991 |  | -1508.3179 | 3516.1447 |  | 0 | 3601.1474 |  | -1321.6112 | 3692.2652 |  | -2139.7159 | 3720.1073 |  | -790.6264 | 3960.5916 |  | -2351.31 | 4001.3806 |  | -3156.6625 | 4030.0178 |  | 4191.0085 | 3354.6184 |  | 2328.9746 | 3398.0928 |  | 1276.9317 | 3428.8438 |  | 3390.6082 | 3834.502 |  | 1111.9414 | 3769.4199 |  | 97.222 | 3801.8211 |  | 1783.8149 | 4096.6639 |  | 0 | 4176.5301 |  | -615.1658 | 4307.1294 |  | 1503.7649 | 4474.1711 |  | -400.4639 | 4525.5584 |  | -1389.9156 | 4561.7117 |  | 219.2389 | 4590.6903 |  | -598.788 | 4930.4879 |  | -2145.7048 | 4823.0917 |  | -438.0236 | 5118.4323 |  | -2266.421 | 5172.46 |  | -3276.1984 | 5210.407 |  | 5087.5538 | 4304.6671 |  | 2866.5007 | 4381.8946 |  | 1683.9085 | 4414.2323 |  | 3825.9558 | 4766.1155 |  | 1538.0895 | 4833.3289 |  | 402.5791 | 4867.2158 |  | 2492.754 | 5216.0935 |  | 196.5418 | 5286.1238 |  | -412.6062 | 5484.4104 |  | 1595.7094 | 5510.6233 |  | -92.4044 | 5754.9185 |  | -1195.5936 | 5792.4972 |  | 707.7775 | 5807.5756 |  | -951.6736 | 6064.29 |  | -2092.8058 | 6102.6013 |  | 0 | 6428.3635 |  | -2139.1095 | 6528.8001 |  | -3336.4515 | 6568.114 |  | -1201.0353 | 6919.1802 |  | -3440.9907 | 6999.2883 |  | -4538.2593 | 7039.4835 |  | 6016.9345 | 5400.5541 |  | 3494.189 | 5526.0379 |  | 2172.0032 | 5572.4805 |  | 4670.2884 | 5980.7797 |  | 2056.2057 | 6063.1936 |  | 728.0344 | 6111.6517 |  | 3215.7631 | 6508.3368 |  | 599.4457 | 6593.9349 |  | -127.4225 | 6847.2217 |  | 2311.2524 | 6868.9448 |  | 0 | 7065.1871 |  | -1049.4688 | 7224.0533 |  | 1343.6394 | 7217.9983 |  | -624.0678 | 7534.4713 |  | -1949.564 | 7588.9173 |  | 0 | 7802.2755 |  | -1997.9969 | 8096.2562 |  | -3300.5009 | 8152.0194 |  | -714.4525 | 8544.8571 |  | -3336.7415 | 8642.1673 |  | -4606.9199 | 8699.1287 |  | 947.7813 | 407.0849 |  | 691.4044 | 415.9723 |  | 518.6357 | 429.7762 |  | 473.8089 | 495.9482 |  | 220.3341 | 505.3184 |  | 44.9347 | 519.042 |  | 1404.8634 | 581.1137 |  | 1065.6265 | 594.6234 |  | 858.7887 | 612.2366 |  | 860.8419 | 698.4479 |  | 524.3142 | 712.3285 |  | 316.1115 | 730.2002 |  | 325.1326 | 812.3209 |  | 0 | 827.5404 |  | -45.212 | 856.897 |  | 1798.0168 | 780.0303 |  | 1367.1818 | 808.2646 |  | 1137.9252 | 824.4531 |  | 1183.8502 | 929.8071 |  | 754.6209 | 958.6587 |  | 521.8517 | 974.6987 |  | 554.1778 | 1075.7713 |  | 102.7236 | 1105.2464 |  | 0 | 1135.525 |  | 2747.5945 | 1080.203 |  | 2223.1887 | 1114.4932 |  | 1936.6379 | 1133.4017 |  | 2059.0364 | 1265.3437 |  | 1538.7237 | 1300.6403 |  | 1253.8364 | 1320.0156 |  | 1382.9347 | 1447.0276 |  | 858.5738 | 1482.1631 |  | 577.9313 | 1502.309 |  | 939.2219 | 1565.9983 |  | 411.2978 | 1600.8604 |  | 132.5362 | 1621.374 |  | 466.7241 | 1682.6421 |  | 0 | 1739.5593 |  | -101.065 | 1773.9193 |  | 3863.6325 | 1712.2358 |  | 3110.0571 | 1783.3026 |  | 2717.7042 | 1818.8241 |  | 3034.2172 | 1982.0075 |  | 2287.4298 | 2054.8406 |  | 1891.1586 | 2090.1948 |  | 2218.0587 | 2247.6363 |  | 1466.9378 | 2320.3855 |  | 1077.0981 | 2357.118 |  | 1681.266 | 2422.2549 |  | 925.9825 | 2494.7032 |  | 529.7416 | 2530.6144 |  | 1140.8427 | 2593.3429 |  | 392.1401 | 2667.1042 |  | 0 | 2703.8187 |  | 5199.9238 | 2546.1509 |  | 4288.6563 | 2628.2838 |  | 3728.6002 | 2691.7934 |  | 4230.758 | 2916.1811 |  | 3319.2335 | 2999.2568 |  | 2764.5597 | 3064.5578 |  | 3264.9791 | 3279.6134 |  | 2358.7261 | 3364.5309 |  | 1802.0476 | 3430.0899 |  | 2635.4974 | 3520.5805 |  | 1724.4093 | 3605.0527 |  | 1171.2982 | 3671.6446 |  | 2000.2264 | 3756.9062 |  | 1097.584 | 3843.4455 |  | 537.0566 | 3908.9283 |  | 1063.3376 | 4108.0198 |  | 151.9866 | 4193.4411 |  | 0 | 4313.0529 |  | 6635.8865 | 3606.2854 |  | 5450.7267 | 3738.682 |  | 4815.123 | 3814.0134 |  | 5526.5354 | 4092.6159 |  | 4343.6393 | 4227.0447 |  | 3703.3961 | 4302.2303 |  | 4418.9867 | 4571.3185 |  | 3244.6337 | 4708.8723 |  | 2615.316 | 4787.11 |  | 3697.0422 | 4889.0837 |  | 2517.99 | 5026.3813 |  | 1879.4051 | 5103.0191 |  | 2967.102 | 5201.698 |  | 1784.6351 | 5338.9076 |  | 1151.5688 | 5417.1056 |  | 1889.74 | 5666.6496 |  | 712.8153 | 5805.9899 |  | 82.8136 | 5885.3599 |  | 8276.0505 | 4907.884 |  | 6886.842 | 5068.9225 |  | 6010.294 | 5203.8584 |  | 7013.5316 | 5523.0237 |  | 5643.0222 | 5690.2142 |  | 4762.354 | 5825.6758 |  | 5780.1149 | 6136.2721 |  | 4406.1205 | 6304.2182 |  | 3523.6523 | 6440.4605 |  | 4950.1342 | 6538.3505 |  | 3570.7483 | 6705.7926 |  | 2693.8815 | 6844.1405 |  | 4125.5409 | 6936.9464 |  | 2759.9099 | 7108.5584 |  | 1890.3665 | 7249.3036 |  | 2907.8258 | 7531.5042 |  | 1531.5112 | 7701.5902 |  | 666.3049 | 7844.2686 |  | 10095.6003 | 6467.6455 |  | 8450.9422 | 6689.0958 |  | 7385.8562 | 6866.2086 |  | 8708.4278 | 7233.8531 |  | 7055.1815 | 7455.3441 |  | 6002.787 | 7637.7424 |  | 7319.1482 | 7990.6337 |  | 5554.8321 | 8249.6186 |  | 4627.98 | 8401.93 |  | 6413.6069 | 8494.6109 |  | 4751.3494 | 8716.7834 |  | 3705.2698 | 8903.4427 |  | 5495.0775 | 8990.8606 |  | 3849.2621 | 9218.5376 |  | 2791.7048 | 9402.8827 |  | 4117.0182 | 9725.7139 |  | 2480.5422 | 9957.2753 |  | 1427.5543 | 10143.9734 |  | 12122.4734 | 8318.7627 |  | 10056.2387 | 8649.5487 |  | 9005.7153 | 8809.7661 |  | 10597.62 | 9249.4128 |  | 8522.8624 | 9581.0922 |  | 7488.3483 | 9747.6064 |  | 9068.6444 | 10168.6317 |  | 6991.0492 | 10502.2133 |  | 5956.2764 | 10669.9637 |  | 8049.8401 | 10775.2916 |  | 5988.7254 | 11115.5003 |  | 4963.115 | 11286.8341 |  | 7036.7779 | 11378.823 |  | 4972.3219 | 11719.5367 |  | 3933.8123 | 11887.622 |  | 5540.2793 | 12280.7204 |  | 3487.2248 | 12626.9744 |  | 2429.6026 | 12790.1966 |  | 5457.4058 | 16298.4474 |  | 3146.4992 | 16694.6186 |  | 1822.5511 | 16982.6511 |  | 14290.9336 | 10499.7417 |  | 11972.7485 | 10879.0834 |  | 10633.4291 | 11151.6947 |  | 12606.0427 | 11603.3993 |  | 10302.4719 | 11991.0247 |  | 9025.6042 | 12239.0253 |  | 10936.0659 | 12700.6863 |  | 8631.7351 | 13091.1062 |  | 7355.8914 | 13341.4079 |  | 9848.2917 | 13434.2559 |  | 7538.5873 | 13824.882 |  | 6247.7984 | 14071.2907 |  | 8741.6015 | 14155.6153 |  | 6428.3637 | 14546.676 |  | 5149.7529 | 14798.2374 |  | 7078.8262 | 15226.9462 |  | 3507.6963 | 15880.2135 |  | 4778.4876 | 15624.5565 |  | 5457.4058 | 16298.4474 |  | 3146.4992 | 16694.6186 |  | 1886.7 | 16955.26 |  | 200.6686 | 21.4335 |  | 0 | 23.0851 |  | -106.2953 | 23.971 |  | 176.0189 | 19.8507 |  | -23.3155 | 21.6222 |  | -131.0419 | 22.2806 |  | 249.0338 | 32.1974 |  | 0 | 34.5461 |  | -124.3042 | 36.0557 |  | 214.6193 | 29.9668 |  | -23.5891 | 32.4987 |  | -155.1295 | 33.6721 |  | 315.1081 | 47.4074 |  | 0 | 50.4274 |  | -151.0819 | 53.1266 |  | 279.1524 | 44.4418 |  | -18.0375 | 48.2081 |  | -185.5926 | 49.9569 |  | 245.6249 | 41.5551 |  | -56.5529 | 45.1563 |  | -221.012 | 46.8733 |  | 396.0121 | 66.7361 |  | 0 | 70.6757 |  | -177.9937 | 74.7907 |  | 353.0557 | 62.9309 |  | -14.9587 | 68.6011 |  | -221.9998 | 70.7224 |  | 312.8158 | 59.2143 |  | -56.6001 | 64.6762 |  | -260.4713 | 66.7509 |  | 505.7854 | 94.0708 |  | 8.0513 | 99.4138 |  | -216.4224 | 105.2341 |  | 463.5242 | 89.3636 |  | 8.7397e-13 | 97.3654 |  | -255.3464 | 100.2001 |  | 423.3595 | 84.7558 |  | -45.7782 | 92.4995 |  | -299.1521 | 95.2748 |  | 391.9751 | 81.7385 |  | -70.8625 | 89.3138 |  | -325.4602 | 92.0506 |  | 361.891 | 78.7642 |  | -102.75 | 86.1742 |  | -358.1697 | 88.8734 |  | 711.4582 | 158.9639 |  | 25.0708 | 168.4796 |  | -271.4297 | 178.3941 |  | 656.5153 | 152.0597 |  | 0 | 163.1781 |  | -328.5608 | 171.0135 |  | 604.0515 | 145.2746 |  | -38.4936 | 158.9826 |  | -380.3437 | 163.7628 |  | 562.3563 | 140.8165 |  | -62.3527 | 154.2776 |  | -420.3647 | 159.0004 |  | 533.9769 | 136.4101 |  | -96.8992 | 149.6279 |  | -457.5941 | 154.2943 |  | 938.9135 | 248.3503 |  | 51.226 | 261.9046 |  | -338.4681 | 277.6838 |  | 870.539 | 238.8308 |  | 0 | 252.5903 |  | -416.1889 | 267.4952 |  | 821.6533 | 229.4499 |  | -17.0095 | 249.6252 |  | -470.3529 | 257.4577 |  | 768.3147 | 223.2722 |  | -49.7579 | 243.0951 |  | -509.3244 | 250.849 |  | 732.5723 | 217.1547 |  | -96.99 | 236.6296 |  | -545.8385 | 244.3061 |  | 673.1683 | 208.0906 |  | -155.3825 | 227.0511 |  | -619.7359 | 234.6141 |  | 1197.3627 | 365.9424 |  | 88.7408 | 386.2445 |  | -431.2116 | 408.6836 |  | 1136.4842 | 353.3877 |  | 18.0904 | 373.35 |  | -486.374 | 395.2398 |  | 1055.9941 | 340.9912 |  | 0 | 367.9117 |  | -559.3885 | 381.9683 |  | 1011.0799 | 332.8138 |  | -42.785 | 362.5828 |  | -612.112 | 373.2154 |  | 967.2574 | 324.7054 |  | -83.6347 | 354.0132 |  | -661.9961 | 364.5378 |  | 893.7117 | 312.671 |  | -141.3138 | 341.2959 |  | -721.3165 | 351.6611 |  | 1513.7916 | 515.0911 |  | 109.8966 | 542.6416 |  | -505.7727 | 575.3243 |  | 1414.2229 | 499.0779 |  | 50.5549 | 526.1862 |  | -576.8428 | 558.1747 |  | 1344.9556 | 483.2423 |  | 0 | 515.5393 |  | -670.6974 | 541.2185 |  | 1291.1419 | 472.783 |  | -1.4779e-12 | 513.8509 |  | -711.5975 | 530.021 |  | 1238.5482 | 462.4014 |  | -52.3237 | 502.872 |  | -776.9338 | 518.9081 |  | 1149.5412 | 446.9735 |  | -126.733 | 486.5581 |  | -856.0743 | 502.3963 |  | 1837.567 | 699.4618 |  | 168.4693 | 736.6588 |  | -613.7165 | 780.873 |  | 1754.5106 | 679.5668 |  | 61.505 | 716.2114 |  | -701.6509 | 759.5607 |  | 1641.0412 | 659.8689 |  | 0 | 697.2479 |  | -784.1467 | 738.4631 |  | 1578.2489 | 646.8455 |  | 0 | 696.3884 |  | -836.1476 | 724.5163 |  | 1548.1411 | 633.9085 |  | -32.0253 | 688.9783 |  | -885.7691 | 710.6636 |  | 1442.3535 | 614.6635 |  | -124.4632 | 668.6241 |  | -987.3687 | 690.0595 |  | 2191.5821 | 923.154 |  | 201.2201 | 974.0619 |  | -688.364 | 1029.4232 |  | 2096.9576 | 898.9563 |  | 114.5152 | 949.2008 |  | -795.7618 | 1003.4923 |  | 2004.669 | 874.9751 |  | 0 | 926.2641 |  | -897.1499 | 977.7971 |  | 1931.657 | 859.1071 |  | 0 | 918.282 |  | -961.4283 | 960.797 |  | 1860.1188 | 843.334 |  | 8.2423e-13 | 918.2999 |  | -1023.0735 | 943.9002 |  | 1773.8836 | 819.8511 |  | -75.061 | 893.4718 |  | -1110.6368 | 918.7477 |  | 1654.2716 | 796.5788 |  | -182.662 | 868.8688 |  | -1192.36 | 893.8246 |  | 2577.5885 | 1190.3963 |  | 236.3013 | 1254.4334 |  | -809.0785 | 1327.141 |  | 2470.7968 | 1161.4773 |  | 134.7153 | 1224.7116 |  | -888.2752 | 1296.1463 |  | 2366.5295 | 1132.7942 |  | 37.6011 | 1195.2348 |  | -1010.6804 | 1265.4086 |  | 2283.3107 | 1113.8024 |  | 0 | 1177.88 |  | -1088.653 | 1245.0585 |  | 2246.26 | 1094.9141 |  | 0 | 1179.6914 |  | -1163.7384 | 1224.8212 |  | 2103.9802 | 1066.7748 |  | -44.4307 | 1160.5565 |  | -1270.9863 | 1194.6755 |  | 2008.733 | 1038.8654 |  | -173.3533 | 1131.0396 |  | -1371.8229 | 1164.7803 |  | 588.1936 | 42.867 |  | 359.7811 | 45.2551 |  | 239.9562 | 46.5723 |  | 537.9183 | 39.7013 |  | 309.3185 | 42.0088 |  | 193.115 | 43.2881 |  | 720.4192 | 64.3948 |  | 435.9051 | 67.7228 |  | 297.3049 | 70.0512 |  | 655.8825 | 59.9336 |  | 380.256 | 63.1403 |  | 240.5108 | 65.4201 |  | 911.5626 | 94.8148 |  | 558.4803 | 99.7545 |  | 383.3906 | 103.2174 |  | 840.9908 | 88.8837 |  | 496.6318 | 93.6615 |  | 319.038 | 97.0594 |  | 773.3865 | 83.1102 |  | 427.5401 | 87.7323 |  | 254.2376 | 91.0683 |  | 1131.0226 | 133.4722 |  | 698.9934 | 141.0921 |  | 479.9858 | 145.3078 |  | 1048.9546 | 125.8617 |  | 625.2727 | 133.2821 |  | 402.2561 | 137.4035 |  | 970.1423 | 118.4286 |  | 549.0212 | 125.6565 |  | 330.5291 | 129.6875 |  | 1444.5383 | 188.1415 |  | 901.7508 | 198.8277 |  | 621.2618 | 204.455 |  | 1358.6702 | 178.7271 |  | 822.3662 | 189.167 |  | 544.7419 | 194.6748 |  | 1275.4366 | 169.5116 |  | 737.9442 | 179.7133 |  | 463.803 | 185.1054 |  | 1215.6407 | 163.477 |  | 687.3662 | 173.524 |  | 412.9977 | 178.8412 |  | 1157.3841 | 157.5283 |  | 630.2001 | 167.4243 |  | 356.0005 | 172.6685 |  | 2006.7466 | 317.9277 |  | 1261.8991 | 336.9593 |  | 888.3155 | 346.5943 |  | 1899.2036 | 304.1193 |  | 1171.8162 | 322.796 |  | 785.8362 | 332.2549 |  | 1794.681 | 290.5491 |  | 1059.8573 | 308.8804 |  | 689.1697 | 318.1678 |  | 1718.5799 | 281.633 |  | 1007.8343 | 300.6033 |  | 619.4848 | 308.915 |  | 1656.033 | 272.82 |  | 939.9227 | 290.7056 |  | 552.7983 | 299.7718 |  | 2648.3095 | 496.7005 |  | 1675.8217 | 523.8093 |  | 1186.9585 | 539.5003 |  | 2518.3441 | 477.6615 |  | 1563.7368 | 504.2537 |  | 1056.1354 | 519.705 |  | 2408.4081 | 458.8998 |  | 1439.0001 | 484.9861 |  | 949.3361 | 500.2035 |  | 2314.6688 | 446.5443 |  | 1370.0011 | 472.2991 |  | 875.534 | 487.3639 |  | 2238.7663 | 434.3095 |  | 1286.7338 | 459.7376 |  | 804.3936 | 474.6519 |  | 2119.5706 | 416.1812 |  | 1174.6916 | 441.1279 |  | 678.9476 | 455.8218 |  | 3377.2936 | 731.8848 |  | 2162.4724 | 772.489 |  | 1512.195 | 794.014 |  | 3245.8344 | 706.7755 |  | 2170.8469 | 768.6617 |  | 1396.1796 | 767.8945 |  | 3095.3009 | 681.9821 |  | 1894.7039 | 721.2395 |  | 1262.7779 | 742.1098 |  | 3003.9921 | 665.6274 |  | 1788.4113 | 704.4465 |  | 1170.0564 | 725.1045 |  | 2914.0148 | 649.4106 |  | 1706.1478 | 687.797 |  | 1080.3776 | 708.2448 |  | 2771.6861 | 625.3419 |  | 1586.7516 | 663.0892 |  | 961.7559 | 683.2274 |  | 4218.2052 | 1030.182 |  | 2678.0065 | 1085.2832 |  | 1905.8132 | 1117.7735 |  | 4039.0646 | 998.1557 |  | 2544.5972 | 1052.3724 |  | 1766.1387 | 1084.4541 |  | 3890.7634 | 966.4844 |  | 2387.769 | 1019.8306 |  | 1604.1443 | 1051.5106 |  | 3784.5617 | 945.5661 |  | 2286.2455 | 998.3388 |  | 1518.0746 | 1029.7551 |  | 3679.8185 | 924.8028 |  | 2187.1296 | 977.0085 |  | 1407.7774 | 1008.1644 |  | 3513.0369 | 893.9468 |  | 2042.9379 | 945.3134 |  | 1261.5861 | 976.0847 |  | 5120.4105 | 1398.9233 |  | 3285.151 | 1473.3175 |  | 2312.556 | 1517.1249 |  | 4948.7913 | 1359.1336 |  | 3095.75 | 1432.4228 |  | 2148.2644 | 1475.718 |  | 4747.2977 | 1319.7377 |  | 2945.6597 | 1391.9369 |  | 1989.879 | 1434.7285 |  | 4626.1221 | 1293.691 |  | 2826.1716 | 1365.1725 |  | 1887.5415 | 1407.6318 |  | 4537.8696 | 1267.8166 |  | 2709.3412 | 1338.5867 |  | 1787.7909 | 1380.7178 |  | 4345.3181 | 1229.327 |  | 2539.0483 | 1299.041 |  | 1611.3857 | 1340.687 |  | 6106.8799 | 1846.3078 |  | 3923.7929 | 1948.1239 |  | 2795.8196 | 2000.0228 |  | 5914.7011 | 1797.9126 |  | 3746.282 | 1898.4017 |  | 2604.3114 | 1949.6422 |  | 5725.397 | 1749.9502 |  | 3533.4869 | 1849.1291 |  | 2419.2805 | 1899.72 |  | 5588.0068 | 1718.214 |  | 3434.4918 | 1816.5288 |  | 2301.8213 | 1868.6717 |  | 5452.3315 | 1686.6678 |  | 3298.5298 | 1784.1255 |  | 2184.7967 | 1835.8506 |  | 5270.3402 | 1639.7022 |  | 3137.5488 | 1735.888 |  | 2012.4372 | 1784.9958 |  | 5055.5093 | 1593.1573 |  | 2944.5118 | 1688.088 |  | 1848.6209 | 1736.5737 |  | 7182.4932 | 2380.7925 |  | 4607.8763 | 2508.8669 |  | 3286.1064 | 2578.446 |  | 6969.1544 | 2322.9542 |  | 4407.1152 | 2449.4233 |  | 3115.0471 | 2518.2272 |  | 6758.8802 | 2265.588 |  | 4512.1373 | 2460.7775 |  | 2901.247 | 2458.5081 |  | 6605.2917 | 2227.6048 |  | 4098.9712 | 2351.4375 |  | 2762.6052 | 2418.9713 |  | 6498.1089 | 2189.8281 |  | 3942.7812 | 2312.6203 |  | 2627.0516 | 2379.6523 |  | 6251.0816 | 2133.5495 |  | 3758.8342 | 2254.7955 |  | 2429.4962 | 2321.0839 |  | 6051.6259 | 2077.7309 |  | 3536.408 | 2197.4483 |  | 2238.815 | 2263.0018 |  | 1169.065 | 128.9177 |  | 926.3848 | 132.9242 |  | 792.6802 | 135.3625 |  | 1073.5005 | 119.1809 |  | 829.546 | 123.5589 |  | 696.4791 | 126.101 |  | 1398.2859 | 190.8237 |  | 1116.0366 | 196.0365 |  | 907.487 | 202.2487 |  | 1284.1039 | 177.494 |  | 1003.4653 | 182.7475 |  | 793.7853 | 189.6108 |  | 1773.7283 | 279.8836 |  | 1405.6536 | 287.2959 |  | 1147.9206 | 295.7369 |  | 1643.7272 | 262.0878 |  | 1276.9968 | 269.7533 |  | 1017.5801 | 278.5156 |  | 1516.387 | 244.8338 |  | 1147.5547 | 252.8163 |  | 888.7763 | 261.8134 |  | 2207.0734 | 393.304 |  | 1721.2863 | 407.9043 |  | 1459.9494 | 416.5943 |  | 2059.4004 | 370.658 |  | 1574.603 | 385.8965 |  | 1310.9963 | 394.7676 |  | 1914.4864 | 348.4615 |  | 1428.7342 | 364.2423 |  | 1165.7731 | 373.2674 |  | 2865.806 | 557.6065 |  | 2289.8348 | 576.8718 |  | 1978.6128 | 587.762 |  | 2703.0752 | 529.1539 |  | 2127.2603 | 548.8579 |  | 1815.9864 | 560.0193 |  | 2542.8933 | 501.2866 |  | 1964.6504 | 521.4676 |  | 1653.5483 | 532.8718 |  | 2435.5564 | 483.304 |  | 1859.1149 | 503.5624 |  | 1547.2676 | 515.1531 |  | 2329.4785 | 465.4933 |  | 1752.0848 | 485.9415 |  | 1439.6317 | 497.6742 |  | 3775.7573 | 894.523 |  | 3129.0175 | 973.6462 |  | 2692.627 | 992.9806 |  | 3775.7573 | 894.523 |  | 2934.8502 | 932.9707 |  | 2493.0077 | 952.9346 |  | 3580.8077 | 853.6679 |  | 2734.9225 | 893.2128 |  | 2297.0548 | 913.402 |  | 3449.5749 | 827.0034 |  | 2609.3379 | 866.924 |  | 2165.5766 | 887.4501 |  | 3323.6865 | 800.3333 |  | 2480.9382 | 841.0323 |  | 2035.869 | 861.7676 |  | 5276.0094 | 1461.8661 |  | 4278.7253 | 1507.8196 |  | 3656.0912 | 1539.6461 |  | 5043.225 | 1404.8092 |  | 4049.122 | 1451.2084 |  | 3418.6688 | 1483.9727 |  | 4818.9024 | 1347.8635 |  | 3816.8943 | 1395.229 |  | 3191.1038 | 1428.8459 |  | 4663.3188 | 1311.0137 |  | 3667.8218 | 1358.5634 |  | 3039.4475 | 1392.6935 |  | 4514.5335 | 1274.2483 |  | 3514.6434 | 1322.2794 |  | 2889.4481 | 1357.0423 |  | 4290.9164 | 1219.8109 |  | 3290.6457 | 1268.5158 |  | 2659.4861 | 1303.8968 |  | 6678.4362 | 2147.4715 |  | 5371.8743 | 2219.7421 |  | 4658.1801 | 2261.2684 |  | 6417.6098 | 2072.085 |  | 5106.0659 | 2145.9631 |  | 4397.625 | 2188.0137 |  | 6151.9508 | 1998.4075 |  | 4843.6106 | 2072.495 |  | 4132.8484 | 2115.182 |  | 5978.8398 | 1949.4993 |  | 4663.2212 | 2024.3646 |  | 3955.9813 | 2067.367 |  | 5806.9144 | 1901.0184 |  | 4491.7472 | 1976.6003 |  | 3780.9011 | 2019.9901 |  | 5547.8996 | 1829.6973 |  | 4237.2937 | 1906.1679 |  | 3525.0928 | 1950.2392 |  | 8284.1106 | 3014.7979 |  | 6753.603 | 3111.7773 |  | 5763.7976 | 3178.5226 |  | 7979.5415 | 2920.9563 |  | 6460.8391 | 3016.8273 |  | 5467.0313 | 3085.1078 |  | 7687.108 | 2826.3606 |  | 6161.7888 | 2923.4992 |  | 5164.3665 | 2993.192 |  | 7490.5778 | 2764.1829 |  | 5964.3847 | 2861.4877 |  | 4970.9844 | 2932.1459 |  | 7295.2778 | 2702.399 |  | 5768.544 | 2800.0418 |  | 4770.1154 | 2871.5144 |  | 7000.4168 | 2611.6236 |  | 5477.7038 | 2709.4701 |  | 4476.7657 | 2782.2101 |  | 10075.8209 | 4089.7975 |  | 8245.3896 | 4217.8403 |  | 7042.8801 | 4307.5366 |  | 9746.2758 | 3971.0985 |  | 7905.6336 | 4100.2761 |  | 6709.5775 | 4191.531 |  | 9408.2248 | 3855.6644 |  | 7580.92 | 3983.3742 |  | 6379.9721 | 4076.2803 |  | 9188.2482 | 3778.5714 |  | 7358.7682 | 3906.58 |  | 6162.2807 | 4000.6285 |  | 8980.1988 | 3699.6844 |  | 7138.268 | 3829.7747 |  | 5946.2197 | 3925.0266 |  | 8649.0446 | 3586.6505 |  | 6810.5998 | 3716.4281 |  | 5614.4314 | 3813.1892 |  | 12059.7846 | 5397.3115 |  | 9757.0085 | 5577.1603 |  | 8596.1956 | 5670.573 |  | 11695.716 | 5252.8077 |  | 9393.3388 | 5434.4579 |  | 8225.4729 | 5528.5295 |  | 11334.279 | 5109.0637 |  | 9019.3497 | 5292.6894 |  | 7858.6416 | 5387.3117 |  | 11090.4344 | 5014.7859 |  | 8785.5307 | 5199.115 |  | 7616.2408 | 5294.1601 |  | 10847.9056 | 4920.6722 |  | 8539.8884 | 5105.808 |  | 7375.5568 | 5201.3901 |  | 10492.8095 | 4780.6465 |  | 8187.4299 | 4968.037 |  | 7017.7383 | 5064.2849 |  | 10128.1992 | 4643.1578 |  | 7825.7496 | 4831.499 |  | 6663.7536 | 4928.8632 |  | 14172.484 | 6955.2975 |  | 11610.4197 | 7174.5221 |  | 10162.4694 | 7305.5779 |  | 13773.691 | 6782.6685 |  | 11210.8894 | 7003.0959 |  | 9770.5318 | 7135.8716 |  | 13377.5907 | 6611.5059 |  | 10814.7277 | 6833.3501 |  | 9365.7516 | 6967.1393 |  | 13109.882 | 6498.1489 |  | 10557.7287 | 6720.5472 |  | 9098.1611 | 6854.7656 |  | 12858.6866 | 6384.2202 |  | 10286.572 | 6608.7936 |  | 8832.3723 | 6744.0016 |  | 12453.946 | 6218.5484 |  | 9898.3496 | 6443.1581 |  | 8437.0586 | 6579.2271 |  | 12067.0304 | 6052.4396 |  | 9498.7216 | 6278.2617 |  | 8045.7728 | 6416.1168 |  | 266.8466 | 33.593 |  | 0 | 35.6913 |  | -132.8749 | 37.5618 |  | 229.3856 | 30.842 |  | -19.727 | 33.4286 |  | -157.005 | 34.6166 |  | 363.3445 | 51.1629 |  | 0 | 53.8526 |  | -162.7579 | 57.1796 |  | 316.912 | 47.5626 |  | -13.3419 | 51.5244 |  | -192.1274 | 53.3833 |  | 294.5893 | 45.4304 |  | -45.3047 | 49.2743 |  | -232.4705 | 51.0556 |  | 444.4555 | 71.8447 |  | 7.0654 | 75.8194 |  | -190.0216 | 80.304 |  | 406.9086 | 68.1104 |  | 6.3238e-13 | 74.105 |  | -232.5029 | 76.3123 |  | 363.437 | 64.4668 |  | -40.0875 | 70.2576 |  | -270.2524 | 72.4195 |  | 620.9821 | 105.2313 |  | 33.8094 | 110.9344 |  | -234.7576 | 117.2788 |  | 574.2425 | 100.663 |  | 0 | 107.4193 |  | -272.9108 | 112.3947 |  | 529.6051 | 96.1977 |  | -22.3325 | 104.6578 |  | -318.848 | 107.6231 |  | 504.546 | 93.2773 |  | -43.4737 | 101.5752 |  | -343.401 | 104.5036 |  | 469.8501 | 90.4016 |  | -74.0118 | 98.5404 |  | -376.9466 | 101.4328 |  | 843.1538 | 177.0293 |  | 46.0363 | 187.1278 |  | -303.1968 | 197.8907 |  | 798.7237 | 170.3113 |  | 0 | 180.5697 |  | -357.3833 | 190.7111 |  | 740.6876 | 163.7164 |  | 1.4211e-14 | 178.5791 |  | -407.3075 | 183.6656 |  | 708.2383 | 159.3872 |  | -29.9676 | 174.0111 |  | -443.3078 | 179.0423 |  | 676.6293 | 155.1116 |  | -73.1284 | 169.5004 |  | -477.2252 | 174.4774 |  | 1096.9482 | 275.0096 |  | 80.9815 | 289.4239 |  | -371.9467 | 306.4552 |  | 1042.8304 | 265.7247 |  | 16.5323 | 279.8883 |  | -444.4762 | 296.5197 |  | 990.2887 | 256.5825 |  | 0 | 275.9705 |  | -491.7072 | 286.7397 |  | 949.7199 | 250.5662 |  | -19.6019 | 272.0983 |  | -540.997 | 280.3054 |  | 910.1197 | 244.6123 |  | -57.5428 | 265.8065 |  | -587.8218 | 273.9389 |  | 843.4303 | 235.7969 |  | -111.3251 | 256.4924 |  | -644.0842 | 264.5154 |  | 1408.1055 | 402.8871 |  | 102.1114 | 424.3809 |  | -468.2791 | 448.5551 |  | 1317.3395 | 390.6159 |  | 47.0368 | 411.779 |  | -534.7371 | 435.4172 |  | 1254.7071 | 378.5072 |  | 0 | 403.7505 |  | -596.8875 | 422.4564 |  | 1205.788 | 370.5242 |  | 1.819e-12 | 402.6545 |  | -635.9532 | 413.9133 |  | 1157.9631 | 362.6122 |  | -24.4273 | 394.2936 |  | -697.8444 | 405.4476 |  | 1099.8631 | 350.8763 |  | -94.8251 | 381.8935 |  | -773.4022 | 392.8931 |  | 1393.7184 | 497.3719 |  | -88.2715 | 541.2477 |  | -900.477 | 556.7874 |  | 1652.4499 | 548.3335 |  | 57.7931 | 577.0307 |  | -625.7656 | 611.3324 |  | 1578.3328 | 532.8353 |  | 0 | 562.1394 |  | -704.8547 | 594.7404 |  | 1519.9488 | 522.6035 |  | 0 | 561.7304 |  | -754.8956 | 583.7884 |  | 1462.7872 | 512.4515 |  | -1.2506e-12 | 556.0561 |  | -802.8058 | 572.9232 |  | 1393.7184 | 497.3719 |  | -88.1035 | 540.1125 |  | -900.477 | 556.7874 |  | 2079.1429 | 762.0562 |  | 190.184 | 801.2724 |  | -651.652 | 848.4263 |  | 1991.5626 | 742.5437 |  | 108.3413 | 781.2199 |  | -754.0864 | 827.5268 |  | 1906.1296 | 723.2329 |  | 30.2165 | 761.3767 |  | -812.826 | 806.847 |  | 1838.2015 | 710.4704 |  | 0 | 756.5163 |  | -875.0987 | 793.1816 |  | 1771.6215 | 697.7962 |  | 0 | 750.1089 |  | -934.9869 | 779.6126 |  | 1691.7393 | 678.9497 |  | -71.2794 | 736.9358 |  | -1020.3813 | 759.4386 |  | 2459.9998 | 1001.1142 |  | 225.3476 | 1054.537 |  | -770.0454 | 1113.5596 |  | 2360.3488 | 977.3488 |  | 128.5895 | 1030.1221 |  | -846.158 | 1088.0952 |  | 2263.0336 | 953.8048 |  | 35.9263 | 1005.9371 |  | -963.6427 | 1062.8718 |  | 2184.995 | 938.2309 |  | 0 | 991.7603 |  | -993.9759 | 1046.1891 |  | 2151.1111 | 922.7541 |  | 0 | 984.788 |  | -1067.0188 | 1029.6122 |  | 2058.8456 | 899.7199 |  | -42.557 | 978.3419 |  | -1171.6692 | 1004.9439 |  | 1968.8613 | 876.9014 |  | -124.6769 | 954.2211 |  | -1270.4683 | 980.5106 |  | 2872.8479 | 1285.4166 |  | 317.6002 | 1352.5189 |  | -843.6094 | 1429.689 |  | 2760.5271 | 1256.9799 |  | 203.8389 | 1323.295 |  | -989.1831 | 1399.2149 |  | 2650.7305 | 1228.7841 |  | 94.5551 | 1294.3211 |  | -1075.0853 | 1369.003 |  | 2612.8155 | 1210.1199 |  | 41.4344 | 1275.1432 |  | -1112.501 | 1349.0065 |  | 2524.9319 | 1191.5615 |  | 0 | 1269.9289 |  | -1200.1151 | 1329.1252 |  | 2420.5935 | 1163.9212 |  | 1.1369e-13 | 1263.786 |  | -1326.1465 | 1299.518 |  | 2318.7247 | 1136.516 |  | -97.7351 | 1234.8049 |  | -1396.33 | 1270.17 |  | 771.9491 | 67.1859 |  | 471.8991 | 70.6039 |  | 317.8038 | 72.9773 |  | 691.0604 | 61.6839 |  | 402.4315 | 64.947 |  | 256.2321 | 67.255 |  | 1037.7227 | 102.3257 |  | 637.2253 | 107.5076 |  | 438.8976 | 111.0917 |  | 941.5692 | 95.1253 |  | 557.693 | 100.1045 |  | 367.2536 | 103.7163 |  | 900.2749 | 90.8608 |  | 508.7076 | 95.7329 |  | 309.9631 | 99.194 |  | 1269.3787 | 143.6894 |  | 791.3287 | 151.6389 |  | 545.4745 | 156.0192 |  | 1192.7199 | 136.2209 |  | 720.9075 | 143.9754 |  | 470.8559 | 148.7958 |  | 1110.6746 | 128.9335 |  | 646.2099 | 136.5004 |  | 398.2668 | 140.7008 |  | 1751.5486 | 210.4626 |  | 1106.0519 | 221.8687 |  | 768.2991 | 227.856 |  | 1661.2002 | 201.3259 |  | 1017.7106 | 212.4949 |  | 692.5495 | 218.3671 |  | 1573.4961 | 192.3954 |  | 933.4988 | 203.3352 |  | 609.4801 | 209.0963 |  | 1520.0247 | 186.5547 |  | 886.864 | 197.3461 |  | 560.4312 | 203.0356 |  | 1457.1563 | 180.8032 |  | 831.0473 | 191.45 |  | 502.5973 | 197.0697 |  | 2378.208 | 354.0584 |  | 1506.0433 | 374.2556 |  | 1063.2672 | 384.4736 |  | 2281.1796 | 340.6227 |  | 1407.8692 | 360.4768 |  | 963.7303 | 370.5244 |  | 2171.0844 | 327.4327 |  | 1313.4872 | 346.9537 |  | 868.9227 | 356.836 |  | 2104.2282 | 318.7744 |  | 1252.6476 | 338.0788 |  | 803.2586 | 347.8536 |  | 2038.4516 | 310.223 |  | 1178.8298 | 329.3151 |  | 739.8862 | 338.9849 |  | 3094.0638 | 550.0192 |  | 1973.3917 | 578.8479 |  | 1401.5392 | 595.3987 |  | 2978.3554 | 531.4493 |  | 1983.8715 | 576.2406 |  | 1275.9112 | 576.0957 |  | 2864.7638 | 513.165 |  | 1734.1984 | 541.0017 |  | 1176.0443 | 557.0946 |  | 2783.7944 | 501.1325 |  | 1658.3207 | 528.6482 |  | 1091.9234 | 544.5936 |  | 2704.0328 | 489.2244 |  | 1584.3445 | 516.424 |  | 1010.4705 | 532.2241 |  | 2577.5522 | 471.5939 |  | 1476.9126 | 498.3282 |  | 902.6584 | 513.9156 |  | 3923.7092 | 805.7742 |  | 2488.2932 | 848.7619 |  | 1764.5316 | 871.4787 |  | 3762.3625 | 781.2318 |  | 2367.5204 | 823.5581 |  | 1637.2199 | 845.9535 |  | 3629.6884 | 757.0143 |  | 2224.8107 | 798.6918 |  | 1514.6823 | 820.7724 |  | 3534.3745 | 741.0483 |  | 2132.387 | 782.3002 |  | 1435.617 | 804.1744 |  | 3440.3946 | 725.2244 |  | 2066.546 | 766.0562 |  | 1333.9331 | 787.7268 |  | 3313.5108 | 701.7525 |  | 1934.431 | 741.9645 |  | 1199.0732 | 763.3351 |  | 4816.5651 | 1128.0276 |  | 3083.3146 | 1186.2851 |  | 2200.5321 | 1220.353 |  | 4660.9165 | 1096.6668 |  | 2908.9216 | 1154.0615 |  | 2047.9626 | 1187.732 |  | 4507.7677 | 1065.6705 |  | 2771.3098 | 1122.2163 |  | 1900.7319 | 1155.4956 |  | 4396.9943 | 1045.2069 |  | 2661.1934 | 1101.194 |  | 1805.5257 | 1134.2178 |  | 4287.684 | 1024.903 |  | 2583.6703 | 1080.3375 |  | 1712.6523 | 1113.108 |  | 4140.8409 | 994.7438 |  | 2425.7831 | 1049.3613 |  | 1547.93 | 1081.7587 |  | 6034.9654 | 1568.9393 |  | 3708.5874 | 1602.5448 |  | 2646.7096 | 1648.3711 |  | 5617.4213 | 1485.0871 |  | 3544.3081 | 1562.4397 |  | 2467.9221 | 1607.7669 |  | 5443.9642 | 1446.4656 |  | 3384.248 | 1522.7532 |  | 2333.2896 | 1567.5886 |  | 5317.6543 | 1420.9407 |  | 3255.1002 | 1496.5271 |  | 2220.6815 | 1541.0388 |  | 5192.9304 | 1395.5923 |  | 3165.1598 | 1470.4838 |  | 2110.6634 | 1514.676 |  | 5026.2832 | 1357.8994 |  | 2979.4769 | 1431.7608 |  | 1950.4634 | 1475.4807 |  | 6854.8309 | 2002.2283 |  | 4394.2778 | 2109.0739 |  | 3127.5692 | 2163.4872 |  | 6657.6249 | 1954.6976 |  | 4206.7138 | 2060.2443 |  | 2967.3487 | 2114.0135 |  | 6463.2943 | 1907.6095 |  | 4023.747 | 2011.8742 |  | 2766.2229 | 2065.0083 |  | 6320.8785 | 1876.4617 |  | 3919.0505 | 1979.8811 |  | 2680.3846 | 2032.5959 |  | 6222.8569 | 1845.5082 |  | 3815.9239 | 1948.0896 |  | 2552.045 | 2000.3893 |  | 6034.8349 | 1799.4399 |  | 3600.3253 | 1900.7785 |  | 2364.837 | 1952.4624 |  | 5849.6331 | 1753.8028 |  | 3432.7695 | 1853.9153 |  | 2183.9475 | 1904.9923 |  | 8005.2392 | 2570.8332 |  | 5180.1683 | 2705.0378 |  | 3706.351 | 2777.6818 |  | 7786.372 | 2513.9597 |  | 4967.232 | 2646.59 |  | 3468.9178 | 2718.475 |  | 7570.5683 | 2457.568 |  | 4759.2753 | 2588.6422 |  | 3291.6194 | 2659.7772 |  | 7462.2822 | 2420.2397 |  | 4640.6516 | 2550.2865 |  | 3193.531 | 2620.9266 |  | 7304.2671 | 2383.1229 |  | 4472.668 | 2512.1503 |  | 3045.454 | 2582.3004 |  | 7095.1808 | 2327.8423 |  | 4276.5647 | 2455.3557 |  | 2829.1126 | 2524.7778 |  | 6889.1037 | 2273.0321 |  | 4085.326 | 2399.0495 |  | 2669.09 | 2467.75 |  | 1519.0518 | 200.8531 |  | 1233.1073 | 205.8886 |  | 1044.6269 | 210.886 |  | 1406.0834 | 187.4416 |  | 1074.4637 | 188.7386 |  | 907.1791 | 199.2066 |  | 2055.2392 | 306.56 |  | 1674.707 | 313.8316 |  | 1423.67 | 322.16 |  | 1924.2816 | 288.9056 |  | 1493.0727 | 291.2693 |  | 1230.6393 | 299.3636 |  | 1798.1484 | 271.5803 |  | 1417.4317 | 278.9951 |  | 1151.843 | 287.2556 |  | 2529.4376 | 429.3347 |  | 2032.2367 | 443.4226 |  | 1763.8852 | 451.3613 |  | 2383.6048 | 406.477 |  | 1886.6777 | 420.95 |  | 1615.4506 | 429.137 |  | 2237.5918 | 384.537 |  | 1741.3397 | 399.16 |  | 1470.4728 | 407.5081 |  | 3557.5492 | 637.4346 |  | 2955.679 | 654.8978 |  | 2629.4995 | 664.7597 |  | 3393.2956 | 608.9966 |  | 2790.0592 | 626.6404 |  | 2467.1351 | 636.772 |  | 3231.5916 | 581.2237 |  | 2627.5209 | 599.0758 |  | 2303.9724 | 609.3687 |  | 3126.4087 | 563.0754 |  | 2523.326 | 581.1759 |  | 2198.2884 | 591.5328 |  | 3018.7618 | 545.2188 |  | 2416.7547 | 563.4891 |  | 2090.3682 | 573.8906 |  | 4833.8815 | 1061.7547 |  | 3957.5039 | 1097.6752 |  | 3503.227 | 1115.3499 |  | 4639.8265 | 1020.1648 |  | 3760.5856 | 1056.6824 |  | 3304.6088 | 1074.6414 |  | 4442.9823 | 979.2725 |  | 3566.6339 | 1016.4449 |  | 3109.2879 | 1034.6781 |  | 4314.8939 | 952.5538 |  | 3438.9724 | 990.1602 |  | 2979.1768 | 1008.519 |  | 4187.9053 | 926.2072 |  | 3307.6439 | 964.0913 |  | 2850.5953 | 982.7185 |  | 6308.603 | 1642.9821 |  | 5274.4719 | 1685.2385 |  | 4630.3895 | 1716.3113 |  | 6080.6669 | 1585.7236 |  | 5041.5728 | 1628.2081 |  | 4394.7321 | 1659.7966 |  | 5855.1004 | 1529.5059 |  | 4811.8346 | 1572.2503 |  | 4169.5244 | 1604.6614 |  | 5703.8585 | 1492.4842 |  | 4660.4232 | 1535.486 |  | 4014.3598 | 1568.0822 |  | 5553.7616 | 1455.9168 |  | 4510.4038 | 1499.2242 |  | 3860.8547 | 1531.9884 |  | 5327.6675 | 1401.636 |  | 4287.9736 | 1445.585 |  | 3636.8887 | 1478.7745 |  | 7892.0944 | 2397.721 |  | 6526.3216 | 2464.8716 |  | 5795.5383 | 2503.0718 |  | 7621.1069 | 2322.517 |  | 6265.809 | 2390.2732 |  | 5531.1427 | 2428.829 |  | 7361.5201 | 2248.3295 |  | 5999.5151 | 2316.69 |  | 5270.0599 | 2355.945 |  | 7187.0462 | 2199.4833 |  | 5823.8412 | 2268.2028 |  | 5097.8365 | 2307.9716 |  | 7013.759 | 2151.121 |  | 5657.9509 | 2220.6693 |  | 4918.6738 | 2260.0228 |  | 6759.9966 | 2079.6539 |  | 5399.173 | 2149.8606 |  | 4657.3448 | 2189.4524 |  | 9662.27 | 3345.5484 |  | 8084.1719 | 3431.8146 |  | 7065.7904 | 3496.424 |  | 9365.6879 | 3249.5683 |  | 7777.4722 | 3335.9007 |  | 6764.6389 | 3401.944 |  | 9071.607 | 3155.0948 |  | 7484.9563 | 3242.2283 |  | 6466.9943 | 3309.0654 |  | 8873.521 | 3092.8793 |  | 7284.6306 | 3179.9578 |  | 6270.5044 | 3247.7747 |  | 8676.6678 | 3031.331 |  | 7096.1319 | 3119.2046 |  | 6075.5602 | 3187.2438 |  | 8388.5858 | 2939.4659 |  | 6800.6352 | 3027.6317 |  | 5775.9101 | 3096.4662 |  | 11626.2488 | 4508.3484 |  | 9731.2168 | 4623.3883 |  | 8508.5035 | 4710.2158 |  | 11295.1664 | 4389.6304 |  | 9268.8624 | 4519.4446 |  | 8170.2709 | 4593.0986 |  | 10966.6486 | 4272.3171 |  | 9071.899 | 4388.8668 |  | 7848.7427 | 4478.1752 |  | 10744.9246 | 4194.5495 |  | 8846.464 | 4310.9253 |  | 7627.5588 | 4401.4532 |  | 10524.4754 | 4117.5131 |  | 8635.1066 | 4234.8386 |  | 7408.0072 | 4325.5671 |  | 10202.1282 | 4003.1664 |  | 8302.2054 | 4120.5319 |  | 7081.7286 | 4213.0999 |  | 13782.483 | 5911.4616 |  | 11407.928 | 6079.7762 |  | 10211.2255 | 6165.2585 |  | 13416.7067 | 5766.935 |  | 11040.8402 | 5936.4419 |  | 9851.1398 | 6023.0466 |  | 13053.5595 | 5623.8878 |  | 10676.9927 | 5794.6465 |  | 9478.8357 | 5881.105 |  | 12808.0056 | 5528.921 |  | 10441.2353 | 5700.9559 |  | 9247.9763 | 5788.4304 |  | 12578.2809 | 5435.3088 |  | 10206.757 | 5608.6455 |  | 9003.417 | 5695.7157 |  | 12221.1316 | 5295.6959 |  | 9835.7285 | 5469.3514 |  | 8639.7889 | 5557.4563 |  | 11866.5963 | 5157.5905 |  | 9482.7118 | 5332.7943 |  | 8279.9984 | 5420.8348 |  | 16067.4535 | 7578.0357 |  | 13445.0491 | 7781.0983 |  | 11957.8096 | 7904.8099 |  | 15666.7795 | 7405.4291 |  | 13041.3792 | 7609.2417 |  | 11543.3054 | 7732.8251 |  | 15268.7993 | 7234.4615 |  | 12641.0798 | 7439.1179 |  | 11150.9371 | 7564.4744 |  | 15016.4932 | 7122.5734 |  | 12381.9502 | 7328.5669 |  | 10897.1346 | 7455.2649 |  | 14748.0156 | 7009.3727 |  | 12106.7836 | 7214.7188 |  | 10627.0861 | 7342.6157 |  | 14356.1748 | 6842.1992 |  | 11714.4281 | 7048.6244 |  | 10225.3859 | 7176.4699 |  | 13967.0079 | 6676.6646 |  | 11325.4039 | 6884.3178 |  | 9844.52 | 7014.3
-133.441 | 84.5582 |  | -308.5227 | 88.0137 |  | -415.472 | 88.6288 |  | -294.3789 | 111.9382 |  | -506.1438 | 113.1107 |  | -612.3269 | 113.8154 |  | -146.0698 | 119.3876 |  | -395.3543 | 120.6549 |  | -494.7048 | 125.5127 |  | -342.4409 | 157.2462 |  | -582.1032 | 158.7466 |  | -725.1158 | 160.2548 |  | -90.1202 | 170.4013 |  | -440.3105 | 167.4541 |  | -619.7987 | 169.3247 |  | -343.2332 | 215.812 |  | -714.4557 | 211.9266 |  | -948.9437 | 207.8721 |  | -643.3427 | 255.9124 |  | -1027.1485 | 251.012 |  | -1197.9264 | 253.2869 |  | -100.0361 | 221.9786 |  | -490.3599 | 225.327 |  | -642.6936 | 233.9928 |  | -471.6054 | 270.3952 |  | -728.5449 | 290.3108 |  | -929.353 | 292.6784 |  | -761.1387 | 327.9822 |  | -1066.5309 | 341.6088 |  | -1273.4374 | 344.1048 |  | -44.4269 | 295.0983 |  | -517.6457 | 302.487 |  | -778.3464 | 305.0517 |  | -437.1331 | 357.5127 |  | -938.7261 | 362.631 |  | -1180.6358 | 365.4011 |  | -664.597 | 441.8772 |  | -1252.7989 | 435.134 |  | -1499.298 | 438.1597 |  | -1026.2466 | 470.1191 |  | -1573.603 | 460.4698 |  | -1834.99 | 463.4651 |  | -1162.145 | 525.0428 |  | -1852.7364 | 499.4252 |  | -2087.8042 | 502.4939 |  | 6.8755 | 457.9136 |  | -636.766 | 474.5786 |  | -966.4053 | 482.7498 |  | -407.6504 | 557.5644 |  | -1103.8165 | 567.1652 |  | -1447.9559 | 571.9124 |  | -806.9748 | 662.9259 |  | -1471.9004 | 673.4295 |  | -1821.6964 | 678.6088 |  | -986.1918 | 742.7965 |  | -1886.5849 | 709.123 |  | -2231.218 | 714.2413 |  | -1435.5993 | 780.6308 |  | -2199.9931 | 765.978 |  | -2535.4718 | 771.2195 |  | 68.0125 | 668.8184 |  | -740.5325 | 689.6472 |  | -1195.5312 | 703.9624 |  | -351.3173 | 817.1723 |  | -1215.6364 | 829.1427 |  | -1687.9077 | 837.1899 |  | -952.0786 | 934.7763 |  | -1804.6619 | 947.4116 |  | -2256.4152 | 955.886 |  | -1168.8662 | 1043.4101 |  | -2032.068 | 1056.8599 |  | -2472.5198 | 1065.868 |  | -1548.4365 | 1123.9477 |  | -2389.3565 | 1137.7121 |  | -2849.8943 | 1146.9235 |  | -2089.199 | 1244.0883 |  | -2953.5782 | 1258.2574 |  | -3408.8874 | 1267.7309 |  | 167.9836 | 932.6112 |  | -821.3108 | 961.4364 |  | -1433.3233 | 982.7053 |  | -266.7096 | 1143.0912 |  | -1377.1948 | 1161.2527 |  | -2099.9315 | 1136.8508 |  | -919.1753 | 1296.8829 |  | -2047.3761 | 1316.0161 |  | -2629.0214 | 1326.5655 |  | -1519.7587 | 1353.4857 |  | -2630.5761 | 1372.364 |  | -3202.8042 | 1382.7659 |  | -1782.5909 | 1497.3255 |  | -2861.0139 | 1517.3687 |  | -3415.9974 | 1528.3986 |  | -2418.8294 | 1649.8088 |  | -3524.8336 | 1670.4719 |  | -4071.6127 | 1681.8311 |  | 328.5724 | 1249.0016 |  | -1009.9385 | 1294.635 |  | -1613.8241 | 1318.3411 |  | -149.1147 | 1541.2649 |  | -1480.5722 | 1564.3816 |  | -2233.1427 | 1580.6993 |  | -881.1664 | 1735.7394 |  | -2227.5002 | 1760.0577 |  | -2946.0172 | 1777.1848 |  | -1566.6948 | 1805.2487 |  | -2717.9009 | 1891.0749 |  | -3639.4666 | 1846.0692 |  | -1808.854 | 1989.7797 |  | -3000.3038 | 2082.0126 |  | -3913.9707 | 2033.1338 |  | -2573.6721 | 2183.396 |  | -3681.9319 | 2283.5965 |  | -4603.9777 | 2228.0669 |  | 397.7262 | 1634.9036 |  | -930.3542 | 1677.2198 |  | -1976.5047 | 1729.7762 |  | 0 | 2004.969 |  | -1582.5057 | 2049.2165 |  | -2477.4521 | 2070.8705 |  | -810.8455 | 2258.8363 |  | -2454.5196 | 2291.0451 |  | -3543.8277 | 2245.0808 |  | -1530.5057 | 2340.851 |  | -2997.6315 | 2452.3492 |  | -4084.2104 | 2394.8523 |  | -1841.6646 | 2572.5786 |  | -3247.3472 | 2692.2092 |  | -4321.4457 | 2629.9612 |  | -2637.0267 | 2812.3939 |  | -4059.8314 | 2942.0525 |  | -5140.7959 | 2871.5087 |  | 814.208 | 2072.173 |  | -1201.2519 | 2157.1513 |  | -2004.1214 | 2187.9713 |  | 5.7203 | 2509.7484 |  | -1983.5054 | 2552.5504 |  | -2706.6345 | 2651.0452 |  | -912.9936 | 2789.4346 |  | -2647.3166 | 2920.4447 |  | -3664.7432 | 2943.9905 |  | -1509.7522 | 2968.8721 |  | -3468.3493 | 3014.78 |  | -4466.1278 | 3037.8867 |  | -2149.1684 | 3156.1056 |  | -3806.8228 | 3301.7141 |  | -4773.7896 | 3326.2153 |  | -2719.3291 | 3543.1324 |  | -4655.13 | 3593.2808 |  | -5674.1656 | 3618.4633 |  | -3645.0125 | 3833.9875 |  | -5536.9579 | 3885.3474 |  | -6534.8042 | 3911.1195 |  | 830.3025 | 2602.113 |  | -1044.3956 | 2681.3374 |  | -2454.8936 | 2753.9905 |  | 0 | 3063.953 |  | -1896.7383 | 3254.7502 |  | -3292.7639 | 3234.5182 |  | -522.424 | 3588.1499 |  | -2805.4902 | 3645.1018 |  | -4300.7336 | 3570.2979 |  | -1469.8899 | 3696.9247 |  | -3706.1045 | 3752.7484 |  | -4676.3775 | 3911.7529 |  | -2095.6629 | 3918.953 |  | -4414.8731 | 3976.0401 |  | -5339.2158 | 4144.6867 |  | -2779.9476 | 4385.3372 |  | -5059.8345 | 4446.1537 |  | -5937.2788 | 4630.1851 |  | -3712.2317 | 4731.2093 |  | -6024.2241 | 4793.4377 |  | -6851.4146 | 4991.2126 |  | 196.59 | 151.225 |  | 40.1443 | 157.1946 |  | -14.0322 | 162.6008 |  | -47.687 | 191.7063 |  | -266.062 | 193.5367 |  | -304.55 | 200.15 |  | 257.1582 | 214.2351 |  | 1.5094 | 216.3067 |  | -6.6368 | 231.0005 |  | -37.1794 | 269.8316 |  | -283.4517 | 272.1802 |  | -433.0723 | 274.5419 |  | 389.2324 | 297.8892 |  | 73.0156 | 300.9247 |  | -33.72 | 312.78 |  | 65.9547 | 371.352 |  | -157.9658 | 385.4786 |  | -443.6262 | 378.2705 |  | -337.9839 | 435.4806 |  | -541.8665 | 451.7605 |  | -718.7005 | 455.5521 |  | 555.1752 | 400.6685 |  | 152.1232 | 406.1647 |  | -60.1547 | 409.4821 |  | 68.9266 | 480.2976 |  | -213.7775 | 500.5454 |  | -422.4813 | 504.8917 |  | -273.0622 | 575.7557 |  | -669.3124 | 582.2752 |  | -884.1166 | 586.1869 |  | 834.5318 | 539.4947 |  | 214.4607 | 531.6858 |  | 58.3177 | 551.4948 |  | 295.3667 | 637.8028 |  | -82.6348 | 664.9816 |  | -331.1579 | 669.665 |  | -77.3328 | 758.4838 |  | -589.3682 | 767.5732 |  | -843.4819 | 772.4793 |  | -425.0648 | 825.197 |  | -1092.4756 | 810.5106 |  | -1362.5255 | 815.3807 |  | -747.2801 | 891.1618 |  | -1457.9474 | 874.7234 |  | -1701.6781 | 879.7063 |  | 1298.5031 | 856.8435 |  | 586.6142 | 871.5499 |  | 223.5159 | 878.8372 |  | 652.7363 | 999.5927 |  | 0 | 1026.4319 |  | -242.1525 | 1052.8202 |  | 0 | 1145.1055 |  | -495.104 | 1193.5384 |  | -855.7779 | 1201.9523 |  | -206.1718 | 1272.0984 |  | -1135.9811 | 1252.466 |  | -1492.9898 | 1260.8032 |  | -621.061 | 1368.2284 |  | -1554.0887 | 1346.0631 |  | -1901.9402 | 1354.5877 |  | 1665.1984 | 1241.3323 |  | 958.3769 | 1295.4205 |  | 270.6453 | 1270.8171 |  | 877.3788 | 1429.118 |  | 203.417 | 1491.1891 |  | -61.1001 | 1547.9257 |  | 313.8983 | 1665.4384 |  | -306.4444 | 1735.5126 |  | -772.0014 | 1749.8008 |  | 0 | 1829.2021 |  | -785.5572 | 1870.4004 |  | -1241.8959 | 1885.0257 |  | -386.124 | 1978.7584 |  | -1250.8744 | 2001.0715 |  | -1727.299 | 2016.0018 |  | -1087.6989 | 2175.51 |  | -1975.9073 | 2198.4329 |  | -2447.1033 | 2213.7585 |  | 2476.0438 | 1804.9881 |  | 1133.0197 | 1787.9785 |  | 751.3532 | 1855.1115 |  | 1620.5287 | 2066.2775 |  | 475.4392 | 2096.0845 |  | -117.2012 | 2112.5381 |  | 762.6515 | 2321.1324 |  | -88.8944 | 2421.1224 |  | -1000.7535 | 2369.5066 |  | 0 | 2449.818 |  | -975.2233 | 2518.8717 |  | -1564.9825 | 2536.4823 |  | -420.2086 | 2658.3889 |  | -1534.7799 | 2691.0831 |  | -2109.5616 | 2709.0677 |  | -1267.2497 | 2910.4739 |  | -2409.4019 | 2944.0983 |  | -2975.9802 | 2962.5802 |  | 2967.7375 | 2401.9466 |  | 1853.8468 | 2506.1774 |  | 812.5452 | 2460.5596 |  | 1928.1912 | 2711.6802 |  | 868.8756 | 2829.4619 |  | 88.7539 | 2856.2663 |  | 1275.8861 | 3113.0022 |  | 0 | 3180.2965 |  | -483.4027 | 3273.7065 |  | 213.8377 | 3233.1473 |  | -355.4971 | 3470.9674 |  | -1530.4499 | 3400.4948 |  | -12.7095 | 3541.2148 |  | -998.64 | 3688.8714 |  | -2187.7623 | 3612.0277 |  | -1015.9026 | 3860.5458 |  | -1889.4738 | 4019.575 |  | -3116.1403 | 3933.3283 |  | 3833.1635 | 3194.6604 |  | 2082 | 3224.9784 |  | 1489.4655 | 3350.9728 |  | 2995.8352 | 3665.1738 |  | 1320.0464 | 3715.6936 |  | 11.5516 | 3643.4762 |  | 1880.8361 | 4065.8203 |  | 189.884 | 4118.5095 |  | -694.6854 | 4155.6046 |  | 732.9821 | 4200.5273 |  | -62.7839 | 4510 |  | -1442.9231 | 4419.4859 |  | 0 | 4471.6048 |  | -723.5696 | 4788.7238 |  | -2116.1139 | 4690.2504 |  | -613.6883 | 4995.2642 |  | -1769.4308 | 5201.9006 |  | -3201.3814 | 5091.6681 |  | 4637.563 | 4089.6531 |  | 2617.7334 | 4174.0751 |  | 1583.3492 | 4208.0228 |  | 3381.748 | 4570.8107 |  | 1759.5656 | 4777.4921 |  | 772.5558 | 4814.6554 |  | 2154.9633 | 5037.3389 |  | 577.6743 | 5263.8185 |  | 0 | 5447.7024 |  | 1294.3082 | 5343.1809 |  | -203.143 | 5582.352 |  | -1228.9504 | 5621.7336 |  | 442.6134 | 5651.5806 |  | -1028.4296 | 5903.0798 |  | -2027.055 | 5943.2059 |  | -171.1049 | 6302.7532 |  | -2170.2228 | 6384.6991 |  | -3220.917 | 6425.8307 |  | -1388.5798 | 6788.5082 |  | -3343.841 | 6872.2505 |  | -4373.3458 | 6914.2619 |  | 5458.3793 | 5137.2202 |  | 3303.1572 | 5300.5515 |  | 2217.8393 | 5395.8277 |  | 4747.9304 | 5917.3171 |  | 1913.754 | 5837.3975 |  | 618.9696 | 5888.2408 |  | 3414.1635 | 6484.9457 |  | 507.6608 | 6388.059 |  | -160.5264 | 6633.3055 |  | 1929.8144 | 6672.3442 |  | 0 | 6893.5607 |  | -1050.8436 | 7023.6018 |  | 1071.902 | 7035.0277 |  | -680.2055 | 7345.0665 |  | -1919.3756 | 7402.0115 |  | 0 | 7710.3845 |  | -1998.8098 | 7927.2436 |  | -3220.5136 | 7985.523 |  | -901.5244 | 8391.9121 |  | -3282.5899 | 8493.5277 |  | -4477.4979 | 8552.994 |  | 832.0555 | 285.202 |  | 629.898 | 294.0067 |  | 520.062 | 299.1145 |  | 368.9272 | 346.7243 |  | 160.5831 | 355.4498 |  | 48.8001 | 360.6197 |  | 1013.6626 | 407.9085 |  | 672.5516 | 411.7832 |  | 505.8643 | 425.9397 |  | 464.1646 | 492.6583 |  | 220.1637 | 502.5831 |  | 50.6436 | 516.6508 |  | 1350.7946 | 568.3222 |  | 916.6922 | 575.6177 |  | 719.0312 | 593.9956 |  | 717.0072 | 680.236 |  | 394.1047 | 695.3854 |  | 196.7382 | 713.9418 |  | 202.7584 | 796.1094 |  | 0 | 819.8191 |  | -156.4945 | 841.0363 |  | 1611.5541 | 752.9757 |  | 1345.6655 | 793.8013 |  | 981.818 | 800.1499 |  | 1021.6958 | 905.3678 |  | 613.0895 | 936.1236 |  | 393.5797 | 953.4114 |  | 439.5449 | 1053.7885 |  | 224.8943 | 1099.8494 |  | 7.3644 | 1117.1428 |  | 2221.2536 | 1008.2552 |  | 1731.8603 | 1046.7989 |  | 1466.4535 | 1068.2782 |  | 1564.55 | 1197.5528 |  | 1071.7205 | 1236.1971 |  | 812.8925 | 1258.7861 |  | 915.2294 | 1382.5938 |  | 423.0486 | 1421.7164 |  | 162.2632 | 1444.2832 |  | 482.655 | 1502.8617 |  | 246.668 | 1564.6863 |  | 0 | 1587.9865 |  | 61.6227 | 1622.1249 |  | -165.7203 | 1684.6766 |  | -417.4032 | 1708.0994 |  | 3217.9156 | 1599.0762 |  | 2512.5643 | 1677.0882 |  | 2140.8253 | 1715.4192 |  | 2427.4492 | 1874.7666 |  | 1719.1441 | 1953.211 |  | 1349.8936 | 1992.3948 |  | 1635.5948 | 2144.1204 |  | 937.2057 | 2224.6274 |  | 565.4751 | 2263.8101 |  | 1119.7021 | 2321.7819 |  | 417.1899 | 2402.0398 |  | 374.122 | 2474.8786 |  | 600.6745 | 2495.9817 |  | 0 | 2587.655 |  | -113.64 | 2653.4821 |  | 4709.2206 | 2415.8922 |  | 3587.0225 | 2475.6805 |  | 3054.842 | 2543.314 |  | 3509.3499 | 2760.4684 |  | 2661.789 | 2854.4474 |  | 2133.1267 | 2923.5545 |  | 2581.262 | 3130.4014 |  | 1737.8086 | 3226.0204 |  | 1216.3288 | 3297.0936 |  | 1976.2963 | 3375.4583 |  | 1128.0328 | 3470.6956 |  | 609.7794 | 3542.7325 |  | 1366.16 | 3616.0416 |  | 525.6951 | 3713.146 |  | 0.4135 | 3784.2164 |  | 466.4049 | 3973.2651 |  | 0 | 4116.6888 |  | -436.9184 | 4197.8628 |  | 5773.5108 | 3387.0248 |  | 4658.4047 | 3532.2726 |  | 4053.969 | 3613.1185 |  | 4706.7038 | 3881.6042 |  | 3998.6303 | 4083.3336 |  | 2992.4308 | 4111.3841 |  | 3654.7363 | 4371.1832 |  | 2533.1337 | 4518.1781 |  | 1931.4741 | 4601.2122 |  | 2948.5701 | 4691.6968 |  | 1833.9609 | 4840.8805 |  | 1236.096 | 4925.1144 |  | 2247.4982 | 5009.7791 |  | 1142.7774 | 5161.6926 |  | 550.1565 | 5247.3935 |  | 1212.838 | 5482.7066 |  | 98.4639 | 5633.4617 |  | 0 | 5788.1913 |  | 7302.5717 | 4621.1605 |  | 6006.7649 | 4801.9899 |  | 5170.4055 | 4944.076 |  | 6101.4504 | 5249.6914 |  | 4808.0295 | 5433.0304 |  | 4470.0956 | 5650.2699 |  | 4915.8448 | 5873.0256 |  | 3617.2178 | 6056.8096 |  | 2787.1283 | 6203.2851 |  | 4118.5746 | 6282.0939 |  | 2829.6125 | 6468.9882 |  | 1988.8448 | 6613.7113 |  | 3343.0039 | 6691.384 |  | 2033.9247 | 6874.3832 |  | 1199.1488 | 7021.1739 |  | 2157.142 | 7292.1345 |  | 871.0515 | 7481.6033 |  | 39.4715 | 7629.9608 |  | 9537.0806 | 6197.8365 |  | 7475.663 | 6351.1454 |  | 6473.287 | 6541.4984 |  | 7709.178 | 6891.0871 |  | 6146.3069 | 7133.5156 |  | 5734.4504 | 7422.979 |  | 6981.1679 | 7767.7447 |  | 4806.0425 | 7903.6896 |  | 3813.6835 | 8100.4847 |  | 5504.1139 | 8172.7991 |  | 3929.4305 | 8415.3331 |  | 2925.204 | 8609.998 |  | 4621.9526 | 8677.5374 |  | 3061.9075 | 8924.9097 |  | 2065.5537 | 9122.4442 |  | 3319.314 | 9430.5092 |  | 1746.4378 | 9675.8558 |  | 754.5162 | 9875.7008 |  | 10983.1895 | 7884.7622 |  | 9009.9481 | 8237.8244 |  | 8024.1953 | 8414.6467 |  | 9498.2894 | 8825.1956 |  | 7531.6757 | 9183.6159 |  | 6560.36 | 9366.2146 |  | 8751.0315 | 9901.4942 |  | 6076.8607 | 10125.1584 |  | 5084.292 | 10303.0026 |  | 7069.5359 | 10382.0596 |  | 5112.6807 | 10747.9956 |  | 4127.785 | 10928.8834 |  | 6096.5795 | 10995.8292 |  | 4135.496 | 11362.0321 |  | 3160.1165 | 11546.4236 |  | 4659.5434 | 11912.5582 |  | 2708.1278 | 12283.6997 |  | 1714.5221 | 12463.6789 |  | 3211.6253 | 12814.7794 |  | 1275.5591 | 13192.1917 |  | 289.3686 | 13375.1888 |  | 13052.6399 | 9973.9157 |  | 10856.7676 | 10387.0542 |  | 9573.8123 | 10673.1425 |  | 11453.6191 | 11102.0432 |  | 9268.934 | 11522.6591 |  | 8021.937 | 11776.5385 |  | 9849.0985 | 12217.5441 |  | 8502.1082 | 12812.6373 |  | 6435.8881 | 12903.0813 |  | 8779.5446 | 12954.9077 |  | 6609.9464 | 13385.4185 |  | 5369.0835 | 13644.2887 |  | 7741.2723 | 13696.1394 |  | 5542.6256 | 14119.0621 |  | 4312.3643 | 14382.4025 |  | 6144.6827 | 14785.8887 |  | 3957.0292 | 15214.4624 |  | 2732.8821 | 15481.1805 |  | 4588.1429 | 15874.7705 |  | 2389.2525 | 16301.7874 |  | 1174.48 | 16572.8 |  | -153.6004 | 119.6346 |  | -422.0489 | 120.8372 |  | -564.19 | 122.053 |  | -404.4639 | 152.2398 |  | -663.5916 | 153.6274 |  | -812.8235 | 155.0234 |  | -111.3246 | 170.6993 |  | -464.478 | 172.4419 |  | -657.4823 | 174.2014 |  | -394.3644 | 213.8259 |  | -744.9979 | 215.844 |  | -934.5047 | 217.8708 |  | -717.8401 | 251.4612 |  | -1067.9084 | 253.6241 |  | -1262.3842 | 255.7905 |  | -88.6283 | 228.5967 |  | -521.3419 | 231.7598 |  | -741.2892 | 233.6723 |  | -472.0858 | 275.3269 |  | -900.1199 | 278.8027 |  | -1130.347 | 280.8954 |  | -771.4124 | 331.5668 |  | -1195.1279 | 335.4133 |  | -1332.4812 | 347.7403 |  | -11.6317 | 306.7491 |  | -573.4363 | 316.2782 |  | -867.6042 | 320.9794 |  | -384.6315 | 377.2945 |  | -944.8274 | 382.1273 |  | -1250.2134 | 384.7435 |  | -805.8394 | 434.7748 |  | -1279.7059 | 453.2198 |  | -1571.6041 | 456.0908 |  | -970.5887 | 487.0589 |  | -1551.2912 | 492.5362 |  | -1837.6573 | 495.4915 |  | -1246.3034 | 525.835 |  | -1782.7286 | 529.569 |  | -2082.9809 | 532.5807 |  | 27.2267 | 478.5023 |  | -702.5259 | 494.4415 |  | -1088.601 | 503.3392 |  | -348.3863 | 587.6514 |  | -1121.0481 | 596.7267 |  | -1525.8052 | 601.2146 |  | -854.5062 | 670.7786 |  | -1515.3498 | 700.9988 |  | -1899.7607 | 705.9162 |  | -1047.2265 | 747.9789 |  | -1841.9678 | 758.2412 |  | -2245.2052 | 763.2979 |  | -1381.3942 | 804.5411 |  | -2120.2338 | 812.304 |  | -2512.7521 | 817.453 |  | 138.6926 | 698.9391 |  | -772.9085 | 717.5737 |  | -1311.1816 | 733.1747 |  | -260.3426 | 859.373 |  | -1274.7312 | 870.6989 |  | -1795.0782 | 878.3125 |  | -879.5162 | 972.7054 |  | -1726.316 | 1014.4621 |  | -2250.4738 | 1022.7998 |  | -1097.4018 | 1080.0975 |  | -2107.3825 | 1092.886 |  | -2621.0531 | 1101.4539 |  | -1490.0384 | 1157.753 |  | -2475.1787 | 1170.8596 |  | -3010.6718 | 1179.6333 |  | -2048.7091 | 1273.6055 |  | -3059.4629 | 1287.1281 |  | -3550.784 | 1296.172 |  | 267.7424 | 973.3004 |  | -872.1536 | 1002.6503 |  | -1526.6628 | 1021.918 |  | -170.668 | 1199.0653 |  | -1427.6867 | 1216.261 |  | -2093.5656 | 1225.7637 |  | -879.4579 | 1347.2616 |  | -2111.3501 | 1365.3928 |  | -2745.0882 | 1375.3924 |  | -1314.6795 | 1445.9203 |  | -2560.3927 | 1464.5954 |  | -3221.389 | 1474.8843 |  | -1522.8278 | 1587.1796 |  | -2772.8742 | 1606.9138 |  | -3414.5189 | 1617.7727 |  | -2155.0032 | 1738.7558 |  | -3388.7489 | 1759.1036 |  | -4021.3696 | 1770.2896 |  | 461.6432 | 1305.9614 |  | -946.6485 | 1343.5651 |  | -1758.8725 | 1374.5432 |  | -51.2737 | 1612.5238 |  | -1552.2546 | 1634.4241 |  | -2373.282 | 1649.8826 |  | -802.9103 | 1799.9089 |  | -2314.1427 | 1822.9654 |  | -3140.4626 | 1839.2074 |  | -1337.8809 | 1925.4151 |  | -2864.9739 | 1949.145 |  | -3674.8158 | 1965.8436 |  | -1564.9 | 2106.7316 |  | -3101.1519 | 2138.2528 |  | -3828.789 | 2149.4615 |  | -2278.1236 | 2299.2847 |  | -3856.074 | 2332.675 |  | -4279.4926 | 2412.9383 |  | 647.0679 | 1702.3326 |  | -981.3301 | 1752.9742 |  | -1994.9033 | 1793.5875 |  | 0 | 2063.3038 |  | -1679.6725 | 2135.4947 |  | -2651.9417 | 2156.0209 |  | -736.1476 | 2337.9658 |  | -2572.6442 | 2368.5163 |  | -3492.4295 | 2390.0448 |  | -1275.004 | 2492.4223 |  | -3128.0872 | 2523.8483 |  | -4081.7756 | 2545.9709 |  | -1799.0931 | 2639.977 |  | -3376.4567 | 2761.528 |  | -4295.6557 | 2776.8689 |  | -2683.3234 | 2870.8921 |  | -4213.8638 | 3002.5068 |  | -5108.1654 | 3017.1851 |  | 909.7126 | 2168.7159 |  | -1076.0427 | 2242.6416 |  | -2223.3705 | 2283.6785 |  | 146.3791 | 2611.0348 |  | -1867.3832 | 2717.4569 |  | -2918.8996 | 2753.4376 |  | -579.1757 | 2968.8434 |  | -2797.5623 | 3013.2961 |  | -3894.9159 | 3035.6867 |  | -1233.1581 | 3155.639 |  | -3403.0687 | 3201.2631 |  | -4473.4726 | 3224.2212 |  | -1810.8542 | 3333.9493 |  | -3659.742 | 3483.2512 |  | -4763.0902 | 3507.4706 |  | -2360.0229 | 3723.9002 |  | -4496.2244 | 3773.4557 |  | -5655.782 | 3798.3418 |  | -3284.7965 | 4013.2557 |  | -5449.1798 | 4064.0107 |  | -6508.6646 | 4089.4787 |  | 1200.7591 | 2713.4858 |  | -1142.9885 | 2802.6091 |  | -2420.2908 | 2859.4817 |  | 320.3868 | 3270.5655 |  | -2078.8703 | 3369.237 |  | -3282.7947 | 3426.4112 |  | -459.4498 | 3700.1354 |  | -2990.8664 | 3754.3782 |  | -4266.4966 | 3786.2437 |  | -1098.2766 | 3922.6492 |  | -3645.4978 | 3978.2226 |  | -4965.087 | 4010.8414 |  | -1726.4661 | 4134.0119 |  | -4281.0826 | 4190.4864 |  | -5642.455 | 4235.143 |  | -2393.1628 | 4604.0926 |  | -4901.9265 | 4664.283 |  | -6248.2822 | 4713.562 |  | -3318.8947 | 4948.2975 |  | -5858.7408 | 5009.8742 |  | -7186.537 | 5061.9036 |  | 256.4251 | 215.037 |  | 0 | 218.79 |  | -98.5363 | 225.4955 |  | -52.4507 | 269.2602 |  | -317.9427 | 271.5086 |  | -386.0685 | 281.7896 |  | 458.4823 | 307.8379 |  | 96.1491 | 310.7071 |  | -19.9005 | 322.8337 |  | 8.2261 | 368.67 |  | -247.4367 | 383.0033 |  | -445.3996 | 386.2962 |  | -311.7302 | 441.7878 |  | -670.2828 | 445.2807 |  | -873.2168 | 448.779 |  | 620.9007 | 413.5851 |  | 174.4173 | 418.8013 |  | 0 | 428.5157 |  | 113.2628 | 491.2311 |  | -205.1371 | 511.7994 |  | -442.0513 | 515.3396 |  | -245.0615 | 584.0205 |  | -681.5055 | 590.2484 |  | -909.3776 | 593.9863 |  | 1068.8831 | 580.4623 |  | 479.9451 | 587.8823 |  | 160.7001 | 591.9044 |  | 492.0005 | 675.9282 |  | 0 | 695.1826 |  | -246.4805 | 708.4548 |  | 0 | 780.479 |  | -477.8374 | 803.4121 |  | -599.4194 | 831.4913 |  | -236.6086 | 859.2854 |  | -832.7397 | 868.1749 |  | -1127.3988 | 872.9694 |  | -594.9409 | 923.0407 |  | -1176.8246 | 932.1406 |  | -1485.7388 | 937.0463 |  | 1582.4216 | 919.0614 |  | 763.6565 | 933.088 |  | 357.6045 | 940.0334 |  | 889.7349 | 1057.5652 |  | 90.9343 | 1072.4777 |  | -130.1363 | 1111.6866 |  | 218.2952 | 1196.1879 |  | -367.9035 | 1248.1095 |  | -764.1593 | 1256.1271 |  | 0 | 1320.5174 |  | -795.4364 | 1340.9671 |  | -1210.5208 | 1349.1857 |  | -410.8891 | 1417.1642 |  | -1210.4357 | 1434.2343 |  | -1615.3296 | 1442.6345 |  | 2175.0326 | 1359.5496 |  | 1157.3093 | 1381.816 |  | 602.4019 | 1393.658 |  | 1394.0859 | 1552.8924 |  | 351.621 | 1571.5406 |  | 0 | 1619.9625 |  | 581.0546 | 1740.277 |  | -169.6181 | 1812.3886 |  | -431.2904 | 1878.8273 |  | 366.7645 | 1922.0206 |  | -669.1694 | 1942.8507 |  | -1200.1421 | 1956.7984 |  | -143.6581 | 2047.7625 |  | -1154.7509 | 2069.0561 |  | -1707.543 | 2083.3061 |  | -522.3965 | 2307.1997 |  | -1914.37 | 2263.1653 |  | -2422.9928 | 2277.8122 |  | 2781.2966 | 1906.2613 |  | 1573.1855 | 1954.0114 |  | 900.4557 | 1968.8592 |  | 1955.8402 | 2174.1358 |  | 661.3866 | 2202.497 |  | 0 | 2223.6823 |  | 1024.6232 | 2420.457 |  | 0 | 2503.8762 |  | -562.7427 | 2540.0892 |  | 0 | 3441.7157 |  | -307.3313 | 3680.3176 |  | -1833.4375 | 3517.2375 |  | 0 | 2783.3699 |  | -1077.1889 | 2861.1133 |  | -1738.6346 | 2878.8775 |  | -633.9735 | 3080.0036 |  | -1903.8659 | 3113.2039 |  | -2556.286 | 3131.4521 |  | 3492.9478 | 2571.1291 |  | 2032.0536 | 2640.6422 |  | 1238.1575 | 2676.254 |  | 2604.9924 | 2928.7616 |  | 1061.3913 | 2964.9448 |  | 210.5598 | 2990.4546 |  | 1602.3633 | 3239.4495 |  | 48.5099 | 3277.2447 |  | -410.9788 | 3402.3338 |  | 901.0429 | 3450.1592 |  | -246.1709 | 3593.5169 |  | -1080.2459 | 3621.8288 |  | 207.6466 | 3652.6478 |  | -867.8171 | 3803.9507 |  | -1680.3511 | 3832.8379 |  | -298.1225 | 4081.1357 |  | -1850.84 | 4123.3945 |  | -2650.6217 | 4153.0569 |  | 4233.5506 | 3366.7921 |  | 2546.4009 | 3459.9184 |  | 1616.6545 | 3525.0413 |  | 3781.9959 | 3944.9035 |  | 1512.8885 | 3882.6048 |  | 504.854 | 3916.5232 |  | 2228.0272 | 4221.6627 |  | 340.3881 | 4271.8169 |  | -154.7092 | 4435.0513 |  | 1983.0142 | 4607.5727 |  | 0 | 4636.5969 |  | -894.422 | 4698.625 |  | 733.3821 | 4733.6661 |  | -75.0855 | 5074.1146 |  | -1615.3174 | 4968.8162 |  | 0 | 5238.6113 |  | -1690.6496 | 5329.7162 |  | -2693.7421 | 5369.0454 |  | 5129.2986 | 4303.762 |  | 3048.6505 | 4439.2037 |  | 1978.0058 | 4506.4722 |  | 4276.4736 | 4907.4774 |  | 2000.8628 | 4977.8376 |  | 871.4802 | 5013.2904 |  | 3001.4892 | 5374.5475 |  | 717.5327 | 5447.634 |  | 0 | 5611.4385 |  | 2143.077 | 5680.1861 |  | 0 | 5783.3286 |  | -629.8426 | 5965.6783 |  | 1293.6342 | 5988.04 |  | -353.5613 | 6246.8062 |  | -1488.5657 | 6286.5831 |  | 72.6634 | 6450.5048 |  | -1483.5296 | 6727.1703 |  | -2674.7438 | 6767.9172 |  | -500.5755 | 7130.1889 |  | -2728.2753 | 7213.1262 |  | -3819.4161 | 7254.7279 |  | 6151.2558 | 5398.3369 |  | 3603.8279 | 5563.8858 |  | 2423.9536 | 5659.1623 |  | 5183.7912 | 6157.4157 |  | 2583.0783 | 6243.6538 |  | 1262.706 | 6294.3288 |  | 3792.8821 | 6705.4798 |  | 1189.9345 | 6794.8004 |  | 0 | 6890.323 |  | 2930.599 | 7079.4264 |  | 311.8472 | 7170.5894 |  | -408.9533 | 7439.22 |  | 2005.0762 | 7441.583 |  | 0 | 7743.5622 |  | -1266.9584 | 7817.0541 |  | 593.2097 | 8001.0445 |  | -1260.3355 | 8341.4003 |  | -2555.0405 | 8399.205 |  | 0 | 8781.3004 |  | -2536.5402 | 8905.9652 |  | -3798.9196 | 8964.9263 |  | 1045.6752 | 413.2791 |  | 792.4103 | 422.1652 |  | 623.9547 | 436.1116 |  | 590.9574 | 503.5325 |  | 340.6799 | 512.8789 |  | 169.5162 | 526.7402 |  | 1527.7961 | 589.9583 |  | 1192.755 | 603.4793 |  | 990.7191 | 621.2764 |  | 1005.9318 | 709.1157 |  | 673.6796 | 722.9588 |  | 470.2387 | 741.0295 |  | 492.0249 | 824.7834 |  | 157.6914 | 838.9453 |  | 0 | 859.996 |  | 1943.7427 | 791.8927 |  | 1519.9072 | 820.2974 |  | 1294.683 | 836.5951 |  | 1354.6121 | 944.0119 |  | 932.4296 | 973.0049 |  | 703.5894 | 989.1314 |  | 749.8564 | 1092.2338 |  | 305.7104 | 1121.7741 |  | 83.125 | 1142.0364 |  | 2932.8025 | 1096.6587 |  | 2415.9019 | 1131.1857 |  | 2133.4943 | 1150.2264 |  | 2272.0555 | 1284.6108 |  | 1759.3682 | 1320.1135 |  | 1478.673 | 1339.6049 |  | 1623.5424 | 1469.1023 |  | 1106.6879 | 1504.3945 |  | 830.3623 | 1524.6471 |  | 1198.092 | 1589.9309 |  | 677.5696 | 1624.9205 |  | 403.1802 | 1645.5384 |  | 743.7937 | 1708.3301 |  | 149.647 | 1752.8316 |  | 0 | 1782.5084 |  | 4106.0925 | 1738.2739 |  | 3365.0444 | 1809.9401 |  | 2979.1105 | 1845.7256 |  | 3310.2502 | 2012.1687 |  | 2576.1898 | 2085.5784 |  | 2186.2224 | 2121.1532 |  | 2527.4658 | 2281.9342 |  | 1788.9444 | 2355.2069 |  | 1405.5976 | 2392.1535 |  | 2012.8116 | 2459.3039 |  | 1270.0052 | 2532.2235 |  | 880.069 | 2568.3106 |  | 1494.1467 | 2633.0859 |  | 758.1148 | 2707.3168 |  | 371.7467 | 2744.131 |  | 5506.6681 | 2584.9728 |  | 4607.9411 | 2667.5713 |  | 4057.6407 | 2731.5732 |  | 4576.8804 | 2960.6099 |  | 3677.8888 | 3044.0613 |  | 3133.1292 | 3109.8225 |  | 3649.9798 | 3329.7201 |  | 2756.4147 | 3414.9322 |  | 2209.5916 | 3480.9039 |  | 3046.5138 | 3574.5039 |  | 2147.9713 | 3659.209 |  | 1604.8205 | 3726.2039 |  | 2436.8253 | 3814.6049 |  | 1546.977 | 3901.3549 |  | 996.1915 | 3967.1823 |  | 1538.2765 | 4171.3314 |  | 639.4635 | 4256.8796 |  | 104.1349 | 4326.052 |  | 7014.4873 | 3661.2824 |  | 5846.9263 | 3794.5083 |  | 5221.3625 | 3870.3436 |  | 5950.3065 | 4154.9202 |  | 4785.0759 | 4290.0526 |  | 4154.7359 | 4365.6701 |  | 4887.3819 | 4641.0109 |  | 3730.9455 | 4779.1699 |  | 3111.8526 | 4857.8169 |  | 4195.3367 | 4963.7432 |  | 3034.0629 | 5101.5707 |  | 2405.4303 | 5178.551 |  | 3494.7978 | 5281.2763 |  | 2330.0089 | 5418.9347 |  | 1707.057 | 5497.471 |  | 2461.5597 | 5753.6776 |  | 1302.4761 | 5893.3946 |  | 682.679 | 5973.0446 |  | 8732.5241 | 4982.7801 |  | 7362.18 | 5144.7072 |  | 6501.6158 | 5280.6383 |  | 7520.5755 | 5607.1105 |  | 6169.4805 | 5775.0991 |  | 5304.675 | 5911.4684 |  | 6337.9961 | 6229.7724 |  | 4983.3136 | 6398.3052 |  | 4116.6552 | 6535.3753 |  | 5541.3405 | 6638.072 |  | 4181.1079 | 6806.0029 |  | 3320.2157 | 6945.1648 |  | 4749.9679 | 7042.9013 |  | 3403.8948 | 7215.0024 |  | 2550.5412 | 7356.5484 |  | 3582.164 | 7646.8806 |  | 2225.093 | 7817.2458 |  | 1376.2041 | 7960.6903 |  | 10635.2229 | 6566.4724 |  | 9013.8605 | 6789.1908 |  | 7967.5661 | 6967.5528 |  | 9304.8591 | 7344.0923 |  | 7674.6561 | 7566.5929 |  | 6641.4265 | 7750.226 |  | 7971.7376 | 8112.3769 |  | 6234.2146 | 8372.5283 |  | 5323.2 | 8525.7 |  | 7103.9127 | 8624.1883 |  | 5464.4335 | 8846.9463 |  | 4437.7045 | 9034.7235 |  | 6222.4548 | 9128.1606 |  | 4599.9013 | 9356.427 |  | 3561.357 | 9541.7576 |  | 4899.4956 | 9874.5103 |  | 3286.5563 | 10106.591 |  | 2252.7157 | 10294.2348 |  | 12751.4261 | 8445.9862 |  | 10716.3021 | 8778.7885 |  | 9680.8221 | 8939.9412 |  | 11289.2474 | 9390.4589 |  | 9245.3499 | 9723.8394 |  | 8226.35 | 9891.2259 |  | 9822.226 | 10323.5915 |  | 7775.4074 | 10658.6289 |  | 6756.1413 | 10827.1582 |  | 8844.4101 | 10939.5823 |  | 6814.5567 | 11281.159 |  | 5804.7225 | 11453.2543 |  | 7872.2424 | 11552.4766 |  | 5838.9494 | 11894.3734 |  | 4815.8365 | 12063.0871 |  | 6437.2757 | 12468.4914 |  | 4415.7196 | 12815.87 |  | 3372.932 | 12979.4797 |  | 6542.9834 | 16547.9733 |  | 4264.3442 | 16944.8222 |  | 2964.1035 | 17234.1966 |  | 15016.889 | 10660.4247 |  | 12730.7572 | 11041.8646 |  | 11414.6932 | 11316.3324 |  | 13399.8707 | 11780.4176 |  | 11128.7832 | 12169.8288 |  | 9872.8311 | 12419.3195 |  | 11797.6164 | 12894.2623 |  | 9525.7464 | 13286.2097 |  | 8270.8485 | 13537.8699 |  | 10755.4053 | 13639.0559 |  | 8478.0037 | 14031.0171 |  | 7207.7209 | 14278.607 |  | 9693.4695 | 14371.5789 |  | 7412.4305 | 14763.7554 |  | 6154.6841 | 15016.4892 |  | 8097.23 | 15459.622 |  | 4579.7726 | 16114.8881 |  | 5829.4696 | 15858.1423 |  | 6542.9834 | 16547.9733 |  | 4264.3442 | 16944.8222 |  | 3025.96 | 17206.55 |  | 213.2611 | 22.0639 |  | 4.1545 | 23.2931 |  | -92.6138 | 24.6559 |  | 187.7788 | 20.4345 |  | -10.8805 | 22.2399 |  | -118.2333 | 22.9172 |  | 264.3513 | 33.1444 |  | 5.0335 | 34.8573 |  | -107.6449 | 37.0859 |  | 228.9581 | 30.8482 |  | -8.4921 | 33.4272 |  | -139.4963 | 34.6342 |  | 334.4898 | 48.8018 |  | 12.7507 | 51.3442 |  | -129.9629 | 54.6445 |  | 297.4092 | 45.749 |  | 0 | 49.4994 |  | -165.6529 | 51.3843 |  | 262.7744 | 42.7773 |  | -38.456 | 46.4465 |  | -202.2332 | 48.2126 |  | 419.8961 | 68.6989 |  | 23.6679 | 72.6209 |  | -151.9946 | 76.9275 |  | 375.6687 | 64.7818 |  | 0 | 69.8261 |  | -197.3332 | 72.743 |  | 334.1754 | 60.9559 |  | -33.9601 | 66.524 |  | -237.1187 | 68.6581 |  | 536.29 | 96.8376 |  | 40.2567 | 102.3378 |  | -183.3225 | 108.2408 |  | 492.6118 | 91.9919 |  | 30.7427 | 100.1472 |  | -223.7321 | 103.063 |  | 451.0476 | 87.2487 |  | -16.4801 | 95.1423 |  | -269.005 | 97.9969 |  | 418.7399 | 84.1426 |  | -42.5175 | 91.8657 |  | -296.281 | 94.6806 |  | 387.7403 | 81.0808 |  | -75.35 | 88.6364 |  | -329.9503 | 91.4127 |  | 753.5483 | 163.6393 |  | 69.6412 | 173.4349 |  | -225.6039 | 183.4911 |  | 696.8962 | 156.5321 |  | 26.7538 | 166.145 |  | -284.5268 | 175.8996 |  | 642.7407 | 149.5474 |  | 0 | 163.241 |  | -338.0833 | 168.4418 |  | 599.9275 | 144.9582 |  | -22.447 | 158.6855 |  | -379.2764 | 163.5432 |  | 570.4379 | 140.4221 |  | -58.1395 | 153.903 |  | -417.6698 | 158.7027 |  | 994.4599 | 255.6547 |  | 109.77 | 269.6077 |  | -278.193 | 285.6177 |  | 924.0841 | 245.8552 |  | 52.9482 | 259.5424 |  | -358.012 | 275.1379 |  | 873.2145 | 236.1985 |  | 0 | 251.854 |  | -414.2558 | 264.8136 |  | 818.5631 | 229.839 |  | 0 | 249.6066 |  | -454.6036 | 258.0161 |  | 781.5157 | 223.5417 |  | -45.262 | 243.3905 |  | -492.4859 | 251.2863 |  | 720.1688 | 214.2109 |  | -105.6601 | 233.5383 |  | -568.4202 | 241.3173 |  | 1268.1991 | 376.7055 |  | 163.4698 | 397.6046 |  | -354.4205 | 420.3603 |  | 1205.0271 | 363.7815 |  | 90.452 | 384.3309 |  | -411.9874 | 406.5324 |  | 1122.2609 | 351.0203 |  | 21.8788 | 371.2262 |  | -487.388 | 392.8817 |  | 1075.8391 | 342.6024 |  | 0 | 369.0575 |  | -541.692 | 383.8787 |  | 1030.5169 | 334.2556 |  | -16.7269 | 364.1278 |  | -593.1485 | 374.9531 |  | 954.736 | 321.8672 |  | -76.7132 | 351.0472 |  | -654.8121 | 361.7086 |  | 1601.6709 | 530.2408 |  | 202.4411 | 558.6016 |  | -410.4822 | 591.7621 |  | 1499.5165 | 513.7566 |  | 140.4303 | 541.6623 |  | -484.2631 | 574.1225 |  | 1427.681 | 497.4553 |  | 54.5153 | 524.9127 |  | -580.8101 | 556.6819 |  | 1372.165 | 486.6884 |  | 0 | 513.8509 |  | -623.4949 | 545.1645 |  | 1317.8767 | 476.0015 |  | 0 | 511.8519 |  | -690.6078 | 533.7341 |  | 1226.3425 | 460.1198 |  | -45.6239 | 500.4598 |  | -772.3979 | 516.7504 |  | 1944.2422 | 720.0342 |  | 280.7821 | 758.3252 |  | -498.0887 | 803.1836 |  | 1858.308 | 699.554 |  | 170.8471 | 737.2765 |  | -589.0402 | 781.2625 |  | 1741.9782 | 679.2768 |  | 99.7402 | 716.4383 |  | -674.5348 | 759.562 |  | 1677.2888 | 665.8704 |  | 32.6348 | 702.6622 |  | -728.5247 | 745.2168 |  | 1645.2917 | 652.5528 |  | 0 | 695.1299 |  | -780.1269 | 730.9682 |  | 1536.6846 | 632.7418 |  | -24.8926 | 687.7277 |  | -884.6824 | 709.7755 |  | 2318.8088 | 950.3056 |  | 335.3669 | 1002.7108 |  | -550.6912 | 1058.8353 |  | 2221.0143 | 925.3962 |  | 245.3897 | 977.1185 |  | -661.4124 | 1032.1635 |  | 2125.5731 | 900.7097 |  | 119.644 | 951.7576 |  | -766.1055 | 1005.7341 |  | 2050.4692 | 884.3749 |  | 78.4131 | 934.978 |  | -832.5771 | 988.2483 |  | 1976.8469 | 868.1379 |  | 123.3095 | 944.537 |  | -896.4072 | 970.8688 |  | 1887.5001 | 843.9644 |  | 0 | 909.4266 |  | -987.2327 | 944.9976 |  | 1764.794 | 820.0076 |  | -65.7583 | 893.6936 |  | -1072.1997 | 919.3625 |  | 2727.2238 | 1225.408 |  | 393.8356 | 1291.3285 |  | -647.2628 | 1365.0593 |  | 2616.9699 | 1195.6384 |  | 288.6757 | 1260.7326 |  | -730.0892 | 1333.1791 |  | 2509.2579 | 1166.1117 |  | 188.0057 | 1230.3888 |  | -856.1057 | 1301.5631 |  | 2423.7524 | 1146.5613 |  | 138.7914 | 1210.2987 |  | -936.4757 | 1280.6316 |  | 2384.4228 | 1127.1175 |  | 45.5287 | 1190.3193 |  | -1013.9503 | 1259.8161 |  | 2238.7392 | 1098.1505 |  | 0 | 1170.9186 |  | -1124.7666 | 1228.8091 |  | 2140.1058 | 1069.4203 |  | -34.6707 | 1163.355 |  | -1229.1533 | 1198.0598 |  | 613.3787 | 44.1278 |  | 386.37 | 46.5862 |  | 267.3193 | 47.9421 |  | 561.4381 | 40.869 |  | 334.1883 | 43.2443 |  | 218.7323 | 44.5613 |  | 751.0543 | 66.2888 |  | 468.1198 | 69.7146 |  | 330.6235 | 72.1115 |  | 684.5601 | 61.6964 |  | 410.45 | 64.9974 |  | 271.7772 | 67.3442 |  | 950.3259 | 97.6035 |  | 599.2825 | 102.6884 |  | 425.6285 | 106.2532 |  | 877.5044 | 91.4979 |  | 535.1117 | 96.4163 |  | 358.9173 | 99.914 |  | 807.6855 | 85.5547 |  | 463.734 | 90.3127 |  | 291.7952 | 93.7468 |  | 1178.7906 | 137.3978 |  | 749.485 | 145.2419 |  | 531.9839 | 149.5816 |  | 1094.1808 | 129.5636 |  | 673.1405 | 137.2022 |  | 451.5894 | 141.4448 |  | 1012.8617 | 121.9118 |  | 594.3013 | 129.3523 |  | 377.2343 | 133.5018 |  | 1505.5474 | 193.6751 |  | 966.1616 | 204.6756 |  | 687.4615 | 210.4684 |  | 1416.8453 | 183.9838 |  | 883.8515 | 194.7308 |  | 607.9705 | 200.4006 |  | 1330.8127 | 174.4973 |  | 796.5402 | 184.9989 |  | 524.0972 | 190.5496 |  | 1269.1703 | 168.2852 |  | 744.0562 | 178.6277 |  | 471.3561 | 184.1013 |  | 1209.0828 | 162.1615 |  | 685.0002 | 172.3485 |  | 412.4394 | 177.747 |  | 2090.9268 | 327.2785 |  | 1351.0399 | 346.8698 |  | 979.9671 | 356.7883 |  | 1979.9654 | 313.064 |  | 1257.4283 | 332.29 |  | 873.904 | 342.0271 |  | 1872.0595 | 299.0947 |  | 1141.977 | 317.9651 |  | 773.6905 | 327.5257 |  | 1793.7223 | 289.9163 |  | 1087.8608 | 309.4446 |  | 701.6614 | 318.0007 |  | 1728.9549 | 280.8441 |  | 1017.4421 | 299.2558 |  | 632.6469 | 308.5886 |  | 2759.4023 | 511.3094 |  | 1792.9097 | 539.2154 |  | 1307.5087 | 555.3679 |  | 2625.4342 | 491.7104 |  | 1676.6929 | 519.0847 |  | 1172.4893 | 534.9904 |  | 2511.5305 | 472.3968 |  | 1547.8606 | 499.2504 |  | 1061.5304 | 514.9153 |  | 2415.1657 | 459.6779 |  | 1476.1514 | 486.1903 |  | 984.9756 | 501.6982 |  | 2336.6531 | 447.0833 |  | 1390.1897 | 473.2592 |  | 911.0989 | 488.6123 |  | 2213.5716 | 428.4218 |  | 1274.1364 | 454.1023 |  | 781.579 | 469.2283 |  | 3518.9662 | 753.4108 |  | 2311.9305 | 795.2092 |  | 1665.7772 | 817.3673 |  | 3382.92 | 727.563 |  | 2315.57 | 790.6235 |  | 1544.9528 | 790.4796 |  | 3227.8345 | 702.0404 |  | 2034.7282 | 742.4524 |  | 1406.7789 | 763.9366 |  | 3133.5105 | 685.2046 |  | 1925.3232 | 725.1656 |  | 1310.8963 | 746.4311 |  | 3040.5337 | 668.5109 |  | 1839.9633 | 708.0263 |  | 1218.0728 | 729.0755 |  | 2893.7348 | 643.7343 |  | 1715.9527 | 682.5918 |  | 1094.7646 | 703.3223 |  | 4393.9638 | 1060.4815 |  | 2863.0955 | 1117.2033 |  | 2096.3941 | 1150.6491 |  | 4209.6518 | 1027.5133 |  | 2724.348 | 1083.3245 |  | 1951.2981 | 1116.3498 |  | 4056.2143 | 994.9104 |  | 2562.2178 | 1049.8256 |  | 1783.9189 | 1082.4374 |  | 3946.6078 | 973.3768 |  | 2457.1798 | 1027.7018 |  | 1694.2797 | 1060.042 |  | 3838.4755 | 952.0029 |  | 2354.5654 | 1005.744 |  | 1580.4294 | 1037.8162 |  | 3666.6394 | 920.2394 |  | 2205.1561 | 973.1167 |  | 1428.9389 | 1004.793 |  | 5333.7609 | 1440.0682 |  | 3509.7767 | 1516.6504 |  | 2543.8114 | 1561.7462 |  | 5156.3861 | 1399.1081 |  | 3314.4344 | 1474.5529 |  | 2373.4857 | 1519.1214 |  | 4949.1718 | 1358.5535 |  | 3158.4388 | 1432.8762 |  | 2209.1028 | 1476.9264 |  | 4824.2019 | 1331.7407 |  | 3035.034 | 1405.3246 |  | 2102.7874 | 1449.0327 |  | 4732.1706 | 1305.1053 |  | 2914.303 | 1377.9569 |  | 1999.0753 | 1421.3271 |  | 4533.9804 | 1265.4837 |  | 2738.1894 | 1337.2481 |  | 1816.7584 | 1380.119 |  | 6361.3332 | 1900.611 |  | 4192.0864 | 2005.4216 |  | 3071.1652 | 2058.847 |  | 6162.8144 | 1850.7924 |  | 4008.031 | 1954.237 |  | 2873.0101 | 2006.9846 |  | 5967.2053 | 1801.4194 |  | 3788.7275 | 1903.5153 |  | 2681.3692 | 1955.5942 |  | 5825.6312 | 1768.7497 |  | 3685.4136 | 1869.9561 |  | 2559.7837 | 1923.6326 |  | 5685.7877 | 1736.2757 |  | 3545.1489 | 1836.5998 |  | 2438.3892 | 1889.8462 |  | 5497.5732 | 1687.9287 |  | 3377.7439 | 1786.9435 |  | 2259.2453 | 1837.4957 |  | 5276.5542 | 1640.0149 |  | 3178.3192 | 1737.7376 |  | 2088.9416 | 1787.6494 |  | 7481.7638 | 2450.8158 |  | 4922.9447 | 2582.6571 |  | 3609.7377 | 2654.2826 |  | 7261.5006 | 2391.2764 |  | 4715.0359 | 2521.4652 |  | 3431.4191 | 2592.2927 |  | 7044.337 | 2332.223 |  | 4812.9464 | 2531.0854 |  | 3210.3963 | 2530.8171 |  | 6886.1751 | 2293.1226 |  | 4395.0595 | 2420.5974 |  | 3066.9598 | 2490.1175 |  | 6774.4345 | 2254.2349 |  | 4234.1646 | 2380.6386 |  | 2926.6278 | 2449.6421 |  | 6520.5997 | 2196.301 |  | 4043.1905 | 2321.113 |  | 2721.9355 | 2389.351 |  | 6314.3716 | 2138.8406 |  | 3813.7733 | 2262.0791 |  | 2524.1541 | 2329.5606 |  | 1213.4728 | 130.3967 |  | 973.3025 | 134.2607 |  | 841.0531 | 136.6042 |  | 1115.0976 | 120.5366 |  | 873.6156 | 124.7454 |  | 742.0226 | 127.2374 |  | 1452.7767 | 193.0807 |  | 1172.8784 | 198.1077 |  | 967.5896 | 204.0037 |  | 1335.2363 | 179.5503 |  | 1056.9962 | 184.7773 |  | 850.5437 | 191.2253 |  | 1842.6027 | 283.2123 |  | 1477.8756 | 290.296 |  | 1224.1394 | 298.8356 |  | 1708.778 | 265.1575 |  | 1345.4348 | 272.5877 |  | 1089.9654 | 281.6693 |  | 1577.6925 | 247.654 |  | 1212.1855 | 255.7145 |  | 957.3732 | 264.9128 |  | 2291.6585 | 397.9496 |  | 1811.2547 | 411.8936 |  | 1553.0067 | 420.331 |  | 2139.6422 | 374.9688 |  | 1660.2572 | 389.5851 |  | 1399.6726 | 398.6775 |  | 1990.466 | 352.4426 |  | 1510.0981 | 367.9401 |  | 1250.1782 | 377.2529 |  | 2973.065 | 564.0531 |  | 2403.0823 | 583.0435 |  | 2095.2779 | 594.1897 |  | 2805.548 | 535.2184 |  | 2235.7262 | 554.9897 |  | 1927.8683 | 566.3252 |  | 2640.6549 | 506.9708 |  | 2068.3337 | 527.5019 |  | 1760.6527 | 539.0364 |  | 2530.161 | 488.7285 |  | 1959.6941 | 509.455 |  | 1651.246 | 521.189 |  | 2420.9632 | 470.7585 |  | 1849.5162 | 491.729 |  | 1540.4444 | 503.6049 |  | 3917.6883 | 905.0709 |  | 3286.618 | 983.5287 |  | 2855.3513 | 1003.0488 |  | 3917.6883 | 905.0709 |  | 3086.7399 | 942.6272 |  | 2649.8608 | 963.2506 |  | 3717.0048 | 863.7474 |  | 2880.9319 | 903.1737 |  | 2448.1447 | 923.6055 |  | 3581.9122 | 836.9802 |  | 2751.6537 | 876.6467 |  | 2312.7995 | 897.5713 |  | 3452.3212 | 809.9699 |  | 2619.4775 | 850.6322 |  | 2179.2769 | 871.7503 |  | 5470.5285 | 1478.9798 |  | 4483.2549 | 1525.9478 |  | 3868.5362 | 1557.0469 |  | 5230.8975 | 1421.5729 |  | 4246.8985 | 1468.833 |  | 3624.1308 | 1501.2855 |  | 4999.9772 | 1363.829 |  | 4007.8406 | 1412.429 |  | 3389.8728 | 1445.709 |  | 4839.8175 | 1327.0857 |  | 3854.3836 | 1375.3604 |  | 3233.756 | 1409.2863 |  | 4686.6563 | 1289.907 |  | 3696.7 | 1338.7902 |  | 3079.3448 | 1373.3324 |  | 4456.4622 | 1234.9507 |  | 3466.1141 | 1284.4771 |  | 2842.6193 | 1319.8252 |  | 6927.3173 | 2172.519 |  | 5634.7835 | 2244.7626 |  | 4928.8325 | 2287.2194 |  | 6658.8195 | 2096.1441 |  | 5361.1572 | 2170.8259 |  | 4660.614 | 2213.3872 |  | 6385.347 | 2021.4308 |  | 5090.9826 | 2096.8473 |  | 4388.0498 | 2140.0921 |  | 6207.1445 | 1971.9826 |  | 4905.2877 | 2048.6088 |  | 4205.9808 | 2091.9928 |  | 6030.1624 | 1922.9882 |  | 4728.7704 | 2000.3935 |  | 4025.7511 | 2044.2756 |  | 5763.5296 | 1851.2308 |  | 4466.8329 | 1929.2623 |  | 3762.4191 | 1973.8828 |  | 8593.3315 | 3050.2105 |  | 7077.5325 | 3149.1668 |  | 6100.3799 | 3214.5661 |  | 8279.8045 | 2954.8836 |  | 6776.1579 | 3053.2068 |  | 5794.8852 | 3120.5849 |  | 7978.77 | 2859.0165 |  | 6468.312 | 2959.223 |  | 5483.3185 | 3028.329 |  | 7776.4595 | 2795.9242 |  | 6265.1019 | 2896.665 |  | 5284.2487 | 2966.7046 |  | 7575.4153 | 2733.3718 |  | 6063.5012 | 2834.639 |  | 5077.4717 | 2905.7538 |  | 7271.882 | 2641.9811 |  | 5764.1069 | 2743.1946 |  | 4775.4942 | 2815.7685 |  | 10450.8533 | 4137.8004 |  | 8638.254 | 4268.8614 |  | 7450.4942 | 4357.5682 |  | 10111.6157 | 4017.4737 |  | 8288.5052 | 4150.6634 |  | 7107.3886 | 4240.8577 |  | 9763.622 | 3900.3795 |  | 7954.2412 | 4032.4456 |  | 6768.089 | 4124.6906 |  | 9537.1755 | 3822.5867 |  | 7725.5555 | 3955.062 |  | 6543.9949 | 4048.4053 |  | 9323.007 | 3742.2789 |  | 7498.57 | 3877.5637 |  | 6321.5791 | 3972.0764 |  | 8982.113 | 3628.6226 |  | 7161.2645 | 3763.169 |  | 5980.0324 | 3859.4885 |  | 12506.3665 | 5460.4565 |  | 10227.7441 | 5643.8373 |  | 9078.7307 | 5739.2669 |  | 12131.59 | 5314.3133 |  | 9853.3781 | 5499.8832 |  | 8697.1044 | 5596.1628 |  | 11759.5225 | 5168.9508 |  | 9468.3893 | 5357.3684 |  | 8319.484 | 5453.7097 |  | 11508.506 | 5074.0851 |  | 9227.6933 | 5262.578 |  | 8069.9538 | 5359.6958 |  | 11258.844 | 4979.458 |  | 8974.8263 | 5168.596 |  | 7822.1908 | 5266.0036 |  | 10893.3039 | 4837.9188 |  | 8612.0013 | 5029.2462 |  | 7453.8482 | 5127.5042 |  | 10517.9698 | 4700.4976 |  | 8239.6834 | 4891.554 |  | 7089.4522 | 4990.6277 |  | 14697.91 | 7036.762 |  | 12160.7261 | 7263.5823 |  | 10728.6597 | 7395.4689 |  | 14287.3878 | 6862.3589 |  | 11749.445 | 7090.4911 |  | 10325.1945 | 7223.8498 |  | 13879.6374 | 6689.5059 |  | 11341.6314 | 6918.9817 |  | 9908.509 | 7053.748 |  | 13604.055 | 6575.6691 |  | 11077.0737 | 6804.6869 |  | 9633.0482 | 6940.3286 |  | 13345.4715 | 6459.2919 |  | 10797.9418 | 6692.1087 |  | 9359.4421 | 6828.5572 |  | 12928.8268 | 6294.2406 |  | 10398.3011 | 6524.5665 |  | 8952.5015 | 6662.1624 |  | 12530.5313 | 6126.4333 |  | 9986.9193 | 6358.2096 |  | 8549.7073 | 6497.3467 |  | 283.2598 | 34.581 |  | 10.774 | 36.3402 |  | -115.0669 | 38.635 |  | 244.3876 | 31.7491 |  | -3.9454 | 34.3837 |  | -140.6764 | 35.6056 |  | 385.2583 | 52.6677 |  | 21.5765 | 55.3348 |  | -138.9842 | 58.8133 |  | 337.2101 | 48.9615 |  | 0 | 52.4444 |  | -170.0242 | 54.9086 |  | 314.2709 | 46.7666 |  | -24.594 | 50.6821 |  | -211.037 | 52.5144 |  | 471.2612 | 73.9578 |  | 35.3272 | 78.0494 |  | -160.9595 | 82.5984 |  | 432.4433 | 70.1137 |  | 26.9498 | 76.2223 |  | -204.7732 | 78.4927 |  | 387.7183 | 66.3629 |  | -14.4315 | 72.2649 |  | -243.8368 | 74.4887 |  | 657.7195 | 108.3263 |  | 72.4488 | 114.1971 |  | -195.1232 | 120.6296 |  | 609.563 | 103.6237 |  | 23.2354 | 109.3724 |  | -234.762 | 115.606 |  | 563.5261 | 99.0271 |  | 0 | 106.5267 |  | -282.1663 | 110.698 |  | 537.5438 | 96.0208 |  | -8.6947 | 104.4774 |  | -307.6873 | 107.4894 |  | 501.9324 | 93.0605 |  | -40.1779 | 101.3559 |  | -342.1927 | 104.3309 |  | 893.035 | 182.236 |  | 98.6491 | 192.6315 |  | -249.2028 | 203.5447 |  | 846.8957 | 175.3205 |  | 47.6705 | 185.5395 |  | -305.1813 | 196.16 |  | 787.168 | 168.5316 |  | 49.1023 | 183.6814 |  | -356.879 | 188.9132 |  | 753.6006 | 164.0751 |  | 0 | 177.1185 |  | -394.0514 | 184.1578 |  | 720.8815 | 159.6737 |  | -26.3262 | 174.3433 |  | -429.1327 | 179.4625 |  | 1161.844 | 283.0981 |  | 149.1765 | 297.9364 |  | -301.8698 | 315.211 |  | 1105.7248 | 273.5401 |  | 82.6613 | 288.1203 |  | -376.4975 | 304.9917 |  | 1051.1993 | 264.129 |  | 20.0254 | 278.4567 |  | -425.8083 | 294.9323 |  | 1009.3177 | 257.9358 |  | 0 | 274.5278 |  | -476.4744 | 288.3141 |  | 968.4125 | 251.8067 |  | 0 | 272.9263 |  | -524.6674 | 281.7657 |  | 899.7802 | 242.7321 |  | -51.9517 | 263.8208 |  | -582.9667 | 272.073 |  | 1489.8495 | 414.7367 |  | 188.0999 | 436.8627 |  | -380.0526 | 461.371 |  | 1396.7899 | 402.1046 |  | 130.6579 | 423.8902 |  | -448.9151 | 447.8577 |  | 1331.8815 | 389.6397 |  | 50.7948 | 411.0914 |  | -513.4516 | 434.5265 |  | 1281.4548 | 381.4219 |  | 79.7154 | 414.1589 |  | -554.0978 | 425.7394 |  | 1232.1302 | 373.2772 |  | 0 | 397.8141 |  | -617.5615 | 417.0318 |  | 1171.7951 | 361.1962 |  | -18.965 | 392.8048 |  | -695.4624 | 404.1186 |  | 1482.9854 | 512.0005 |  | 0 | 555.7454 |  | -803.7315 | 572.6956 |  | 1750.2093 | 564.4609 |  | 160.5365 | 594.0022 |  | -520.1168 | 628.7991 |  | 1673.5241 | 548.5069 |  | 93.8366 | 577.6111 |  | -601.8984 | 611.7329 |  | 1613.4377 | 537.9742 |  | 30.7297 | 566.791 |  | -653.724 | 600.468 |  | 1554.5816 | 527.5236 |  | 0 | 556.0561 |  | -703.4108 | 589.2925 |  | 1482.9854 | 512.0005 |  | 0 | 554.5798 |  | -803.7315 | 572.6956 |  | 2199.8422 | 784.4697 |  | 316.9733 | 824.8393 |  | -521.3216 | 872.6671 |  | 2109.3841 | 764.3832 |  | 232.1599 | 804.1969 |  | -626.7731 | 851.1704 |  | 2021.0908 | 744.5045 |  | 151.0825 | 783.7701 |  | -688.5114 | 829.8998 |  | 1951.2655 | 731.3665 |  | 74.3173 | 770.2711 |  | -752.773 | 815.844 |  | 1882.7961 | 718.3196 |  | 36.5492 | 756.8666 |  | -814.642 | 801.8873 |  | 1800.0945 | 698.9188 |  | 0 | 750.0954 |  | -902.9923 | 781.1368 |  | 2602.8088 | 1030.5587 |  | 375.5793 | 1085.5528 |  | -616.0364 | 1145.3756 |  | 2499.9877 | 1006.0943 |  | 275.5489 | 1060.4199 |  | -695.4724 | 1119.1836 |  | 2399.52 | 981.8578 |  | 179.6316 | 1035.5235 |  | -816.262 | 1093.2395 |  | 2319.3896 | 965.8259 |  | 132.6992 | 1019.0564 |  | -848.7884 | 1076.0802 |  | 2283.4215 | 949.8939 |  | 87.1216 | 1002.6932 |  | -924.0163 | 1059.0297 |  | 2188.0444 | 926.1823 |  | 0 | 987.077 |  | -1031.9289 | 1033.6566 |  | 2094.966 | 902.6927 |  | 0 | 979.7806 |  | -1133.9717 | 1008.5251 |  | 3039.6237 | 1323.223 |  | 492.8279 | 1392.2989 |  | -663.8238 | 1470.5372 |  | 2923.8407 | 1293.9499 |  | 375.4927 | 1362.2154 |  | -813.0272 | 1439.1924 |  | 2810.5995 | 1264.9248 |  | 262.6532 | 1332.3894 |  | -902.5408 | 1408.1173 |  | 2770.3978 | 1245.7116 |  | 207.1719 | 1312.6474 |  | -942.3538 | 1387.5495 |  | 2680.2352 | 1226.6074 |  | 102.1157 | 1293.0186 |  | -1032.3571 | 1367.1002 |  | 2572.493 | 1198.1541 |  | 159.8716 | 1299.8942 |  | -1161.957 | 1336.6471 |  | 2467.2381 | 1169.943 |  | 0 | 1256.855 |  | -1235.69 | 1306.46 |  | 804.7755 | 69.162 |  | 506.3757 | 72.6805 |  | 353.4197 | 75.1237 |  | 721.0645 | 63.4982 |  | 433.9948 | 66.8572 |  | 288.8891 | 69.2331 |  | 1081.5503 | 105.3353 |  | 683.2552 | 110.6696 |  | 486.4448 | 114.3591 |  | 982.1654 | 97.9231 |  | 600.3872 | 103.0487 |  | 411.4599 | 106.7667 |  | 939.6382 | 93.5332 |  | 550.1291 | 98.5486 |  | 352.8299 | 102.1114 |  | 1322.9901 | 147.9156 |  | 847.8522 | 156.0989 |  | 603.5988 | 160.608 |  | 1243.7894 | 140.2274 |  | 774.8071 | 148.21 |  | 526.5025 | 153.1721 |  | 1159.2372 | 132.7256 |  | 697.5219 | 140.5151 |  | 451.0981 | 144.8391 |  | 1825.0236 | 216.6526 |  | 1183.3307 | 228.3943 |  | 847.5679 | 234.5576 |  | 1731.8411 | 207.2472 |  | 1092.0639 | 218.7447 |  | 768.8471 | 224.7896 |  | 1641.3381 | 198.0541 |  | 1004.9629 | 209.3156 |  | 682.8434 | 215.2462 |  | 1586.0202 | 192.0416 |  | 956.4219 | 203.1504 |  | 631.8586 | 209.0072 |  | 1521.3208 | 186.121 |  | 898.7153 | 197.0808 |  | 572.1051 | 202.8658 |  | 2477.9705 | 364.4719 |  | 1611.269 | 385.2631 |  | 1171.255 | 395.7816 |  | 2377.5237 | 350.641 |  | 1509.5663 | 371.0791 |  | 1068.1344 | 381.4222 |  | 2264.0452 | 337.0631 |  | 1411.6918 | 357.1582 |  | 969.7798 | 367.3312 |  | 2194.9529 | 328.1501 |  | 1348.544 | 348.0223 |  | 901.7714 | 358.0846 |  | 2126.9558 | 319.3472 |  | 1272.4342 | 339.0009 |  | 836.0711 | 348.955 |  | 3223.8554 | 566.1962 |  | 2109.7816 | 595.8728 |  | 1541.693 | 612.9105 |  | 3104.1442 | 547.0801 |  | 2116.1296 | 592.7046 |  | 1411.8686 | 593.0397 |  | 2986.5851 | 528.2581 |  | 1862.3609 | 556.9135 |  | 1307.8421 | 573.4797 |  | 2902.99 | 515.8717 |  | 1783.7728 | 544.1967 |  | 1220.9685 | 560.6111 |  | 2820.6183 | 503.6134 |  | 1707.1024 | 531.613 |  | 1136.7794 | 547.8778 |  | 2690.252 | 485.4643 |  | 1595.6593 | 512.9849 |  | 1024.8934 | 529.0308 |  | 4087.1971 | 829.4734 |  | 2660.2703 | 873.7254 |  | 1940.9846 | 897.1105 |  | 3921.2633 | 804.2092 |  | 2534.7625 | 847.7804 |  | 1808.8639 | 870.8345 |  | 3784.0373 | 779.2795 |  | 2387.3539 | 822.1828 |  | 1681.5541 | 844.9127 |  | 3685.7082 | 762.8439 |  | 2291.8178 | 805.309 |  | 1599.3277 | 827.8266 |  | 3588.7287 | 746.5545 |  | 2222.8805 | 788.5872 |  | 1494.4991 | 810.8952 |  | 3457.3748 | 722.3923 |  | 2086.1511 | 763.787 |  | 1354.9527 | 785.7862 |  | 5017.2554 | 1161.2049 |  | 3294.1396 | 1221.1758 |  | 2417.2512 | 1256.2458 |  | 4856.4354 | 1128.9217 |  | 3114.4084 | 1188.0044 |  | 2259.26 | 1222.6652 |  | 4698.1503 | 1097.0138 |  | 2971.4945 | 1155.2227 |  | 2106.6445 | 1189.4807 |  | 4583.9721 | 1075.9483 |  | 2857.8635 | 1133.5821 |  | 2007.8688 | 1167.5771 |  | 4471.2727 | 1055.0472 |  | 2776.842 | 1112.1121 |  | 1911.4423 | 1145.8465 |  | 4319.3751 | 1024.001 |  | 2613.7372 | 1080.2249 |  | 1741.4208 | 1113.5752 |  | 6276.364 | 1613.7662 |  | 3962.166 | 1649.6785 |  | 2907.3704 | 1696.8526 |  | 5853.0641 | 1528.7662 |  | 3791.9453 | 1608.3938 |  | 2722.5487 | 1655.0542 |  | 5673.8864 | 1489.0087 |  | 3625.98 | 1567.54 |  | 2581.9187 | 1613.6942 |  | 5543.7823 | 1462.7331 |  | 3492.9155 | 1540.5426 |  | 2465.3327 | 1586.3635 |  | 5415.2796 | 1436.6391 |  | 3399.0745 | 1513.7333 |  | 2351.3531 | 1559.2253 |  | 5242.9936 | 1397.8376 |  | 3207.5708 | 1473.8714 |  | 2185.2414 | 1518.8772 |  | 7140.4489 | 2061.1174 |  | 4694.7412 | 2171.1055 |  | 3435.5874 | 2227.1191 |  | 6936.9028 | 2012.1887 |  | 4500.6327 | 2120.8397 |  | 3268.7201 | 2176.1904 |  | 6736.2672 | 1963.7157 |  | 4311.1575 | 2071.047 |  | 3060.9842 | 2125.7438 |  | 6589.6676 | 1931.6518 |  | 4202.1422 | 2038.1129 |  | 2970.7596 | 2092.3782 |  | 6487.4777 | 1899.7878 |  | 4094.7129 | 2005.3864 |  | 2838.05 | 2059.2243 |  | 6293.2325 | 1852.3646 |  | 3872.6903 | 1956.6837 |  | 2644.3177 | 2009.8878 |  | 6101.8426 | 1805.3853 |  | 3698.7468 | 1908.4422 |  | 2456.9406 | 1961.0215 |  | 8338.7908 | 2646.4459 |  | 5530.6237 | 2784.5977 |  | 4065.9222 | 2859.3783 |  | 8112.9992 | 2587.8997 |  | 5310.5396 | 2724.4309 |  | 3821.2295 | 2798.4301 |  | 7890.3062 | 2529.8494 |  | 5095.4714 | 2664.7788 |  | 3636.7085 | 2738.006 |  | 7777.4467 | 2491.4232 |  | 4972.1267 | 2625.2949 |  | 3533.8254 | 2698.0127 |  | 7614.8738 | 2453.2148 |  | 4799.4383 | 2586.0371 |  | 3380.97 | 2658.2504 |  | 7398.98 | 2396.3083 |  | 4596.3078 | 2527.5721 |  | 3157.4917 | 2599.036 |  | 7186.1304 | 2339.886 |  | 4398.0782 | 2469.6098 |  | 2990.37 | 2540.33 |  | 1577.0945 | 203.1796 |  | 1293.3923 | 208.2027 |  | 1107.4648 | 213.384 |  | 1460.8035 | 189.5867 |  | 1130.0828 | 190.9189 |  | 967.2726 | 201.0394 |  | 2132.3933 | 310.0947 |  | 1754.8424 | 317.487 |  | 1507.31 | 325.19 |  | 1997.584 | 292.1967 |  | 1567.8659 | 294.707 |  | 1309.291 | 302.8919 |  | 1867.741 | 274.6549 |  | 1490.0002 | 282.4029 |  | 1228.1772 | 290.7769 |  | 2623.504 | 434.2505 |  | 2131.3508 | 447.9899 |  | 1865.8818 | 456.0552 |  | 2473.382 | 411.0972 |  | 1981.5106 | 425.4387 |  | 1713.0815 | 433.8839 |  | 2323.0745 | 388.8471 |  | 1831.8979 | 403.659 |  | 1563.8397 | 412.1568 |  | 3685.1536 | 644.8875 |  | 3088.5101 | 662.6747 |  | 2765.3083 | 672.6723 |  | 3516.069 | 616.2158 |  | 2918.0192 | 634.1884 |  | 2598.1685 | 644.4242 |  | 3349.609 | 588.1888 |  | 2750.7003 | 606.3764 |  | 2430.2068 | 616.7872 |  | 3241.3325 | 569.843 |  | 2643.4409 | 588.2798 |  | 2321.4145 | 598.7746 |  | 3130.5195 | 551.8463 |  | 2533.7352 | 570.4317 |  | 2210.3202 | 580.9866 |  | 5006.9338 | 1074.8664 |  | 4139.4716 | 1110.685 |  | 3689.7925 | 1128.4653 |  | 4807.1713 | 1032.7993 |  | 3936.7616 | 1069.337 |  | 3485.3326 | 1087.4546 |  | 4604.5375 | 991.5137 |  | 3737.1055 | 1028.7199 |  | 3284.267 | 1047.1482 |  | 4472.6818 | 964.5076 |  | 3605.6893 | 1002.1752 |  | 3150.3291 | 1020.7748 |  | 4341.9582 | 937.8748 |  | 3470.4981 | 975.919 |  | 3017.9657 | 994.7481 |  | 6533.4925 | 1663.4246 |  | 5508.2882 | 1706.3953 |  | 4871.4903 | 1737.3319 |  | 6298.8523 | 1605.5095 |  | 5268.5391 | 1648.7973 |  | 4628.9018 | 1680.3626 |  | 6066.6516 | 1548.6459 |  | 5032.0438 | 1592.2628 |  | 4397.0704 | 1624.6339 |  | 5910.9614 | 1511.2329 |  | 4876.1792 | 1555.1092 |  | 4237.3422 | 1587.7493 |  | 5756.4499 | 1474.2687 |  | 4721.7475 | 1518.4562 |  | 4079.3222 | 1551.3337 |  | 5523.7059 | 1419.4311 |  | 4492.7752 | 1464.2146 |  | 3848.7689 | 1497.5704 |  | 8176.6713 | 2426.8748 |  | 6823.1852 | 2495.4178 |  | 6099.6423 | 2533.9484 |  | 7897.7135 | 2351.2605 |  | 6555.0104 | 2419.9783 |  | 5827.4704 | 2458.9806 |  | 7630.4919 | 2276.2196 |  | 6280.8844 | 2345.7391 |  | 5558.7087 | 2385.3657 |  | 7450.8863 | 2226.9004 |  | 6100.0436 | 2296.7918 |  | 5381.4199 | 2336.8891 |  | 7272.5025 | 2178.051 |  | 5929.2741 | 2248.6325 |  | 5196.9877 | 2288.5612 |  | 7011.2765 | 2105.7244 |  | 5662.8851 | 2177.1161 |  | 4927.9726 | 2217.3283 |  | 10012.025 | 3386.0977 |  | 8447.2358 | 3475.1118 |  | 7440.6666 | 3539.2167 |  | 9706.7199 | 3289.1785 |  | 8131.5155 | 3378.3586 |  | 7130.6577 | 3443.924 |  | 9403.9896 | 3193.7252 |  | 7830.3961 | 3283.6198 |  | 6824.2589 | 3350.1962 |  | 9200.0775 | 3131.0491 |  | 7624.1786 | 3220.7518 |  | 6621.9898 | 3288.3074 |  | 8997.4345 | 3068.9983 |  | 7430.1358 | 3159.2285 |  | 6421.312 | 3227.1785 |  | 8700.8795 | 2976.0551 |  | 7125.948 | 3066.715 |  | 6112.8487 | 3135.6347 |  | 12046.882 | 4563.7616 |  | 10167.782 | 4682.2281 |  | 8959.2242 | 4768.4963 |  | 11706.0619 | 4443.8986 |  | 9698.8454 | 4575.8672 |  | 8611.0436 | 4650.4335 |  | 11367.8818 | 4325.3865 |  | 9489.0725 | 4445.1581 |  | 8280.0586 | 4534.1745 |  | 11139.6365 | 4246.9998 |  | 9257.007 | 4366.4832 |  | 8052.3694 | 4456.7203 |  | 10912.7035 | 4169.3008 |  | 9039.4332 | 4289.4218 |  | 7826.3603 | 4380.0946 |  | 10580.8755 | 4053.6492 |  | 8696.7409 | 4174.0081 |  | 7490.4854 | 4266.5035 |  | 14279.7325 | 5985.5619 |  | 11927.22 | 6156.5785 |  | 10741.2615 | 6243.7194 |  | 13903.1981 | 5839.5524 |  | 11549.3355 | 6011.7901 |  | 10370.5851 | 6099.876 |  | 13529.3701 | 5694.9993 |  | 11174.7866 | 5868.517 |  | 9987.3309 | 5956.6284 |  | 13276.594 | 5599.1885 |  | 10932.0951 | 5773.6602 |  | 9749.6814 | 5862.6937 |  | 13040.1127 | 5504.1158 |  | 10690.7205 | 5680.23 |  | 9497.9292 | 5769.084 |  | 12672.459 | 5362.9291 |  | 10308.7793 | 5539.7314 |  | 9123.6062 | 5629.4052 |  | 12307.4962 | 5223.2254 |  | 9945.3798 | 5401.5773 |  | 8753.2336 | 5491.3227 |  | 16648.6139 | 7673.1091 |  | 14049.3152 | 7880.6711 |  | 12576.804 | 8005.6624 |  | 16236.1554 | 7498.8144 |  | 13633.7727 | 7707.0623 |  | 12150.1085 | 7832.2252 |  | 15826.4698 | 7326.1018 |  | 13221.6998 | 7535.1572 |  | 11746.1999 | 7661.9273 |  | 15566.743 | 7212.4732 |  | 12954.9487 | 7423.373 |  | 11484.9327 | 7551.3804 |  | 15290.369 | 7098.3241 |  | 12671.689 | 7308.4879 |  | 11206.9415 | 7437.5965 |  | 14887.0035 | 6929.3092 |  | 12267.7936 | 7140.5208 |  | 10793.4267 | 7269.7986 |  | 14486.3905 | 6761.8954 |  | 11867.3275 | 6974.3057 |  | 10401.36 | 7105.61
-103.7039 | 86.9979 |  | -289.028 | 89.5947 |  | -389.4891 | 90.7255 |  | -255.4889 | 115.0235 |  | -466.4876 | 116.2365 |  | -572.2129 | 116.9652 |  | -110.6184 | 122.8571 |  | -359.1366 | 124.1785 |  | -457.7209 | 129.0734 |  | -296.232 | 161.6115 |  | -535.1281 | 163.1619 |  | -677.3743 | 164.7199 |  | -86.3554 | 170.8258 |  | -396.8309 | 172.3377 |  | -575.3007 | 174.2905 |  | -288.4094 | 221.8034 |  | -658.6102 | 218.0191 |  | -892.0799 | 214.0649 |  | -576.3473 | 263.0611 |  | -959.1315 | 258.2574 |  | -1128.891 | 260.6046 |  | -67.4048 | 226.1739 |  | -438.9354 | 231.8825 |  | -625.3078 | 236.1921 |  | -407.746 | 278.4007 |  | -663.1531 | 298.386 |  | -863.0457 | 300.8345 |  | -683.4994 | 337.4483 |  | -987.3591 | 351.1716 |  | -1193.3501 | 353.7447 |  | -25.8528 | 294.1455 |  | -508.1134 | 303.8444 |  | -753.707 | 308.5453 |  | -362.1849 | 368.0176 |  | -861.9204 | 373.328 |  | -1102.8316 | 376.2004 |  | -574.2639 | 454.1774 |  | -1160.6082 | 447.6643 |  | -1406.1089 | 450.7878 |  | -925.7659 | 483.6701 |  | -1471.6824 | 474.1803 |  | -1732.0769 | 477.2705 |  | -1051.602 | 539.7143 |  | -1740.8125 | 514.2898 |  | -1974.8878 | 517.4515 |  | 7.1402 | 457.8991 |  | -603.8515 | 472.6695 |  | -955.1057 | 482.0732 |  | -312.1301 | 573.8778 |  | -1005.3871 | 583.8512 |  | -1348.1002 | 588.7796 |  | -692.8598 | 681.9613 |  | -1354.8763 | 692.8204 |  | -1703.2459 | 698.1726 |  | -859.7859 | 763.5446 |  | -1757.7784 | 730.2724 |  | -2100.9935 | 735.5583 |  | -1296.9912 | 803.1921 |  | -2059.0559 | 788.8451 |  | -2393.1167 | 794.2507 |  | 122.8107 | 665.7646 |  | -641.2992 | 683.7319 |  | -1123.6328 | 699.4631 |  | -233.2099 | 840.9702 |  | -1094.4043 | 853.4202 |  | -1564.5924 | 861.7838 |  | -812.1665 | 962.4695 |  | -1661.6252 | 975.5606 |  | -2111.2954 | 984.3376 |  | -1014.5234 | 1073.4832 |  | -1874.6005 | 1087.379 |  | -2312.9693 | 1096.6824 |  | -1379.7481 | 1156.4488 |  | -2217.5435 | 1170.6495 |  | -2675.9981 | 1180.1505 |  | -1899.1559 | 1280.1192 |  | -2760.4104 | 1294.7138 |  | -3213.6365 | 1304.4704 |  | 175.1039 | 932.2093 |  | -699.7534 | 954.075 |  | -1413.1715 | 981.3891 |  | -140.1759 | 1172.494 |  | -1230.4254 | 1195.1244 |  | -1950.88 | 1171.2882 |  | -751.5542 | 1335.1898 |  | -1875.5888 | 1355.0335 |  | -2454.952 | 1365.97 |  | -1336.2327 | 1395.1044 |  | -2442.9083 | 1414.6706 |  | -3012.8677 | 1425.4467 |  | -1582.6762 | 1541.999 |  | -2656.9574 | 1562.7156 |  | -3209.6722 | 1574.1127 |  | -2194.4908 | 1699.1719 |  | -3296.3532 | 1720.4904 |  | -3840.8637 | 1732.2069 |  | 468.9459 | 1241.5645 |  | -874.0782 | 1286.3112 |  | -1465.3902 | 1308.7712 |  | -85.5282 | 1558.0305 |  | -1345.335 | 1599.786 |  | -2056.2868 | 1626.7778 |  | -684.1398 | 1786.8283 |  | -2025.7303 | 1812.074 |  | -2740.9302 | 1829.8451 |  | -1351.7112 | 1860.6226 |  | -2497.4204 | 1947.3592 |  | -3416.4699 | 1902.9641 |  | -1575.3543 | 2049.0667 |  | -2761.1979 | 2142.2175 |  | -3672.458 | 2093.9119 |  | -2312.5541 | 2248.7342 |  | -3415.0446 | 2349.8663 |  | -4334.8467 | 2294.8558 |  | 551.4247 | 1626.986 |  | -759.6098 | 1667.5138 |  | -1814.465 | 1719.1362 |  | 27.0504 | 2012.9586 |  | -1515.386 | 2068.8853 |  | -2350.1403 | 2107.9927 |  | -582.7204 | 2325.0533 |  | -2220.7025 | 2358.519 |  | -3306.03 | 2313.7367 |  | -1282.368 | 2412.442 |  | -2742.9604 | 2525.1607 |  | -3826.4571 | 2468.5077 |  | -1572.8801 | 2649.071 |  | -2971.9074 | 2769.9287 |  | -4043.0456 | 2708.4748 |  | -2337.4329 | 2896.4909 |  | -3753.4004 | 3027.3874 |  | -4831.5864 | 2957.5729 |  | 1005.6422 | 2063.7026 |  | -1002.5202 | 2145.7254 |  | -1801.7409 | 2175.6305 |  | 108.8147 | 2543.5278 |  | -1762.8886 | 2624.2889 |  | -2664.4819 | 2664.6691 |  | -652.0635 | 2873.6889 |  | -2379.0889 | 3006.1269 |  | -3392.8667 | 3030.5776 |  | -1226.7575 | 3059.3324 |  | -3178.0999 | 3107.0117 |  | -4172.2511 | 3130.9987 |  | -1843.3994 | 3252.973 |  | -3493.7992 | 3399.8999 |  | -4457.1388 | 3425.2609 |  | -2379.5565 | 3648.9234 |  | -4308.1027 | 3700.7575 |  | -5323.511 | 3726.781 |  | -3271.4326 | 3948.8604 |  | -5156.1234 | 4001.8712 |  | -6150.3423 | 4028.4641 |  | 1050.0936 | 2592.992 |  | -816.6435 | 2669.7739 |  | -2222.4976 | 2739.7403 |  | 242.6107 | 3151.3892 |  | -1773.8992 | 3240.9676 |  | -3075.076 | 3311.9241 |  | -226.7138 | 3692.3972 |  | -2501.819 | 3751.5729 |  | -3992.4184 | 3678.554 |  | -1150.0646 | 3809.141 |  | -3378.365 | 3867.1236 |  | -4342.9287 | 4027.3582 |  | -1750.9327 | 4038.8812 |  | -4062.2287 | 4098.0834 |  | -4980.715 | 4267.9703 |  | -2398.026 | 4516.013 |  | -4669.9987 | 4578.8939 |  | -5541.367 | 4764.2036 |  | -3293.3051 | 4872.8397 |  | -5597.3833 | 4937.0855 |  | -6418.2793 | 5136.1779 |  | 250.8024 | 155.5335 |  | 95.6428 | 161.5533 |  | 0 | 163.6951 |  | 0 | 195.4153 |  | -195.1847 | 199.0131 |  | -232.9 | 205.65 |  | 321.8607 | 220.3736 |  | 67.4987 | 222.5346 |  | 0 | 231.6191 |  | 0 | 273.278 |  | -199.3886 | 279.9278 |  | -347.7224 | 282.3726 |  | 467.0103 | 306.4075 |  | 152.5093 | 309.5802 |  | 0 | 316.41 |  | 164.5087 | 381.8972 |  | -57.696 | 396.1066 |  | -341.6462 | 389.0709 |  | -218.9802 | 447.9727 |  | -421.147 | 464.3287 |  | -596.2708 | 468.2424 |  | 646.8827 | 412.0705 |  | 246.4043 | 417.8077 |  | 0 | 416.8882 |  | 184.1008 | 494.3659 |  | -96.0296 | 514.7769 |  | -303.1959 | 519.257 |  | -134.7362 | 592.2713 |  | -528.4127 | 599.0083 |  | -741.6793 | 603.0493 |  | 944.2627 | 554.6663 |  | 327.3112 | 547.2749 |  | 172.845 | 567.1831 |  | 431.2666 | 656.3199 |  | 0 | 676.1365 |  | -190.4617 | 688.5843 |  | 0 | 768.8199 |  | -424.5003 | 789.4759 |  | -676.9373 | 794.5455 |  | -246.2674 | 848.8189 |  | -910.5587 | 834.5258 |  | -1178.9317 | 839.5567 |  | -551.5769 | 916.7518 |  | -1259.1245 | 900.7009 |  | -1501.1785 | 905.8419 |  | 1405.6543 | 874.8537 |  | 734.079 | 896.1485 |  | 373.3761 | 903.7512 |  | 826.8775 | 1028.4594 |  | 111.4359 | 1044.7677 |  | -60.7304 | 1082.4649 |  | 192.0076 | 1176.4655 |  | -284.836 | 1227.5335 |  | -643.1144 | 1236.2371 |  | 0 | 1305.3148 |  | -905.0629 | 1289.6067 |  | -1259.6762 | 1298.2279 |  | -374.5272 | 1407.5623 |  | -1302.6694 | 1386.1191 |  | -1648.1255 | 1394.9224 |  | 1844.5482 | 1276.9747 |  | 1093.4852 | 1321.9968 |  | 458.7411 | 1307.8417 |  | 1093.6891 | 1471.5806 |  | 424.9749 | 1534.2324 |  | 0 | 1559.7178 |  | 566.8428 | 1714.1914 |  | -48.2521 | 1784.8058 |  | -510.3107 | 1799.5984 |  | 101.4735 | 1848.5565 |  | -503.1196 | 1923.8619 |  | -955.9599 | 1938.9825 |  | -84.8318 | 2035.5595 |  | -944.3345 | 2058.6048 |  | -1417.2607 | 2074.0202 |  | -750.5281 | 2238.2606 |  | -1633.4888 | 2261.9003 |  | -2101.1865 | 2277.7022 |  | 2504.1299 | 1803.0096 |  | 1359.8861 | 1839.5373 |  | 899.5399 | 1888.5374 |  | 1882.7575 | 2125.2721 |  | 744.6648 | 2156.3068 |  | 0 | 2138.7082 |  | 1066.9132 | 2388.7518 |  | 0 | 2440.7142 |  | -685.6623 | 2438.9514 |  | 167.5994 | 2486.8801 |  | -636.1241 | 2593.2192 |  | -1222.0507 | 2611.4605 |  | -60.4087 | 2737.0247 |  | -1167.9831 | 2770.8542 |  | -1738.9322 | 2789.4604 |  | -866.1725 | 2997.0526 |  | -2001.3279 | 3031.788 |  | -2564.0735 | 3050.8767 |  | 3101.9676 | 2436.7129 |  | 1854.0349 | 2506.2257 |  | 1089.8699 | 2531.6181 |  | 2239.7313 | 2791.4428 |  | 1188.3819 | 2910.4202 |  | 413.8309 | 2938.3316 |  | 1634.8578 | 3203.425 |  | 257.0919 | 3244.6822 |  | -110.8942 | 3366.3071 |  | 604.2454 | 3331.1801 |  | 0 | 3559.0185 |  | -1126.5053 | 3500.6307 |  | 0 | 3544.3731 |  | -568.9733 | 3794.4882 |  | -1752.5249 | 3719.1234 |  | -547.5261 | 3975.3659 |  | -1413.1312 | 4135.3867 |  | -2634.227 | 4050.6011 |  | 4091.0728 | 3183.8489 |  | 2300.5128 | 3287.7865 |  | 1496.2481 | 3352.9092 |  | 3360.0796 | 3768.8438 |  | 1693.8501 | 3821.5158 |  | 392.0402 | 3751.3242 |  | 2297.905 | 4183.2973 |  | 616.5124 | 4238.0685 |  | -261.3723 | 4276.6088 |  | 1185.088 | 4327.5578 |  | 0 | 4527.4273 |  | -974.5729 | 4549.3766 |  | 447.5889 | 4596.4069 |  | -227.0104 | 4925.3355 |  | -1612.8698 | 4828.85 |  | -74.6196 | 5143.3078 |  | -1220.8028 | 5351.291 |  | -2646.0684 | 5243.0302 |  | 4691.4665 | 4087.5906 |  | 2775.4687 | 4224.1895 |  | 1846.9017 | 4291.4577 |  | 3802.1064 | 4703.7428 |  | 2192.1796 | 4912.8539 |  | 1211.2976 | 4951.5598 |  | 2633.5393 | 5187.1943 |  | 1068.5059 | 5415.9498 |  | 26.9008 | 5456.001 |  | 1811.5165 | 5504.0236 |  | 0 | 5644.9941 |  | -693.3588 | 5786.2352 |  | 998.3108 | 5823.2006 |  | -460.4765 | 6076.8169 |  | -1452.9741 | 6118.3892 |  | 0 | 6354.8969 |  | -1544.8022 | 6574.1098 |  | -2589.3686 | 6616.661 |  | -718.2793 | 6990.426 |  | -2661.2849 | 7076.9592 |  | -3684.6619 | 7120.3614 |  | 5633.2114 | 5131.37 |  | 3677.1598 | 5283.5854 |  | 2465.1301 | 5382.9459 |  | 5150.8062 | 6056.227 |  | 2407.4514 | 6007.5698 |  | 1120.466 | 6060.6059 |  | 3958.1074 | 6670.7388 |  | 1064.9744 | 6578.4415 |  | 0 | 6687.8159 |  | 2515.9859 | 6872.256 |  | 218.6123 | 6967.6534 |  | -443.5034 | 7228.2357 |  | 1700.1637 | 7247.8952 |  | -38.5741 | 7560.4824 |  | -1269.9452 | 7619.4828 |  | 350.1498 | 7827.7251 |  | -1294.3236 | 8161.5504 |  | -2508.2284 | 8221.8466 |  | -147.8681 | 8641.2606 |  | -2515.5638 | 8746.2804 |  | -3702.6729 | 8807.731 |  | 910.3352 | 288.8246 |  | 711.674 | 297.6694 |  | 603.8753 | 302.8022 |  | 463.6469 | 351.5851 |  | 258.722 | 360.3429 |  | 148.9789 | 365.5372 |  | 1107.948 | 413.0691 |  | 770.1329 | 417.3789 |  | 607.8093 | 431.6504 |  | 577.6904 | 499.5604 |  | 337.0661 | 509.4691 |  | 171.8288 | 523.6505 |  | 1465.3958 | 575.5098 |  | 1035.9332 | 583.4226 |  | 843.1992 | 601.9464 |  | 853.8421 | 689.7405 |  | 535.4822 | 704.8718 |  | 343.0512 | 723.5737 |  | 361.3859 | 807.315 |  | 42.8713 | 822.6698 |  | 0 | 850.7268 |  | 1747.7888 | 763.446 |  | 1489.3085 | 803.6059 |  | 1129.6368 | 810.8609 |  | 1182.9459 | 918.014 |  | 781.7742 | 948.8914 |  | 566.46 | 966.2561 |  | 625.4686 | 1068.6 |  | 418.2693 | 1113.6333 |  | 204.8735 | 1130.9816 |  | 2386.1317 | 1022.2925 |  | 1905.0294 | 1061.0421 |  | 1644.2516 | 1082.6404 |  | 1757.3546 | 1214.2766 |  | 1272.718 | 1253.083 |  | 1018.7069 | 1275.7849 |  | 1135.5995 | 1402.0044 |  | 651.6301 | 1441.2536 |  | 395.6058 | 1463.9128 |  | 721.084 | 1524.035 |  | 493.5738 | 1584.3808 |  | 237.0344 | 1606.5644 |  | 318.185 | 1645.065 |  | 0 | 1698.2126 |  | -147.7461 | 1729.4773 |  | 3434.9991 | 1621.3294 |  | 2743.1951 | 1699.8596 |  | 2378.2806 | 1738.4037 |  | 2678.2593 | 1900.8834 |  | 1983.4171 | 1979.7961 |  | 1621.0623 | 2019.1742 |  | 1919.5199 | 2174.0843 |  | 1234.8769 | 2255.0533 |  | 869.9712 | 2294.4009 |  | 1425.7303 | 2354.334 |  | 736.8464 | 2435.0129 |  | 700.664 | 2505.5115 |  | 928.4507 | 2531.0737 |  | 245.7889 | 2612.949 |  | 0 | 2664.5328 |  | 4985.293 | 2446.6684 |  | 3877.1382 | 2509.4527 |  | 3355.2312 | 2577.4858 |  | 3824.9715 | 2799.029 |  | 2991.4128 | 2893.4153 |  | 2473.1248 | 2962.8879 |  | 2935.728 | 3174.251 |  | 2106.3942 | 3270.1994 |  | 1595.4938 | 3341.63 |  | 2356.735 | 3422.853 |  | 1522.4537 | 3518.374 |  | 1014.8719 | 3590.7544 |  | 1772.1685 | 3666.9386 |  | 945.9086 | 3764.3181 |  | 431.0976 | 3835.6937 |  | 910.719 | 4029.4194 |  | 76.0138 | 4125.7447 |  | 0 | 4246.8296 |  | 6116.6551 | 3434.3119 |  | 5020.6465 | 3580.34 |  | 4426.8544 | 3661.6316 |  | 5094.9434 | 3935.7667 |  | 4405.959 | 4134.0167 |  | 3410.562 | 4166.6187 |  | 4087.913 | 4432.2906 |  | 2985.2223 | 4579.8437 |  | 2394.2856 | 4663.2327 |  | 3411.2426 | 4757.4281 |  | 2315.7452 | 4907.1086 |  | 1728.7116 | 4991.6796 |  | 2739.5568 | 5080.1239 |  | 1654.2303 | 5232.5155 |  | 1072.5904 | 5318.5372 |  | 1748.98 | 5559.9565 |  | 653.7243 | 5711.1006 |  | 75.036 | 5798.1911 |  | 7718.1895 | 4685.7226 |  | 6443.3768 | 4867.4965 |  | 5623.6928 | 5010.3932 |  | 6567.9478 | 5322.9207 |  | 5295.5892 | 5507.0713 |  | 4974.1694 | 5719.4078 |  | 5433.0932 | 5955.0828 |  | 4155.3796 | 6139.5043 |  | 3342.1447 | 6286.7195 |  | 4669.1304 | 6369.9951 |  | 3401.358 | 6557.5085 |  | 2577.1398 | 6702.8995 |  | 3927.2319 | 6785.1941 |  | 2638.7675 | 6968.6646 |  | 1820.7124 | 7116.1095 |  | 2790.7653 | 7394.7045 |  | 1525.9464 | 7584.5926 |  | 711.1784 | 7733.5614 |  | 10031.2097 | 6276.9218 |  | 7994.6328 | 6437.8884 |  | 7012.3032 | 6629.3495 |  | 8260.0184 | 6987.3206 |  | 6722.1145 | 7230.7908 |  | 6330.1562 | 7513.8367 |  | 7588.114 | 7866.7212 |  | 5437.804 | 8011.5928 |  | 4465.7776 | 8209.397 |  | 6148.7111 | 8287.1516 |  | 4598.6574 | 8530.3928 |  | 3614.4244 | 8725.9811 |  | 5303.6013 | 8799.1486 |  | 3768.604 | 9047.1913 |  | 2792.4687 | 9245.6392 |  | 4056.6434 | 9563.0183 |  | 2508.4484 | 9808.8944 |  | 1536.872 | 10009.6088 |  | 11561.6211 | 7995.1616 |  | 9621.2585 | 8350.1304 |  | 8651.97 | 8527.9086 |  | 10138.7466 | 8948.463 |  | 8205.2011 | 9308.5817 |  | 7250.762 | 9492.0894 |  | 9453.9249 | 10027.622 |  | 6812.689 | 10263.0667 |  | 5836.3898 | 10441.6332 |  | 7813.3952 | 10527.2487 |  | 5889.887 | 10894.5983 |  | 4921.48 | 11076.1965 |  | 6881.3107 | 11149.7888 |  | 4953.4534 | 11517.2703 |  | 3994.8344 | 11702.3562 |  | 5505.7474 | 12079.8039 |  | 3587.8342 | 12452.0628 |  | 2610.4684 | 12632.5463 |  | 4118.3988 | 12995.1372 |  | 2216.2736 | 13373.6272 |  | 1246.5348 | 13557.0989 |  | 13722.4739 | 10113.606 |  | 11561.2338 | 10528.9172 |  | 10302.4798 | 10816.6858 |  | 12191.8399 | 11257.0916 |  | 10042.1066 | 11679.6693 |  | 8816.2812 | 11934.801 |  | 10654.9771 | 12388.1638 |  | 9342.8515 | 12972.0049 |  | 7298.4177 | 13076.5834 |  | 9630.205 | 13135.9703 |  | 7495.9897 | 13568.0521 |  | 6276.4736 | 13827.9976 |  | 8637.3632 | 13887.797 |  | 6473.2695 | 14311.9986 |  | 5264.6579 | 14576.396 |  | 7107.2994 | 14993.1665 |  | 4954.513 | 15422.9106 |  | 3752.1902 | 15690.6299 |  | 5617.8679 | 16097.9038 |  | 3453.5235 | 16525.7774 |  | 2260.85 | 16797.76 |  | -117.0886 | 123.2004 |  | -384.7709 | 124.4576 |  | -526.1458 | 125.7276 |  | -357.1947 | 156.7235 |  | -615.5561 | 158.1615 |  | -764.0218 | 159.6076 |  | -72.8929 | 175.0094 |  | -418.5479 | 177.5611 |  | -610.5339 | 179.4042 |  | -337.0902 | 220.0871 |  | -686.702 | 222.1833 |  | -875.1905 | 224.2875 |  | -648.3943 | 258.8925 |  | -997.4409 | 261.1293 |  | -1190.8983 | 263.3691 |  | -62.3224 | 231.9549 |  | -470.2822 | 238.2267 |  | -686.1217 | 240.6304 |  | -405.399 | 283.6634 |  | -831.9006 | 287.2771 |  | -1061.2122 | 289.4518 |  | -690.9457 | 341.3754 |  | -1113.1287 | 345.3531 |  | -1249.5665 | 357.7204 |  | 0 | 306.2861 |  | -518.4746 | 313.9531 |  | -828.7483 | 319.2804 |  | -303.6514 | 388.4982 |  | -861.9897 | 393.5281 |  | -1166.3773 | 396.2495 |  | -709.4744 | 447.9041 |  | -1181.4834 | 466.4772 |  | -1472.3831 | 469.4484 |  | -864.0762 | 501.3537 |  | -1442.9211 | 507.0141 |  | -1728.2888 | 510.0675 |  | -1129.7286 | 541.3156 |  | -1664.7729 | 545.1547 |  | -1964.0326 | 548.2621 |  | 93.0098 | 475.7977 |  | -615.3422 | 490.5298 |  | -1008.5791 | 499.5699 |  | -245.3262 | 605.0547 |  | -1015.0788 | 614.5112 |  | -1418.4096 | 619.1847 |  | -732.8513 | 691.0289 |  | -1390.7859 | 721.5187 |  | -1773.7704 | 726.6129 |  | -913.2807 | 769.9543 |  | -1705.113 | 780.5716 |  | -2106.9241 | 785.8009 |  | -1235.2462 | 828.2815 |  | -1971.7569 | 836.2789 |  | -2362.8572 | 841.5962 |  | 243.849 | 694.6454 |  | -664.6274 | 712.7299 |  | -1200.8174 | 727.8536 |  | -146.7616 | 882.0406 |  | -1144.4513 | 896.5568 |  | -1662.7152 | 904.494 |  | -730.5564 | 1002.0285 |  | -1574.2315 | 1044.1134 |  | -2096.3062 | 1052.7599 |  | -934.0113 | 1111.8175 |  | -1940.8673 | 1125.0617 |  | -2452.4547 | 1133.9311 |  | -1312.3023 | 1191.9391 |  | -2294.3179 | 1205.491 |  | -2827.7278 | 1214.5602 |  | -1849.6181 | 1311.374 |  | -2857.2473 | 1325.3301 |  | -3346.4853 | 1334.6615 |  | 395.6892 | 968.2904 |  | -740.0405 | 996.7352 |  | -1392.2676 | 1015.3866 |  | -98.3827 | 1215.7352 |  | -1288.3919 | 1248.1706 |  | -1933.9583 | 1262.2047 |  | -701.2811 | 1387.7839 |  | -1929.0071 | 1406.6399 |  | -2560.463 | 1417.0343 |  | -1119.932 | 1489.8189 |  | -2361.479 | 1509.2001 |  | -3020.1932 | 1519.874 |  | -1312.3573 | 1633.9585 |  | -2558.2619 | 1654.3801 |  | -3197.638 | 1665.6146 |  | -1920.1089 | 1790.2929 |  | -3149.7128 | 1811.3103 |  | -3780.0648 | 1822.8616 |  | 614.0804 | 1300.4653 |  | -789.4679 | 1336.8692 |  | -1598.3749 | 1366.8129 |  | -38.8528 | 1615.7767 |  | -1463.441 | 1657.5336 |  | -2231.0461 | 1686.7324 |  | -593.82 | 1853.8884 |  | -2100.3091 | 1877.8893 |  | -2923.3119 | 1894.7876 |  | -1110.0801 | 1983.7436 |  | -2632.4297 | 2008.3967 |  | -3438.9545 | 2025.7359 |  | -1319.3366 | 2168.7428 |  | -2849.9823 | 2201.4435 |  | -3575.2125 | 2212.9928 |  | -2004.942 | 2367.4302 |  | -3577.123 | 2402.0112 |  | -3998.2978 | 2482.2917 |  | 825.6919 | 1696.6759 |  | -797.0141 | 1745.6399 |  | -1806.6068 | 1784.8434 |  | 81.5033 | 2087.2515 |  | -1653.2999 | 2143.1794 |  | -2561.4016 | 2182.2879 |  | -494.4508 | 2407.8391 |  | -2325.2553 | 2439.667 |  | -3241.0602 | 2462.0838 |  | -1012.4533 | 2567.7324 |  | -2859.8445 | 2600.4057 |  | -3809.5524 | 2623.3954 |  | -1516.737 | 2720.2519 |  | -3087.4452 | 2843.0136 |  | -4003.6839 | 2858.841 |  | -2370.158 | 2958.8725 |  | -3893.8611 | 3091.7073 |  | -4785.3842 | 3106.8023 |  | 1116.2264 | 2163.2542 |  | -862.2313 | 2234.6301 |  | -2005.9104 | 2274.1952 |  | 225.134 | 2636.6937 |  | -1822.302 | 2713.2001 |  | -2905.2192 | 2757.8383 |  | -303.1659 | 3057.2209 |  | -2514.255 | 3103.522 |  | -3607.9598 | 3126.831 |  | -934.1545 | 3250.674 |  | -3096.7676 | 3298.1074 |  | -4163.5227 | 3321.9644 |  | -1490.0056 | 3435.0658 |  | -3331.6388 | 3585.6638 |  | -4431.3597 | 3610.7595 |  | -2005.1706 | 3833.9951 |  | -4134.1174 | 3885.2668 |  | -5290.0478 | 3911.0064 |  | -2896.1369 | 4132.5438 |  | -5053.2656 | 4184.9764 |  | -6109.1231 | 4211.2811 |  | 1437.1379 | 2708.5849 |  | -898.6488 | 2794.5545 |  | -2171.3072 | 2849.3238 |  | 322.22 | 3271.2207 |  | -1934.3607 | 3355.4402 |  | -3213.005 | 3419.4269 |  | -147.152 | 3809.8621 |  | -2670.6076 | 3866.3562 |  | -3941.5938 | 3899.5255 |  | -760.845 | 4040.388 |  | -3300.1053 | 4098.1668 |  | -4615.0505 | 4132.0626 |  | -1365.1483 | 4259.0556 |  | -3911.8506 | 4317.6764 |  | -5267.3666 | 4364.1331 |  | -1994.6536 | 4739.9481 |  | -4495.5031 | 4802.2298 |  | -5835.7828 | 4853.3461 |  | -2883.3805 | 5095.2303 |  | -5415.3124 | 5158.8547 |  | -6736.8141 | 5212.7607 |  | 323.2481 | 221.3553 |  | 49.2029 | 223.416 |  | -29.1396 | 231.9602 |  | 0 | 274.1151 |  | -231.759 | 279.4443 |  | -298.598 | 289.7739 |  | 541.1611 | 316.7953 |  | 180.5437 | 319.8032 |  | 0 | 324.9607 |  | 111.6809 | 379.723 |  | -142.266 | 394.1328 |  | -338.5188 | 397.5548 |  | -187.8257 | 454.7545 |  | -544.6624 | 458.3721 |  | -745.8862 | 461.9938 |  | 718.263 | 425.5741 |  | 274.3532 | 431.0347 |  | 47.7174 | 434.3282 |  | 234.0918 | 505.9121 |  | -81.7344 | 526.6384 |  | -317.111 | 530.3152 |  | -101.0806 | 601.1673 |  | -534.9508 | 607.6156 |  | -761.2855 | 611.4844 |  | 1136.2404 | 589.559 |  | 601.0383 | 604.1417 |  | 287.2911 | 608.8583 |  | 639.9641 | 695.7453 |  | 66.1971 | 703.9953 |  | -93.7205 | 728.6676 |  | 107.8223 | 794.7576 |  | -300.9058 | 826.652 |  | -420.811 | 854.7891 |  | -45.7475 | 884.2703 |  | -638.7591 | 893.4673 |  | -931.7413 | 898.4275 |  | -387.1739 | 950.0249 |  | -965.938 | 959.4273 |  | -1273.1755 | 964.4955 |  | 1611.7698 | 923.8995 |  | 877.271 | 951.6905 |  | 512.5344 | 965.3166 |  | 1078.9558 | 1088.4732 |  | 285.0407 | 1104.014 |  | 0 | 1132.6836 |  | 438.7574 | 1231.8449 |  | -142.5558 | 1284.1952 |  | -536.4163 | 1292.5083 |  | 23.4673 | 1324.2772 |  | -549.4386 | 1380.0924 |  | -962.1276 | 1388.6013 |  | -149.2756 | 1458.6644 |  | -943.9367 | 1476.3173 |  | -1346.4352 | 1485.0037 |  | 2199.0173 | 1358.3871 |  | 1223.923 | 1394.7164 |  | 729.415 | 1418.1608 |  | 1628.4918 | 1598.0979 |  | 591.2745 | 1617.5484 |  | 55.7097 | 1630.6043 |  | 852.0947 | 1792.0662 |  | 0 | 1844.5299 |  | -151.5042 | 1931.3943 |  | 662.0501 | 1977.7903 |  | -368.6362 | 1999.3796 |  | -896.1105 | 2013.8317 |  | 0 | 2074.7427 |  | -830.1154 | 2129.7121 |  | -1379.4092 | 2144.4589 |  | -167.1302 | 2372.8644 |  | -1553.856 | 2329.8323 |  | -2058.9804 | 2344.9646 |  | 2874.2965 | 1902.5452 |  | 1601.0711 | 1960.242 |  | 994.556 | 1989.8109 |  | 2239.1805 | 2237.17 |  | 951.7237 | 2266.7746 |  | 269.1717 | 2283.1045 |  | 1349.9964 | 2492.2177 |  | 87.6674 | 2523.0851 |  | -226.54 | 2613.3418 |  | 79.5253 | 3458.7674 |  | -11.5456 | 3742.8703 |  | -1390.9733 | 3608.6667 |  | 209.0058 | 2828.8205 |  | -689.2806 | 2944.8075 |  | -1346.8937 | 2963.2009 |  | -211.7849 | 3170.5829 |  | -1474.6804 | 3204.9149 |  | -2123.2678 | 3223.7795 |  | 3675.4752 | 2565.6727 |  | 2076.869 | 2638.9741 |  | 1289.6441 | 2689.2523 |  | 2940.6599 | 3013.4227 |  | 1405.025 | 3051.2226 |  | 559.7643 | 3077.8542 |  | 1985.4625 | 3335.2893 |  | 439.5752 | 3374.6452 |  | -14.3427 | 3500.3327 |  | 1315.578 | 3553.2445 |  | 0 | 3654.2375 |  | -652.1739 | 3727.003 |  | 653.4746 | 3762.8261 |  | -414.023 | 3915.1118 |  | -1220.9862 | 3945.0462 |  | 0 | 4153.8417 |  | -1350.37 | 4244.872 |  | -2144.5809 | 4275.5587 |  | 4529.251 | 3359.1252 |  | 2676.7765 | 3455.3976 |  | 1631.4185 | 3524.4456 |  | 3973.5336 | 3998.7208 |  | 1913.8356 | 3995.1813 |  | 912.486 | 4030.6147 |  | 2672.2395 | 4346.007 |  | 794.1598 | 4398.272 |  | 0 | 4477.8897 |  | 2462.2635 | 4740.3162 |  | 88.3448 | 4661.0317 |  | -398.9285 | 4834.873 |  | 1247.5253 | 4875.9412 |  | 0 | 5094.6512 |  | -1084.9299 | 5113.8568 |  | 128.1885 | 5273.6992 |  | -1114.8782 | 5486.2661 |  | -2111.2857 | 5526.982 |  | 5521.2725 | 4295.4415 |  | 3270.7302 | 4431.9689 |  | 2094.2658 | 4502.0696 |  | 4726.9913 | 5048.0813 |  | 2463.6362 | 5121.5805 |  | 1340.3813 | 5158.5936 |  | 3510.2245 | 5532.1676 |  | 1238.5235 | 5608.308 |  | 114.5124 | 5646.6031 |  | 2690.4446 | 5848.8785 |  | 467.2188 | 5926.6116 |  | -64.0917 | 6138.0139 |  | 1879.4909 | 6167.6086 |  | 0 | 6354.2817 |  | -884.3256 | 6469.6905 |  | 715.9877 | 6645.9878 |  | -827.9497 | 6924.6336 |  | -2013.0361 | 6966.8179 |  | 0 | 7280.4148 |  | -2015.5599 | 7426.0359 |  | -3100.5729 | 7469.0539 |  | 6600.8219 | 5391.1095 |  | 3957.1248 | 5553.7888 |  | 2642.738 | 5651.4282 |  | 5656.8516 | 6319.3066 |  | 3109.9509 | 6423.1573 |  | 1797.3776 | 6476.0402 |  | 4370.0012 | 6901.5947 |  | 1780.4234 | 6994.6185 |  | 470.8654 | 7049.186 |  | 3549.9456 | 7288.8306 |  | 944.5636 | 7383.6401 |  | 0 | 7576.0417 |  | 2666.513 | 7664.0496 |  | 50.7389 | 7760.5222 |  | -584.3528 | 8044.0902 |  | 1317.5013 | 8242.6735 |  | -522.6741 | 8585.4104 |  | -1809.5801 | 8645.2556 |  | 72.379 | 8805.2037 |  | -1736.3389 | 9168.5917 |  | -2990.9193 | 9229.5639 |  | 1143.569 | 419.0364 |  | 893.4162 | 427.9283 |  | 729.2736 | 441.9956 |  | 708.1058 | 510.597 |  | 461.0256 | 519.9278 |  | 294.0978 | 533.9075 |  | 1650.7287 | 598.1754 |  | 1319.8835 | 611.7191 |  | 1122.6496 | 629.6726 |  | 1151.0217 | 719.0484 |  | 823.045 | 732.8663 |  | 624.366 | 751.1097 |  | 658.9172 | 836.4025 |  | 328.7997 | 850.5248 |  | 130.6734 | 868.6314 |  | 2089.4685 | 802.9131 |  | 1672.6326 | 831.4795 |  | 1451.4408 | 847.8762 |  | 1525.374 | 957.2133 |  | 1110.2383 | 986.34 |  | 885.3271 | 1002.5445 |  | 945.535 | 1107.5693 |  | 508.6971 | 1137.178 |  | 291.2903 | 1157.548 |  | 3118.0106 | 1111.9786 |  | 2608.6151 | 1146.7229 |  | 2330.3508 | 1165.8845 |  | 2485.0746 | 1302.5703 |  | 1980.0128 | 1338.2582 |  | 1703.5097 | 1357.8538 |  | 1864.15 | 1489.6962 |  | 1354.802 | 1525.1279 |  | 1082.7934 | 1545.4831 |  | 1456.962 | 1612.2683 |  | 943.8413 | 1647.3735 |  | 673.8242 | 1668.0897 |  | 1020.8633 | 1732.3272 |  | 436.3617 | 1776.9641 |  | 190.4 | 1798.1281 |  | 4348.5525 | 1762.4836 |  | 3620.0318 | 1834.6919 |  | 3240.5168 | 1870.7182 |  | 3586.2832 | 2040.2162 |  | 2864.9498 | 2114.1466 |  | 2481.2862 | 2149.9244 |  | 2836.8729 | 2313.8724 |  | 2110.951 | 2387.6002 |  | 1734.0972 | 2424.7384 |  | 2344.3573 | 2493.8177 |  | 1614.0279 | 2567.163 |  | 1230.3964 | 2603.4096 |  | 1847.4506 | 2670.1353 |  | 1124.0894 | 2744.7838 |  | 744.1279 | 2781.7604 |  | 5813.4125 | 2621.096 |  | 4927.2258 | 2704.1442 |  | 4386.6813 | 2768.5931 |  | 4923.0029 | 3001.9455 |  | 4036.544 | 3085.7405 |  | 3501.6988 | 3151.9354 |  | 4034.9806 | 3376.2968 |  | 3154.1034 | 3461.7941 |  | 2617.1356 | 3528.1532 |  | 3457.5302 | 3624.6301 |  | 2571.5334 | 3709.5612 |  | 2038.3428 | 3776.9298 |  | 2873.4242 | 3868.2331 |  | 1996.3699 | 3955.2014 |  | 1455.3264 | 4021.3531 |  | 2013.2155 | 4230.2452 |  | 1126.9403 | 4315.9053 |  | 601.7955 | 4385.4291 |  | 7393.088 | 3712.4896 |  | 6243.1259 | 3846.4867 |  | 5627.602 | 3922.795 |  | 6374.0776 | 4212.924 |  | 5226.5124 | 4348.7129 |  | 4606.0758 | 4424.7279 |  | 5355.777 | 4705.8422 |  | 4217.2573 | 4844.5995 |  | 3608.3892 | 4923.638 |  | 4693.6312 | 5033.2203 |  | 3550.1358 | 5171.5501 |  | 2931.4554 | 5248.8419 |  | 4022.4936 | 5355.3363 |  | 2875.3827 | 5493.433 |  | 2262.5452 | 5572.2708 |  | 3033.3794 | 5834.6347 |  | 1892.1368 | 5974.7067 |  | 1282.5444 | 6054.6489 |  | 9188.9978 | 5052.5396 |  | 7837.518 | 5215.2947 |  | 6992.9377 | 5352.1656 |  | 8027.6194 | 5685.4024 |  | 6695.9388 | 5854.1278 |  | 5846.996 | 5991.3562 |  | 6895.8774 | 6316.7911 |  | 5560.5068 | 6485.9389 |  | 4709.6582 | 6623.7869 |  | 6132.5468 | 6730.8977 |  | 4791.4676 | 6899.2984 |  | 3946.5499 | 7039.2277 |  | 5374.3948 | 7141.5515 |  | 4047.8796 | 7314.101 |  | 3210.716 | 7456.4033 |  | 4256.5022 | 7754.2633 |  | 2918.6748 | 7924.9506 |  | 2086.1034 | 8069.123 |  | 11174.8454 | 6658.5356 |  | 9576.7788 | 6882.4453 |  | 8549.276 | 7061.9917 |  | 9901.2904 | 7446.743 |  | 8294.1308 | 7670.1991 |  | 7280.0661 | 7854.9764 |  | 8624.3269 | 8225.7492 |  | 6913.597 | 8487.0007 |  | 6018.43 | 8640.98 |  | 7794.2185 | 8744.7935 |  | 6177.5176 | 8968.207 |  | 5170.1392 | 9157.0325 |  | 6949.8322 | 9255.9673 |  | 5350.5405 | 9484.8462 |  | 4331.0092 | 9671.1204 |  | 5681.9731 | 10013.0729 |  | 4092.5703 | 10245.6797 |  | 3077.8772 | 10434.2079 |  | 13380.3788 | 8564.5143 |  | 11376.3655 | 8899.2312 |  | 10355.929 | 9061.2688 |  | 11980.8748 | 9521.7849 |  | 9967.8374 | 9856.8085 |  | 8964.3517 | 10025.0503 |  | 10575.8076 | 10467.9004 |  | 8559.7656 | 10804.319 |  | 7556.0062 | 10973.577 |  | 9638.9801 | 11092.5679 |  | 7640.3881 | 11435.5043 |  | 6646.33 | 11608.3084 |  | 8707.7068 | 11714.1606 |  | 6705.5769 | 12057.2788 |  | 5697.8607 | 12226.5931 |  | 7334.272 | 12643.387 |  | 5344.2144 | 12991.8107 |  | 4316.2614 | 13155.8096 |  | 7628.561 | 16780.4252 |  | 5382.1893 | 17177.9205 |  | 4105.6559 | 17468.5876 |  | 15742.8444 | 10810.1711 |  | 13488.766 | 11193.6139 |  | 12195.9573 | 11469.867 |  | 14193.6988 | 11945.2698 |  | 11955.0944 | 12336.4995 |  | 10720.058 | 12587.3963 |  | 12659.1668 | 13074.5325 |  | 10419.7577 | 13467.9617 |  | 9185.8056 | 13720.9255 |  | 11662.5189 | 13829.8407 |  | 9417.4201 | 14223.0543 |  | 8167.6435 | 14471.7686 |  | 10645.3374 | 14572.729 |  | 8396.4974 | 14966.0063 |  | 7159.6154 | 15219.8621 |  | 9115.6338 | 15676.2806 |  | 5651.849 | 16333.6231 |  | 6880.4517 | 16075.7964 |  | 7628.561 | 16780.4252 |  | 5382.1893 | 17177.9205 |  | 4165.22 | 17440.7 |  | 225.8537 | 22.6943 |  | 17.449 | 23.9586 |  | -78.9322 | 25.3408 |  | 199.5386 | 21.0184 |  | 0 | 22.7805 |  | -105.4247 | 23.5538 |  | 279.6689 | 34.0914 |  | 21.1409 | 35.8532 |  | -90.9856 | 38.1161 |  | 243.2969 | 31.7296 |  | 0 | 33.9495 |  | -123.8631 | 35.5962 |  | 353.8714 | 50.1961 |  | 33.1518 | 52.8112 |  | -108.8439 | 56.1624 |  | 315.666 | 47.0561 |  | 1.2025 | 49.5855 |  | -145.7132 | 52.8116 |  | 279.9239 | 43.9995 |  | -20.3591 | 47.7367 |  | -183.4544 | 49.5518 |  | 443.7801 | 70.6618 |  | 48.9138 | 74.6958 |  | -125.9955 | 79.0644 |  | 398.2818 | 66.6327 |  | 8.9752 | 70.5611 |  | -172.6665 | 74.7637 |  | 355.5351 | 62.6975 |  | -11.32 | 68.3719 |  | -213.7661 | 70.5652 |  | 566.7946 | 99.6044 |  | 72.4621 | 105.2617 |  | -150.2226 | 111.2475 |  | 521.6993 | 94.6202 |  | 61.4853 | 102.9291 |  | -192.1178 | 105.9259 |  | 478.7356 | 89.7415 |  | 0 | 96.6289 |  | -238.8579 | 100.719 |  | 445.5047 | 86.5467 |  | -14.1725 | 94.4175 |  | -267.1018 | 97.3107 |  | 413.5897 | 83.3974 |  | -47.95 | 91.0985 |  | -301.7308 | 93.9519 |  | 795.6384 | 168.3147 |  | 114.2116 | 178.3902 |  | -179.7781 | 188.5881 |  | 737.2771 | 161.0044 |  | 69.5599 | 170.892 |  | -240.4929 | 180.7857 |  | 681.43 | 153.8202 |  | 2.5662 | 163.5249 |  | -295.8229 | 173.1207 |  | 637.4987 | 149.0998 |  | 0 | 161.1649 |  | -338.1882 | 168.0861 |  | 606.8989 | 144.4342 |  | -19.3798 | 158.178 |  | -377.7455 | 163.1111 |  | 1050.0063 | 262.9591 |  | 168.314 | 277.3108 |  | -217.9178 | 293.5515 |  | 977.6291 | 252.8797 |  | 109.4263 | 266.9579 |  | -299.835 | 282.7807 |  | 924.7757 | 242.947 |  | 37.4208 | 256.7573 |  | -358.1586 | 272.1695 |  | 868.8115 | 236.4058 |  | 3.3172 | 250.0407 |  | -399.8828 | 265.1832 |  | 830.4592 | 229.9286 |  | 0 | 249.3062 |  | -439.1333 | 258.2665 |  | 767.1693 | 220.3312 |  | -55.9377 | 240.0255 |  | -517.1045 | 248.0206 |  | 1339.0354 | 387.4685 |  | 238.1989 | 408.9647 |  | -277.6294 | 432.037 |  | 1273.5699 | 374.1753 |  | 162.8135 | 395.3118 |  | -337.6008 | 417.8249 |  | 1188.5277 | 361.0495 |  | 91.891 | 381.8327 |  | -415.3875 | 403.795 |  | 1140.5984 | 352.3911 |  | 25.671 | 372.9423 |  | -471.272 | 394.542 |  | 1093.7763 | 343.8057 |  | 0 | 366.6565 |  | -524.3009 | 385.3685 |  | 1015.7604 | 331.0635 |  | -12.1126 | 360.7985 |  | -588.3078 | 371.756 |  | 1689.5502 | 545.3905 |  | 294.9856 | 574.5617 |  | -315.1917 | 608.2 |  | 1584.8101 | 528.4354 |  | 230.3057 | 557.1384 |  | -391.6834 | 590.0704 |  | 1510.4064 | 511.6683 |  | 141.7397 | 539.9102 |  | -490.9229 | 572.1453 |  | 1453.188 | 500.5938 |  | 85.4671 | 528.5323 |  | -535.3924 | 560.3079 |  | 1397.2052 | 489.6015 |  | 31.3942 | 517.2398 |  | -604.2818 | 548.56 |  | 1303.1437 | 473.266 |  | 0 | 508.2795 |  | -688.7214 | 531.1046 |  | 2050.9175 | 740.6066 |  | 393.095 | 779.9916 |  | -382.461 | 825.4943 |  | 1962.1053 | 719.5413 |  | 280.1893 | 758.3415 |  | -476.4296 | 802.9642 |  | 1842.9153 | 698.6847 |  | 206.1298 | 736.9079 |  | -564.9229 | 780.661 |  | 1776.3287 | 684.8953 |  | 137.066 | 722.7382 |  | -620.9017 | 765.9173 |  | 1742.4423 | 671.1972 |  | 70.4556 | 708.6634 |  | -674.4848 | 751.2729 |  | 1631.0158 | 650.8202 |  | 0 | 692.5036 |  | -781.996 | 729.4914 |  | 2446.0355 | 977.4571 |  | 469.5137 | 1031.3597 |  | -413.0184 | 1088.2474 |  | 2345.0709 | 951.8361 |  | 376.2641 | 1005.0362 |  | -527.063 | 1060.8347 |  | 2246.4773 | 926.4442 |  | 247.2643 | 978.9507 |  | -635.0611 | 1033.6712 |  | 2169.2815 | 909.6428 |  | 203.8739 | 961.6917 |  | -703.7259 | 1015.6996 |  | 2093.575 | 892.9419 |  | 246.6191 | 970.7742 |  | -769.741 | 997.8374 |  | 2001.1167 | 868.0776 |  | 45.0366 | 918.9995 |  | -863.8286 | 971.2476 |  | 1875.3165 | 843.4364 |  | 0 | 907.6576 |  | -952.0394 | 944.9003 |  | 2876.8591 | 1260.4196 |  | 551.3698 | 1328.2236 |  | -485.4471 | 1402.9776 |  | 2763.143 | 1229.7995 |  | 442.636 | 1296.7535 |  | -571.9032 | 1370.2119 |  | 2651.9864 | 1199.4292 |  | 338.4103 | 1265.5427 |  | -701.5311 | 1337.7176 |  | 2564.1942 | 1179.3202 |  | 286.8355 | 1244.8787 |  | -784.2984 | 1316.2047 |  | 2522.5857 | 1159.3208 |  | 191.2203 | 1224.3284 |  | -864.1622 | 1294.811 |  | 2373.4983 | 1129.5262 |  | 97.7475 | 1193.7152 |  | -978.547 | 1262.9427 |  | 2271.4786 | 1099.9752 |  | 0 | 1171.4338 |  | -1086.4837 | 1231.3392 |  | 638.5638 | 45.3886 |  | 412.9589 | 47.9172 |  | 294.6824 | 49.3119 |  | 584.9578 | 42.0367 |  | 359.0581 | 44.4799 |  | 244.3495 | 45.8345 |  | 781.6894 | 68.1827 |  | 500.3345 | 71.7064 |  | 363.9422 | 74.1718 |  | 713.2376 | 63.4591 |  | 440.6441 | 66.8545 |  | 303.0436 | 69.2683 |  | 989.0891 | 100.3922 |  | 640.0847 | 105.6224 |  | 467.8665 | 109.289 |  | 914.018 | 94.1122 |  | 573.5917 | 99.171 |  | 398.7967 | 102.7687 |  | 841.9845 | 87.9991 |  | 499.9279 | 92.893 |  | 329.3528 | 96.4252 |  | 1226.5586 | 141.3235 |  | 799.9767 | 149.3916 |  | 583.982 | 153.8553 |  | 1139.4069 | 133.2654 |  | 721.0082 | 141.1223 |  | 500.9227 | 145.4861 |  | 1055.581 | 125.395 |  | 639.5814 | 133.0481 |  | 423.9395 | 137.3161 |  | 1566.5565 | 199.2087 |  | 1030.5724 | 210.5234 |  | 753.6613 | 216.4818 |  | 1475.0204 | 189.2405 |  | 945.3368 | 200.2945 |  | 671.1991 | 206.1263 |  | 1386.1889 | 179.4829 |  | 855.1363 | 190.2846 |  | 584.3914 | 195.9939 |  | 1322.6999 | 173.0933 |  | 800.7462 | 183.7313 |  | 529.7145 | 189.3613 |  | 1260.7815 | 166.7947 |  | 739.8002 | 177.2727 |  | 468.8782 | 182.8255 |  | 2175.107 | 336.6293 |  | 1440.1807 | 356.7804 |  | 1071.6187 | 366.9822 |  | 2060.7272 | 322.0086 |  | 1343.0405 | 341.784 |  | 961.9718 | 351.7993 |  | 1949.4379 | 307.6402 |  | 1224.0967 | 327.0499 |  | 858.2114 | 336.8836 |  | 1868.8647 | 298.1996 |  | 1167.8874 | 318.2859 |  | 783.838 | 327.0865 |  | 1801.8768 | 288.8682 |  | 1094.9615 | 307.8059 |  | 712.4956 | 317.4055 |  | 2870.4951 | 525.9182 |  | 1909.9977 | 554.6216 |  | 1428.059 | 571.2356 |  | 2732.5243 | 505.7592 |  | 1789.6491 | 533.9157 |  | 1288.8432 | 550.2759 |  | 2614.653 | 485.8939 |  | 1656.7211 | 513.5146 |  | 1173.7247 | 529.6272 |  | 2515.6625 | 472.8116 |  | 1582.3016 | 500.0814 |  | 1094.4172 | 516.0324 |  | 2434.54 | 459.8571 |  | 1493.6457 | 486.7809 |  | 1017.8042 | 502.5726 |  | 2307.5726 | 440.6624 |  | 1373.5812 | 467.0766 |  | 884.2104 | 482.6348 |  | 3660.6389 | 774.9369 |  | 2461.3887 | 817.9295 |  | 1819.3594 | 840.7207 |  | 3520.0057 | 748.3505 |  | 2460.2931 | 812.5853 |  | 1693.726 | 813.0647 |  | 3360.3681 | 722.0987 |  | 2174.7525 | 763.6653 |  | 1550.7799 | 785.7633 |  | 3263.029 | 704.7819 |  | 2062.235 | 745.8846 |  | 1451.7361 | 767.7577 |  | 3167.0525 | 687.6112 |  | 1973.7789 | 728.2556 |  | 1355.768 | 749.9063 |  | 3015.7835 | 662.1267 |  | 1845.1539 | 702.0944 |  | 1227.7733 | 723.4172 |  | 4569.7223 | 1090.781 |  | 3048.1845 | 1149.1234 |  | 2286.9751 | 1183.5248 |  | 4380.239 | 1056.8708 |  | 2904.0988 | 1114.2767 |  | 2136.4575 | 1148.2455 |  | 4221.6652 | 1023.3364 |  | 2736.6666 | 1079.8206 |  | 1963.6934 | 1113.3641 |  | 4108.654 | 1001.1876 |  | 2628.114 | 1057.0647 |  | 1870.4848 | 1090.3289 |  | 3997.1325 | 979.203 |  | 2522.0011 | 1034.4796 |  | 1753.0813 | 1067.4681 |  | 3820.2419 | 946.532 |  | 2367.3743 | 1000.92 |  | 1596.2917 | 1033.5014 |  | 5547.1114 | 1481.213 |  | 3734.4024 | 1559.9833 |  | 2775.0669 | 1606.3675 |  | 5363.9808 | 1439.0826 |  | 3533.1187 | 1516.683 |  | 2598.707 | 1562.5249 |  | 5151.0459 | 1397.3693 |  | 3371.2179 | 1473.8155 |  | 2428.3266 | 1519.1243 |  | 5022.2817 | 1369.7905 |  | 3243.8964 | 1445.4767 |  | 2318.0333 | 1490.4336 |  | 4926.4717 | 1342.3941 |  | 3119.2648 | 1417.3271 |  | 2210.3597 | 1461.9365 |  | 4722.6426 | 1301.6403 |  | 2937.3305 | 1375.4552 |  | 2022.1311 | 1419.5509 |  | 6615.7865 | 1954.9141 |  | 4460.3799 | 2062.7194 |  | 3346.5107 | 2117.6711 |  | 6410.9277 | 1903.6721 |  | 4269.78 | 2010.0724 |  | 3141.7089 | 2064.327 |  | 6209.0136 | 1852.8885 |  | 4043.9681 | 1957.9014 |  | 2943.458 | 2011.4683 |  | 6063.2556 | 1819.2854 |  | 3936.3354 | 1923.3834 |  | 2817.7461 | 1978.5935 |  | 5919.2439 | 1785.8836 |  | 3791.7679 | 1889.0741 |  | 2691.9816 | 1943.8418 |  | 5724.8062 | 1736.1553 |  | 3617.9391 | 1837.999 |  | 2506.0535 | 1889.9955 |  | 5497.599 | 1686.8724 |  | 3412.1265 | 1787.3872 |  | 2329.2622 | 1838.7251 |  | 7781.0343 | 2520.8391 |  | 5238.0132 | 2656.4473 |  | 3933.3691 | 2730.1193 |  | 7553.8467 | 2459.5985 |  | 5022.9566 | 2593.507 |  | 3747.7911 | 2666.3582 |  | 7329.7938 | 2398.8579 |  | 5113.7556 | 2601.3934 |  | 3519.5456 | 2603.1262 |  | 7167.0586 | 2358.6403 |  | 4691.1477 | 2489.7573 |  | 3371.3143 | 2561.2637 |  | 7050.7601 | 2318.6416 |  | 4525.5479 | 2448.6568 |  | 3226.204 | 2519.6318 |  | 6790.1178 | 2259.0524 |  | 4327.5467 | 2387.4305 |  | 3014.3748 | 2457.6182 |  | 6577.1172 | 2199.9503 |  | 4091.1386 | 2326.7099 |  | 2809.4933 | 2396.1195 |  | 1257.8806 | 131.7488 |  | 1020.2203 | 135.5033 |  | 889.4261 | 137.7688 |  | 1156.6947 | 121.7795 |  | 917.6852 | 125.8516 |  | 787.5661 | 128.257 |  | 1507.2674 | 195.1661 |  | 1229.7202 | 199.9989 |  | 1027.6921 | 205.6736 |  | 1386.3688 | 181.4545 |  | 1110.5271 | 186.4757 |  | 907.3021 | 192.6674 |  | 1911.477 | 286.2902 |  | 1550.0976 | 293.1112 |  | 1300.3583 | 301.304 |  | 1773.8288 | 268.0019 |  | 1413.8728 | 275.145 |  | 1162.3507 | 284.0244 |  | 1638.998 | 250.2738 |  | 1276.8164 | 258.015 |  | 1025.9702 | 267.4366 |  | 2376.2436 | 402.2419 |  | 1901.2231 | 415.6496 |  | 1646.0641 | 423.7341 |  | 2219.884 | 378.9584 |  | 1745.9114 | 392.9951 |  | 1488.349 | 401.6968 |  | 2066.4456 | 356.1317 |  | 1591.4621 | 370.9911 |  | 1334.5833 | 380.1333 |  | 3080.324 | 569.9748 |  | 2516.3297 | 588.2827 |  | 2211.943 | 599.104 |  | 2908.0208 | 540.799 |  | 2344.1921 | 559.8566 |  | 2039.7503 | 571.181 |  | 2738.4164 | 512.2121 |  | 2172.0169 | 532.278 |  | 1867.757 | 544.0742 |  | 2624.7656 | 493.7268 |  | 2060.2734 | 514.1972 |  | 1755.2245 | 526.2204 |  | 2512.4478 | 475.5183 |  | 1946.9475 | 496.5735 |  | 1641.2571 | 508.634 |  | 4059.6192 | 914.7846 |  | 3444.2186 | 992.3932 |  | 3018.0756 | 1011.1261 |  | 4059.6192 | 914.7846 |  | 3238.6297 | 950.9046 |  | 2806.714 | 970.9384 |  | 3853.2019 | 872.9431 |  | 3026.9414 | 910.9114 |  | 2599.2345 | 931.359 |  | 3714.2496 | 845.7996 |  | 2893.9695 | 884.1315 |  | 2460.0223 | 905.655 |  | 3580.956 | 818.4709 |  | 2758.0169 | 858.0626 |  | 2322.6848 | 879.967 |  | 5665.0476 | 1494.5486 |  | 4687.7845 | 1540.8123 |  | 4080.9813 | 1570.4146 |  | 5418.57 | 1436.4054 |  | 4444.675 | 1483.5731 |  | 3829.5928 | 1515.1876 |  | 5181.052 | 1378.0062 |  | 4198.7869 | 1427.1796 |  | 3588.6417 | 1459.6733 |  | 5016.3163 | 1340.7603 |  | 4040.9454 | 1389.809 |  | 3428.0644 | 1423.1988 |  | 4858.779 | 1303.1774 |  | 3878.7565 | 1353.1057 |  | 3269.2415 | 1387.1125 |  | 4622.008 | 1247.725 |  | 3641.5825 | 1298.3977 |  | 3025.7524 | 1333.5054 |  | 7176.1984 | 2195.5994 |  | 5897.6928 | 2265.0087 |  | 5199.4848 | 2307.3668 |  | 6900.0292 | 2118.3431 |  | 5616.2486 | 2190.4843 |  | 4923.603 | 2233.4245 |  | 6618.7432 | 2042.5884 |  | 5338.3547 | 2116.1905 |  | 4643.2512 | 2160.561 |  | 6435.4492 | 1992.512 |  | 5147.3542 | 2068.4445 |  | 4455.9803 | 2112.5775 |  | 6253.4105 | 1942.8957 |  | 4965.7935 | 2020.1782 |  | 4270.6012 | 2064.8029 |  | 5979.1596 | 1870.1799 |  | 4696.3721 | 1948.7181 |  | 3999.7453 | 1994.037 |  | 8902.5524 | 3082.8891 |  | 7401.462 | 3179.5874 |  | 6436.9621 | 3242.1871 |  | 8580.0675 | 2986.2006 |  | 7091.4767 | 3082.9287 |  | 6122.7391 | 3148.1473 |  | 8270.432 | 2889.1845 |  | 6774.8352 | 2989.2603 |  | 5802.2704 | 3056.9711 |  | 8062.3412 | 2825.259 |  | 6565.8191 | 2926.5695 |  | 5597.5129 | 2995.1864 |  | 7855.5529 | 2761.8848 |  | 6358.4584 | 2864.257 |  | 5384.8281 | 2934.4235 |  | 7543.3472 | 2669.2246 |  | 6050.5099 | 2772.27 |  | 5074.2226 | 2844.224 |  | 10825.8857 | 4182.0901 |  | 9031.1184 | 4310.6089 |  | 7858.1084 | 4396.8379 |  | 10476.9555 | 4060.2855 |  | 8671.3768 | 4193.2038 |  | 7505.1997 | 4280.6593 |  | 10119.0192 | 3941.4493 |  | 8327.5624 | 4074.1004 |  | 7156.2058 | 4164.7181 |  | 9886.1028 | 3862.6215 |  | 8092.3428 | 3996.6186 |  | 6925.709 | 4088.2827 |  | 9665.8152 | 3781.4988 |  | 7858.872 | 3918.783 |  | 6696.9385 | 4011.5837 |  | 9315.1814 | 3666.2036 |  | 7511.9292 | 3803.7583 |  | 6345.6333 | 3898.8817 |  | 12952.9484 | 5518.5012 |  | 10698.4796 | 5697.5709 |  | 9561.2659 | 5797.123 |  | 12567.464 | 5370.5258 |  | 10313.4175 | 5553.114 |  | 9168.736 | 5653.7895 |  | 12184.766 | 5223.3175 |  | 9917.429 | 5411.7778 |  | 8780.3264 | 5510.699 |  | 11926.5776 | 5127.1349 |  | 9669.856 | 5315.9755 |  | 8523.6668 | 5416.1489 |  | 11669.7824 | 5031.1954 |  | 9409.7642 | 5222.0334 |  | 8268.8248 | 5321.8112 |  | 11293.7982 | 4887.906 |  | 9036.5728 | 5081.5149 |  | 7889.9582 | 5182.3344 |  | 10907.7404 | 4748.8073 |  | 8653.6172 | 4943.3009 |  | 7515.1508 | 5044.3546 |  | 15223.336 | 7111.346 |  | 12711.0326 | 7339.8547 |  | 11294.85 | 7472.4352 |  | 14801.0846 | 6934.6889 |  | 12288.0006 | 7165.7656 |  | 10879.8572 | 7299.3547 |  | 14381.6842 | 6759.6206 |  | 11868.5352 | 6993.0627 |  | 10451.2664 | 7128.5878 |  | 14098.228 | 6644.1443 |  | 11596.4187 | 6877.474 |  | 10167.9353 | 7014.5 |  | 13832.2564 | 6526.6031 |  | 11309.3115 | 6764.6132 |  | 9886.5119 | 6902.0512 |  | 13403.7076 | 6359.0009 |  | 10898.2525 | 6595.5397 |  | 9467.9444 | 6734.5168 |  | 12994.0322 | 6189.1193 |  | 10475.117 | 6428.281 |  | 9053.6418 | 6568.4359 |  | 299.673 | 35.569 |  | 28.0123 | 37.3785 |  | -97.2589 | 39.7082 |  | 259.3896 | 32.6562 |  | 0 | 34.6225 |  | -124.3479 | 36.5946 |  | 407.1721 | 54.1724 |  | 44.5914 | 56.9158 |  | -115.2106 | 60.447 |  | 357.5082 | 50.3605 |  | 8.0052 | 52.9965 |  | -147.9211 | 56.4338 |  | 333.9525 | 48.1028 |  | -3.8833 | 52.09 |  | -189.6036 | 53.9731 |  | 498.0669 | 76.0709 |  | 63.5889 | 80.2794 |  | -131.8974 | 84.8928 |  | 457.9781 | 72.1169 |  | 53.8996 | 78.3396 |  | -177.0435 | 80.673 |  | 411.9997 | 68.259 |  | 0 | 73.3941 |  | -217.4211 | 76.5578 |  | 694.457 | 111.4214 |  | 111.0882 | 117.4599 |  | -155.4888 | 123.9804 |  | 644.8835 | 106.5843 |  | 60.412 | 112.4973 |  | -196.6132 | 118.8173 |  | 597.4471 | 101.8564 |  | 13.3995 | 107.648 |  | -245.4847 | 113.773 |  | 570.5415 | 98.7642 |  | 0 | 105.2029 |  | -271.9736 | 110.4752 |  | 534.0147 | 95.7194 |  | -6.3439 | 104.1713 |  | -307.4387 | 107.229 |  | 942.9162 | 187.4427 |  | 151.262 | 198.1353 |  | -195.2089 | 209.1988 |  | 895.0678 | 180.3297 |  | 98.5191 | 190.8407 |  | -252.9792 | 201.6089 |  | 833.6484 | 173.3467 |  | 98.2047 | 188.7836 |  | -306.4504 | 194.1608 |  | 798.963 | 168.7629 |  | 17.9806 | 178.9829 |  | -344.7949 | 189.2733 |  | 765.1336 | 164.2358 |  | 0 | 177.0674 |  | -381.0403 | 184.4475 |  | 1226.7398 | 291.1866 |  | 217.3714 | 306.4489 |  | -231.7929 | 323.9669 |  | 1168.6192 | 281.3555 |  | 148.7904 | 296.3523 |  | -308.5188 | 313.4636 |  | 1112.11 | 271.6756 |  | 84.1066 | 286.4126 |  | -359.9094 | 303.1249 |  | 1068.9155 | 265.3054 |  | 43.1242 | 279.8726 |  | -411.9518 | 296.3228 |  | 1026.7053 | 259.0012 |  | 3.8362 | 273.401 |  | -461.513 | 289.5925 |  | 956.1301 | 249.6674 |  | 0 | 270.2331 |  | -521.8492 | 279.6305 |  | 1571.5934 | 426.5864 |  | 274.0885 | 449.3445 |  | -291.8261 | 474.1868 |  | 1476.2403 | 413.5933 |  | 214.2789 | 436.0013 |  | -363.0931 | 460.2982 |  | 1409.056 | 400.7723 |  | 132.0664 | 422.8369 |  | -430.0157 | 446.5967 |  | 1357.1217 | 392.3197 |  | 159.4308 | 425.6634 |  | -472.2424 | 437.5655 |  | 1306.2973 | 383.9423 |  | 53.74 | 405.5591 |  | -537.2785 | 428.616 |  | 1243.727 | 371.5161 |  | 0 | 395.5326 |  | -617.5227 | 415.3441 |  | 1572.2525 | 526.6291 |  | 5.8848 | 556.7119 |  | -706.9861 | 588.6038 |  | 1847.9687 | 580.5884 |  | 263.2799 | 610.9737 |  | -414.4681 | 646.2657 |  | 1768.7154 | 564.1785 |  | 193.929 | 594.1143 |  | -498.9421 | 628.7255 |  | 1706.9266 | 553.3449 |  | 129.0648 | 582.9851 |  | -552.5524 | 617.1477 |  | 1646.3759 | 542.5957 |  | 96.5858 | 571.9435 |  | -604.0158 | 605.6617 |  | 1572.2525 | 526.6291 |  | 5.8736 | 555.5442 |  | -706.9861 | 588.6038 |  | 2320.5415 | 806.8831 |  | 443.7626 | 848.4061 |  | -390.9912 | 896.9078 |  | 2227.2055 | 786.2228 |  | 355.9785 | 827.174 |  | -499.4598 | 874.8141 |  | 2136.0519 | 765.7761 |  | 271.9486 | 806.1635 |  | -564.1969 | 852.9525 |  | 2064.3295 | 752.2627 |  | 193.225 | 792.2788 |  | -630.4474 | 838.5063 |  | 1993.9707 | 738.843 |  | 153.5066 | 778.4914 |  | -694.2972 | 824.1619 |  | 1908.4497 | 718.8879 |  | 42.7676 | 757.9912 |  | -785.6033 | 802.8351 |  | 2745.6178 | 1060.0032 |  | 525.811 | 1116.5686 |  | -462.0273 | 1177.1915 |  | 2639.6267 | 1034.8399 |  | 422.5084 | 1090.7176 |  | -544.7867 | 1150.2721 |  | 2536.0065 | 1009.9109 |  | 323.3368 | 1065.1099 |  | -668.8814 | 1123.6073 |  | 2453.7841 | 993.4209 |  | 274.2451 | 1048.1723 |  | -703.6009 | 1105.9713 |  | 2415.7319 | 977.0337 |  | 226.516 | 1031.3416 |  | -781.0138 | 1088.4471 |  | 2317.2432 | 952.6446 |  | 93.6255 | 1006.2945 |  | -892.1885 | 1062.3693 |  | 2221.0708 | 928.4839 |  | 8.3118 | 981.4846 |  | -997.4751 | 1036.5397 |  | 3206.3996 | 1361.0293 |  | 668.0555 | 1432.0788 |  | -484.0382 | 1511.3855 |  | 3087.1543 | 1330.9199 |  | 547.1465 | 1401.1359 |  | -636.8713 | 1479.17 |  | 2970.4685 | 1301.0655 |  | 430.7512 | 1370.4577 |  | -729.9962 | 1447.2317 |  | 2927.98 | 1281.3034 |  | 372.9095 | 1350.1517 |  | -772.2066 | 1426.0926 |  | 2835.5386 | 1261.6533 |  | 265.5008 | 1329.9619 |  | -864.5991 | 1405.0752 |  | 2724.3926 | 1232.3871 |  | 319.7432 | 1336.0024 |  | -997.7674 | 1373.7762 |  | 2615.7515 | 1203.3699 |  | 58.641 | 1270.085 |  | -1075.05 | 1342.75 |  | 837.6019 | 71.138 |  | 540.8524 | 74.7571 |  | 389.0357 | 77.2701 |  | 751.0685 | 65.3124 |  | 465.558 | 68.7674 |  | 321.5462 | 71.2112 |  | 1125.3778 | 108.3449 |  | 729.285 | 113.8316 |  | 533.9921 | 117.6265 |  | 1022.7616 | 100.7209 |  | 643.0814 | 105.993 |  | 455.6662 | 109.8172 |  | 979.0014 | 96.2056 |  | 591.5505 | 101.3643 |  | 395.6968 | 105.0289 |  | 1376.6014 | 152.1418 |  | 904.3757 | 160.5588 |  | 661.723 | 165.1968 |  | 1294.8589 | 144.2339 |  | 828.7067 | 152.4446 |  | 582.1491 | 157.5485 |  | 1207.7999 | 136.5178 |  | 748.8339 | 144.5298 |  | 503.9294 | 148.9773 |  | 1898.4986 | 222.8427 |  | 1260.6094 | 234.9198 |  | 926.8367 | 241.2593 |  | 1802.482 | 213.1686 |  | 1166.4172 | 224.9946 |  | 845.1448 | 231.2122 |  | 1709.1801 | 203.7128 |  | 1076.4269 | 215.2961 |  | 756.2066 | 221.3961 |  | 1652.0157 | 197.5285 |  | 1025.9799 | 208.9547 |  | 703.286 | 214.9789 |  | 1585.4854 | 191.4387 |  | 966.3833 | 202.7117 |  | 641.613 | 208.662 |  | 2577.7329 | 374.8854 |  | 1716.4948 | 396.2706 |  | 1279.2429 | 407.0897 |  | 2473.8678 | 360.6593 |  | 1611.2634 | 381.6813 |  | 1172.5385 | 392.32 |  | 2357.006 | 346.6935 |  | 1509.8965 | 367.3628 |  | 1070.6369 | 377.8264 |  | 2285.6776 | 337.5259 |  | 1444.4404 | 357.9658 |  | 1000.2842 | 368.3156 |  | 2215.46 | 328.4714 |  | 1366.0385 | 348.6866 |  | 932.256 | 358.9251 |  | 3353.6469 | 582.3732 |  | 2246.1716 | 612.8977 |  | 1681.8468 | 630.4222 |  | 3229.9331 | 562.711 |  | 2248.3877 | 609.1686 |  | 1547.826 | 609.9837 |  | 3108.4063 | 543.3512 |  | 1990.5234 | 572.8253 |  | 1439.6399 | 589.8649 |  | 3022.1856 | 530.6109 |  | 1909.225 | 559.7451 |  | 1350.0136 | 576.6285 |  | 2937.2039 | 518.0023 |  | 1829.8603 | 546.8019 |  | 1263.0882 | 563.5314 |  | 2802.9517 | 499.3347 |  | 1714.4061 | 527.6416 |  | 1147.1283 | 544.146 |  | 4250.685 | 853.1727 |  | 2832.2474 | 898.689 |  | 2117.4376 | 922.7422 |  | 4080.1642 | 827.1866 |  | 2702.0046 | 872.0027 |  | 1980.5079 | 895.7155 |  | 3938.3862 | 801.5446 |  | 2549.8972 | 845.6737 |  | 1848.4259 | 869.0531 |  | 3837.0419 | 784.6394 |  | 2451.2486 | 828.3179 |  | 1763.0384 | 851.4788 |  | 3737.0628 | 767.8846 |  | 2379.2149 | 811.1183 |  | 1655.065 | 834.0637 |  | 3601.2387 | 743.032 |  | 2237.8712 | 785.6095 |  | 1510.8322 | 808.2372 |  | 5217.9456 | 1194.3822 |  | 3504.9645 | 1256.0666 |  | 2633.9702 | 1292.1385 |  | 5051.9542 | 1161.1766 |  | 3319.8951 | 1221.9474 |  | 2470.5575 | 1257.5985 |  | 4888.5329 | 1128.357 |  | 3171.6792 | 1188.229 |  | 2312.5571 | 1223.4659 |  | 4770.9499 | 1106.6897 |  | 3054.5336 | 1165.9701 |  | 2210.2119 | 1200.9364 |  | 4654.8613 | 1085.1914 |  | 2970.0136 | 1143.8867 |  | 2110.2323 | 1178.585 |  | 4497.9093 | 1053.2582 |  | 2801.6914 | 1111.0885 |  | 1934.9117 | 1145.3916 |  | 6517.7626 | 1658.593 |  | 4215.7447 | 1696.8122 |  | 3168.0312 | 1745.3341 |  | 6088.707 | 1572.4452 |  | 4039.5826 | 1654.3479 |  | 2977.1752 | 1702.3414 |  | 5903.8086 | 1531.5518 |  | 3867.712 | 1612.3269 |  | 2830.5479 | 1659.7997 |  | 5769.9102 | 1504.5255 |  | 3730.7308 | 1584.5581 |  | 2709.984 | 1631.6882 |  | 5637.6289 | 1477.686 |  | 3632.9892 | 1556.9828 |  | 2592.0428 | 1603.7746 |  | 5459.704 | 1437.7758 |  | 3435.6648 | 1515.9821 |  | 2420.0193 | 1562.2737 |  | 7426.0668 | 2120.0065 |  | 4995.2046 | 2233.1371 |  | 3743.6056 | 2290.7511 |  | 7216.1808 | 2069.6798 |  | 4794.5516 | 2181.4351 |  | 3570.0914 | 2238.3673 |  | 7009.2401 | 2019.8218 |  | 4598.568 | 2130.2197 |  | 3355.7454 | 2186.4794 |  | 6858.4566 | 1986.8418 |  | 4485.2339 | 2096.3447 |  | 3261.1346 | 2152.1604 |  | 6752.0986 | 1954.0675 |  | 4373.5018 | 2062.6832 |  | 3124.055 | 2118.0593 |  | 6551.6301 | 1905.2893 |  | 4145.0553 | 2012.589 |  | 2923.7985 | 2067.3131 |  | 6354.0521 | 1856.9677 |  | 3964.7241 | 1962.9691 |  | 2729.9338 | 2017.0507 |  | 8672.3424 | 2722.0587 |  | 5881.0791 | 2864.1576 |  | 4425.4934 | 2941.0748 |  | 8439.6265 | 2661.8397 |  | 5653.8472 | 2802.2718 |  | 4173.5412 | 2878.3852 |  | 8210.0441 | 2602.1308 |  | 5431.6674 | 2740.9153 |  | 3981.7976 | 2816.2347 |  | 8092.6113 | 2562.6067 |  | 5303.6019 | 2700.3033 |  | 3874.1197 | 2775.0987 |  | 7925.4805 | 2523.3067 |  | 5126.2086 | 2659.9239 |  | 3716.486 | 2734.2004 |  | 7702.7792 | 2464.7742 |  | 4916.051 | 2599.7884 |  | 3485.8709 | 2673.2942 |  | 7483.1571 | 2406.7398 |  | 4710.8305 | 2540.1701 |  | 3311.64 | 2612.91 |  | 1635.1372 | 205.3157 |  | 1353.6774 | 210.1603 |  | 1170.3026 | 215.4117 |  | 1515.5236 | 191.5604 |  | 1185.7019 | 192.6829 |  | 1027.3661 | 202.6028 |  | 2209.5474 | 313.3291 |  | 1834.9777 | 320.4944 |  | 1590.95 | 327.93 |  | 2070.8864 | 295.2143 |  | 1642.659 | 297.5023 |  | 1387.9428 | 305.7138 |  | 1937.3336 | 277.4795 |  | 1562.5686 | 285.3101 |  | 1304.5114 | 293.7891 |  | 2717.5704 | 438.749 |  | 2230.4648 | 452.0441 |  | 1967.8784 | 459.8243 |  | 2563.1592 | 415.3322 |  | 2076.3435 | 429.1868 |  | 1810.7124 | 437.5252 |  | 2408.5572 | 392.8026 |  | 1922.4561 | 407.1988 |  | 1657.2065 | 415.8909 |  | 3812.758 | 651.2798 |  | 3221.3413 | 669.4643 |  | 2901.1171 | 679.5721 |  | 3638.8424 | 622.5036 |  | 3045.9792 | 640.821 |  | 2729.2019 | 651.1215 |  | 3467.6264 | 594.3066 |  | 2873.8798 | 612.8199 |  | 2556.4413 | 623.3152 |  | 3356.2563 | 575.7875 |  | 2763.5557 | 594.5516 |  | 2444.5406 | 605.1581 |  | 3242.2772 | 557.7055 |  | 2650.7156 | 576.5777 |  | 2330.2722 | 587.2622 |  | 5179.986 | 1086.4922 |  | 4321.4394 | 1121.811 |  | 3876.358 | 1139.6207 |  | 4974.516 | 1043.9912 |  | 4112.9377 | 1080.2661 |  | 3666.0564 | 1098.4846 |  | 4766.0927 | 1002.4049 |  | 3907.5771 | 1039.3715 |  | 3459.246 | 1057.9552 |  | 4630.4697 | 975.1487 |  | 3772.4061 | 1012.63 |  | 3321.4813 | 1031.4462 |  | 4496.0112 | 948.2649 |  | 3633.3524 | 986.2782 |  | 3185.3362 | 1005.2607 |  | 6758.382 | 1681.598 |  | 5742.1044 | 1725.1895 |  | 5112.5912 | 1755.6779 |  | 6517.0378 | 1623.0953 |  | 5495.5053 | 1667.1287 |  | 4863.0716 | 1698.4214 |  | 6278.2028 | 1565.6452 |  | 5252.2531 | 1610.1121 |  | 4624.6164 | 1642.2029 |  | 6118.0643 | 1527.9013 |  | 5091.9351 | 1572.6257 |  | 4460.3245 | 1605.1057 |  | 5959.1382 | 1490.6026 |  | 4933.0911 | 1535.6338 |  | 4297.7897 | 1568.4504 |  | 5719.7444 | 1435.3141 |  | 4697.5767 | 1480.8721 |  | 4060.6492 | 1514.2335 |  | 8461.2482 | 2451.9065 |  | 7120.0488 | 2522.1732 |  | 6403.7464 | 2560.8961 |  | 8174.3202 | 2376.2426 |  | 6844.2119 | 2446.033 |  | 6123.7982 | 2485.3803 |  | 7899.4637 | 2300.4787 |  | 6562.2536 | 2371.3389 |  | 5847.3575 | 2411.1827 |  | 7714.7265 | 2250.9241 |  | 6376.246 | 2322.043 |  | 5665.0033 | 2362.2983 |  | 7531.246 | 2201.7414 |  | 6200.5974 | 2273.3027 |  | 5475.3017 | 2313.7401 |  | 7262.5564 | 2128.6327 |  | 5926.5973 | 2201.23 |  | 5198.6004 | 2242.0101 |  | 10361.78 | 3421.098 |  | 8810.2997 | 3513.37 |  | 7815.5428 | 3576.1715 |  | 10047.7519 | 3323.1588 |  | 8485.5588 | 3416.0383 |  | 7496.6765 | 3480.4054 |  | 9736.3721 | 3226.7716 |  | 8175.836 | 3320.3785 |  | 7181.5234 | 3386.0987 |  | 9526.634 | 3163.709 |  | 7963.7266 | 3257.0495 |  | 6973.4752 | 3323.7693 |  | 9318.2012 | 3101.3717 |  | 7764.1397 | 3194.8204 |  | 6767.0638 | 3262.1863 |  | 9013.1732 | 3007.487 |  | 7451.2608 | 3101.5472 |  | 6449.7872 | 3170.1386 |  | 12467.5152 | 4611.3558 |  | 10604.3472 | 4734.3702 |  | 9409.9449 | 4819.1207 |  | 12116.9574 | 4490.4348 |  | 10128.8284 | 4625.1632 |  | 9051.8162 | 4700.5296 |  | 11769.115 | 4370.9139 |  | 9906.246 | 4495.168 |  | 8711.3746 | 4583.1207 |  | 11534.3484 | 4292.2625 |  | 9667.5501 | 4415.9465 |  | 8477.18 | 4505.1517 |  | 11300.9316 | 4214.4045 |  | 9443.7599 | 4337.9979 |  | 8244.7135 | 4427.9792 |  | 10959.6228 | 4097.7216 |  | 9091.2763 | 4221.7148 |  | 7899.2421 | 4313.5225 |  | 14776.982 | 6049.8246 |  | 12446.512 | 6224.2039 |  | 11271.2976 | 6313.0046 |  | 14389.6895 | 5902.9208 |  | 12057.8308 | 6078.2912 |  | 10890.0303 | 6167.7925 |  | 14005.1807 | 5757.3931 |  | 11672.5805 | 5933.8209 |  | 10495.826 | 6023.597 |  | 13745.1824 | 5661.1947 |  | 11422.955 | 5837.9046 |  | 10251.3866 | 5928.5003 |  | 13501.9445 | 5564.4058 |  | 11174.6839 | 5743.479 |  | 9992.4415 | 5834.2055 |  | 13123.7864 | 5422.0007 |  | 10781.8302 | 5602.1744 |  | 9607.4235 | 5693.3933 |  | 12748.3961 | 5280.9905 |  | 10408.0478 | 5462.6636 |  | 9226.4689 | 5554.1108 |  | 17229.7743 | 7755.3296 |  | 14653.5814 | 7968.9674 |  | 13195.7984 | 8094.8151 |  | 16805.5313 | 7580.1145 |  | 14226.1663 | 7793.972 |  | 12756.9116 | 7920.4085 |  | 16384.1404 | 7406.4289 |  | 13802.3198 | 7620.6013 |  | 12341.4628 | 7748.4387 |  | 16116.9928 | 7290.4624 |  | 13527.9472 | 7507.7294 |  | 12072.7308 | 7636.6954 |  | 15832.7224 | 7176.3426 |  | 13236.5944 | 7392.0905 |  | 11786.797 | 7522.0282 |  | 15417.8321 | 7005.9537 |  | 12821.1591 | 7222.5238 |  | 11361.4674 | 7352.9375 |  | 15005.773 | 6837.0522 |  | 12409.2511 | 7054.6889 |  | 10958.2 | 7186.95
-95.0451 | 87.706 |  | -278.0198 | 89.1657 |  | -384.5105 | 90.5298 |  | -216.5989 | 118.0967 |  | -426.8314 | 119.3501 |  | -532.0989 | 120.1029 |  | -91.3417 | 124.7367 |  | -329.0422 | 127.0938 |  | -453.7925 | 129.4506 |  | -250.0231 | 165.9598 |  | -488.1529 | 167.5603 |  | -629.6329 | 169.1683 |  | -47.6622 | 168.9513 |  | -378.5786 | 174.3809 |  | -542.6081 | 177.924 |  | -233.5856 | 227.7709 |  | -602.7648 | 224.0874 |  | -835.2162 | 220.2335 |  | -509.3519 | 270.186 |  | -891.1144 | 265.4792 |  | -1059.8556 | 267.899 |  | -50.1441 | 225.2779 |  | -434.5067 | 232.4455 |  | -590.3536 | 234.3 |  | -343.8867 | 286.3728 |  | -604.0186 | 305.6608 |  | -796.7383 | 308.9584 |  | -605.8601 | 346.8813 |  | -908.1874 | 360.7017 |  | -1113.2628 | 363.3524 |  | 0 | 292.8306 |  | -456.4156 | 301.0942 |  | -716.1178 | 306.4991 |  | -287.2367 | 378.4757 |  | -785.1146 | 383.9781 |  | -1025.0274 | 386.9531 |  | -483.9308 | 466.4307 |  | -1068.4176 | 460.1478 |  | -1312.9199 | 463.3694 |  | -825.2853 | 497.1745 |  | -1369.7618 | 487.8448 |  | -1629.1638 | 491.0302 |  | -941.059 | 554.3407 |  | -1628.8887 | 529.1102 |  | -1861.9714 | 532.3655 |  | 83.875 | 453.7691 |  | -524.2077 | 468.1279 |  | -874.0355 | 477.2808 |  | -216.6098 | 590.1168 |  | -906.9577 | 600.4625 |  | -1248.2445 | 605.572 |  | -578.7447 | 700.9203 |  | -1237.8522 | 712.1348 |  | -1584.7955 | 717.6605 |  | -733.38 | 784.2164 |  | -1628.9719 | 751.345 |  | -1970.769 | 756.7989 |  | -1158.383 | 825.6777 |  | -1918.1188 | 811.6373 |  | -2250.7616 | 817.2079 |  | 218.9193 | 660.5404 |  | -542.0659 | 677.9824 |  | -1022.3164 | 693.2651 |  | -182.0153 | 851.2512 |  | -999.2867 | 872.3894 |  | -1441.2772 | 886.2661 |  | -672.2545 | 990.0451 |  | -1518.5885 | 1003.5932 |  | -1966.1756 | 1012.6731 |  | -860.1806 | 1103.4394 |  | -1717.133 | 1117.7812 |  | -2153.4187 | 1127.3811 |  | -1211.0598 | 1188.8328 |  | -2045.7304 | 1203.4708 |  | -2502.102 | 1213.2626 |  | -1709.1127 | 1316.0368 |  | -2567.2425 | 1331.0581 |  | -3018.3855 | 1341.0986 |  | 292.495 | 925.7072 |  | -578.1961 | 946.9438 |  | -1289.332 | 973.4417 |  | -124.1064 | 1170.9828 |  | -1187.8181 | 1204.9284 |  | -1801.8284 | 1205.5643 |  | -583.9332 | 1373.3298 |  | -1703.8015 | 1393.8843 |  | -2280.8826 | 1405.2079 |  | -1152.7067 | 1436.5507 |  | -2255.2406 | 1456.8059 |  | -2822.9313 | 1467.9571 |  | -1382.7614 | 1586.501 |  | -2452.901 | 1607.8931 |  | -3003.347 | 1619.6579 |  | -1970.1522 | 1748.3673 |  | -3067.8729 | 1770.3436 |  | -3610.1146 | 1782.4187 |  | 609.3193 | 1234.4319 |  | -728.9613 | 1277.7309 |  | -1316.9563 | 1299.5133 |  | 0 | 1549.6331 |  | -1307.0334 | 1595.8766 |  | -2047.8002 | 1628.9842 |  | -487.1133 | 1837.6892 |  | -1823.9603 | 1863.8627 |  | -2535.8432 | 1882.2777 |  | -1136.7276 | 1915.757 |  | -2276.9399 | 2003.4105 |  | -3193.4733 | 1959.6241 |  | -1341.8546 | 2108.1166 |  | -2522.092 | 2202.1901 |  | -3430.9452 | 2154.4548 |  | -2051.4361 | 2313.838 |  | -3148.1573 | 2415.9044 |  | -4065.7156 | 2361.414 |  | 716.4769 | 1618.882 |  | -588.8655 | 1658.1845 |  | -1639.7402 | 1708.0729 |  | 46.0053 | 2011.0303 |  | -1380.1295 | 2054.5894 |  | -2271.0954 | 2099.3786 |  | -372.1641 | 2385.9048 |  | -1986.8853 | 2425.6916 |  | -3068.2323 | 2382.0839 |  | -1034.2304 | 2483.7172 |  | -2488.2893 | 2597.6628 |  | -3568.7037 | 2541.8485 |  | -1304.0957 | 2725.246 |  | -2696.4676 | 2847.3389 |  | -3764.6454 | 2786.6753 |  | -2037.8392 | 2980.2715 |  | -3446.9694 | 3112.4119 |  | -4522.377 | 3043.3252 |  | 1197.0763 | 2055.6806 |  | -803.7885 | 2134.808 |  | -1599.3604 | 2163.7763 |  | 231.9996 | 2530.7813 |  | -1749.9286 | 2622.8591 |  | -2469.4089 | 2642.7513 |  | -391.1333 | 2957.5461 |  | -2154.9343 | 3077.4317 |  | -3120.9903 | 3116.7748 |  | -943.7627 | 3149.3857 |  | -2887.8505 | 3198.8354 |  | -3878.3743 | 3223.7007 |  | -1537.6305 | 3349.4245 |  | -3180.7757 | 3497.6769 |  | -4140.4879 | 3523.901 |  | -2039.7838 | 3754.2975 |  | -3961.0754 | 3807.8229 |  | -4972.8564 | 3834.6865 |  | -2897.8527 | 4063.3224 |  | -4775.2888 | 4117.9865 |  | -5765.8805 | 4145.4031 |  | 1269.8848 | 2584.4634 |  | -588.8914 | 2658.7412 |  | -1990.1015 | 2726.1348 |  | 257.4877 | 3156.7364 |  | -1508.0921 | 3211.7174 |  | -3022.3129 | 3305.7768 |  | -211.2614 | 3697.8328 |  | -2374.728 | 3795.9854 |  | -3684.1033 | 3786.3106 |  | -830.2393 | 3920.8427 |  | -3050.6255 | 3980.9848 |  | -4009.4798 | 4142.458 |  | -1406.2024 | 4158.2829 |  | -3709.5843 | 4219.5998 |  | -4622.2142 | 4390.737 |  | -2016.1044 | 4646.1641 |  | -4280.163 | 4711.1074 |  | -5145.4553 | 4897.7048 |  | -2874.3785 | 5013.9405 |  | -5170.5425 | 5080.2077 |  | -5985.1441 | 5280.6258 |  | 305.0147 | 159.8199 |  | 150.315 | 165.8261 |  | 42.2364 | 166.981 |  | 21.9034 | 197.1152 |  | -124.3075 | 204.4661 |  | -161.26 | 211.12 |  | 386.5632 | 226.4822 |  | 133.488 | 228.7321 |  | 60.6393 | 237.257 |  | 45.5969 | 277.4955 |  | -115.3254 | 287.6431 |  | -262.3725 | 290.1712 |  | 544.7883 | 314.8839 |  | 232.0031 | 318.193 |  | 47.48 | 321.52 |  | 263.0627 | 392.3971 |  | 0 | 402.2022 |  | -239.6662 | 399.8259 |  | -99.9765 | 460.4179 |  | -300.4276 | 476.8516 |  | -473.8411 | 480.8873 |  | 738.5901 | 423.4163 |  | 340.6854 | 429.3939 |  | 35.6639 | 421.2678 |  | 299.275 | 508.3708 |  | 0 | 526.3379 |  | -183.9105 | 533.5607 |  | 0 | 608.297 |  | -387.5129 | 615.6779 |  | -599.242 | 619.8484 |  | 978.9042 | 559.4395 |  | 440.1618 | 562.7834 |  | 280.5115 | 581.8603 |  | 567.1665 | 674.7498 |  | 56.3847 | 683.7305 |  | -49.7654 | 707.4187 |  | 84.4155 | 780.0794 |  | -259.6324 | 811.2888 |  | -510.3926 | 816.523 |  | -67.4701 | 872.3511 |  | -728.6417 | 858.4486 |  | -995.338 | 863.641 |  | -355.8736 | 942.2515 |  | -1060.3016 | 926.5871 |  | -1300.6788 | 931.8868 |  | 1441.0824 | 873.1702 |  | 773.1464 | 902.6445 |  | 448.9663 | 916.2706 |  | 1001.0186 | 1057.1893 |  | 290.4627 | 1074.1126 |  | 0 | 1092.3585 |  | 397.3901 | 1209.8676 |  | -74.5679 | 1261.3856 |  | -430.451 | 1270.3783 |  | 19.8608 | 1308.5077 |  | -674.1448 | 1326.5979 |  | -1026.3627 | 1335.5024 |  | -127.9934 | 1446.7493 |  | -1051.2501 | 1426.0246 |  | -1394.3107 | 1435.1077 |  | 1898.8744 | 1286.288 |  | 1142.9743 | 1319.0828 |  | 646.8369 | 1344.6766 |  | 1309.9995 | 1513.8327 |  | 646.5329 | 1577.0697 |  | 163.9563 | 1591.2854 |  | 819.7874 | 1762.7238 |  | 0 | 1793.994 |  | -248.6201 | 1849.1815 |  | 378.6635 | 1901.2729 |  | -220.682 | 1977.1036 |  | -670.0239 | 1992.7192 |  | 0 | 2051.5107 |  | -637.7946 | 2115.914 |  | -1107.2224 | 2131.817 |  | -413.3573 | 2300.7854 |  | -1291.0704 | 2325.1442 |  | -1755.2696 | 2341.4237 |  | 2723.9994 | 1792.6812 |  | 1445.6887 | 1858.9685 |  | 982.0521 | 1883.261 |  | 2144.9863 | 2183.9811 |  | 1013.8904 | 2216.2362 |  | 155.857 | 2173.4262 |  | 1371.1749 | 2456.0605 |  | 222.3641 | 2489.6123 |  | -370.5711 | 2508.0832 |  | 499.7017 | 2560.0709 |  | -297.0248 | 2667.2454 |  | -879.1188 | 2686.1175 |  | 0 | 2750.1946 |  | -801.1863 | 2850.2999 |  | -1368.3028 | 2869.524 |  | -465.0953 | 3083.3009 |  | -1593.2539 | 3119.1485 |  | -2152.1669 | 3138.8434 |  | 3231.5254 | 2430.8334 |  | 2125.6009 | 2492.1239 |  | 1180.7864 | 2554.8358 |  | 2551.2714 | 2870.807 |  | 1507.8881 | 2990.9839 |  | 738.9079 | 3019.998 |  | 1993.8296 | 3293.4233 |  | 624.0298 | 3336.216 |  | 0 | 3393.7955 |  | 994.6531 | 3428.762 |  | 42.8767 | 3569.6162 |  | -722.5607 | 3600.3284 |  | 408.991 | 3645.8007 |  | -139.3067 | 3899.6684 |  | -1317.2874 | 3825.7712 |  | -79.1497 | 4089.7297 |  | -936.7886 | 4250.751 |  | -2152.3136 | 4167.4195 |  | 4402.172 | 3171.0993 |  | 2402.6586 | 3282.6217 |  | 1816.809 | 3335.123 |  | 3564.487 | 3826.7983 |  | 2043.6965 | 3920.0866 |  | 772.5288 | 3858.6394 |  | 2714.974 | 4300.221 |  | 1043.1407 | 4357.0638 |  | 0 | 4349.3224 |  | 1637.194 | 4453.9925 |  | 398.8814 | 4637.8953 |  | -506.2228 | 4678.6875 |  | 934.5887 | 4731.6101 |  | 0 | 4987.5952 |  | -1109.6258 | 4966.8547 |  | 0 | 5163.7531 |  | -672.1747 | 5500.0899 |  | -2090.7555 | 5393.7868 |  | 5053.2811 | 4073.9864 |  | 2991.8036 | 4213.6017 |  | 1963.5472 | 4285.1393 |  | 4222.4649 | 4836.0012 |  | 2452.1084 | 4993.8656 |  | 1564.3404 | 5061.2402 |  | 3112.1152 | 5336.3133 |  | 1559.3375 | 5567.3634 |  | 523.8602 | 5608.9041 |  | 2328.7248 | 5664.0996 |  | 326.3209 | 5745.3858 |  | -157.7671 | 5949.9905 |  | 1554.0083 | 5994.0333 |  | 0 | 6217.1134 |  | -878.8933 | 6292.804 |  | 442.0601 | 6489.324 |  | -919.3816 | 6762.734 |  | -1957.8202 | 6806.7017 |  | -47.9789 | 7191.5453 |  | -1978.7288 | 7280.8707 |  | -2995.978 | 7325.6603 |  | 6049.6022 | 5117.7395 |  | 4106.9204 | 5264.5391 |  | 2902.6897 | 5360.5999 |  | 5228.258 | 6047.2224 |  | 2901.1488 | 6176.8855 |  | 1621.9625 | 6232.1072 |  | 4502.0512 | 6855.6325 |  | 1622.288 | 6767.8868 |  | 404.5862 | 6824.8775 |  | 3102.1573 | 7071.1998 |  | 818.1535 | 7170.2017 |  | 0 | 7377.0736 |  | 2328.4253 | 7459.769 |  | 0 | 7573.3994 |  | -620.5148 | 7835.9848 |  | 1041.2662 | 8058.5654 |  | -589.8374 | 8394.8573 |  | -1795.9433 | 8457.1657 |  | 0 | 8690.0632 |  | -1748.5377 | 8998.0203 |  | -2927.8478 | 9061.4453 |  | 988.6149 | 292.1374 |  | 793.4499 | 301.0135 |  | 687.6885 | 306.1663 |  | 558.3665 | 356.0841 |  | 356.861 | 364.8697 |  | 249.1578 | 370.0851 |  | 1202.2333 | 417.7897 |  | 867.7142 | 422.5525 |  | 709.7543 | 436.9164 |  | 691.2162 | 505.9322 |  | 453.9686 | 515.8334 |  | 293.014 | 530.1054 |  | 1579.9969 | 582.0893 |  | 1155.1741 | 590.6404 |  | 967.3672 | 609.2777 |  | 990.6771 | 698.5192 |  | 676.8598 | 713.6433 |  | 489.3641 | 732.4661 |  | 520.0134 | 817.6689 |  | 206.0372 | 832.9939 |  | 12.0676 | 851.4446 |  | 1884.0236 | 773.115 |  | 1632.9515 | 812.5756 |  | 1277.4556 | 820.7438 |  | 1344.1959 | 929.6996 |  | 950.4589 | 960.6896 |  | 739.3402 | 978.1224 |  | 811.3923 | 1082.295 |  | 611.6442 | 1126.2653 |  | 402.3827 | 1143.6595 |  | 2551.0098 | 1035.2648 |  | 2078.1986 | 1074.2009 |  | 1822.0497 | 1095.9065 |  | 1950.1593 | 1229.7323 |  | 1473.7155 | 1268.682 |  | 1224.5213 | 1291.485 |  | 1355.9696 | 1419.9437 |  | 880.2116 | 1459.3081 |  | 628.9483 | 1482.0528 |  | 959.513 | 1543.6123 |  | 740.4796 | 1602.4346 |  | 488.5586 | 1624.6746 |  | 574.7473 | 1666.2797 |  | 99.0552 | 1705.9797 |  | 0 | 1740.4381 |  | 3652.0826 | 1641.919 |  | 2973.8259 | 1720.8959 |  | 2615.7359 | 1759.634 |  | 2929.0694 | 1925.0349 |  | 2247.69 | 2004.3598 |  | 1892.231 | 2043.9124 |  | 2203.4449 | 2201.8093 |  | 1532.5482 | 2283.1812 |  | 1174.4673 | 2322.6783 |  | 1731.7585 | 2384.4505 |  | 1056.503 | 2465.5028 |  | 1027.206 | 2533.5829 |  | 1256.2269 | 2563.5542 |  | 587.3663 | 2645.7952 |  | 234.9144 | 2686.467 |  | 5261.3654 | 2474.8722 |  | 4167.2538 | 2540.676 |  | 3655.6204 | 2609.0609 |  | 4140.593 | 2834.6761 |  | 3321.0366 | 2929.4266 |  | 2813.1229 | 2999.2322 |  | 3290.194 | 3214.7878 |  | 2474.9798 | 3311.0569 |  | 1974.6589 | 3382.8068 |  | 2737.1738 | 3466.6869 |  | 1916.8746 | 3562.4589 |  | 1419.9645 | 3635.1524 |  | 2178.1769 | 3714.0255 |  | 1366.122 | 3811.6477 |  | 861.7817 | 3883.2989 |  | 1355.033 | 4081.3727 |  | 534.2983 | 4177.8791 |  | 31.8891 | 4250.2587 |  | 6459.7995 | 3478.0375 |  | 5382.8884 | 3624.7792 |  | 4799.7398 | 3706.4719 |  | 5483.183 | 3985.8272 |  | 4813.2877 | 4180.4345 |  | 3828.6931 | 4217.6711 |  | 4521.0897 | 4488.7971 |  | 3437.3109 | 4636.8538 |  | 2857.0971 | 4720.565 |  | 3873.9152 | 4818.2052 |  | 2797.5295 | 4968.3725 |  | 2221.3272 | 5053.2511 |  | 3231.6155 | 5145.1749 |  | 2165.6833 | 5298.0278 |  | 1595.0243 | 5384.3494 |  | 2285.1219 | 5631.4467 |  | 1208.9846 | 5782.9327 |  | 641.3595 | 5870.2978 |  | 8133.8074 | 4745.4139 |  | 6879.9886 | 4928.0575 |  | 6076.9801 | 5071.6933 |  | 7034.4453 | 5390.629 |  | 5783.1489 | 5575.5169 |  | 5478.2432 | 5782.7142 |  | 5950.3415 | 6030.929 |  | 4693.5415 | 6215.9799 |  | 3897.1612 | 6363.8567 |  | 5219.6862 | 6451.2745 |  | 3973.1035 | 6639.351 |  | 3165.4348 | 6785.3457 |  | 4511.4598 | 6871.9709 |  | 3243.6104 | 7055.8598 |  | 2442.2759 | 7203.9022 |  | 3424.3886 | 7489.5751 |  | 2180.8413 | 7679.9068 |  | 1382.8853 | 7829.4363 |  | 10525.3387 | 6349.4252 |  | 8513.6026 | 6518.1236 |  | 7551.3194 | 6710.5529 |  | 8810.8589 | 7076.2655 |  | 7297.922 | 7320.7383 |  | 6925.862 | 7597.0492 |  | 8195.06 | 7957.4466 |  | 6069.5655 | 8111.3651 |  | 5117.8717 | 8310.0931 |  | 6793.3084 | 8392.8847 |  | 5267.8843 | 8636.8296 |  | 4303.6448 | 8833.2678 |  | 5985.25 | 8911.5972 |  | 4475.3005 | 9160.3232 |  | 3519.3837 | 9359.5943 |  | 4793.9728 | 9685.6267 |  | 3270.459 | 9931.9685 |  | 2319.2277 | 10133.4801 |  | 12140.0528 | 8097.2856 |  | 10232.5689 | 8454.0153 |  | 9279.7446 | 8632.6789 |  | 10779.2038 | 9062.4568 |  | 8878.7265 | 9424.1542 |  | 7941.164 | 9608.4991 |  | 10156.8183 | 10143.2595 |  | 7548.5174 | 10390.5924 |  | 6588.4876 | 10569.8572 |  | 8557.2545 | 10661.5064 |  | 6667.0933 | 11030.1683 |  | 5715.175 | 11212.4088 |  | 7666.0419 | 11292.2079 |  | 5771.4108 | 11660.8589 |  | 4829.5523 | 11846.582 |  | 6351.9514 | 12234.4839 |  | 4467.5406 | 12607.8377 |  | 3506.4147 | 12788.8289 |  | 5025.1723 | 13162.0064 |  | 3156.988 | 13541.4979 |  | 2203.701 | 13725.4551 |  | 14392.3079 | 10242.8575 |  | 12265.7 | 10660.2073 |  | 11031.1473 | 10949.4868 |  | 12930.0607 | 11400.491 |  | 10815.2793 | 11824.8839 |  | 9610.6254 | 12081.1841 |  | 11460.8556 | 12545.951 |  | 10183.5947 | 13118.0967 |  | 8160.9474 | 13237.0929 |  | 10480.8654 | 13303.3873 |  | 8382.033 | 13737.0062 |  | 7183.8637 | 13997.9655 |  | 9533.4542 | 14065.0006 |  | 7403.9134 | 14490.4847 |  | 6216.9514 | 14755.8765 |  | 8069.9162 | 15184.9504 |  | 5951.9968 | 15615.7686 |  | 4771.4982 | 15884.4196 |  | 6647.5929 | 16304.3392 |  | 4517.7945 | 16733.1096 |  | 3347.21 | 17005.98 |  | -85.4841 | 126.2726 |  | -347.4929 | 128.0602 |  | -488.1015 | 129.3842 |  | -309.9255 | 161.1886 |  | -567.5206 | 162.677 |  | -715.2201 | 164.1734 |  | -66.4162 | 174.7279 |  | -409.5157 | 178.5647 |  | -586.0428 | 182.1078 |  | -279.8159 | 226.3202 |  | -628.4061 | 228.4948 |  | -815.8762 | 230.6765 |  | -578.9484 | 266.2956 |  | -926.9734 | 268.6066 |  | -1119.4125 | 270.9201 |  | -35.9089 | 230.7404 |  | -467.09 | 238.0736 |  | -675.4413 | 241.9734 |  | -338.7123 | 291.9613 |  | -763.6813 | 295.7134 |  | -992.0774 | 297.9701 |  | -610.4789 | 351.1456 |  | -1031.1295 | 355.2548 |  | -1166.6518 | 367.6629 |  | 53.7727 | 304.179 |  | -451.2126 | 311.1805 |  | -760.4879 | 316.3591 |  | -230.6851 | 398.5444 |  | -779.1521 | 404.872 |  | -1082.5413 | 407.6985 |  | -613.1095 | 460.9734 |  | -1083.2609 | 479.6757 |  | -1373.1622 | 482.7476 |  | -757.5637 | 515.5891 |  | -1334.5511 | 521.4331 |  | -1618.9203 | 524.5849 |  | -1013.1538 | 556.7378 |  | -1546.8172 | 560.6823 |  | -1845.0843 | 563.8855 |  | 177.2844 | 472.4449 |  | -528.1585 | 486.7423 |  | -919.9691 | 495.5156 |  | -208.173 | 611.3068 |  | -934.2299 | 628.0198 |  | -1316.1363 | 636.2144 |  | -611.1965 | 711.1851 |  | -1266.2219 | 741.9461 |  | -1647.7801 | 747.2175 |  | -779.335 | 791.8356 |  | -1568.2582 | 802.8075 |  | -1968.643 | 808.2105 |  | -1089.0982 | 851.9272 |  | -1823.2799 | 860.16 |  | -2212.9623 | 865.6465 |  | 349.0054 | 690.5313 |  | -556.3464 | 708.0624 |  | -1090.4532 | 722.7134 |  | -133.1874 | 881.0108 |  | -1110.9777 | 903.1797 |  | -1597.8765 | 917.2715 |  | -581.5966 | 1031.213 |  | -1422.147 | 1073.6286 |  | -1942.1386 | 1082.5845 |  | -770.6207 | 1143.3985 |  | -1774.352 | 1157.0979 |  | -2283.8563 | 1166.2697 |  | -1134.5661 | 1225.9834 |  | -2113.4571 | 1239.9812 |  | -2644.7839 | 1249.3472 |  | -1650.5272 | 1349.0021 |  | -2655.0316 | 1363.3932 |  | -3142.1865 | 1373.0135 |  | 523.6361 | 963.5209 |  | -607.9275 | 991.0586 |  | -1257.8724 | 1009.1026 |  | -17.5091 | 1209.2466 |  | -1270.3615 | 1246.6571 |  | -1917.565 | 1265.9376 |  | -523.1043 | 1428.1117 |  | -1746.664 | 1447.6929 |  | -2375.8378 | 1458.4816 |  | -925.1846 | 1533.5175 |  | -2162.5653 | 1553.6057 |  | -2818.9973 | 1564.6655 |  | -1101.8868 | 1680.5368 |  | -2343.6497 | 1701.6481 |  | -2980.757 | 1713.2574 |  | -1685.2145 | 1841.6294 |  | -2910.6767 | 1863.3178 |  | -3538.76 | 1875.236 |  | 766.5175 | 1295.2736 |  | -632.2873 | 1330.4757 |  | -1437.8773 | 1359.4044 |  | 0 | 1612.5141 |  | -1366.6521 | 1649.0496 |  | -2184.3624 | 1682.5056 |  | -384.7298 | 1907.6074 |  | -1886.4754 | 1932.5512 |  | -2706.1611 | 1950.105 |  | -882.2792 | 2041.8024 |  | -2399.8854 | 2067.3767 |  | -3203.0932 | 2085.3563 |  | -1073.7732 | 2230.4845 |  | -2598.8126 | 2264.3635 |  | -3321.6361 | 2276.2559 |  | -1731.7603 | 2435.3016 |  | -3298.172 | 2471.0753 |  | -3717.1031 | 2551.3789 |  | 1004.3158 | 1691.3857 |  | -612.6981 | 1738.6767 |  | -1618.3102 | 1776.5023 |  | 146.9025 | 2081.6207 |  | -1463.7246 | 2126.0432 |  | -2432.0134 | 2170.1258 |  | -312.9634 | 2460.082 |  | -2077.8664 | 2510.4763 |  | -2989.6908 | 2533.78 |  | -749.9026 | 2642.6886 |  | -2591.6017 | 2676.6097 |  | -3537.3291 | 2700.4662 |  | -1234.3808 | 2800.1655 |  | -2798.4338 | 2924.1446 |  | -3711.7121 | 2940.4588 |  | -2056.9925 | 3046.4855 |  | -3573.8584 | 3180.5435 |  | -4462.6031 | 3196.0603 |  | 1322.7402 | 2158.2194 |  | -648.42 | 2227.0638 |  | -1788.4502 | 2265.1944 |  | 387.738 | 2622.5502 |  | -1573.6456 | 2690.1169 |  | -2666.5944 | 2734.7953 |  | -201.7511 | 3089.5838 |  | -2303.1457 | 3170.4718 |  | -3342.0034 | 3210.9157 |  | -635.1509 | 3345.2575 |  | -2790.4665 | 3394.5001 |  | -3853.5727 | 3419.2541 |  | -1169.157 | 3535.7177 |  | -3003.5356 | 3687.6223 |  | -4099.6291 | 3713.5929 |  | -1650.3183 | 3943.6249 |  | -3772.0105 | 3996.6126 |  | -4924.3135 | 4023.2084 |  | -2507.4774 | 4251.36 |  | -4657.3514 | 4305.4742 |  | -5709.5816 | 4332.6159 |  | 1673.5166 | 2704.1606 |  | -654.309 | 2787.0017 |  | -1922.3235 | 2839.7327 |  | 594.8205 | 3247.5086 |  | -1651.966 | 3329.114 |  | -2925.9664 | 3391.2238 |  | -140.5522 | 3812.176 |  | -2544.4083 | 3910.3311 |  | -3745.6281 | 3967.5861 |  | -423.4134 | 4157.565 |  | -2954.7127 | 4217.542 |  | -4265.0141 | 4252.716 |  | -1003.8304 | 4383.5169 |  | -3542.6187 | 4444.2843 |  | -4892.2782 | 4492.5393 |  | -1596.1444 | 4875.2174 |  | -4089.0798 | 4939.5919 |  | -5423.2835 | 4992.5447 |  | -2447.8662 | 5241.5636 |  | -4971.884 | 5307.2388 |  | -6287.0912 | 5363.0222 |  | 390.0711 | 227.6406 |  | 117.3128 | 229.7913 |  | 0 | 234.6648 |  | 32.4461 | 277.1115 |  | -145.5753 | 287.3446 |  | -211.1274 | 297.7237 |  | 623.84 | 325.7044 |  | 264.9383 | 328.8513 |  | 66.2043 | 332.0187 |  | 215.1357 | 390.7222 |  | -37.0953 | 405.21 |  | -231.6379 | 408.7611 |  | -63.9212 | 467.6666 |  | -419.042 | 471.4087 |  | -618.5556 | 475.1544 |  | 815.6253 | 437.4996 |  | 374.2892 | 443.2034 |  | 149.1908 | 446.641 |  | 354.9209 | 520.521 |  | 0 | 536.428 |  | -192.1708 | 545.2206 |  | 0 | 613.1604 |  | -388.3962 | 624.9089 |  | -613.1933 | 628.9091 |  | 1190.6778 | 587.4296 |  | 604.8594 | 603.7431 |  | 310.6762 | 611.9799 |  | 787.9277 | 715.4582 |  | 217.2803 | 724.0331 |  | 0 | 741.0168 |  | 281.6343 | 817.6832 |  | -123.9742 | 849.7817 |  | -242.2026 | 877.9802 |  | 0 | 890.2422 |  | -444.7784 | 918.6476 |  | -736.0839 | 923.7722 |  | -179.4069 | 976.8955 |  | -755.0514 | 986.6007 |  | -1060.6121 | 991.8307 |  | 1740.0805 | 919.4529 |  | 926.201 | 949.7818 |  | 522.5443 | 964.9058 |  | 1268.1766 | 1119.2166 |  | 479.1471 | 1135.3859 |  | 66.3654 | 1143.365 |  | 659.2195 | 1267.3255 |  | 0 | 1306.9339 |  | -308.6732 | 1328.7165 |  | 264.5795 | 1362.8095 |  | -303.4408 | 1419.0406 |  | -713.7344 | 1427.8393 |  | 0 | 1482.263 |  | -677.4377 | 1518.2207 |  | -1077.5408 | 1527.1911 |  | 2396.4625 | 1351.6845 |  | 1360.0023 | 1389.1096 |  | 808.5933 | 1414.5266 |  | 1862.8977 | 1643.0639 |  | 830.9281 | 1663.318 |  | 298.8616 | 1676.9059 |  | 1123.1349 | 1843.5966 |  | 106.6697 | 1864.694 |  | 0 | 1959.7549 |  | 957.3357 | 2033.3004 |  | -68.103 | 2055.6482 |  | -592.0789 | 2070.6035 |  | 175.7297 | 2107.6722 |  | -505.48 | 2190.1014 |  | -1051.2754 | 2205.3446 |  | 0 | 2403.6635 |  | -1193.342 | 2396.2287 |  | -1694.968 | 2411.8456 |  | 3115.2775 | 1894.7951 |  | 1821.1633 | 1951.0728 |  | 1152.2661 | 1982.5455 |  | 2522.5207 | 2299.8745 |  | 1242.0608 | 2330.7178 |  | 563.3415 | 2347.7235 |  | 1675.3696 | 2563.6158 |  | 420.0374 | 2595.6853 |  | 0 | 2662.5017 |  | 510.7807 | 3548.3635 |  | 0 | 3741.4999 |  | -948.5091 | 3702.3399 |  | 589.9173 | 2911.3579 |  | -301.3723 | 3028.1254 |  | -955.1527 | 3047.1497 |  | 0 | 3215.8738 |  | -1045.4949 | 3296.2402 |  | -1690.2496 | 3315.7239 |  | 3963.3905 | 2557.2571 |  | 2372.7504 | 2628.1376 |  | 1539.6097 | 2678.8961 |  | 3210.0199 | 3081.04 |  | 1748.6586 | 3137.0526 |  | 908.9687 | 3164.8027 |  | 2368.5617 | 3430.6436 |  | 830.6405 | 3471.5614 |  | 0 | 3503.8665 |  | 1730.1132 | 3655.824 |  | 176.3303 | 3697.6271 |  | -224.1018 | 3831.6848 |  | 1099.3025 | 3872.4839 |  | 0 | 4016.0865 |  | -761.6213 | 4056.7475 |  | 194.3814 | 4201.1425 |  | -849.9 | 4365.8277 |  | -1638.5402 | 4397.5409 |  | 4867.4936 | 3350.5731 |  | 3024.5784 | 3443.5712 |  | 1985.9053 | 3510.3377 |  | 4173.3836 | 3983.8189 |  | 2260.371 | 4092.0095 |  | 1320.1181 | 4144.1166 |  | 3116.4519 | 4469.7258 |  | 1247.9314 | 4524.092 |  | 305.7474 | 4562.336 |  | 2941.5128 | 4872.4246 |  | 577.1534 | 4795.8436 |  | 0 | 4944.1015 |  | 1761.6685 | 5017.5358 |  | 448.6171 | 5217.0769 |  | -554.5425 | 5258.2343 |  | 694.4005 | 5428.2615 |  | -539.1068 | 5642.1314 |  | -1528.8294 | 5684.2327 |  | 5913.2464 | 4287.3131 |  | 3674.9597 | 4419.0882 |  | 2504.6231 | 4486.8149 |  | 4809.9866 | 5073.8987 |  | 2745.1199 | 5208.6482 |  | 1721.1094 | 5276.023 |  | 4018.9597 | 5688.9895 |  | 1759.5144 | 5768.1712 |  | 641.6311 | 5807.9741 |  | 3237.8121 | 6016.7376 |  | 1026.8419 | 6097.4581 |  | 0 | 6157.4826 |  | 2465.3476 | 6346.3106 |  | 244.5511 | 6428.4452 |  | -280.0855 | 6651.9474 |  | 1359.3119 | 6840.5703 |  | -172.3698 | 7121.2199 |  | -1351.3284 | 7164.8375 |  | 199.8843 | 7340.2686 |  | -1302.8445 | 7638.0509 |  | -2381.7298 | 7682.478 |  | 7050.388 | 5383.9857 |  | 4420.0606 | 5540.8813 |  | 3113.4728 | 5635.1397 |  | 5697.2941 | 6314.3015 |  | 3285.8347 | 6482.8746 |  | 2099.4526 | 6578.289 |  | 4947.1202 | 7096.7135 |  | 2370.9122 | 7193.4262 |  | 1069.1532 | 7250.1398 |  | 4169.2922 | 7497.1877 |  | 1577.2801 | 7595.6289 |  | 231.5621 | 7653.3202 |  | 3327.9499 | 7885.4228 |  | 725.5455 | 7985.4793 |  | 0 | 8237.6029 |  | 2041.793 | 8483.1733 |  | 0 | 8757.6351 |  | -1064.1197 | 8890.2024 |  | 859.2105 | 9064.3813 |  | -936.1377 | 9430.0914 |  | -2182.919 | 9493.0711 |  | 1241.4629 | 424.3405 |  | 994.422 | 433.2454 |  | 834.5926 | 447.4121 |  | 825.2542 | 517.1196 |  | 581.3714 | 526.4433 |  | 418.6793 | 540.5202 |  | 1773.6614 | 605.7504 |  | 1447.012 | 619.3238 |  | 1254.5801 | 637.4045 |  | 1296.1116 | 728.2182 |  | 972.4104 | 742.0175 |  | 778.4932 | 760.4047 |  | 825.8095 | 847.1485 |  | 499.9081 | 861.2414 |  | 306.5588 | 879.4746 |  | 2235.1944 | 813.09 |  | 1825.3581 | 841.7994 |  | 1608.1986 | 858.2841 |  | 1696.136 | 969.396 |  | 1288.047 | 998.637 |  | 1067.0648 | 1014.9117 |  | 1141.2137 | 1121.7371 |  | 711.6838 | 1151.4108 |  | 499.4556 | 1171.8828 |  | 3303.2187 | 1126.1116 |  | 2801.3283 | 1161.046 |  | 2527.2072 | 1180.3157 |  | 2698.0937 | 1319.1653 |  | 2200.6574 | 1355.0206 |  | 1928.3464 | 1374.7099 |  | 2104.7576 | 1508.75 |  | 1602.916 | 1544.3108 |  | 1335.2245 | 1564.7552 |  | 1715.8321 | 1632.952 |  | 1210.113 | 1668.1608 |  | 944.4683 | 1688.9605 |  | 1297.933 | 1754.5663 |  | 723.0764 | 1799.3344 |  | 481.865 | 1820.5788 |  | 4591.0125 | 1784.8617 |  | 3875.0191 | 1857.5513 |  | 3501.9231 | 1893.7954 |  | 3862.3162 | 2066.1076 |  | 3153.7098 | 2140.4859 |  | 2776.3499 | 2176.4459 |  | 3146.28 | 2343.3463 |  | 2432.9577 | 2417.4749 |  | 2062.5968 | 2454.7919 |  | 2675.9029 | 2525.7014 |  | 1958.0507 | 2599.4112 |  | 1580.7238 | 2635.7996 |  | 2200.7546 | 2704.3797 |  | 1490.064 | 2779.4009 |  | 1116.5092 | 2816.5189 |  | 6120.1569 | 2654.4944 |  | 5246.5105 | 2737.9429 |  | 4715.7219 | 2802.8056 |  | 5269.1253 | 3040.1197 |  | 4395.1993 | 3124.2417 |  | 3870.2683 | 3190.8282 |  | 4419.9814 | 3419.3138 |  | 3551.792 | 3505.0842 |  | 3024.6796 | 3571.7962 |  | 3868.5466 | 3670.9261 |  | 2995.0954 | 3756.0467 |  | 2471.8651 | 3823.7619 |  | 3310.023 | 3917.7652 |  | 2445.7628 | 4004.9265 |  | 1914.4613 | 4071.3702 |  | 2488.1545 | 4284.6467 |  | 1614.4172 | 4370.3979 |  | 1099.4562 | 4440.2483 |  | 7771.6888 | 3759.8423 |  | 6639.3255 | 3894.5494 |  | 6033.8415 | 3971.2891 |  | 6797.8487 | 4266.5055 |  | 5667.9489 | 4402.9169 |  | 5057.4157 | 4479.2995 |  | 5824.1721 | 4765.7629 |  | 4703.5691 | 4905.0643 |  | 4104.9258 | 4984.4582 |  | 5191.9256 | 5097.4129 |  | 4066.2088 | 5236.2139 |  | 3457.4806 | 5313.8067 |  | 4550.1894 | 5423.7731 |  | 3420.7565 | 5562.258 |  | 2818.0334 | 5641.3915 |  | 3605.1992 | 5909.4506 |  | 2481.7976 | 6049.8855 |  | 1882.4098 | 6130.0919 |  | 9645.4714 | 5117.0596 |  | 8312.856 | 5280.584 |  | 7484.2596 | 5418.3092 |  | 8534.6632 | 5757.7643 |  | 7222.3971 | 5927.1961 |  | 6389.317 | 6065.1961 |  | 7453.7586 | 6397.2226 |  | 6137.7 | 6566.9072 |  | 5302.6611 | 6705.4682 |  | 6723.7531 | 6816.6872 |  | 5401.8273 | 6985.5452 |  | 4572.884 | 7126.1788 |  | 5998.8218 | 7232.7098 |  | 4691.8645 | 7405.713 |  | 3870.8907 | 7548.7078 |  | 4930.8404 | 7853.563 |  | 3612.2566 | 8024.5265 |  | 2796.0026 | 8169.3637 |  | 11714.4679 | 6743.7032 |  | 10139.6971 | 6968.7237 |  | 9130.9859 | 7149.3425 |  | 10497.7218 | 7541.6489 |  | 8913.6055 | 7765.9986 |  | 7918.7056 | 7951.8375 |  | 9276.9163 | 8330.5192 |  | 7592.9794 | 8592.8127 |  | 6713.65 | 8747.53 |  | 8484.5243 | 8856.3043 |  | 6890.6017 | 9080.2821 |  | 5902.5739 | 9270.0736 |  | 7677.2095 | 9374.1256 |  | 6101.1797 | 9603.5811 |  | 5100.6614 | 9790.7174 |  | 6464.4505 | 10141.1881 |  | 4898.5843 | 10374.2799 |  | 3903.0386 | 10563.6333 |  | 14009.3315 | 8674.1875 |  | 12036.4289 | 9010.6824 |  | 11031.0358 | 9173.5456 |  | 12672.5022 | 9643.2409 |  | 10690.3249 | 9979.7733 |  | 9702.3534 | 10148.7982 |  | 11329.3892 | 10601.2961 |  | 9344.1238 | 10939.0481 |  | 8355.8711 | 11108.9828 |  | 10433.5501 | 11233.9818 |  | 8466.2194 | 11578.1761 |  | 7487.9375 | 11751.6659 |  | 9543.1712 | 11863.6538 |  | 7572.2043 | 12207.8761 |  | 6579.8848 | 12377.7391 |  | 8231.2684 | 12805.0661 |  | 6272.7092 | 13154.5408 |  | 5259.5908 | 13318.9114 |  | 8714.1386 | 16995.3647 |  | 6500.0343 | 17393.6041 |  | 5247.2083 | 17685.4855 |  | 16468.7998 | 10948.7541 |  | 14246.7748 | 11334.084 |  | 12977.2214 | 11611.9685 |  | 14987.5268 | 12097.7399 |  | 12781.4056 | 12490.637 |  | 11567.2848 | 12742.8441 |  | 13520.7173 | 13241.2442 |  | 11313.7691 | 13636.0694 |  | 10100.7627 | 13890.2415 |  | 12569.6325 | 14006.1812 |  | 10356.8365 | 14400.6849 |  | 9127.5661 | 14650.4437 |  | 11597.2054 | 14758.6892 |  | 9380.5643 | 15153.0553 |  | 8164.5466 | 15407.9826 |  | 10134.0375 | 15876.6668 |  | 6723.9253 | 16535.9291 |  | 7931.4337 | 16277.0948 |  | 8714.1386 | 16995.3647 |  | 6500.0343 | 17393.6041 |  | 5304.49 | 17657.38 |  | 238.4462 | 23.3247 |  | 30.7434 | 24.6241 |  | -65.2506 | 26.0256 |  | 211.2985 | 21.6022 |  | 1.5544 | 22.8577 |  | -92.6161 | 24.1904 |  | 294.9864 | 35.0384 |  | 37.2482 | 36.8491 |  | -74.3262 | 39.1462 |  | 257.6357 | 32.611 |  | 6.6049 | 34.3558 |  | -108.2299 | 36.5583 |  | 373.2531 | 51.5904 |  | 53.5529 | 54.2782 |  | -87.725 | 57.6803 |  | 333.9228 | 48.3632 |  | 20.4425 | 50.9629 |  | -125.7735 | 54.2389 |  | 297.0734 | 45.2217 |  | -2.2621 | 49.0269 |  | -164.6756 | 50.891 |  | 467.6641 | 72.6246 |  | 74.1596 | 76.7707 |  | -99.9965 | 81.2013 |  | 420.8949 | 68.4836 |  | 32.9091 | 72.5212 |  | -147.9999 | 76.7843 |  | 376.8948 | 64.4391 |  | 0 | 69.2959 |  | -190.4135 | 72.4724 |  | 597.2991 | 102.3711 |  | 104.6675 | 108.1857 |  | -117.1227 | 114.2542 |  | 550.7869 | 97.2486 |  | 92.228 | 105.711 |  | -160.5034 | 108.7887 |  | 506.4237 | 92.2343 |  | 12.8179 | 97.7852 |  | -208.7108 | 103.4412 |  | 472.2695 | 88.9507 |  | 0 | 95.6934 |  | -237.9226 | 99.9407 |  | 439.4391 | 85.714 |  | -20.55 | 93.5606 |  | -273.5114 | 96.4912 |  | 837.7285 | 172.9901 |  | 158.782 | 183.3455 |  | -133.9523 | 193.6851 |  | 777.658 | 165.4767 |  | 112.3659 | 175.639 |  | -196.459 | 185.6718 |  | 720.1192 | 158.093 |  | 43.6261 | 168.0673 |  | -253.5624 | 177.7997 |  | 675.0699 | 153.2415 |  | 17.4588 | 163.0934 |  | -297.0999 | 172.629 |  | 643.3599 | 148.4462 |  | 0 | 160.3156 |  | -337.8212 | 167.5195 |  | 1105.5527 | 270.2635 |  | 226.858 | 285.0139 |  | -157.6427 | 301.4853 |  | 1031.1742 | 259.9041 |  | 165.9044 | 274.3734 |  | -241.6581 | 290.4234 |  | 976.337 | 249.6955 |  | 91.8511 | 263.8895 |  | -302.0615 | 279.5255 |  | 919.06 | 242.9727 |  | 56.3923 | 256.9863 |  | -345.162 | 272.3503 |  | 879.4026 | 236.3155 |  | 6.466 | 250.1513 |  | -385.7806 | 265.2467 |  | 814.1698 | 226.4515 |  | -6.2153 | 246.5127 |  | -465.7888 | 254.7238 |  | 1409.8717 | 398.2315 |  | 312.928 | 420.3249 |  | -200.8383 | 443.7136 |  | 1342.1127 | 384.569 |  | 235.1751 | 406.2926 |  | -263.2142 | 429.1175 |  | 1254.7946 | 371.0786 |  | 161.9031 | 392.4391 |  | -343.387 | 414.7084 |  | 1205.3576 | 362.1797 |  | 94.1269 | 383.3018 |  | -400.8521 | 405.2053 |  | 1157.0358 | 353.3559 |  | 50.1808 | 374.2425 |  | -455.4533 | 395.7839 |  | 1076.7848 | 340.2597 |  | 0 | 362.6269 |  | -521.8034 | 381.8035 |  | 1777.4294 | 560.5403 |  | 387.5301 | 590.5217 |  | -219.9012 | 624.6378 |  | 1670.1037 | 543.1141 |  | 320.1811 | 572.6144 |  | -299.1037 | 606.0182 |  | 1593.1319 | 525.8813 |  | 228.9641 | 554.9077 |  | -401.0356 | 587.6087 |  | 1534.2111 | 514.4992 |  | 170.9342 | 543.2138 |  | -447.2898 | 575.4514 |  | 1476.5337 | 503.2016 |  | 115.1121 | 531.6076 |  | -517.9559 | 563.386 |  | 1379.945 | 486.4123 |  | 35.4852 | 514.3615 |  | -605.045 | 545.4588 |  | 2157.5927 | 761.179 |  | 505.4078 | 801.6581 |  | -266.8333 | 847.8049 |  | 2065.9027 | 739.5286 |  | 389.5315 | 779.4065 |  | -363.819 | 824.6659 |  | 1943.8523 | 718.0926 |  | 312.5194 | 757.3776 |  | -455.311 | 801.7599 |  | 1875.3686 | 703.9201 |  | 241.4972 | 742.8143 |  | -513.2788 | 786.6177 |  | 1839.5928 | 689.8416 |  | 172.9366 | 728.3485 |  | -568.8426 | 771.5776 |  | 1725.3469 | 668.8985 |  | 74.6779 | 706.8312 |  | -679.3097 | 749.2074 |  | 2573.2622 | 1004.6087 |  | 603.6604 | 1060.0086 |  | -275.3456 | 1117.6595 |  | 2469.1276 | 978.276 |  | 507.1386 | 1032.9539 |  | -392.7136 | 1089.5059 |  | 2367.3815 | 952.1788 |  | 374.8846 | 1006.1438 |  | -504.0168 | 1061.6083 |  | 2288.0937 | 934.9107 |  | 329.3348 | 988.4054 |  | -574.8747 | 1043.151 |  | 2210.3031 | 917.7458 |  | 369.9286 | 997.0113 |  | -643.0747 | 1024.8059 |  | 2114.7332 | 892.1909 |  | 165.1341 | 944.5273 |  | -740.4245 | 997.4975 |  | 1985.8389 | 866.8652 |  | 51.1454 | 918.5184 |  | -831.8791 | 970.4382 |  | 3026.4943 | 1295.4313 |  | 708.904 | 1365.1187 |  | -323.6314 | 1440.8959 |  | 2909.3161 | 1263.9606 |  | 596.5964 | 1332.7744 |  | -413.7172 | 1407.2446 |  | 2794.7148 | 1232.7466 |  | 488.8149 | 1300.6967 |  | -546.9564 | 1373.8722 |  | 2704.6359 | 1212.0791 |  | 434.8796 | 1279.4586 |  | -632.1211 | 1351.7778 |  | 2660.7485 | 1191.5242 |  | 336.912 | 1258.3375 |  | -714.3741 | 1329.8059 |  | 2508.2573 | 1160.902 |  | 239.9256 | 1226.874 |  | -832.3273 | 1297.0762 |  | 2402.8515 | 1130.53 |  | 104.012 | 1195.6704 |  | -943.8142 | 1264.6186 |  | 663.7489 | 46.6493 |  | 439.5478 | 49.2482 |  | 322.0455 | 50.6816 |  | 608.4775 | 43.2044 |  | 383.9279 | 45.7154 |  | 269.9667 | 47.1077 |  | 812.3245 | 70.0767 |  | 532.5492 | 73.6983 |  | 397.2609 | 76.2321 |  | 741.9151 | 65.2219 |  | 470.8381 | 68.7115 |  | 334.31 | 71.1925 |  | 1027.8524 | 103.1808 |  | 680.8869 | 108.5563 |  | 510.1044 | 112.3248 |  | 950.5317 | 96.7264 |  | 612.0716 | 101.9258 |  | 438.676 | 105.6234 |  | 876.2834 | 90.4435 |  | 536.1217 | 95.4734 |  | 366.9104 | 99.1037 |  | 1274.3266 | 145.2491 |  | 850.4683 | 153.5414 |  | 635.9801 | 158.1291 |  | 1184.633 | 136.9672 |  | 768.876 | 145.0423 |  | 550.256 | 149.5274 |  | 1098.3003 | 128.8781 |  | 684.8615 | 136.7439 |  | 470.6447 | 141.1305 |  | 1627.5656 | 204.7422 |  | 1094.9831 | 216.3713 |  | 819.861 | 222.4951 |  | 1533.1955 | 194.4972 |  | 1006.8221 | 205.8582 |  | 734.4277 | 211.852 |  | 1441.565 | 184.4685 |  | 913.7323 | 195.5703 |  | 644.6856 | 201.4382 |  | 1376.2296 | 177.9015 |  | 857.4362 | 188.835 |  | 588.0729 | 194.6213 |  | 1312.4802 | 171.4279 |  | 794.6002 | 182.197 |  | 525.3171 | 187.904 |  | 2259.2871 | 345.9802 |  | 1529.3215 | 366.691 |  | 1163.2703 | 377.1762 |  | 2141.4889 | 330.9533 |  | 1428.6526 | 351.278 |  | 1050.0397 | 361.5715 |  | 2026.8164 | 316.1858 |  | 1306.2164 | 336.1346 |  | 942.7322 | 346.2414 |  | 1944.0072 | 306.4829 |  | 1247.9139 | 327.1271 |  | 866.0145 | 336.1722 |  | 1874.7988 | 296.8923 |  | 1172.4809 | 316.3561 |  | 792.3442 | 326.2223 |  | 2981.5879 | 540.527 |  | 2027.0856 | 570.0277 |  | 1548.6092 | 587.1032 |  | 2839.6144 | 519.8081 |  | 1902.6053 | 548.7467 |  | 1405.1971 | 565.5613 |  | 2717.7754 | 499.3909 |  | 1765.5816 | 527.7789 |  | 1285.9189 | 544.3391 |  | 2616.1593 | 485.9452 |  | 1688.4518 | 513.9726 |  | 1203.8588 | 530.3666 |  | 2532.4268 | 472.6309 |  | 1597.1017 | 500.3026 |  | 1124.5095 | 516.533 |  | 2401.5736 | 452.903 |  | 1473.026 | 480.051 |  | 986.8418 | 496.0413 |  | 3802.3116 | 796.4629 |  | 2610.8468 | 840.6498 |  | 1972.9416 | 864.074 |  | 3657.0913 | 769.138 |  | 2605.0163 | 834.547 |  | 1842.4993 | 835.6499 |  | 3492.9018 | 742.157 |  | 2314.7769 | 784.8782 |  | 1694.7809 | 807.5901 |  | 3392.5474 | 724.3592 |  | 2199.1469 | 766.6036 |  | 1592.576 | 789.0843 |  | 3293.5714 | 706.7115 |  | 2107.5944 | 748.485 |  | 1493.4631 | 770.737 |  | 3137.8322 | 680.5191 |  | 1974.355 | 721.597 |  | 1360.782 | 743.5122 |  | 4745.4809 | 1121.0805 |  | 3233.2735 | 1181.0435 |  | 2477.5561 | 1216.4005 |  | 4550.8262 | 1086.2283 |  | 3083.8496 | 1145.2288 |  | 2321.6169 | 1180.1412 |  | 4387.116 | 1051.7625 |  | 2911.1153 | 1109.8156 |  | 2143.4679 | 1144.2909 |  | 4270.7001 | 1028.9984 |  | 2799.0483 | 1086.4276 |  | 2046.6899 | 1120.6158 |  | 4155.7895 | 1006.4031 |  | 2689.4369 | 1063.2151 |  | 1925.7333 | 1097.12 |  | 3973.8443 | 972.8245 |  | 2529.5925 | 1028.7233 |  | 1763.6445 | 1062.2097 |  | 5760.4618 | 1522.3578 |  | 3959.0281 | 1603.3161 |  | 3006.3224 | 1650.9888 |  | 5571.5756 | 1479.0571 |  | 3751.803 | 1558.8131 |  | 2823.9283 | 1605.9284 |  | 5352.92 | 1436.1852 |  | 3583.997 | 1514.7548 |  | 2647.5504 | 1561.3222 |  | 5220.3616 | 1407.8402 |  | 3452.7588 | 1485.6288 |  | 2533.2793 | 1531.8346 |  | 5120.7728 | 1379.6828 |  | 3324.2266 | 1456.6972 |  | 2421.6441 | 1502.5458 |  | 4911.3049 | 1337.797 |  | 3136.4716 | 1413.6623 |  | 2227.5038 | 1458.9829 |  | 6870.2399 | 2009.2173 |  | 4728.6734 | 2120.0171 |  | 3621.8563 | 2176.4953 |  | 6659.041 | 1956.5519 |  | 4531.5289 | 2065.9077 |  | 3410.4077 | 2121.6694 |  | 6450.8219 | 1904.3576 |  | 4299.2087 | 2012.2876 |  | 3205.5467 | 2067.3424 |  | 6300.8801 | 1869.8211 |  | 4187.2572 | 1976.8107 |  | 3075.7084 | 2033.5545 |  | 6152.7 | 1835.4914 |  | 4038.387 | 1941.5484 |  | 2945.5741 | 1997.8374 |  | 5952.0393 | 1784.3818 |  | 3858.1342 | 1889.0546 |  | 2752.8617 | 1942.4954 |  | 5718.6439 | 1733.73 |  | 3645.9339 | 1837.0369 |  | 2569.5828 | 1889.8008 |  | 8080.3049 | 2590.8624 |  | 5553.0817 | 2730.2375 |  | 4257.0005 | 2805.9559 |  | 7846.1929 | 2527.9207 |  | 5330.8773 | 2665.5489 |  | 4064.163 | 2740.4237 |  | 7615.2507 | 2465.4928 |  | 5414.5647 | 2671.7013 |  | 3828.6949 | 2675.4352 |  | 7447.9421 | 2424.1581 |  | 4987.2359 | 2558.9172 |  | 3675.6689 | 2632.4099 |  | 7327.0857 | 2383.0483 |  | 4816.9313 | 2516.6751 |  | 3525.7802 | 2589.6216 |  | 7059.6359 | 2321.8039 |  | 4611.903 | 2453.748 |  | 3306.8141 | 2525.8854 |  | 6839.8629 | 2261.0601 |  | 4368.5039 | 2391.3408 |  | 3094.8325 | 2462.6784 |  | 1302.2884 | 132.9672 |  | 1067.1381 | 136.6437 |  | 937.799 | 138.8472 |  | 1198.2917 | 122.9035 |  | 961.7548 | 126.8697 |  | 833.1096 | 129.2045 |  | 1561.7582 | 197.0688 |  | 1286.562 | 201.7467 |  | 1087.7947 | 207.2453 |  | 1437.5013 | 183.196 |  | 1164.058 | 188.0509 |  | 964.0605 | 194.0306 |  | 1980.3514 | 289.1011 |  | 1622.3196 | 295.7226 |  | 1376.5771 | 303.6328 |  | 1838.8796 | 270.6061 |  | 1482.3108 | 277.5242 |  | 1234.736 | 286.073 |  | 1700.3035 | 252.6776 |  | 1341.4473 | 260.1483 |  | 1094.5671 | 269.2311 |  | 2460.8287 | 406.1582 |  | 1991.1916 | 419.1462 |  | 1739.1214 | 426.9354 |  | 2300.1258 | 382.6051 |  | 1831.5656 | 396.1789 |  | 1577.0254 | 404.5448 |  | 2142.4252 | 359.5098 |  | 1672.826 | 373.8463 |  | 1418.9884 | 382.6297 |  | 3187.583 | 575.3432 |  | 2629.5772 | 593.113 |  | 2328.6081 | 603.5716 |  | 3010.4936 | 545.8657 |  | 2452.658 | 564.3291 |  | 2151.6322 | 575.2572 |  | 2836.178 | 516.9805 |  | 2275.7002 | 536.3697 |  | 1974.8614 | 547.7615 |  | 2719.3702 | 498.2798 |  | 2160.8527 | 518.0487 |  | 1859.2029 | 529.8332 |  | 2603.9325 | 479.8585 |  | 2044.3788 | 500.2223 |  | 1742.0698 | 512.378 |  | 4201.5502 | 923.6116 |  | 3601.8191 | 1000.6135 |  | 3180.8 | 1018.6924 |  | 4201.5502 | 923.6116 |  | 3390.5194 | 958.5949 |  | 2963.5672 | 977.8794 |  | 3989.3991 | 881.3141 |  | 3172.9509 | 917.999 |  | 2750.3244 | 937.6808 |  | 3846.5869 | 853.8324 |  | 3036.2853 | 890.8716 |  | 2607.2452 | 911.5565 |  | 3709.5907 | 826.2233 |  | 2896.5562 | 864.4217 |  | 2466.0928 | 885.7199 |  | 5859.5667 | 1508.6588 |  | 4892.314 | 1553.4132 |  | 4293.4263 | 1582.1479 |  | 5606.2425 | 1449.8578 |  | 4642.4516 | 1495.4615 |  | 4035.0548 | 1526.0492 |  | 5362.1267 | 1390.8939 |  | 4389.7332 | 1438.6739 |  | 3787.4107 | 1469.9107 |  | 5192.8151 | 1353.1623 |  | 4227.5072 | 1401.0486 |  | 3622.3729 | 1433.319 |  | 5030.9018 | 1315.1845 |  | 4060.8131 | 1364.4748 |  | 3459.1382 | 1397.259 |  | 4787.5538 | 1259.1014 |  | 3817.0509 | 1309.8112 |  | 3208.8855 | 1344.3236 |  | 7425.0794 | 2216.5941 |  | 6160.602 | 2283.7461 |  | 5470.1372 | 2324.5101 |  | 7141.2389 | 2138.5661 |  | 5871.3399 | 2208.2171 |  | 5186.5919 | 2249.5394 |  | 6852.1394 | 2061.8737 |  | 5585.7268 | 2132.9011 |  | 4898.4527 | 2175.6723 |  | 6663.7539 | 2011.2396 |  | 5389.4207 | 2084.4098 |  | 4705.9797 | 2127.5452 |  | 6476.6586 | 1961.0706 |  | 5202.8167 | 2035.5016 |  | 4515.4512 | 2079.8666 |  | 6194.7896 | 1887.4891 |  | 4925.9114 | 1963.408 |  | 4237.0716 | 2009.297 |  | 9211.7733 | 3112.6665 |  | 7725.3915 | 3205.6834 |  | 6773.5444 | 3266.2801 |  | 8880.3304 | 3014.7474 |  | 7406.7955 | 3107.8532 |  | 6450.5929 | 3170.8665 |  | 8562.094 | 2916.7231 |  | 7081.3584 | 3012.9347 |  | 6121.2224 | 3078.2789 |  | 8348.2229 | 2852.0433 |  | 6866.5363 | 2949.7425 |  | 5910.7772 | 3015.8965 |  | 8135.6905 | 2787.929 |  | 6653.4155 | 2887.11 |  | 5692.1844 | 2955.1634 |  | 7814.8124 | 2694.1228 |  | 6336.913 | 2794.8908 |  | 5372.951 | 2865.2887 |  | 11200.9181 | 4222.442 |  | 9423.9828 | 4346.0911 |  | 8265.7225 | 4429.4083 |  | 10842.2954 | 4099.3301 |  | 9054.2483 | 4227.0328 |  | 7903.0108 | 4311.4991 |  | 10474.4164 | 3978.9154 |  | 8700.8836 | 4106.7131 |  | 7544.3226 | 4194.2285 |  | 10235.0301 | 3899.1551 |  | 8459.1301 | 4028.9335 |  | 7307.4231 | 4117.3612 |  | 10008.6234 | 3817.3121 |  | 8219.174 | 3950.9549 |  | 7072.2979 | 4040.3547 |  | 9648.2497 | 3700.5346 |  | 7862.5939 | 3836.039 |  | 6711.2342 | 3928.363 |  | 13399.5303 | 5571.343 |  | 11169.2152 | 5744.0962 |  | 10043.801 | 5840.7292 |  | 13003.338 | 5421.7424 |  | 10773.4569 | 5597.7444 |  | 9640.3675 | 5697.318 |  | 12610.0095 | 5272.8912 |  | 10366.4687 | 5454.3855 |  | 9241.1688 | 5554.5016 |  | 12344.6492 | 5175.5144 |  | 10112.0187 | 5357.5254 |  | 8977.3797 | 5460.3134 |  | 12080.7208 | 5078.382 |  | 9844.7021 | 5263.1163 |  | 8715.4588 | 5366.3568 |  | 11694.2926 | 4933.5234 |  | 9461.1443 | 5121.5089 |  | 8326.0681 | 5226.9382 |  | 11297.5109 | 4792.5833 |  | 9067.551 | 4983.4385 |  | 7940.8495 | 5088.5495 |  | 15748.762 | 7179.2645 |  | 13261.3391 | 7399.9466 |  | 11861.0403 | 7531.2358 |  | 15314.7814 | 7000.6005 |  | 12826.5561 | 7224.8803 |  | 11434.5199 | 7357.3413 |  | 14883.731 | 6823.5526 |  | 12395.4389 | 7051.4061 |  | 10994.0238 | 7187.8114 |  | 14592.401 | 6706.5749 |  | 12115.7636 | 6934.6916 |  | 10702.8224 | 7074.4737 |  | 14319.0413 | 6588.01 |  | 11820.6813 | 6822.6591 |  | 10413.5817 | 6962.2511 |  | 13878.5883 | 6418.0874 |  | 11398.204 | 6653.0477 |  | 9983.3873 | 6794.5095 |  | 13457.5331 | 6246.3174 |  | 10963.3147 | 6486.656 |  | 9557.5763 | 6627.8355 |  | 316.0862 | 36.557 |  | 45.2506 | 38.4168 |  | -79.4509 | 40.7814 |  | 274.3916 | 33.5633 |  | 11.8362 | 35.3388 |  | -108.0194 | 37.5837 |  | 429.0858 | 55.6772 |  | 67.6063 | 58.4968 |  | -91.437 | 62.0807 |  | 377.8063 | 51.7594 |  | 29.3523 | 54.4686 |  | -125.8179 | 57.959 |  | 353.6341 | 49.439 |  | 0 | 52.3539 |  | -168.1701 | 55.4318 |  | 524.8725 | 78.184 |  | 91.8507 | 82.5094 |  | -102.8352 | 87.1872 |  | 483.5128 | 74.1202 |  | 80.8494 | 80.4569 |  | -149.3138 | 82.8534 |  | 436.281 | 70.155 |  | 11.2245 | 74.2723 |  | -191.0055 | 78.6269 |  | 731.1945 | 114.5164 |  | 149.7276 | 120.7227 |  | -115.8544 | 127.3312 |  | 680.2039 | 109.545 |  | 97.5887 | 115.6222 |  | -158.4644 | 122.0286 |  | 631.3681 | 104.6857 |  | 49.1315 | 110.6382 |  | -208.8031 | 116.8479 |  | 603.5392 | 101.5077 |  | 26.0842 | 107.3795 |  | -236.2599 | 113.461 |  | 566.0969 | 98.3782 |  | 0 | 104.6992 |  | -272.6848 | 110.1271 |  | 992.7975 | 192.6495 |  | 203.8749 | 203.6391 |  | -141.2149 | 214.8528 |  | 943.2398 | 185.3388 |  | 149.3676 | 196.1418 |  | -200.7771 | 207.0578 |  | 880.1288 | 178.1619 |  | 147.307 | 193.8859 |  | -256.0219 | 199.4084 |  | 844.3254 | 173.4508 |  | 65.9288 | 183.9546 |  | -295.5385 | 194.3888 |  | 809.3857 | 168.7979 |  | 20.476 | 179.1862 |  | -332.9478 | 189.4326 |  | 1291.6356 | 299.2751 |  | 285.5664 | 314.9613 |  | -161.7159 | 332.7228 |  | 1231.5137 | 289.171 |  | 214.9194 | 304.5843 |  | -240.5401 | 321.9356 |  | 1173.0206 | 279.2221 |  | 148.1879 | 294.3686 |  | -294.0105 | 311.3174 |  | 1128.5133 | 272.675 |  | 105.8503 | 287.6468 |  | -347.4292 | 304.3315 |  | 1084.9981 | 266.1957 |  | 65.2151 | 280.9954 |  | -398.3586 | 297.4194 |  | 1012.48 | 256.6026 |  | 7.4217 | 271.1491 |  | -460.7318 | 287.1881 |  | 1653.3374 | 438.436 |  | 360.077 | 461.8263 |  | -203.5996 | 487.0027 |  | 1555.6908 | 425.082 |  | 297.8999 | 448.1125 |  | -277.2711 | 472.7387 |  | 1486.2304 | 411.9049 |  | 213.338 | 434.5823 |  | -346.5799 | 458.6669 |  | 1432.7885 | 403.2175 |  | 239.1462 | 437.1678 |  | -390.3871 | 449.3916 |  | 1380.4643 | 394.6074 |  | 131.9072 | 416.8247 |  | -456.9955 | 440.2002 |  | 1315.659 | 381.836 |  | 56.895 | 403.716 |  | -539.5829 | 426.5696 |  | 1661.5196 | 541.2577 |  | 100.041 | 572.1761 |  | -610.2406 | 604.512 |  | 1945.7282 | 596.7158 |  | 366.0233 | 627.9452 |  | -308.8194 | 663.7323 |  | 1863.9067 | 579.8501 |  | 294.0213 | 610.6175 |  | -395.9858 | 645.7181 |  | 1800.4155 | 568.7156 |  | 227.3999 | 599.1791 |  | -451.3809 | 633.8274 |  | 1738.1702 | 557.6678 |  | 193.1717 | 587.8308 |  | -504.6208 | 622.031 |  | 1661.5196 | 541.2577 |  | 99.8506 | 570.976 |  | -610.2406 | 604.512 |  | 2441.2408 | 829.2965 |  | 570.5519 | 871.9729 |  | -260.6608 | 921.1486 |  | 2345.027 | 808.0623 |  | 479.7972 | 850.151 |  | -372.1465 | 898.4577 |  | 2251.013 | 787.0476 |  | 392.8146 | 828.557 |  | -439.8823 | 876.0053 |  | 2177.3934 | 773.1589 |  | 312.1327 | 814.2866 |  | -508.1218 | 861.1686 |  | 2105.1454 | 759.3665 |  | 270.464 | 800.1161 |  | -573.9523 | 846.4366 |  | 2016.8049 | 738.857 |  | 156.8146 | 779.0465 |  | -668.2143 | 824.5333 |  | 2888.4267 | 1089.4478 |  | 676.0427 | 1147.5843 |  | -308.0182 | 1209.0075 |  | 2779.2656 | 1063.5855 |  | 569.4678 | 1121.0153 |  | -394.101 | 1181.3605 |  | 2672.4929 | 1037.964 |  | 467.0421 | 1094.6963 |  | -521.5007 | 1153.975 |  | 2588.1786 | 1021.0159 |  | 415.7909 | 1077.2882 |  | -558.4135 | 1135.8624 |  | 2548.0423 | 1004.1736 |  | 365.9105 | 1059.99 |  | -638.0112 | 1117.8646 |  | 2446.442 | 979.107 |  | 229.808 | 1034.2471 |  | -752.4481 | 1091.0819 |  | 2347.1756 | 954.2751 |  | 141.3004 | 1008.748 |  | -860.9785 | 1064.5543 |  | 3373.1754 | 1398.8357 |  | 843.2832 | 1471.8588 |  | -304.2526 | 1552.2337 |  | 3250.4679 | 1367.8899 |  | 718.8003 | 1440.0563 |  | -460.7154 | 1519.1476 |  | 3130.3374 | 1337.2062 |  | 598.8492 | 1408.5259 |  | -557.4516 | 1486.3461 |  | 3085.5623 | 1316.8952 |  | 538.6471 | 1387.6559 |  | -602.0593 | 1464.6356 |  | 2990.8419 | 1296.6993 |  | 428.886 | 1366.9053 |  | -696.841 | 1443.0502 |  | 2876.2922 | 1266.6201 |  | 479.6147 | 1372.1106 |  | -833.5778 | 1410.9053 |  | 2764.2648 | 1236.7969 |  | 215.0172 | 1305.3652 |  | -914.41 | 1379.04 |  | 870.4282 | 73.1141 |  | 575.329 | 76.8336 |  | 424.6516 | 79.4165 |  | 781.0725 | 67.1266 |  | 497.1213 | 70.6777 |  | 354.2032 | 73.1893 |  | 1169.2053 | 111.3544 |  | 775.3148 | 116.9936 |  | 581.5393 | 120.8939 |  | 1063.3577 | 103.5187 |  | 685.7757 | 108.9372 |  | 499.8724 | 112.8677 |  | 1018.3646 | 98.878 |  | 632.972 | 104.1799 |  | 438.5636 | 107.9463 |  | 1430.2128 | 156.3679 |  | 960.8992 | 165.0188 |  | 719.8473 | 169.7856 |  | 1345.9284 | 148.2404 |  | 882.6063 | 156.6791 |  | 637.7957 | 161.9248 |  | 1256.3625 | 140.31 |  | 800.1458 | 148.5446 |  | 556.7607 | 153.1156 |  | 1971.9735 | 229.0328 |  | 1337.8881 | 241.4454 |  | 1006.1055 | 247.9609 |  | 1873.123 | 219.0899 |  | 1240.7704 | 231.2444 |  | 921.4424 | 237.6347 |  | 1777.022 | 209.3715 |  | 1147.8909 | 221.2765 |  | 829.5698 | 227.546 |  | 1718.0112 | 203.0154 |  | 1095.5378 | 214.759 |  | 774.7134 | 220.9505 |  | 1649.6499 | 196.7565 |  | 1034.0513 | 208.3426 |  | 711.1209 | 214.4581 |  | 2677.4954 | 385.2989 |  | 1821.7205 | 407.2781 |  | 1387.2307 | 418.3977 |  | 2570.2119 | 370.6776 |  | 1712.9605 | 392.2836 |  | 1276.9426 | 403.2177 |  | 2449.9668 | 356.3239 |  | 1608.1012 | 377.5673 |  | 1171.494 | 388.3215 |  | 2376.4024 | 346.9016 |  | 1540.3368 | 367.9093 |  | 1098.7971 | 378.5466 |  | 2303.9642 | 337.5956 |  | 1459.6429 | 358.3724 |  | 1028.4409 | 368.8953 |  | 3483.4385 | 598.5503 |  | 2382.5615 | 629.9227 |  | 1822.0006 | 647.9339 |  | 3355.7219 | 578.3418 |  | 2380.6458 | 625.6326 |  | 1683.7834 | 626.9276 |  | 3230.2275 | 558.4443 |  | 2118.6858 | 588.7371 |  | 1571.4376 | 606.25 |  | 3141.3812 | 545.3501 |  | 2034.6771 | 575.2936 |  | 1479.0587 | 592.646 |  | 3053.7894 | 532.3913 |  | 1952.6183 | 561.9908 |  | 1389.397 | 579.1851 |  | 2915.6515 | 513.2051 |  | 1833.1528 | 542.2983 |  | 1269.3633 | 559.2611 |  | 4414.1729 | 876.8719 |  | 3004.2245 | 923.6526 |  | 2293.8906 | 948.3739 |  | 4239.0651 | 850.164 |  | 2869.2466 | 896.225 |  | 2152.1519 | 920.5964 |  | 4092.735 | 823.8097 |  | 2712.4404 | 869.1646 |  | 2015.2977 | 893.1935 |  | 3988.3756 | 806.4349 |  | 2610.6795 | 851.3267 |  | 1926.7492 | 875.1309 |  | 3885.397 | 789.2147 |  | 2535.5494 | 833.6493 |  | 1815.631 | 857.2321 |  | 3745.1026 | 763.6718 |  | 2389.5913 | 807.432 |  | 1666.7117 | 830.6882 |  | 5418.6358 | 1227.5594 |  | 3715.7894 | 1290.9573 |  | 2850.6893 | 1328.0312 |  | 5247.473 | 1193.4315 |  | 3525.3818 | 1255.8904 |  | 2681.8549 | 1292.5318 |  | 5078.9154 | 1159.7003 |  | 3371.8638 | 1221.2354 |  | 2518.4697 | 1257.451 |  | 4957.9277 | 1137.4311 |  | 3251.2037 | 1198.3582 |  | 2412.555 | 1234.2957 |  | 4838.45 | 1115.3356 |  | 3163.1853 | 1175.6614 |  | 2309.0223 | 1211.3234 |  | 4676.4434 | 1082.5153 |  | 2989.6455 | 1141.952 |  | 2128.4026 | 1177.208 |  | 6759.1612 | 1703.4198 |  | 4469.3233 | 1743.9458 |  | 3428.692 | 1793.8156 |  | 6324.3499 | 1616.1242 |  | 4287.2198 | 1700.302 |  | 3231.8017 | 1749.6286 |  | 6133.7308 | 1574.0949 |  | 4109.444 | 1657.1137 |  | 3079.177 | 1705.9053 |  | 5996.0382 | 1546.3178 |  | 3968.5461 | 1628.5736 |  | 2954.6352 | 1677.0128 |  | 5859.9781 | 1518.7328 |  | 3866.9039 | 1600.2323 |  | 2832.7325 | 1648.3238 |  | 5676.4145 | 1477.7141 |  | 3663.7588 | 1558.0927 |  | 2654.7973 | 1605.6701 |  | 7711.6848 | 2178.8955 |  | 5295.6681 | 2295.1687 |  | 4051.6237 | 2354.3831 |  | 7495.4587 | 2127.1709 |  | 5088.4705 | 2242.0305 |  | 3871.4628 | 2300.5441 |  | 7282.213 | 2075.928 |  | 4885.9784 | 2189.3925 |  | 3650.5067 | 2247.2149 |  | 7127.2457 | 2042.0319 |  | 4768.3256 | 2154.5765 |  | 3551.5095 | 2211.9426 |  | 7016.7194 | 2008.3471 |  | 4652.2908 | 2119.9799 |  | 3410.0601 | 2176.8943 |  | 6810.0277 | 1958.214 |  | 4417.4204 | 2068.4942 |  | 3203.2792 | 2124.7385 |  | 6606.2616 | 1908.5501 |  | 4230.7014 | 2017.4961 |  | 3002.927 | 2073.0798 |  | 9005.8941 | 2797.6714 |  | 6231.5344 | 2943.7176 |  | 4785.0646 | 3022.7713 |  | 8766.2537 | 2735.7797 |  | 5997.1548 | 2880.1127 |  | 4525.8529 | 2958.3404 |  | 8529.782 | 2674.4123 |  | 5767.8635 | 2817.0518 |  | 4326.8867 | 2894.4635 |  | 8407.7758 | 2633.7903 |  | 5635.077 | 2775.3117 |  | 4214.4141 | 2852.1848 |  | 8236.0872 | 2593.3985 |  | 5452.9788 | 2733.8107 |  | 4052.002 | 2810.1504 |  | 8006.5784 | 2533.2402 |  | 5235.7941 | 2672.0048 |  | 3814.25 | 2747.5523 |  | 7780.1838 | 2473.5937 |  | 5023.5827 | 2610.7304 |  | 3632.92 | 2685.5 |  | 1693.1799 | 207.2508 |  | 1413.9625 | 211.9535 |  | 1233.1405 | 217.0465 |  | 1570.2437 | 193.3529 |  | 1241.321 | 194.2972 |  | 1087.4597 | 204.0632 |  | 2286.7015 | 316.2466 |  | 1915.1131 | 323.2176 |  | 1674.59 | 330.46 |  | 2144.1888 | 297.9415 |  | 1717.4522 | 300.0061 |  | 1466.5945 | 307.9813 |  | 2006.9262 | 280.0401 |  | 1635.137 | 287.6345 |  | 1380.8456 | 296.0797 |  | 2811.6368 | 442.805 |  | 2329.5788 | 455.7634 |  | 2069.8751 | 463.3118 |  | 2652.9364 | 419.1603 |  | 2171.1764 | 432.6328 |  | 1908.3433 | 440.697 |  | 2494.0399 | 396.3828 |  | 2013.0144 | 410.3605 |  | 1750.5734 | 418.7572 |  | 3940.3624 | 656.8394 |  | 3354.1724 | 675.068 |  | 3036.9259 | 685.3087 |  | 3761.6158 | 627.7974 |  | 3173.9392 | 646.4442 |  | 2860.2353 | 656.7536 |  | 3585.6438 | 599.4247 |  | 2997.0592 | 618.3365 |  | 2682.6758 | 628.8741 |  | 3471.1801 | 580.7576 |  | 2883.6706 | 599.9259 |  | 2567.6667 | 610.6127 |  | 3354.0349 | 562.7102 |  | 2767.696 | 581.8739 |  | 2450.2243 | 592.6617 |  | 5353.0382 | 1096.4088 |  | 4503.4071 | 1130.7008 |  | 4062.9235 | 1148.2163 |  | 5141.8607 | 1053.5065 |  | 4289.1137 | 1088.9562 |  | 3846.7802 | 1107.116 |  | 4927.6479 | 1011.819 |  | 4078.0487 | 1047.9179 |  | 3634.2251 | 1066.7077 |  | 4788.2576 | 984.3653 |  | 3939.1229 | 1021.1025 |  | 3492.6336 | 1040.2725 |  | 4650.0642 | 957.2753 |  | 3796.2066 | 994.9405 |  | 3352.7066 | 1014.0526 |  | 6983.2715 | 1697.2969 |  | 5975.9206 | 1741.4562 |  | 5353.6921 | 1770.822 |  | 6735.2233 | 1638.2658 |  | 5722.4716 | 1683.0649 |  | 5097.2414 | 1713.6593 |  | 6489.754 | 1580.2748 |  | 5472.4623 | 1625.6779 |  | 4852.1624 | 1657.0874 |  | 6325.1672 | 1542.3096 |  | 5307.6911 | 1587.926 |  | 4683.3069 | 1619.9296 |  | 6161.8265 | 1504.7567 |  | 5144.4348 | 1550.6579 |  | 4516.2572 | 1583.1532 |  | 5915.7828 | 1449.1618 |  | 4902.3783 | 1495.4577 |  | 4272.5294 | 1528.6087 |  | 8745.8251 | 2474.2446 |  | 7416.9123 | 2544.2057 |  | 6707.8505 | 2583.0674 |  | 8450.9269 | 2397.6809 |  | 7133.4133 | 2467.6166 |  | 6420.1259 | 2507.4288 |  | 8168.4355 | 2321.2138 |  | 6843.6229 | 2393.0197 |  | 6136.0063 | 2432.9261 |  | 7978.5667 | 2271.1799 |  | 6652.4484 | 2343.5812 |  | 5948.5868 | 2383.7748 |  | 7789.9895 | 2221.6279 |  | 6471.9207 | 2294.2828 |  | 5753.6156 | 2335.211 |  | 7513.8363 | 2147.8273 |  | 6190.3094 | 2221.8856 |  | 5469.2282 | 2263.2045 |  | 10711.535 | 3452.6174 |  | 9173.3636 | 3545.9654 |  | 8190.4189 | 3605.2417 |  | 10388.7839 | 3353.7089 |  | 8839.6021 | 3448.4939 |  | 7862.6953 | 3509.7926 |  | 10068.7547 | 3256.3703 |  | 8521.2759 | 3352.0972 |  | 7538.788 | 3415.7613 |  | 9853.1905 | 3192.6076 |  | 8303.2745 | 3288.5057 |  | 7324.9607 | 3353.3236 |  | 9638.9679 | 3129.5887 |  | 8098.1435 | 3225.6331 |  | 7112.8156 | 3291.5499 |  | 9325.4669 | 3034.7694 |  | 7776.5736 | 3131.8346 |  | 6786.7257 | 3199.4497 |  | 12888.1484 | 4654.022 |  | 11040.9124 | 4779.0899 |  | 9860.6656 | 4859.6706 |  | 12527.8529 | 4531.8716 |  | 10558.8114 | 4665.1942 |  | 9492.5889 | 4741.9275 |  | 12170.3482 | 4411.1402 |  | 10323.4195 | 4538.3476 |  | 9142.6905 | 4623.7337 |  | 11929.0603 | 4331.5662 |  | 10078.0931 | 4458.8509 |  | 8901.9905 | 4545.6789 |  | 11689.1597 | 4252.8101 |  | 9848.0866 | 4380.0932 |  | 8663.0666 | 4468.3063 |  | 11338.3701 | 4134.9561 |  | 9485.8118 | 4263.2702 |  | 8307.9988 | 4353.3959 |  | 15274.2315 | 6105.6134 |  | 12965.804 | 6281.0451 |  | 11801.3336 | 6372.1307 |  | 14876.1809 | 5957.171 |  | 12566.3261 | 6134.7125 |  | 11409.4756 | 6225.8387 |  | 14480.9913 | 5810.1872 |  | 12170.3744 | 5989.5404 |  | 11004.3212 | 6081.205 |  | 14213.7708 | 5713.4233 |  | 11913.8148 | 5892.7104 |  | 10753.0918 | 5985.0521 |  | 13963.7763 | 5615.3264 |  | 11658.6474 | 5797.4195 |  | 10486.9538 | 5890.3696 |  | 13575.1138 | 5471.6201 |  | 11254.881 | 5655.9418 |  | 10091.2408 | 5748.7996 |  | 13189.296 | 5329.3652 |  | 10870.7158 | 5515.3318 |  | 9699.7041 | 5608.6394 |  | 17810.9346 | 7826.9553 |  | 15257.8475 | 8044.8212 |  | 13814.7928 | 8170.98 |  | 17374.9072 | 7649.8424 |  | 14818.5598 | 7868.989 |  | 13363.7147 | 7996.3218 |  | 16941.811 | 7474.3605 |  | 14382.9398 | 7694.6066 |  | 12936.7256 | 7823.0447 |  | 16667.2426 | 7357.4735 |  | 14100.9458 | 7580.8338 |  | 12660.5289 | 7710.2721 |  | 16375.0758 | 7242.0801 |  | 13801.4998 | 7464.8549 |  | 12366.6525 | 7595.065 |  | 15948.6608 | 7070.2384 |  | 13374.5247 | 7294.0099 |  | 11929.5082 | 7425.1443 |  | 15525.1556 | 6899.9748 |  | 12951.1748 | 7124.8362 |  | 11515.04 | 7257.61
-73.9669 | 86.8973 |  | -247.5169 | 87.9891 |  | -353.5491 | 89.323 |  | -206.3942 | 118.9011 |  | -408.2913 | 120.8017 |  | -508.5789 | 121.9371 |  | -75.1669 | 124.0085 |  | -322.9189 | 126.8138 |  | -420.737 | 127.928 |  | -228.577 | 167.9721 |  | -458.365 | 170.3409 |  | -591.5033 | 172.7093 |  | -5.2042 | 166.9286 |  | -353.3512 | 173.1334 |  | -530.8027 | 177.3291 |  | -230.9639 | 228.0557 |  | -546.9193 | 230.132 |  | -778.3524 | 226.378 |  | -442.3566 | 277.2873 |  | -823.0974 | 272.6774 |  | -990.8202 | 275.1701 |  | -0.25211 | 222.7215 |  | -387.5109 | 229.9471 |  | -538.0136 | 231.507 |  | -280.0273 | 294.3118 |  | -597.7612 | 305.2246 |  | -792.9488 | 309.4217 |  | -528.2208 | 356.2814 |  | -829.0156 | 370.1997 |  | -1033.1755 | 372.9278 |  | 33.5197 | 291.1453 |  | -395.1855 | 297.8998 |  | -653.8893 | 303.1662 |  | -231.9354 | 386.163 |  | -708.3088 | 394.5827 |  | -947.2231 | 397.6602 |  | -423.4429 | 474.6099 |  | -976.2269 | 472.585 |  | -1219.7308 | 475.9048 |  | -724.8047 | 510.6324 |  | -1267.8412 | 501.4632 |  | -1526.2506 | 504.744 |  | -830.5161 | 568.9216 |  | -1516.9648 | 543.886 |  | -1749.0549 | 547.2352 |  | 160.6098 | 449.7502 |  | -444.5638 | 463.695 |  | -792.9653 | 472.5982 |  | -212.681 | 590.783 |  | -865.1518 | 607.4956 |  | -1187.8667 | 615.69 |  | -464.6297 | 719.804 |  | -1120.8281 | 731.3743 |  | -1466.345 | 737.0736 |  | -606.9741 | 804.8135 |  | -1500.1654 | 772.3416 |  | -1840.5446 | 777.9636 |  | -1019.7748 | 848.0877 |  | -1777.1816 | 834.3547 |  | -2108.4065 | 840.0905 |  | 315.0279 | 655.4775 |  | -442.8326 | 672.3912 |  | -921 | 687.2287 |  | -115.1024 | 845.3786 |  | -973.1722 | 870.037 |  | -1440.1928 | 886.4809 |  | -532.3425 | 1017.5057 |  | -1375.5518 | 1031.5109 |  | -1821.0557 | 1040.8939 |  | -705.8378 | 1133.2808 |  | -1559.6656 | 1148.0692 |  | -1993.8681 | 1157.9657 |  | -1042.3714 | 1221.1017 |  | -1873.9174 | 1236.1776 |  | -2328.2058 | 1246.2599 |  | -1519.0696 | 1351.8408 |  | -2374.0747 | 1367.29 |  | -2823.1345 | 1377.6147 |  | 409.8861 | 919.4395 |  | -456.6388 | 940.0284 |  | -1165.4925 | 965.7285 |  | 0 | 1159.4177 |  | -1083.6559 | 1194.8764 |  | -1727.0796 | 1222.6947 |  | -431.4141 | 1407.891 |  | -1532.0142 | 1432.5717 |  | -2106.8131 | 1444.282 |  | -969.1807 | 1477.827 |  | -2067.5728 | 1498.7713 |  | -2632.9948 | 1510.298 |  | -1182.8467 | 1630.8357 |  | -2248.8445 | 1652.9035 |  | -2797.0218 | 1665.0366 |  | -1745.8136 | 1797.3952 |  | -2839.3925 | 1820.031 |  | -3379.3655 | 1832.4663 |  | 749.6928 | 1227.5768 |  | -583.8445 | 1269.4522 |  | -1168.5223 | 1290.5468 |  | 19.6807 | 1547.7144 |  | -1133.4946 | 1578.3749 |  | -1879.4309 | 1611.5239 |  | -408.0956 | 1858.0244 |  | -1683.2014 | 1899.8591 |  | -2351.9084 | 1929.1124 |  | -921.744 | 1970.6587 |  | -2056.4593 | 2059.2322 |  | -2970.4766 | 2016.05 |  | -1108.355 | 2166.9347 |  | -2282.986 | 2261.9348 |  | -3189.4325 | 2214.7682 |  | -1790.3182 | 2378.7078 |  | -2881.2701 | 2481.7146 |  | -3796.5846 | 2427.7429 |  | 881.5292 | 1611.1549 |  | -418.1211 | 1649.1908 |  | -1465.0154 | 1697.4079 |  | 242.6893 | 1991.2658 |  | -1177.7533 | 2033.5891 |  | -2064.7388 | 2077.2087 |  | -354.5953 | 2383.5971 |  | -1930.2195 | 2441.9269 |  | -2830.4347 | 2450.1291 |  | -786.0927 | 2554.6828 |  | -2233.6182 | 2669.8618 |  | -3310.9504 | 2614.8806 |  | -1035.3112 | 2801.1128 |  | -2421.0279 | 2924.4447 |  | -3486.2453 | 2864.5673 |  | -1738.2454 | 3063.7375 |  | -3140.5384 | 3197.1276 |  | -4213.1675 | 3128.766 |  | 1388.5105 | 2048.0403 |  | -605.0568 | 2124.3496 |  | -1396.9799 | 2152.3553 |  | 458.2788 | 2507.8371 |  | -1516.3518 | 2597.3893 |  | -2232.1833 | 2616.6494 |  | -269.3755 | 2996.5457 |  | -2110.8613 | 3071.2061 |  | -3117.5135 | 3117.8749 |  | -660.7679 | 3239.0413 |  | -2597.6011 | 3290.2587 |  | -3584.4976 | 3316.0039 |  | -1231.8616 | 3445.4683 |  | -2867.7521 | 3595.055 |  | -3823.837 | 3622.1412 |  | -1700.0112 | 3859.2655 |  | -3614.0481 | 3914.4817 |  | -4622.2018 | 3942.1888 |  | -2524.2728 | 4177.3737 |  | -4394.4543 | 4233.695 |  | -5381.4186 | 4261.9392 |  | 1489.676 | 2576.4463 |  | -361.1392 | 2648.1506 |  | -1757.7055 | 2713.1102 |  | 500.4569 | 3131.4267 |  | -1242.285 | 3183.2177 |  | -2751.8619 | 3274.7284 |  | 0 | 3667.8404 |  | -2198.1477 | 3770.0789 |  | -3491.8901 | 3853.2395 |  | -510.4139 | 4032.0439 |  | -2722.8861 | 4094.3418 |  | -3811.0431 | 4210.717 |  | -1061.4722 | 4277.1673 |  | -3356.9399 | 4340.6002 |  | -4263.7134 | 4512.996 |  | -1634.1828 | 4775.7966 |  | -3890.3272 | 4842.8045 |  | -4749.5435 | 5030.6957 |  | -2455.4518 | 5154.5204 |  | -4743.7017 | 5222.8108 |  | -5552.0088 | 5424.5585 |  | 341.3603 | 162.6818 |  | 151.1414 | 165.7965 |  | 51.6125 | 167.7088 |  | 91.4938 | 202.5007 |  | -53.4303 | 209.8965 |  | -89.61 | 216.57 |  | 445.9523 | 232.0631 |  | 199.4773 | 234.9002 |  | 89.3386 | 239.917 |  | 128.3731 | 285.1271 |  | -31.2623 | 295.3271 |  | -177.0225 | 297.9385 |  | 586.8926 | 319.4556 |  | 298.6061 | 325.3777 |  | 128.68 | 330.23 |  | 361.6167 | 402.8528 |  | 42.5737 | 406.6907 |  | -137.6863 | 410.537 |  | 0 | 470.8382 |  | -179.7081 | 489.3301 |  | -351.4114 | 493.4882 |  | 753.5962 | 425.2676 |  | 392.3637 | 435.7207 |  | 131.4825 | 432.9965 |  | 414.4492 | 522.3143 |  | 21.7183 | 528.9471 |  | -64.6252 | 547.8049 |  | 3.5899 | 608.7232 |  | -246.6131 | 632.2855 |  | -456.8047 | 636.5854 |  | 1053.9936 | 555.7827 |  | 522.2988 | 574.0221 |  | 287.3724 | 581.2809 |  | 703.0664 | 693.0953 |  | 195.4042 | 702.3952 |  | 0 | 714.0613 |  | 246.1638 | 801.5855 |  | -94.7645 | 833.0153 |  | -343.8479 | 838.4137 |  | 0 | 881.2079 |  | -546.7248 | 882.2818 |  | -811.7443 | 887.6352 |  | -160.1703 | 967.6634 |  | -861.4787 | 952.3834 |  | -1100.1791 | 957.8424 |  | 1583.6617 | 866.4783 |  | 881.5438 | 897.1021 |  | 523.2363 | 912.3348 |  | 1175.1598 | 1085.7841 |  | 469.4894 | 1103.3235 |  | 120.6917 | 1111.9756 |  | 602.7726 | 1243.1263 |  | 0 | 1273.3576 |  | -217.7875 | 1304.3801 |  | 245.8934 | 1344.771 |  | -443.2267 | 1363.4426 |  | -793.0491 | 1372.6316 |  | 0 | 1467.0365 |  | -799.8307 | 1465.784 |  | -1140.496 | 1475.1459 |  | 2023.8979 | 1280.3003 |  | 1327.5716 | 1309.5172 |  | 650.7506 | 1345.4412 |  | 1526.3098 | 1555.8809 |  | 868.0908 | 1619.7076 |  | 389.0126 | 1634.4453 |  | 1072.732 | 1811.0431 |  | 209.9401 | 1833.8853 |  | 0 | 1896.0964 |  | 655.8534 | 1953.7694 |  | 0 | 2018.555 |  | -384.0879 | 2046.2415 |  | 216.4605 | 2092.1358 |  | -331.2548 | 2173.0066 |  | -797.1842 | 2189.397 |  | -76.1866 | 2363.0921 |  | -948.652 | 2388.1699 |  | -1409.3528 | 2404.9273 |  | 2943.8689 | 1782.5668 |  | 1586.7524 | 1850.8302 |  | 1212.7511 | 1870.4356 |  | 2250.7405 | 2205.2443 |  | 1214.4405 | 2260.6964 |  | 428.9153 | 2234.0215 |  | 1675.4366 | 2523.0692 |  | 533.6227 | 2557.7976 |  | -55.4799 | 2576.9133 |  | 831.8041 | 2632.9407 |  | 0 | 2731.8292 |  | -536.1869 | 2760.4615 |  | 299.3913 | 2815.3333 |  | -434.3896 | 2929.4258 |  | -997.6734 | 2949.2702 |  | -64.0181 | 3169.2243 |  | -1185.1799 | 3206.186 |  | -1740.2602 | 3226.4896 |  | 3495.3133 | 2419.0808 |  | 2397.3549 | 2478.3092 |  | 1367.1947 | 2544.2954 |  | 2851.0562 | 2946.8106 |  | 1609.2352 | 3016.4581 |  | 919.3478 | 3065.1625 |  | 2352.8013 | 3383.0164 |  | 990.9677 | 3427.3401 |  | 261.6144 | 3458.4984 |  | 1385.0609 | 3525.9074 |  | 441.2506 | 3667.8386 |  | -318.6161 | 3699.5976 |  | 830.6916 | 3749.9382 |  | 0 | 3933.6801 |  | -882.05 | 3931.9813 |  | 0 | 4109.0107 |  | -460.446 | 4365.6822 |  | -1670.4003 | 4283.7937 |  | 4713.2711 | 3158.5567 |  | 2723.3172 | 3266.6708 |  | 2144.1525 | 3317.341 |  | 3724.324 | 3812.4225 |  | 2067.6539 | 3917.81 |  | 1153.0175 | 3965.4355 |  | 3132.043 | 4416.6102 |  | 1469.7691 | 4475.522 |  | 171.9409 | 4397.0469 |  | 2089.2999 | 4579.8517 |  | 860.5467 | 4765.2236 |  | -37.8726 | 4807.4328 |  | 1421.5885 | 4866.2211 |  | 269.5488 | 5061.3675 |  | -606.3817 | 5104.2828 |  | 464.4491 | 5290.7403 |  | -123.5466 | 5648.3118 |  | -1535.4425 | 5543.9514 |  | 5415.0957 | 4060.6926 |  | 3365.8738 | 4195.6537 |  | 2343.7452 | 4264.8776 |  | 4296.1604 | 4859.1165 |  | 2624.7937 | 4975.9111 |  | 1650.0394 | 5051.5008 |  | 3590.6912 | 5484.724 |  | 2050.1691 | 5718.081 |  | 1020.8196 | 5761.1139 |  | 2845.933 | 5823.4382 |  | 855.7848 | 5907.6745 |  | 0 | 5998.0866 |  | 2109.7057 | 6164.1023 |  | 107.4765 | 6249.7872 |  | -304.8124 | 6466.4749 |  | 1055.2251 | 6675.1067 |  | -293.961 | 6950.59 |  | -1326.2717 | 6995.973 |  | 0 | 7205.9094 |  | -1296.1727 | 7483.9999 |  | -2307.2941 | 7530.1823 |  | 6465.9931 | 5104.3623 |  | 4536.681 | 5245.7747 |  | 3340.2493 | 5338.6644 |  | 5708.5857 | 6003.7552 |  | 3026.6531 | 6219.7946 |  | 1875.4819 | 6312.35 |  | 4806.4106 | 6958.7099 |  | 2179.6016 | 6956.4378 |  | 969.6988 | 7015.5488 |  | 3688.3288 | 7269.2228 |  | 1417.6947 | 7371.8104 |  | 163.8368 | 7431.934 |  | 2956.687 | 7670.683 |  | 603.0573 | 7774.9303 |  | 0 | 8041.9642 |  | 1732.3826 | 8288.4057 |  | 0 | 8589.4476 |  | -1083.6581 | 8691.5155 |  | 605.7882 | 8889.5946 |  | -981.5116 | 9248.7636 |  | -2153.0228 | 9314.1714 |  | 1066.8947 | 295.1299 |  | 875.2258 | 304.0304 |  | 771.5018 | 309.1984 |  | 653.0862 | 360.2095 |  | 454.9999 | 369.0175 |  | 349.3367 | 374.2481 |  | 1296.5187 | 422.066 |  | 965.2956 | 427.2917 |  | 811.6992 | 441.7253 |  | 804.742 | 511.7667 |  | 570.871 | 521.6665 |  | 414.1992 | 536.0106 |  | 1694.5981 | 588.0467 |  | 1274.4151 | 597.2545 |  | 1091.5351 | 615.9768 |  | 1127.512 | 706.5607 |  | 818.2374 | 721.6887 |  | 635.6771 | 740.6017 |  | 678.641 | 827.1629 |  | 369.203 | 842.4663 |  | 180.6297 | 860.9945 |  | 2020.2583 | 781.9701 |  | 1776.5945 | 820.688 |  | 1425.2744 | 829.7794 |  | 1505.4459 | 940.4074 |  | 1119.1436 | 971.49 |  | 912.2205 | 988.9795 |  | 997.316 | 1094.8518 |  | 805.0192 | 1137.7226 |  | 599.8918 | 1155.1503 |  | 2715.8879 | 1047.1432 |  | 2251.3677 | 1086.2415 |  | 1999.8478 | 1108.0399 |  | 2142.9639 | 1243.8885 |  | 1674.713 | 1282.9684 |  | 1430.3356 | 1305.8584 |  | 1576.3397 | 1436.3896 |  | 1108.7932 | 1475.8561 |  | 862.2908 | 1498.6719 |  | 1197.942 | 1561.566 |  | 987.3853 | 1618.8186 |  | 740.0828 | 1641.1014 |  | 831.3096 | 1685.7434 |  | 363.8306 | 1725.5089 |  | 121.911 | 1749.0766 |  | 3869.1661 | 1660.8041 |  | 3204.4566 | 1740.1529 |  | 2853.1912 | 1779.0525 |  | 3179.8795 | 1947.1907 |  | 2511.963 | 2026.8521 |  | 2163.3997 | 2066.5549 |  | 2487.37 | 2227.2438 |  | 1830.2194 | 2308.9478 |  | 1478.9633 | 2348.5755 |  | 2037.7867 | 2412.0904 |  | 1376.1596 | 2493.4531 |  | 1353.748 | 2559.0317 |  | 1584.0031 | 2593.3704 |  | 928.9437 | 2675.9233 |  | 583.4687 | 2716.7116 |  | 5537.4377 | 2500.4596 |  | 4457.3694 | 2569.2732 |  | 3956.0096 | 2637.9615 |  | 4456.2146 | 2867.3461 |  | 3650.6605 | 2962.4255 |  | 3153.1209 | 3032.5158 |  | 3644.66 | 3251.9565 |  | 2843.5654 | 3348.4953 |  | 2353.8239 | 3420.5242 |  | 3117.6125 | 3506.8781 |  | 2311.2956 | 3602.887 |  | 1825.057 | 3675.8505 |  | 2584.1853 | 3757.2146 |  | 1786.3354 | 3855.0565 |  | 1292.4658 | 3926.9475 |  | 1799.3471 | 4129.0652 |  | 992.5827 | 4225.7175 |  | 500.6965 | 4298.3217 |  | 6802.9438 | 3518.1133 |  | 5745.1302 | 3665.4735 |  | 5172.6252 | 3747.5137 |  | 5871.4226 | 4031.7039 |  | 5220.6164 | 4222.4923 |  | 4246.8243 | 4264.411 |  | 4954.2664 | 4540.5872 |  | 3889.3996 | 4689.102 |  | 3319.9086 | 4773.0974 |  | 4336.5878 | 4873.9376 |  | 3279.3138 | 5024.5135 |  | 2713.9428 | 5109.6606 |  | 3723.6742 | 5204.8532 |  | 2677.1362 | 5358.0954 |  | 2117.4582 | 5444.6741 |  | 2821.2639 | 5697.0231 |  | 1764.245 | 5848.8318 |  | 1207.683 | 5936.4432 |  | 8549.4252 | 4800.1373 |  | 7316.6005 | 4983.5561 |  | 6530.2674 | 5127.8181 |  | 7500.9427 | 5452.6845 |  | 6270.7086 | 5638.2387 |  | 5982.3169 | 5840.014 |  | 6467.5899 | 6100.4606 |  | 5231.7034 | 6286.0443 |  | 4452.1776 | 6434.5011 |  | 5770.2421 | 6525.8029 |  | 4544.849 | 6714.3811 |  | 3753.7297 | 6860.9008 |  | 5095.6878 | 6951.5292 |  | 3848.4532 | 7135.8263 |  | 3063.8394 | 7284.3893 |  | 4058.0118 | 7576.6331 |  | 2835.7362 | 7767.3287 |  | 2054.5922 | 7917.3439 |  | 11019.4678 | 6415.2211 |  | 9032.5724 | 6591.6554 |  | 8090.3356 | 6784.9215 |  | 9361.6993 | 7157.7986 |  | 7873.7296 | 7403.1578 |  | 7521.5677 | 7672.4075 |  | 8802.0061 | 8039.7551 |  | 6701.327 | 8202.8256 |  | 5769.9658 | 8402.3474 |  | 7437.9056 | 8489.8207 |  | 5937.1111 | 8734.3885 |  | 4992.8652 | 8931.556 |  | 6666.8987 | 9014.7315 |  | 5181.997 | 9264.0302 |  | 4246.2986 | 9464.0192 |  | 5531.3022 | 9798.0696 |  | 4032.4697 | 10044.8765 |  | 3101.5835 | 10247.0777 |  | 12718.4844 | 8190.941 |  | 10843.8794 | 8549.2262 |  | 9907.5193 | 8728.6665 |  | 11419.661 | 9166.958 |  | 9552.2519 | 9530.0682 |  | 8631.566 | 9715.1457 |  | 10859.7116 | 10248.191 |  | 8284.3457 | 10507.4611 |  | 7340.5854 | 10687.3227 |  | 9301.1138 | 10784.6165 |  | 7444.2996 | 11154.4458 |  | 6508.87 | 11337.2651 |  | 8450.7731 | 11422.7815 |  | 6589.3682 | 11792.5289 |  | 5664.2702 | 11978.8123 |  | 7198.1555 | 12376.3905 |  | 5347.2471 | 12750.6904 |  | 4402.3609 | 12932.1144 |  | 5931.9458 | 13315.134 |  | 4097.7025 | 13695.5394 |  | 3160.8671 | 13879.8906 |  | 15062.1419 | 10361.4274 |  | 12970.1662 | 10780.6229 |  | 11759.8148 | 11071.1984 |  | 13668.2816 | 11531.9678 |  | 11588.452 | 11958.0183 |  | 10404.9696 | 12215.3602 |  | 12266.7341 | 12690.5962 |  | 11024.338 | 13250.5554 |  | 9023.477 | 13384.1966 |  | 11331.5259 | 13456.8918 |  | 9268.0764 | 13891.857 |  | 8091.2538 | 14153.7258 |  | 10429.5451 | 14227.5097 |  | 8334.5573 | 14654.1112 |  | 7169.245 | 14920.3906 |  | 9032.5329 | 15360.8088 |  | 6949.4805 | 15792.6832 |  | 5790.8063 | 16062.1609 |  | 7677.3179 | 16493.7315 |  | 5582.0655 | 16923.2896 |  | 4433.57 | 17196.98 |  | -80.5769 | 126.0631 |  | -341.5821 | 128.6298 |  | -471.3731 | 130.9865 |  | -262.6562 | 165.6352 |  | -519.4852 | 167.1742 |  | -666.4184 | 168.7209 |  | -21.5078 | 172.7994 |  | -372.6178 | 176.9349 |  | -563.5854 | 181.0918 |  | -225.3876 | 232.2181 |  | -570.1102 | 234.7789 |  | -756.562 | 237.0382 |  | -509.5026 | 273.6709 |  | -856.5059 | 276.0563 |  | -1047.9267 | 278.4437 |  | 0 | 229.1116 |  | -412.838 | 235.5032 |  | -630.9543 | 239.8159 |  | -272.0255 | 300.2216 |  | -695.462 | 304.112 |  | -922.9426 | 306.451 |  | -530.0122 | 360.8777 |  | -949.1303 | 365.119 |  | -1083.737 | 377.5686 |  | 119.1771 | 301.6876 |  | -383.9506 | 308.485 |  | -692.2275 | 313.5157 |  | -222.6713 | 398.0426 |  | -761.2161 | 407.3207 |  | -1050.6576 | 412.038 |  | -516.7446 | 473.9839 |  | -985.0384 | 492.8167 |  | -1273.9412 | 495.9893 |  | -651.0513 | 529.7662 |  | -1226.181 | 535.794 |  | -1509.5518 | 539.044 |  | -896.5789 | 572.1015 |  | -1428.8615 | 576.1521 |  | -1726.136 | 579.4511 |  | 261.559 | 469.2104 |  | -440.9749 | 483.0723 |  | -831.3591 | 491.5819 |  | -142.266 | 606.7243 |  | -909.1096 | 626.2151 |  | -1311.0141 | 635.8409 |  | -489.5416 | 731.2489 |  | -1170.5566 | 757.5731 |  | -1533.7347 | 765.791 |  | -645.3893 | 813.6243 |  | -1431.4034 | 824.9514 |  | -1830.3618 | 830.5277 |  | -942.9502 | 875.4801 |  | -1674.8029 | 883.9487 |  | -2063.0674 | 889.6039 |  | 454.1618 | 686.5824 |  | -448.0653 | 703.5573 |  | -980.089 | 717.7437 |  | -6.0322 | 871.4779 |  | -1014.1714 | 895.6534 |  | -1530.3521 | 911.9085 |  | -432.6368 | 1060.2622 |  | -1380.683 | 1081.6521 |  | -1873.7151 | 1095.7783 |  | -607.2301 | 1174.8427 |  | -1607.8368 | 1188.9976 |  | -2115.2579 | 1198.4718 |  | -956.83 | 1259.8892 |  | -1932.5963 | 1274.3337 |  | -2461.84 | 1283.996 |  | -1451.4362 | 1386.4911 |  | -2452.816 | 1401.3178 |  | -2937.8878 | 1411.2285 |  | 651.5829 | 958.9672 |  | -475.8144 | 985.5978 |  | -1123.4772 | 1003.0458 |  | 0 | 1207.8533 |  | -1113.0363 | 1233.6089 |  | -1774.351 | 1253.7674 |  | -421.4186 | 1451.0417 |  | -1586.7194 | 1483.5461 |  | -2191.2126 | 1499.7389 |  | -730.4371 | 1577.0201 |  | -1963.6516 | 1597.8155 |  | -2617.8015 | 1609.2606 |  | -891.4163 | 1726.9202 |  | -2129.0375 | 1748.7205 |  | -2763.8761 | 1760.7059 |  | -1450.3202 | 1892.7683 |  | -2671.6406 | 1915.129 |  | -3297.4552 | 1927.414 |  | 918.9547 | 1290.3478 |  | -475.1068 | 1324.3495 |  | -1277.3796 | 1352.2869 |  | 129.5854 | 1601.7639 |  | -1181.0496 | 1633.0808 |  | -1995.4428 | 1665.6422 |  | -353.2682 | 1915.6674 |  | -1788.5291 | 1957.5034 |  | -2561.722 | 1986.7575 |  | -654.4784 | 2099.5975 |  | -2167.3412 | 2126.0929 |  | -2967.2319 | 2144.7127 |  | -828.2098 | 2291.9615 |  | -2347.643 | 2327.0189 |  | -3068.0596 | 2339.2545 |  | -1458.5786 | 2502.9032 |  | -3019.221 | 2539.869 |  | -3435.9083 | 2620.2007 |  | 1182.9397 | 1686.4061 |  | -428.382 | 1732.0282 |  | -1430.0137 | 1768.5152 |  | 357.1583 | 2063.861 |  | -1247.7768 | 2107.0049 |  | -2212.085 | 2149.8609 |  | -252.7541 | 2453.0087 |  | -2058.1491 | 2516.1057 |  | -2914.0805 | 2555.2799 |  | -530.1527 | 2705.1601 |  | -2323.359 | 2752.4681 |  | -3265.1059 | 2777.1911 |  | -952.0247 | 2879.724 |  | -2511.5624 | 3004.3312 |  | -3419.7402 | 3021.7288 |  | -1743.8271 | 3133.736 |  | -3253.8558 | 3269.0253 |  | -4139.8219 | 3284.9636 |  | 1529.254 | 2153.5255 |  | -434.6086 | 2219.8625 |  | -1570.9901 | 2256.6079 |  | 629.0969 | 2602.1116 |  | -1324.9891 | 2667.6876 |  | -2414.2892 | 2711.0771 |  | -27.1562 | 3068.2333 |  | -2230.9477 | 3161.3017 |  | -3321.0037 | 3208.2019 |  | -499.7929 | 3387.9304 |  | -2553.0662 | 3468.9014 |  | -3565.1516 | 3509.3868 |  | -848.3085 | 3635.9152 |  | -2788.1473 | 3754.3123 |  | -3837.3096 | 3794.5938 |  | -1295.466 | 4052.7969 |  | -3409.9036 | 4107.5017 |  | -4558.5793 | 4134.9517 |  | -2118.8178 | 4369.7134 |  | -4261.4372 | 4425.5098 |  | -5310.0401 | 4453.4896 |  | 1909.8954 | 2700.0967 |  | -409.9693 | 2779.8428 |  | -1673.3399 | 2830.6126 |  | 869.2542 | 3224.4581 |  | -1369.5713 | 3303.5989 |  | -2638.9278 | 3363.8492 |  | 0 | 3794.3373 |  | -2350.3487 | 3884.7768 |  | -3616.6911 | 3950.2173 |  | -389.2086 | 4169.412 |  | -2809.224 | 4267.6599 |  | -4054.6096 | 4324.9694 |  | -642.5126 | 4507.4112 |  | -3173.3867 | 4570.3241 |  | -4517.1897 | 4620.3739 |  | -1197.6352 | 5009.9119 |  | -3682.6564 | 5076.3794 |  | -5010.7841 | 5131.1665 |  | -2012.352 | 5387.3132 |  | -4528.4556 | 5455.0398 |  | -5837.3684 | 5512.7019 |  | 456.8941 | 233.8939 |  | 185.4227 | 236.1343 |  | 40.2571 | 238.3922 |  | 117.343 | 284.9274 |  | -59.3916 | 295.2103 |  | -123.6569 | 305.64 |  | 659.4754 | 329.5303 |  | 326.7886 | 335.4525 |  | 152.3092 | 341.1568 |  | 318.5906 | 401.6692 |  | 0 | 409.1051 |  | -124.7571 | 419.9167 |  | 0 | 474.3071 |  | -293.4217 | 484.3925 |  | -491.2251 | 488.2624 |  | 828.2668 | 439.0434 |  | 426.176 | 449.4965 |  | 224.5236 | 455.7412 |  | 475.7499 | 535.0601 |  | 41.6683 | 541.4074 |  | -67.2305 | 560.0581 |  | 42.9004 | 618.2398 |  | -241.8415 | 642.1306 |  | -465.1011 | 646.2624 |  | 1312.4724 | 583.3111 |  | 729.7737 | 599.1652 |  | 413.8822 | 607.7997 |  | 935.8914 | 735.0688 |  | 368.3636 | 743.9695 |  | 59.0394 | 748.7768 |  | 455.4463 | 840.4995 |  | 0 | 865.9244 |  | -63.5942 | 901.0673 |  | 145.1135 | 909.1427 |  | -250.7977 | 943.7182 |  | -540.4264 | 949.0076 |  | 0 | 1000.008 |  | -544.1648 | 1013.6625 |  | -848.0487 | 1019.0556 |  | 1897.7394 | 914.0974 |  | 1088.7454 | 943.5297 |  | 687.4841 | 958.2182 |  | 1433.3704 | 1145.9287 |  | 673.2534 | 1166.5991 |  | 262.8672 | 1174.8817 |  | 879.6817 | 1302.6336 |  | 82.7919 | 1320.1086 |  | -80.9301 | 1364.7573 |  | 505.6917 | 1401.1645 |  | -57.4431 | 1457.8165 |  | -465.3413 | 1466.9043 |  | 112.3378 | 1499.9843 |  | -410.9387 | 1559.948 |  | -808.6464 | 1569.2032 |  | 2593.9078 | 1345.1284 |  | 1562.6952 | 1381.3985 |  | 1014.7846 | 1406.0496 |  | 1975.2193 | 1664.5293 |  | 1022.7499 | 1699.784 |  | 542.0136 | 1722.9717 |  | 1394.1751 | 1894.8771 |  | 382.9575 | 1916.7469 |  | 128.282 | 1983.7141 |  | 1252.6212 | 2088.5558 |  | 0 | 2068.3631 |  | -288.0473 | 2127.1224 |  | 495.1175 | 2167.3152 |  | -180.8446 | 2250.2307 |  | -723.1416 | 2265.9695 |  | 188.1362 | 2438.2643 |  | -832.828 | 2462.3592 |  | -1330.9556 | 2478.4626 |  | 3356.2584 | 1887.2034 |  | 2069.1411 | 1941.6875 |  | 1404.0766 | 1972.1803 |  | 2558.0221 | 2307.7072 |  | 1388.2705 | 2360.4551 |  | 763.1984 | 2391.4392 |  | 2000.7428 | 2634.6675 |  | 752.4075 | 2667.9325 |  | 109.6627 | 2686.2444 |  | 942.036 | 3640.2198 |  | 131.166 | 3725.9376 |  | -609.778 | 3773.8105 |  | 970.8287 | 2993.519 |  | 0 | 3092.6033 |  | -563.4118 | 3130.7344 |  | 210.4038 | 3260.7765 |  | -616.3093 | 3387.1918 |  | -1257.2315 | 3407.2947 |  | 4251.3058 | 2548.9857 |  | 2668.6318 | 2617.539 |  | 1841.0619 | 2666.6699 |  | 3276.3274 | 3076.1577 |  | 1803.4187 | 3150.6878 |  | 1048.3914 | 3199.3923 |  | 2751.6608 | 3525.53 |  | 1221.7059 | 3568.0007 |  | 382.2933 | 3597.8549 |  | 2144.6483 | 3757.9168 |  | 598.8316 | 3801.248 |  | 0 | 3886.2952 |  | 1545.1305 | 3981.6369 |  | 39.7712 | 4025.7666 |  | -302.2564 | 4167.9569 |  | 686.8854 | 4320.6273 |  | -349.43 | 4486.2766 |  | -1132.4994 | 4519.0148 |  | 5205.7362 | 3342.1115 |  | 3372.3803 | 3431.9809 |  | 2340.3921 | 3496.5516 |  | 4564.7714 | 3955.0764 |  | 2314.7827 | 4087.6617 |  | 1367.4111 | 4157.2458 |  | 3560.6642 | 4592.8296 |  | 1701.7031 | 4649.2996 |  | 766.204 | 4689.0001 |  | 3420.7621 | 5003.9138 |  | 1065.9621 | 4930.0115 |  | 96.5651 | 4970.4792 |  | 2275.8117 | 5158.4703 |  | 972.3196 | 5359.3949 |  | -24.155 | 5401.9636 |  | 1260.6126 | 5582.1395 |  | 0 | 5787.4697 |  | -946.3731 | 5840.8148 |  | 6305.2203 | 4279.1698 |  | 4079.1892 | 4406.4271 |  | 2914.9804 | 4471.8782 |  | 5177.509 | 5045.2689 |  | 2926.4095 | 5192.6605 |  | 1809.2825 | 5267.3649 |  | 4488.4465 | 5833.0256 |  | 2280.5053 | 5927.2483 |  | 1168.7498 | 5968.5614 |  | 3785.1797 | 6183.7801 |  | 1586.4651 | 6267.4852 |  | 501.6593 | 6309.5229 |  | 3051.2043 | 6524.1628 |  | 842.6634 | 6609.2377 |  | 0 | 6736.15 |  | 2002.6362 | 7034.2771 |  | 0 | 7172.7638 |  | -689.6208 | 7362.0021 |  | 900.344 | 7549.453 |  | -590.1291 | 7849.1915 |  | -1662.8866 | 7895.0288 |  | 7499.954 | 5376.6872 |  | 4882.9964 | 5528.1133 |  | 3584.2076 | 5619.1453 |  | 6210.797 | 6276.2821 |  | 3636.8235 | 6452.1147 |  | 2332.0492 | 6556.2423 |  | 5317.843 | 7221.5344 |  | 2943.6934 | 7385.3395 |  | 1667.4411 | 7450.1107 |  | 4788.6389 | 7704.5373 |  | 2209.9965 | 7806.6007 |  | 872.0776 | 7866.4022 |  | 3989.3867 | 8105.7508 |  | 1400.3521 | 8209.3854 |  | 98.2528 | 8270.0646 |  | 2766.0846 | 8722.5792 |  | 214.9873 | 8828.3226 |  | -318.6593 | 9134.0821 |  | 1646.0421 | 9322.4327 |  | -135.9364 | 9690.4932 |  | -1374.9187 | 9755.4754 |  | 1339.3568 | 429.1921 |  | 1095.4279 | 438.1149 |  | 939.9116 | 452.3578 |  | 942.4026 | 523.0846 |  | 701.7172 | 532.4072 |  | 543.2609 | 546.5609 |  | 1896.5941 | 612.6761 |  | 1574.1405 | 626.284 |  | 1386.5105 | 644.463 |  | 1441.2015 | 736.6003 |  | 1121.7758 | 750.3854 |  | 932.6205 | 768.8909 |  | 992.7018 | 856.9873 |  | 671.0164 | 871.0585 |  | 482.4442 | 889.3923 |  | 2380.9203 | 822.4025 |  | 1978.0835 | 851.2364 |  | 1764.9564 | 867.7956 |  | 1866.8979 | 980.5446 |  | 1465.8557 | 1009.8875 |  | 1248.8025 | 1026.2222 |  | 1336.8923 | 1134.711 |  | 914.6705 | 1164.4458 |  | 707.6209 | 1185.0122 |  | 3488.4267 | 1139.0281 |  | 2994.0415 | 1174.134 |  | 2724.0636 | 1193.4989 |  | 2911.1128 | 1334.3479 |  | 2421.302 | 1370.3477 |  | 2153.183 | 1390.1188 |  | 2345.3653 | 1526.2134 |  | 1851.0301 | 1561.8822 |  | 1587.6555 | 1582.4028 |  | 1974.7022 | 1651.932 |  | 1476.3847 | 1687.2135 |  | 1215.1123 | 1708.0865 |  | 1575.0026 | 1774.9951 |  | 1009.7911 | 1819.8854 |  | 773.33 | 1841.1982 |  | 4833.4725 | 1805.3713 |  | 4130.0065 | 1878.4639 |  | 3763.3294 | 1914.8973 |  | 4138.3492 | 2089.8174 |  | 3442.4698 | 2164.5883 |  | 3071.4137 | 2200.7096 |  | 3455.6871 | 2370.3302 |  | 2754.9643 | 2444.8043 |  | 2391.0963 | 2482.2739 |  | 3007.4485 | 2554.8939 |  | 2302.0734 | 2628.8956 |  | 1931.0512 | 2665.4111 |  | 2554.0586 | 2735.7411 |  | 1856.0387 | 2811.0637 |  | 1488.8905 | 2848.2999 |  | 6426.9013 | 2685.0874 |  | 5565.7953 | 2768.9108 |  | 5044.7625 | 2834.1308 |  | 5615.2477 | 3075.0988 |  | 4753.8545 | 3159.497 |  | 4238.8379 | 3226.4306 |  | 4804.9822 | 3458.7244 |  | 3949.4806 | 3544.7145 |  | 3432.2236 | 3611.7395 |  | 4279.563 | 3713.3304 |  | 3418.6574 | 3798.6363 |  | 2905.3874 | 3866.6547 |  | 3746.6219 | 3963.1454 |  | 2895.1557 | 4050.4692 |  | 2373.5962 | 4117.1789 |  | 2963.0935 | 4334.4917 |  | 2101.8941 | 4420.3429 |  | 1597.1168 | 4490.4786 |  | 8150.2896 | 3803.2331 |  | 7035.5251 | 3938.5815 |  | 6440.081 | 4015.6992 |  | 7221.6199 | 4315.6125 |  | 6109.3854 | 4452.5598 |  | 5508.7556 | 4529.2634 |  | 6292.5672 | 4820.6547 |  | 5189.8809 | 4960.4391 |  | 4601.4623 | 5040.1494 |  | 5690.2201 | 5156.2459 |  | 4582.2817 | 5295.4548 |  | 3983.5057 | 5373.2997 |  | 5077.8852 | 5486.4892 |  | 3966.1304 | 5625.3393 |  | 3373.5216 | 5704.7259 |  | 4177.0189 | 5978.0564 |  | 3071.4583 | 6118.7804 |  | 2482.2752 | 6199.2124 |  | 10101.945 | 5176.191 |  | 8788.194 | 5340.441 |  | 7975.5815 | 5478.8861 |  | 9041.7071 | 5824.0742 |  | 7748.8554 | 5994.125 |  | 6931.638 | 6132.8053 |  | 8011.6398 | 6470.917 |  | 6714.8932 | 6641.1093 |  | 5895.664 | 6780.2985 |  | 7314.9594 | 6895.3105 |  | 6012.1869 | 7064.5622 |  | 5199.2182 | 7205.8167 |  | 6623.2487 | 7316.2901 |  | 5335.8493 | 7489.6568 |  | 4531.0655 | 7633.2648 |  | 5605.1786 | 7944.5913 |  | 4305.8384 | 8115.8111 |  | 3505.9019 | 8261.2406 |  | 12254.0904 | 6821.8146 |  | 10702.6154 | 7047.8411 |  | 9712.6958 | 7229.3893 |  | 11094.1531 | 7628.6234 |  | 9533.0801 | 7853.8106 |  | 8557.3452 | 8040.5447 |  | 9929.5057 | 8426.567 |  | 8272.3618 | 8689.7556 |  | 7408.87 | 8845.13 |  | 9174.8301 | 8958.4787 |  | 7603.6858 | 9183.0099 |  | 6635.0086 | 9373.6525 |  | 8404.5869 | 9482.4319 |  | 6851.8189 | 9712.3997 |  | 5870.3136 | 9900.2994 |  | 7246.928 | 10258.6565 |  | 5704.5984 | 10492.1827 |  | 4728.2001 | 10682.2654 |  | 14638.2841 | 8774.8093 |  | 12696.4924 | 9112.8978 |  | 11706.1427 | 9276.5034 |  | 13364.1297 | 9754.5724 |  | 11412.8124 | 10092.4961 |  | 10440.3552 | 10262.2172 |  | 12082.9708 | 10723.5581 |  | 10128.482 | 11062.4783 |  | 9155.736 | 11233.0421 |  | 11228.1201 | 11363.6286 |  | 9292.0507 | 11708.9351 |  | 8329.545 | 11883.0212 |  | 10378.6357 | 12000.6936 |  | 8438.8318 | 12345.9384 |  | 7461.909 | 12516.2803 |  | 9128.2648 | 12953.3265 |  | 7201.2039 | 13303.6934 |  | 6202.9202 | 13468.3963 |  | 9799.7162 | 17192.5319 |  | 7617.8794 | 17591.3551 |  | 6388.7607 | 17884.3158 |  | 17194.7552 | 11075.9247 |  | 15004.7836 | 11462.9829 |  | 13758.4855 | 11742.3086 |  | 15781.3548 | 12237.5739 |  | 13607.7169 | 12631.9827 |  | 12414.5117 | 12885.3578 |  | 14382.2678 | 13394.0329 |  | 12207.7804 | 13790.1888 |  | 11015.7198 | 14045.4435 |  | 13476.7461 | 14167.8534 |  | 11296.2529 | 14563.4579 |  | 10087.4887 | 14814.1703 |  | 12549.0734 | 14929.2074 |  | 10364.6312 | 15324.5108 |  | 9169.4779 | 15580.3708 |  | 11152.4413 | 16060.3682 |  | 7796.0017 | 16721.4235 |  | 8982.4158 | 16461.6691 |  | 9799.7162 | 17192.5319 |  | 7617.8794 | 17591.3551 |  | 6443.75 | 17856.01 |  | 251.0388 | 23.9551 |  | 44.0379 | 25.2896 |  | -51.569 | 26.7105 |  | 223.0584 | 22.1861 |  | 13.9893 | 23.4755 |  | -79.8075 | 24.827 |  | 310.304 | 35.9853 |  | 53.3556 | 37.8451 |  | -57.6669 | 40.1764 |  | 271.9745 | 33.4924 |  | 21.702 | 35.2843 |  | -92.5967 | 37.5203 |  | 392.6347 | 52.9848 |  | 73.954 | 55.7451 |  | -66.606 | 59.1982 |  | 352.1796 | 49.6703 |  | 39.6824 | 52.3403 |  | -105.8338 | 55.6663 |  | 314.2229 | 46.444 |  | 0 | 49.1882 |  | -145.8968 | 52.2303 |  | 491.5481 | 74.5874 |  | 99.4054 | 78.8456 |  | -73.9974 | 83.3382 |  | 443.5079 | 70.3345 |  | 56.843 | 74.4812 |  | -123.3332 | 78.805 |  | 398.2544 | 66.1807 |  | 11.32 | 70.2198 |  | -167.0609 | 74.3796 |  | 627.8037 | 105.1379 |  | 136.8729 | 111.1096 |  | -84.0228 | 117.2608 |  | 579.8744 | 99.8769 |  | 122.9706 | 108.4929 |  | -128.8891 | 111.6516 |  | 534.1118 | 94.7271 |  | 42.1159 | 100.428 |  | -178.5637 | 106.1633 |  | 499.0343 | 91.3548 |  | 14.1725 | 96.9693 |  | -208.7434 | 102.5707 |  | 465.2884 | 88.0305 |  | 0 | 95.4072 |  | -245.292 | 99.0304 |  | 879.8185 | 177.6655 |  | 203.3524 | 188.3008 |  | -88.1265 | 198.782 |  | 818.0389 | 169.9491 |  | 155.172 | 180.386 |  | -152.4251 | 190.5579 |  | 758.8085 | 162.3657 |  | 84.6859 | 172.6096 |  | -211.302 | 182.4786 |  | 712.6412 | 157.3831 |  | 57.3645 | 167.5013 |  | -256.0116 | 177.1718 |  | 679.8208 | 152.4583 |  | 19.3798 | 162.4531 |  | -297.8968 | 171.928 |  | 1161.0991 | 277.5679 |  | 285.4019 | 292.7169 |  | -97.3675 | 309.4191 |  | 1084.7192 | 266.9285 |  | 222.3824 | 281.7889 |  | -183.4811 | 298.0661 |  | 1027.8982 | 256.4441 |  | 146.2813 | 271.0216 |  | -245.9644 | 286.8814 |  | 969.3084 | 249.5395 |  | 109.4674 | 263.9319 |  | -290.4412 | 279.5175 |  | 928.346 | 242.7024 |  | 58.194 | 256.9122 |  | -332.428 | 272.2269 |  | 861.1703 | 232.5718 |  | 0 | 247.3236 |  | -414.473 | 261.4271 |  | 1480.7081 | 408.9945 |  | 387.657 | 431.685 |  | -124.0472 | 455.3903 |  | 1410.6555 | 394.9628 |  | 307.5366 | 417.2735 |  | -188.8276 | 440.4101 |  | 1321.0614 | 381.1078 |  | 231.9153 | 403.0456 |  | -271.3865 | 425.6218 |  | 1270.1168 | 371.9683 |  | 162.5828 | 393.6613 |  | -330.4321 | 415.8686 |  | 1220.2952 | 362.906 |  | 117.0886 | 384.3571 |  | -386.6057 | 406.1992 |  | 1137.8091 | 349.4559 |  | 52.488 | 370.5498 |  | -455.2991 | 391.851 |  | 1865.3087 | 575.69 |  | 480.0746 | 606.4818 |  | -124.6107 | 641.0757 |  | 1755.3973 | 557.7929 |  | 410.0565 | 588.0905 |  | -206.524 | 621.9661 |  | 1675.8573 | 540.0943 |  | 316.1885 | 569.9052 |  | -311.1483 | 603.0721 |  | 1615.2342 | 528.4046 |  | 256.4014 | 557.8952 |  | -359.1873 | 590.5948 |  | 1555.8622 | 516.8016 |  | 198.83 | 545.9753 |  | -431.6299 | 578.2119 |  | 1456.7462 | 499.5586 |  | 116.5943 | 528.2631 |  | -521.3686 | 559.813 |  | 2264.268 | 781.7514 |  | 617.7207 | 823.3245 |  | -151.2055 | 870.1156 |  | 2169.7001 | 759.5158 |  | 498.8736 | 800.4716 |  | -251.2083 | 846.3677 |  | 2044.7894 | 737.5005 |  | 418.9089 | 777.8472 |  | -345.6991 | 822.8589 |  | 1974.4085 | 722.945 |  | 345.9284 | 762.8904 |  | -405.6558 | 807.3182 |  | 1936.7434 | 708.4859 |  | 275.4175 | 748.0336 |  | -463.2004 | 791.8823 |  | 1819.678 | 686.9768 |  | 174.2485 | 725.9348 |  | -576.6233 | 768.9234 |  | 2700.4888 | 1031.7603 |  | 737.8072 | 1088.6575 |  | -137.6728 | 1147.0716 |  | 2593.1842 | 1004.7159 |  | 638.0131 | 1060.8715 |  | -258.3642 | 1118.1771 |  | 2488.2856 | 977.9134 |  | 502.5049 | 1033.3369 |  | -372.9724 | 1089.5453 |  | 2406.9059 | 960.1785 |  | 454.7957 | 1015.119 |  | -446.0234 | 1070.6023 |  | 2327.0312 | 942.5497 |  | 493.2381 | 1023.2485 |  | -516.4085 | 1051.7745 |  | 2228.3497 | 916.3042 |  | 285.2317 | 970.055 |  | -617.0204 | 1023.7474 |  | 2096.3614 | 890.294 |  | 168.0491 | 943.3433 |  | -711.7188 | 995.976 |  | 3176.1296 | 1330.4429 |  | 866.4383 | 1402.0138 |  | -161.8157 | 1478.8142 |  | 3055.4892 | 1298.1217 |  | 750.5567 | 1368.7954 |  | -255.5312 | 1444.2774 |  | 2937.4432 | 1266.0641 |  | 639.2194 | 1335.8506 |  | -392.3818 | 1410.0267 |  | 2845.0776 | 1244.838 |  | 582.9237 | 1314.0386 |  | -479.9438 | 1387.3509 |  | 2798.9113 | 1223.7276 |  | 482.6037 | 1292.3467 |  | -564.586 | 1364.8008 |  | 2643.0164 | 1192.2777 |  | 382.1037 | 1260.0328 |  | -686.1076 | 1331.2098 |  | 2534.2243 | 1161.0849 |  | 242.6947 | 1227.9858 |  | -801.1446 | 1297.8981 |  | 688.934 | 47.9101 |  | 466.1367 | 50.5793 |  | 349.4086 | 52.0514 |  | 631.9972 | 44.372 |  | 408.7978 | 46.951 |  | 295.5839 | 48.3808 |  | 842.9596 | 71.9707 |  | 564.7639 | 75.6901 |  | 430.5795 | 78.2925 |  | 770.5927 | 66.9846 |  | 501.0321 | 70.5686 |  | 365.5764 | 73.1166 |  | 1066.6157 | 105.9695 |  | 721.6891 | 111.4903 |  | 552.3424 | 115.3606 |  | 987.0453 | 99.3406 |  | 650.5516 | 104.6805 |  | 478.5554 | 108.4781 |  | 910.5824 | 92.8879 |  | 572.3156 | 98.0538 |  | 404.4679 | 101.7822 |  | 1322.0946 | 149.1748 |  | 900.9599 | 157.6912 |  | 687.9783 | 162.4028 |  | 1229.8592 | 140.669 |  | 816.7437 | 148.9624 |  | 599.5893 | 153.5687 |  | 1141.0197 | 132.3613 |  | 730.1416 | 140.4396 |  | 517.3499 | 144.9448 |  | 1688.5747 | 210.2758 |  | 1159.3939 | 222.2192 |  | 886.0608 | 228.5085 |  | 1591.3706 | 199.7538 |  | 1068.3075 | 211.422 |  | 797.6562 | 217.5777 |  | 1496.9411 | 189.4542 |  | 972.3284 | 200.856 |  | 704.9798 | 206.8824 |  | 1429.7592 | 182.7096 |  | 914.1262 | 193.9386 |  | 646.4312 | 199.8814 |  | 1364.1789 | 176.0611 |  | 849.4002 | 187.1212 |  | 581.7559 | 192.9825 |  | 2343.4673 | 355.331 |  | 1618.4623 | 376.6015 |  | 1254.922 | 387.3701 |  | 2222.2507 | 339.898 |  | 1514.2648 | 360.772 |  | 1138.1075 | 371.3437 |  | 2104.1949 | 324.7314 |  | 1388.3361 | 345.2193 |  | 1027.253 | 355.5993 |  | 2019.1496 | 314.7663 |  | 1327.9405 | 335.9684 |  | 948.1911 | 345.2579 |  | 1947.7207 | 304.9165 |  | 1250.0003 | 324.9062 |  | 872.1928 | 335.0391 |  | 3092.6808 | 555.1359 |  | 2144.1736 | 585.4339 |  | 1669.1595 | 602.9709 |  | 2946.7044 | 533.857 |  | 2015.5614 | 563.5777 |  | 1521.551 | 580.8468 |  | 2820.8979 | 512.888 |  | 1874.4422 | 542.0432 |  | 1398.1132 | 559.0509 |  | 2716.6562 | 499.0789 |  | 1794.602 | 527.8637 |  | 1313.3004 | 544.7008 |  | 2630.3136 | 485.4047 |  | 1700.5577 | 513.8243 |  | 1231.2148 | 530.4934 |  | 2495.5745 | 465.1436 |  | 1572.4708 | 493.0253 |  | 1089.4732 | 509.4478 |  | 3943.9843 | 817.9889 |  | 2760.3049 | 863.37 |  | 2126.5238 | 887.4274 |  | 3794.177 | 789.9255 |  | 2749.7394 | 856.5088 |  | 1991.2725 | 858.235 |  | 3625.4354 | 762.2153 |  | 2454.8012 | 806.0912 |  | 1838.7819 | 829.4168 |  | 3522.0659 | 743.9365 |  | 2336.0588 | 787.3226 |  | 1733.4159 | 810.4108 |  | 3420.0903 | 725.8119 |  | 2241.4099 | 768.7143 |  | 1631.1583 | 791.5677 |  | 3259.8809 | 698.9115 |  | 2103.5561 | 741.0997 |  | 1493.7907 | 763.6071 |  | 4921.2394 | 1151.3799 |  | 3418.3626 | 1212.9636 |  | 2668.1371 | 1249.2761 |  | 4721.4134 | 1115.5858 |  | 3263.6004 | 1176.1809 |  | 2506.7762 | 1212.0369 |  | 4552.5669 | 1080.1885 |  | 3085.5641 | 1139.8106 |  | 2323.2425 | 1175.2177 |  | 4432.7463 | 1056.8091 |  | 2969.9825 | 1115.7905 |  | 2222.895 | 1150.9028 |  | 4314.4465 | 1033.6032 |  | 2856.8727 | 1091.9506 |  | 2098.3852 | 1126.7719 |  | 4127.4468 | 999.1171 |  | 2691.8106 | 1056.5266 |  | 1930.9974 | 1090.9181 |  | 5973.8123 | 1563.5026 |  | 4183.6538 | 1646.649 |  | 3237.5778 | 1695.6101 |  | 5779.1704 | 1519.0316 |  | 3970.4874 | 1600.9432 |  | 3049.1495 | 1649.3319 |  | 5554.7941 | 1475.001 |  | 3796.7761 | 1555.6942 |  | 2866.7742 | 1603.5201 |  | 5418.4414 | 1445.8899 |  | 3661.6212 | 1525.781 |  | 2748.5252 | 1573.2355 |  | 5315.0738 | 1416.9715 |  | 3529.1884 | 1496.0674 |  | 2632.9284 | 1543.1552 |  | 5099.9672 | 1373.9537 |  | 3335.6127 | 1451.8693 |  | 2432.8765 | 1498.4149 |  | 7124.6932 | 2063.5205 |  | 4996.967 | 2177.3149 |  | 3897.2019 | 2235.3195 |  | 6907.1543 | 2009.4317 |  | 4793.2779 | 2121.7431 |  | 3679.1065 | 2179.0118 |  | 6692.6303 | 1955.8267 |  | 4554.4492 | 2066.6737 |  | 3467.6354 | 2123.2165 |  | 6538.5045 | 1920.3568 |  | 4438.1789 | 2030.238 |  | 3333.6708 | 2088.5154 |  | 6386.1562 | 1885.0993 |  | 4285.006 | 1994.0226 |  | 3199.1666 | 2051.833 |  | 6179.2723 | 1832.6083 |  | 4098.3293 | 1940.1101 |  | 2999.6698 | 1994.9953 |  | 5939.6888 | 1780.5876 |  | 3879.7413 | 1886.6865 |  | 2809.9034 | 1940.8764 |  | 8379.5754 | 2660.8857 |  | 5868.1501 | 2804.0277 |  | 4580.6318 | 2881.7925 |  | 8138.539 | 2596.2429 |  | 5638.798 | 2737.5907 |  | 4380.535 | 2814.4892 |  | 7900.7075 | 2532.1278 |  | 5715.3739 | 2742.0092 |  | 4137.8442 | 2747.7443 |  | 7728.8255 | 2489.6759 |  | 5283.3241 | 2628.0772 |  | 3980.0235 | 2703.5561 |  | 7603.4114 | 2447.455 |  | 5108.3147 | 2584.6933 |  | 3825.3563 | 2659.6114 |  | 7329.154 | 2384.5554 |  | 4896.2592 | 2520.0655 |  | 3599.2534 | 2594.1525 |  | 7102.6086 | 2322.1698 |  | 4645.8693 | 2455.9716 |  | 3380.1716 | 2529.2373 |  | 1346.6962 | 134.0459 |  | 1114.0559 | 137.6737 |  | 986.172 | 139.8309 |  | 1239.8888 | 123.9019 |  | 1005.8243 | 127.7918 |  | 878.6531 | 130.0719 |  | 1616.249 | 198.778 |  | 1343.4038 | 203.3386 |  | 1147.8972 | 208.7055 |  | 1488.6337 | 184.7642 |  | 1217.5888 | 189.4912 |  | 1020.8188 | 195.3015 |  | 2049.2258 | 291.6278 |  | 1694.5416 | 298.1123 |  | 1452.7959 | 305.8025 |  | 1903.9304 | 272.9549 |  | 1550.7488 | 279.7099 |  | 1307.1213 | 287.9883 |  | 1761.609 | 254.8519 |  | 1406.0782 | 262.1115 |  | 1163.1641 | 270.8909 |  | 2545.4138 | 409.6739 |  | 2081.16 | 422.3574 |  | 1832.1787 | 429.9087 |  | 2380.3675 | 385.8877 |  | 1917.2198 | 399.1096 |  | 1665.7017 | 407.1943 |  | 2218.4048 | 362.5567 |  | 1754.1899 | 376.4818 |  | 1503.3935 | 384.9593 |  | 3294.842 | 580.1288 |  | 2742.8247 | 597.4997 |  | 2445.2731 | 607.668 |  | 3112.9664 | 550.3921 |  | 2561.1239 | 568.4008 |  | 2263.5142 | 579.0015 |  | 2933.9396 | 521.2478 |  | 2379.3834 | 540.1023 |  | 2081.9658 | 551.1386 |  | 2813.9748 | 502.3569 |  | 2261.4319 | 521.5669 |  | 1963.1814 | 532.9683 |  | 2695.4171 | 483.7511 |  | 2141.8101 | 503.5086 |  | 1842.8825 | 515.2575 |  | 4343.4811 | 931.5055 |  | 3759.4196 | 1008.1265 |  | 3343.5243 | 1025.6823 |  | 4343.4811 | 931.5055 |  | 3542.4091 | 965.6418 |  | 3120.4203 | 984.3011 |  | 4125.5962 | 888.808 |  | 3318.9604 | 924.4971 |  | 2901.4142 | 943.5408 |  | 3978.9243 | 861.0294 |  | 3178.6011 | 897.0639 |  | 2754.468 | 917.026 |  | 3838.2255 | 833.1828 |  | 3035.0956 | 870.2734 |  | 2609.5007 | 890.8092 |  | 6054.0858 | 1521.2418 |  | 5096.8436 | 1564.8322 |  | 4505.8713 | 1592.94 |  | 5793.915 | 1461.8646 |  | 4840.2281 | 1506.2563 |  | 4240.5169 | 1536.0526 |  | 5543.2015 | 1402.4097 |  | 4580.6795 | 1448.7716 |  | 3986.1796 | 1479.1801 |  | 5369.3139 | 1364.2447 |  | 4414.069 | 1410.7383 |  | 3816.6813 | 1442.0952 |  | 5203.0245 | 1325.9314 |  | 4242.8697 | 1373.6967 |  | 3649.0349 | 1405.544 |  | 4953.0995 | 1269.3001 |  | 3992.5193 | 1318.3928 |  | 3392.0186 | 1351.8448 |  | 7673.9605 | 2235.3713 |  | 6423.5112 | 2300.8482 |  | 5740.7895 | 2340.2975 |  | 7382.4486 | 2156.6923 |  | 6126.4313 | 2224.4234 |  | 5449.5809 | 2264.4067 |  | 7085.5356 | 2079.176 |  | 5833.0989 | 2148.1882 |  | 5153.6541 | 2189.5189 |  | 6892.0586 | 2028.0576 |  | 5631.4872 | 2099.0164 |  | 4955.9792 | 2140.7052 |  | 6699.9066 | 1977.4071 |  | 5439.8398 | 2049.5284 |  | 4760.3012 | 2092.3499 |  | 6410.4196 | 1903.0641 |  | 5155.4506 | 1976.5901 |  | 4474.3978 | 2020.8214 |  | 9520.9942 | 3139.366 |  | 8049.321 | 3229.4227 |  | 7110.1267 | 3288.5169 |  | 9180.5934 | 3040.3647 |  | 7722.1143 | 3130.5657 |  | 6778.4468 | 3191.8697 |  | 8853.756 | 2941.47 |  | 7387.8816 | 3034.4926 |  | 6440.1744 | 3097.9496 |  | 8634.1046 | 2876.1298 |  | 7167.2535 | 2970.5244 |  | 6224.0414 | 3034.7472 |  | 8415.8281 | 2811.3664 |  | 6948.3727 | 2907.129 |  | 5999.5408 | 2973.1047 |  | 8086.2776 | 2716.546 |  | 6623.316 | 2813.8033 |  | 5671.6794 | 2881.9667 |  | 11575.9504 | 4258.6299 |  | 9816.8472 | 4378.3791 |  | 8673.3366 | 4459.4402 |  | 11207.6353 | 4134.3925 |  | 9437.1199 | 4257.8074 |  | 8300.8219 | 4339.9703 |  | 10829.8136 | 4012.5562 |  | 9074.2048 | 4136.1667 |  | 7932.4394 | 4221.1291 |  | 10583.9574 | 3931.985 |  | 8825.9174 | 4057.4129 |  | 7689.1373 | 4143.2402 |  | 10351.4316 | 3849.5366 |  | 8579.476 | 3978.4434 |  | 7447.6573 | 4065.1961 |  | 9981.3181 | 3731.4398 |  | 8213.2586 | 3862.1052 |  | 7076.8351 | 3951.5795 |  | 13846.1122 | 5618.6687 |  | 11639.9507 | 5786.5378 |  | 10526.3362 | 5879.7652 |  | 13439.212 | 5467.6657 |  | 11233.4963 | 5638.5018 |  | 10111.9991 | 5734.4387 |  | 13035.253 | 5317.3761 |  | 10815.5084 | 5493.2018 |  | 9702.0112 | 5589.7076 |  | 12762.7208 | 5218.9553 |  | 10554.1813 | 5395.3106 |  | 9431.0927 | 5494.2569 |  | 12491.6592 | 5120.7548 |  | 10279.64 | 5299.6309 |  | 9162.0928 | 5399.0354 |  | 12094.787 | 4974.5276 |  | 9885.7157 | 5156.4325 |  | 8762.1781 | 5258.4572 |  | 11687.2815 | 4831.9484 |  | 9481.4848 | 5016.5559 |  | 8366.5481 | 5119.4689 |  | 16274.188 | 7240.1387 |  | 13811.6455 | 7453.6838 |  | 12427.2305 | 7580.8037 |  | 15828.4782 | 7059.7291 |  | 13365.1117 | 7276.5786 |  | 11989.1826 | 7404.8518 |  | 15385.7778 | 6880.9493 |  | 12922.3427 | 7101.092 |  | 11536.7812 | 7232.9833 |  | 15086.574 | 6762.6265 |  | 12635.1086 | 6983.1121 |  | 11237.7095 | 7118.2093 |  | 14805.8262 | 6643.2072 |  | 12332.0511 | 6869.559 |  | 10940.6514 | 7005.3414 |  | 14353.4691 | 6471.1853 |  | 11898.1555 | 6697.9905 |  | 10498.8302 | 6837.2852 |  | 13921.034 | 6297.7453 |  | 11451.5124 | 6530.1969 |  | 10061.5108 | 6670.7108 |  | 332.4994 | 37.5451 |  | 62.4889 | 39.4551 |  | -61.643 | 41.8546 |  | 289.3937 | 34.4704 |  | 27.6178 | 36.2939 |  | -91.6909 | 38.5727 |  | 450.9996 | 57.182 |  | 90.6212 | 60.0778 |  | -67.6634 | 63.7144 |  | 398.1044 | 53.1583 |  | 50.6994 | 55.9407 |  | -103.7148 | 59.4843 |  | 373.3157 | 50.7752 |  | 16.8275 | 53.4978 |  | -146.7367 | 56.8906 |  | 551.6782 | 80.297 |  | 120.1124 | 84.7394 |  | -73.7731 | 89.4816 |  | 509.0476 | 76.1234 |  | 107.7992 | 82.5741 |  | -121.5841 | 85.0337 |  | 460.5624 | 72.0511 |  | 36.8805 | 76.2796 |  | -164.5898 | 80.696 |  | 767.932 | 117.6114 |  | 188.3669 | 123.9855 |  | -76.22 | 130.682 |  | 715.5244 | 112.5057 |  | 134.7653 | 118.7471 |  | -120.3155 | 125.2399 |  | 665.289 | 107.5151 |  | 84.8635 | 113.6285 |  | -172.1215 | 119.9228 |  | 636.537 | 104.2511 |  | 60.8632 | 110.2817 |  | -200.5462 | 116.4468 |  | 598.1792 | 101.0371 |  | 27.4901 | 106.9867 |  | -237.9308 | 113.0252 |  | 1042.6787 | 197.8562 |  | 256.4877 | 209.1428 |  | -87.221 | 220.5068 |  | 991.4119 | 190.348 |  | 200.2162 | 201.4429 |  | -148.5751 | 212.5066 |  | 926.6092 | 182.9771 |  | 196.4093 | 198.9882 |  | -205.5933 | 204.6559 |  | 889.6877 | 178.1387 |  | 113.877 | 188.9264 |  | -246.2821 | 199.5043 |  | 853.6378 | 173.36 |  | 67.2781 | 184.029 |  | -284.8553 | 194.4177 |  | 1356.5313 | 307.3636 |  | 353.7614 | 323.4738 |  | -91.639 | 341.4786 |  | 1294.4081 | 296.9864 |  | 281.0485 | 312.8163 |  | -172.5614 | 330.4076 |  | 1233.9312 | 286.7687 |  | 212.2691 | 302.3245 |  | -228.1116 | 319.51 |  | 1188.1111 | 280.0446 |  | 168.5763 | 295.421 |  | -282.9067 | 312.3403 |  | 1143.2909 | 273.3902 |  | 126.5941 | 288.5899 |  | -335.2042 | 305.2462 |  | 1068.8298 | 263.5378 |  | 66.795 | 278.4775 |  | -399.6143 | 294.7457 |  | 1735.0813 | 450.2856 |  | 446.0655 | 474.3081 |  | -115.3731 | 499.8186 |  | 1635.1412 | 436.5707 |  | 381.521 | 460.2236 |  | -191.4491 | 485.1792 |  | 1563.4049 | 423.0374 |  | 294.6096 | 446.3278 |  | -263.144 | 470.7371 |  | 1508.4554 | 414.1152 |  | 318.8616 | 448.6722 |  | -308.5317 | 461.2177 |  | 1454.6314 | 405.2724 |  | 210.0744 | 428.0902 |  | -376.7125 | 451.7845 |  | 1387.591 | 392.1559 |  | 132.7551 | 414.6272 |  | -461.6432 | 437.7951 |  | 1750.7867 | 555.8863 |  | 194.1973 | 587.6404 |  | -513.4951 | 620.4202 |  | 2043.4876 | 612.8433 |  | 468.7666 | 644.9167 |  | -203.1706 | 681.199 |  | 1959.098 | 595.5218 |  | 394.1137 | 627.1207 |  | -293.0295 | 662.7107 |  | 1893.9045 | 584.0863 |  | 325.735 | 615.3731 |  | -350.2093 | 650.507 |  | 1829.9646 | 572.7399 |  | 289.7575 | 603.7181 |  | -405.2258 | 638.4002 |  | 1750.7867 | 555.8863 |  | 193.8277 | 586.4078 |  | -513.4951 | 620.4202 |  | 2561.9401 | 851.7099 |  | 697.3412 | 895.5398 |  | -130.3304 | 945.3893 |  | 2462.8484 | 829.9018 |  | 603.6158 | 873.1281 |  | -244.8332 | 922.1013 |  | 2365.9741 | 808.3192 |  | 513.6806 | 850.9504 |  | -315.5677 | 899.0581 |  | 2290.4574 | 794.0551 |  | 431.0404 | 836.2943 |  | -385.7962 | 883.831 |  | 2216.32 | 779.8899 |  | 387.4213 | 821.7409 |  | -453.6075 | 868.7112 |  | 2125.1601 | 758.8262 |  | 270.8617 | 800.1018 |  | -550.8253 | 846.2316 |  | 3031.2357 | 1118.8923 |  | 826.2745 | 1178.6001 |  | -154.0091 | 1240.8235 |  | 2918.9046 | 1092.331 |  | 716.4272 | 1151.313 |  | -243.4153 | 1212.4489 |  | 2808.9794 | 1066.0171 |  | 610.7473 | 1124.2826 |  | -374.1201 | 1184.3428 |  | 2722.5732 | 1048.611 |  | 557.3368 | 1106.4041 |  | -413.226 | 1165.7535 |  | 2680.3527 | 1031.3134 |  | 505.305 | 1088.6383 |  | -495.0087 | 1147.2821 |  | 2575.6408 | 1005.5693 |  | 365.9905 | 1062.1997 |  | -612.7078 | 1119.7946 |  | 2473.2803 | 980.0663 |  | 274.2891 | 1036.0115 |  | -724.4819 | 1092.5689 |  | 3539.9512 | 1436.6421 |  | 1018.5109 | 1511.6388 |  | -124.467 | 1593.082 |  | 3413.7816 | 1404.8599 |  | 890.4541 | 1478.9768 |  | -284.5595 | 1559.1252 |  | 3290.2064 | 1373.3469 |  | 766.9472 | 1446.5942 |  | -384.9071 | 1525.4605 |  | 3243.1446 | 1352.4869 |  | 704.3846 | 1425.1601 |  | -431.9121 | 1503.1786 |  | 3146.1452 | 1331.7452 |  | 592.2711 | 1403.8487 |  | -529.083 | 1481.0252 |  | 3028.1918 | 1300.8531 |  | 639.4863 | 1408.2187 |  | -669.3882 | 1448.0343 |  | 2912.7782 | 1270.2238 |  | 371.3933 | 1340.6453 |  | -753.77 | 1415.33 |  | 903.2546 | 75.0901 |  | 609.8056 | 78.9102 |  | 460.2676 | 81.5629 |  | 811.0766 | 68.9409 |  | 528.6846 | 72.5879 |  | 386.8602 | 75.1674 |  | 1213.0329 | 114.364 |  | 821.3446 | 120.1556 |  | 629.0865 | 124.1613 |  | 1103.9539 | 106.3165 |  | 728.4699 | 111.8815 |  | 544.0787 | 115.9182 |  | 1057.7278 | 101.5503 |  | 674.3935 | 106.9956 |  | 481.4305 | 110.8638 |  | 1483.8242 | 160.5941 |  | 1017.4227 | 169.4788 |  | 777.9715 | 174.3744 |  | 1396.9979 | 152.2468 |  | 936.506 | 160.9137 |  | 693.4423 | 166.3012 |  | 1304.9252 | 144.1021 |  | 851.4578 | 152.5593 |  | 609.592 | 157.2538 |  | 2045.4485 | 235.2229 |  | 1415.1669 | 247.9709 |  | 1085.3743 | 254.6625 |  | 1943.7639 | 225.0113 |  | 1315.1237 | 237.4943 |  | 997.74 | 244.0573 |  | 1844.864 | 215.0302 |  | 1219.3549 | 227.2569 |  | 902.9331 | 233.6959 |  | 1784.0066 | 208.5023 |  | 1165.0958 | 220.5633 |  | 846.1408 | 226.9221 |  | 1713.8145 | 202.0742 |  | 1101.7192 | 213.9735 |  | 780.6287 | 220.2543 |  | 2777.2578 | 395.7124 |  | 1926.9462 | 418.2856 |  | 1495.2186 | 429.7057 |  | 2666.5559 | 380.6959 |  | 1814.6576 | 402.8859 |  | 1381.3467 | 414.1155 |  | 2542.9276 | 365.9542 |  | 1706.3058 | 387.7718 |  | 1272.3511 | 398.8167 |  | 2467.1271 | 356.2773 |  | 1636.2332 | 377.8528 |  | 1197.3099 | 388.7776 |  | 2392.4684 | 346.7198 |  | 1553.2472 | 368.0581 |  | 1124.6258 | 378.8654 |  | 3613.2301 | 614.7273 |  | 2518.9514 | 646.9476 |  | 1962.1544 | 665.4456 |  | 3481.5108 | 593.9727 |  | 2512.9039 | 642.0966 |  | 1819.7408 | 643.8716 |  | 3352.0488 | 573.5374 |  | 2246.8483 | 604.6489 |  | 1703.2354 | 622.6351 |  | 3260.5768 | 560.0893 |  | 2160.1293 | 590.8421 |  | 1608.1038 | 608.6634 |  | 3170.375 | 546.7803 |  | 2075.3762 | 577.1798 |  | 1515.7058 | 594.8387 |  | 3028.3512 | 527.0755 |  | 1951.8995 | 556.955 |  | 1391.5982 | 574.3763 |  | 4577.6608 | 900.5711 |  | 3176.2015 | 948.6162 |  | 2470.3436 | 974.0056 |  | 4397.9659 | 873.1414 |  | 3036.4887 | 920.4473 |  | 2323.796 | 945.4774 |  | 4247.0839 | 846.0748 |  | 2874.9836 | 892.6556 |  | 2182.1695 | 917.3338 |  | 4139.7093 | 828.2305 |  | 2770.1103 | 874.3355 |  | 2090.4599 | 898.7831 |  | 4033.7311 | 810.5449 |  | 2691.8839 | 856.1804 |  | 1976.197 | 880.4005 |  | 3888.9665 | 784.3116 |  | 2541.3114 | 829.2545 |  | 1822.5912 | 853.1393 |  | 5619.326 | 1260.7367 |  | 3926.6143 | 1325.8481 |  | 3067.4084 | 1363.924 |  | 5442.9919 | 1225.6864 |  | 3730.8686 | 1289.8334 |  | 2893.1523 | 1327.4651 |  | 5269.298 | 1191.0435 |  | 3572.0485 | 1254.2417 |  | 2724.3824 | 1291.4362 |  | 5144.9055 | 1168.1725 |  | 3447.8738 | 1230.7462 |  | 2614.8981 | 1267.6551 |  | 5022.0387 | 1145.4798 |  | 3356.357 | 1207.436 |  | 2507.8123 | 1244.0619 |  | 4854.9776 | 1111.7725 |  | 3177.5996 | 1172.8156 |  | 2321.8935 | 1209.0244 |  | 7000.5598 | 1748.2467 |  | 4722.9019 | 1791.0795 |  | 3689.3528 | 1842.2971 |  | 6559.9927 | 1659.8033 |  | 4534.8571 | 1746.2562 |  | 3486.4283 | 1796.9159 |  | 6363.653 | 1616.638 |  | 4351.176 | 1701.9006 |  | 3327.8061 | 1752.0108 |  | 6222.1662 | 1588.1102 |  | 4206.3614 | 1672.589 |  | 3199.2864 | 1722.3375 |  | 6082.3273 | 1559.7796 |  | 4100.8186 | 1643.4818 |  | 3073.4222 | 1692.8731 |  | 5893.1249 | 1517.6523 |  | 3891.8528 | 1600.2033 |  | 2889.5753 | 1649.0666 |  | 7997.3027 | 2237.7846 |  | 5596.1315 | 2357.2003 |  | 4359.6419 | 2418.0151 |  | 7774.7366 | 2184.662 |  | 5382.3893 | 2302.626 |  | 4172.8341 | 2362.721 |  | 7555.1859 | 2132.0342 |  | 5173.3889 | 2248.5653 |  | 3945.2679 | 2307.9504 |  | 7396.0348 | 2097.2219 |  | 5051.4173 | 2212.8083 |  | 3841.8845 | 2271.7249 |  | 7281.3402 | 2062.6268 |  | 4931.0798 | 2177.2767 |  | 3696.0651 | 2235.7293 |  | 7068.4254 | 2011.1387 |  | 4689.7854 | 2124.3994 |  | 3482.7599 | 2182.1639 |  | 6858.4711 | 1960.1326 |  | 4496.6786 | 2072.023 |  | 3275.9201 | 2129.109 |  | 9339.4457 | 2873.2842 |  | 6581.9898 | 3023.2775 |  | 5144.6358 | 3104.4678 |  | 9092.8809 | 2809.7197 |  | 6340.4624 | 2957.9535 |  | 4878.1646 | 3038.2955 |  | 8849.5199 | 2746.6937 |  | 6104.0595 | 2893.1884 |  | 4671.9758 | 2972.6922 |  | 8722.9403 | 2704.9738 |  | 5966.5521 | 2850.3202 |  | 4554.7085 | 2929.2709 |  | 8546.6939 | 2663.4904 |  | 5779.7491 | 2807.6974 |  | 4387.518 | 2886.1004 |  | 8310.3775 | 2601.7061 |  | 5555.5373 | 2744.2211 |  | 4142.6291 | 2821.8105 |  | 8077.2105 | 2540.4476 |  | 5336.3349 | 2681.2906 |  | 3954.2 | 2758.08 |  | 1751.2226 | 208.9739 |  | 1474.2475 | 213.5691 |  | 1295.9783 | 218.5395 |  | 1624.9638 | 194.9538 |  | 1296.94 | 195.7635 |  | 1147.5532 | 205.408 |  | 2363.8556 | 318.8333 |  | 1995.2484 | 325.6611 |  | 1758.22 | 332.77 |  | 2217.4912 | 300.3625 |  | 1792.2454 | 302.2683 |  | 1545.2463 | 310.0676 |  | 2076.5188 | 282.3218 |  | 1707.7055 | 289.723 |  | 1457.1799 | 297.9656 |  | 2905.7032 | 446.3985 |  | 2428.6928 | 459.12 |  | 2171.8717 | 466.4872 |  | 2742.7136 | 422.5579 |  | 2266.0092 | 435.7503 |  | 2005.9741 | 443.5903 |  | 2579.5226 | 399.5674 |  | 2103.5726 | 413.2264 |  | 1843.9402 | 421.3775 |  | 4067.9668 | 661.6718 |  | 3487.0036 | 679.5463 |  | 3172.7347 | 689.6289 |  | 3884.3892 | 632.4047 |  | 3301.8992 | 650.8017 |  | 2991.2687 | 660.9906 |  | 3703.6612 | 603.8128 |  | 3120.2386 | 622.7282 |  | 2808.9103 | 633.2454 |  | 3586.1039 | 585.0142 |  | 3003.7855 | 604.218 |  | 2690.7929 | 614.9889 |  | 3465.7926 | 566.8034 |  | 2884.6765 | 586.2098 |  | 2570.1763 | 597.0862 |  | 5526.0905 | 1104.8535 |  | 4685.3749 | 1138.5533 |  | 4249.489 | 1155.7044 |  | 5309.2055 | 1061.667 |  | 4465.2897 | 1096.4106 |  | 4027.504 | 1114.1503 |  | 5089.2031 | 1019.6294 |  | 4248.5203 | 1054.9759 |  | 3809.2041 | 1073.2992 |  | 4946.0455 | 991.9909 |  | 4105.8398 | 1027.9046 |  | 3663.7858 | 1046.7297 |  | 4804.1171 | 964.7153 |  | 3959.0608 | 1001.5306 |  | 3520.0771 | 1020.5008 |  | 7208.161 | 1710.3023 |  | 6209.7368 | 1754.7785 |  | 5594.7929 | 1782.388 |  | 6953.4088 | 1650.8387 |  | 5949.4378 | 1696.3479 |  | 5331.4111 | 1725.159 |  | 6701.3052 | 1592.416 |  | 5692.6716 | 1638.7658 |  | 5079.7084 | 1668.3924 |  | 6532.2701 | 1554.1827 |  | 5523.4471 | 1600.8377 |  | 4906.2892 | 1631.5566 |  | 6364.5147 | 1516.3979 |  | 5355.7784 | 1563.3718 |  | 4734.7247 | 1595.042 |  | 6111.8213 | 1460.6514 |  | 5107.1799 | 1507.8352 |  | 4484.4097 | 1540.3965 |  | 9030.402 | 2493.9585 |  | 7713.7759 | 2562.1588 |  | 7011.9545 | 2600.0788 |  | 8727.5335 | 2416.6036 |  | 7422.6147 | 2484.8603 |  | 6716.4536 | 2523.96 |  | 8437.4072 | 2339.5344 |  | 7124.9922 | 2409.8037 |  | 6424.6551 | 2449.2171 |  | 8242.4069 | 2289.0492 |  | 6928.6507 | 2360.2934 |  | 6232.1702 | 2399.9425 |  | 8048.733 | 2239.0559 |  | 6743.2439 | 2310.4575 |  | 6031.9295 | 2351.9173 |  | 7765.1162 | 2164.6887 |  | 6454.0215 | 2238.0533 |  | 5739.856 | 2280.329 |  | 11061.29 | 3480.4961 |  | 9536.4275 | 3571.5587 |  | 8565.2951 | 3629.3242 |  | 10729.8159 | 3380.7543 |  | 9193.6454 | 3474.3813 |  | 8228.7141 | 3532.741 |  | 10401.1372 | 3282.6131 |  | 8866.7158 | 3377.5631 |  | 7896.0525 | 3437.8527 |  | 10179.747 | 3218.2468 |  | 8642.8225 | 3314.3296 |  | 7676.4461 | 3375.1475 |  | 9959.7346 | 3154.6399 |  | 8432.1474 | 3250.8036 |  | 7458.5673 | 3313.2438 |  | 9637.7606 | 3059.0193 |  | 8101.8864 | 3157.015 |  | 7123.6643 | 3221.8464 |  | 13308.7816 | 4691.7989 |  | 11477.4776 | 4814.39 |  | 10311.3863 | 4892.1027 |  | 12938.7483 | 4568.6076 |  | 10988.7944 | 4698.4376 |  | 9933.3616 | 4773.0849 |  | 12571.5814 | 4446.8502 |  | 10740.593 | 4572.9569 |  | 9574.0065 | 4653.9634 |  | 12323.7722 | 4366.4612 |  | 10488.6362 | 4494.0976 |  | 9326.8011 | 4575.7065 |  | 12077.3878 | 4286.9225 |  | 10252.4132 | 4414.5861 |  | 9081.4198 | 4498.3287 |  | 11717.1174 | 4168.0544 |  | 9880.3472 | 4297.9656 |  | 8716.7555 | 4383.5936 |  | 15771.481 | 6155.0261 |  | 13485.096 | 6325.83 |  | 12331.3697 | 6417.8363 |  | 15362.6722 | 6005.2652 |  | 13074.8214 | 6178.6378 |  | 11928.9209 | 6271.0153 |  | 14956.8018 | 5856.9726 |  | 12668.1683 | 6032.8696 |  | 11512.8164 | 6127.6295 |  | 14682.3592 | 5759.1837 |  | 12404.6747 | 5935.2415 |  | 11254.797 | 6030.4035 |  | 14425.6081 | 5660.4897 |  | 12142.6108 | 5839.2133 |  | 10981.466 | 5936.0596 |  | 14026.4412 | 5515.4928 |  | 11727.9318 | 5698.7686 |  | 10575.0581 | 5794.4554 |  | 13630.1959 | 5371.9628 |  | 11333.3838 | 5557.7174 |  | 10172.9394 | 5653.9537 |  | 18392.095 | 7890.5057 |  | 15862.1137 | 8104.6775 |  | 14433.7872 | 8230.1254 |  | 17944.283 | 7711.7478 |  | 15410.9533 | 7928.984 |  | 13970.5178 | 8057.6084 |  | 17499.4815 | 7534.6215 |  | 14963.5598 | 7754.869 |  | 13531.9885 | 7883.6904 |  | 17217.4924 | 7417.0735 |  | 14673.9443 | 7640.5953 |  | 13248.3269 | 7770.0085 |  | 16917.4292 | 7300.3743 |  | 14366.4052 | 7525.4028 |  | 12946.508 | 7655.0227 |  | 16479.4895 | 7126.9412 |  | 13927.8902 | 7353.8099 |  | 12497.549 | 7485.12 |  | 16044.5382 | 6955.1052 |  | 13493.0984 | 7183.7338 |  | 12071.88 | 7316.37
-44.2298 | 85.7717 |  | -217.014 | 86.8299 |  | -322.5876 | 88.1334 |  | -177.7089 | 117.512 |  | -387.1752 | 119.7759 |  | -491.9849 | 121.1295 |  | -39.7155 | 122.4307 |  | -286.7012 | 125.172 |  | -383.753 | 126.2474 |  | -203.8141 | 166.5615 |  | -441.1777 | 169.3579 |  | -581.8915 | 172.1575 |  | 0 | 166.6831 |  | -309.8716 | 171.0113 |  | -486.3048 | 175.1097 |  | -178.7618 | 224.7651 |  | -533.0814 | 231.6262 |  | -721.4886 | 232.4989 |  | -386.8864 | 283.1494 |  | -755.0804 | 279.8524 |  | -921.7848 | 282.418 |  | 0 | 222.7087 |  | -336.0863 | 227.2598 |  | -485.6736 | 228.7616 |  | -239.2429 | 299.3652 |  | -532.3694 | 300.6894 |  | -730.4309 | 305.0599 |  | -450.5816 | 365.6491 |  | -777.1597 | 376.4034 |  | -953.0883 | 378.6706 |  | 92.8923 | 288.2131 |  | -333.9554 | 294.772 |  | -591.6607 | 299.9 |  | -212.2885 | 384.7517 |  | -705.7204 | 394.939 |  | -932.6839 | 399.6561 |  | -393.5977 | 472.141 |  | -895.6625 | 483.4161 |  | -1128.3756 | 488.1494 |  | -624.3241 | 524.0446 |  | -1165.9207 | 515.0357 |  | -1423.3375 | 518.412 |  | -719.9731 | 583.4579 |  | -1405.0409 | 558.617 |  | -1636.1385 | 562.0602 |  | 237.3446 | 445.8375 |  | -364.92 | 459.3671 |  | -711.8951 | 468.0215 |  | -121.0894 | 583.4331 |  | -808.5283 | 602.8422 |  | -1148.3887 | 612.4105 |  | -461.3004 | 720.3539 |  | -1085.8302 | 737.1142 |  | -1415.8198 | 745.3319 |  | -606.6006 | 804.8743 |  | -1371.3589 | 793.2624 |  | -1710.3201 | 799.0536 |  | -881.1667 | 870.4229 |  | -1636.2445 | 856.9975 |  | -1966.0514 | 862.8988 |  | 411.1365 | 650.5661 |  | -343.5993 | 666.9485 |  | -819.6836 | 681.3451 |  | 0 | 835.4087 |  | -851.9401 | 859.2228 |  | -1317.962 | 875.3803 |  | -469.769 | 1029.7502 |  | -1275.6637 | 1050.9399 |  | -1696.2911 | 1065.0657 |  | -636.1979 | 1146.7085 |  | -1456.0761 | 1167.9328 |  | -1867.6454 | 1182.0816 |  | -873.683 | 1253.2562 |  | -1702.1044 | 1268.7708 |  | -2154.3097 | 1279.1448 |  | -1329.0264 | 1387.5316 |  | -2180.9069 | 1403.4101 |  | -2627.8836 | 1414.0194 |  | 527.2772 | 913.3899 |  | -335.0814 | 933.3112 |  | -1041.6531 | 958.2378 |  | 18.4968 | 1157.7105 |  | -936.8865 | 1180.9268 |  | -1652.7768 | 1215.3982 |  | -416.3121 | 1406.1423 |  | -1497.1899 | 1440.3947 |  | -2044.6406 | 1458.199 |  | -785.6546 | 1518.9365 |  | -1879.9051 | 1540.5704 |  | -2443.0583 | 1552.4733 |  | -982.932 | 1675.0032 |  | -2044.788 | 1697.7484 |  | -2590.6966 | 1710.2503 |  | -1521.475 | 1846.2576 |  | -2610.9122 | 1869.5541 |  | -3148.6165 | 1882.3506 |  | 890.0662 | 1220.969 |  | -438.7276 | 1261.4495 |  | -1020.0884 | 1281.8452 |  | 188.4761 | 1531.4471 |  | -959.9558 | 1561.2183 |  | -1702.575 | 1593.5181 |  | -290.0868 | 1843.4309 |  | -1622.1904 | 1892.1715 |  | -2330.7561 | 1926.414 |  | -706.7604 | 2025.3321 |  | -1904.9771 | 2097.4534 |  | -2747.4799 | 2072.2483 |  | -874.8553 | 2225.5243 |  | -2160.9774 | 2292.3347 |  | -2947.9197 | 2274.8541 |  | -1529.2002 | 2443.3484 |  | -2614.3828 | 2547.297 |  | -3527.4535 | 2493.8423 |  | 1046.5814 | 1603.7633 |  | -247.3768 | 1640.4866 |  | -1290.2905 | 1687.1059 |  | 439.3734 | 1971.9666 |  | -975.3771 | 2013.0426 |  | -1858.3821 | 2055.4952 |  | -126.4702 | 2353.895 |  | -1753.0681 | 2418.3075 |  | -2721.8565 | 2481.1006 |  | -544.0803 | 2623.6042 |  | -2172.4929 | 2687.1462 |  | -3053.1971 | 2687.6096 |  | -807.2779 | 2865.2394 |  | -2400.0385 | 2930.3073 |  | -3207.8451 | 2942.1575 |  | -1438.6516 | 3146.8956 |  | -2834.1074 | 3281.5411 |  | -3903.958 | 3213.9024 |  | 1579.9447 | 2040.7074 |  | -406.325 | 2114.2891 |  | -1194.5994 | 2141.3055 |  | 684.5581 | 2485.488 |  | -1282.775 | 2572.5209 |  | -1994.9577 | 2591.1314 |  | -130.2032 | 2977.4792 |  | -1842.6336 | 3033.6719 |  | -2849.1138 | 3079.7229 |  | -511.6059 | 3286.1402 |  | -2354.2226 | 3366.6176 |  | -3294.0108 | 3406.8565 |  | -926.0926 | 3541.1121 |  | -2655.2495 | 3660.9381 |  | -3568.0303 | 3701.2183 |  | -1360.2385 | 3963.8322 |  | -3267.0208 | 4020.7411 |  | -4271.5472 | 4049.2896 |  | -2150.6929 | 4291.0238 |  | -4013.6198 | 4349.0047 |  | -4996.9568 | 4378.0726 |  | 1709.4671 | 2568.8462 |  | -133.3871 | 2637.9026 |  | -1525.3094 | 2700.5876 |  | 758.303 | 3105.3158 |  | -976.4779 | 3155.4395 |  | -2481.4109 | 3244.4401 |  | 68.9965 | 3658.1351 |  | -1894.4765 | 3726.1466 |  | -3375.7882 | 3835.8833 |  | -473.4731 | 4044.8572 |  | -2583.1986 | 4142.5059 |  | -3676.0309 | 4188.3613 |  | -716.742 | 4395.5464 |  | -3004.2956 | 4461.0952 |  | -4112.1457 | 4564.5351 |  | -1252.2612 | 4904.9191 |  | -3500.4915 | 4973.9925 |  | -4569.7169 | 5090.9346 |  | -2036.5252 | 5294.5836 |  | -4316.8609 | 5364.899 |  | -5118.8735 | 5567.9868 |  | 359.2271 | 162.0535 |  | 206.6399 | 163.8208 |  | 98.5051 | 166.0215 |  | 161.0842 | 207.8635 |  | 0 | 213.9754 |  | -44.23 | 220.01 |  | 451.2656 | 231.7433 |  | 211.1706 | 235.9901 |  | 127.9155 | 238.1775 |  | 211.1494 | 292.7273 |  | 0 | 298.1767 |  | -91.6726 | 305.6754 |  | 622.5662 | 317.8794 |  | 311.4968 | 324.7946 |  | 138.5 | 331.28 |  | 460.1707 | 413.2656 |  | 142.8435 | 417.2315 |  | -35.7063 | 421.2051 |  | 19.0272 | 472.8176 |  | -58.9886 | 501.7654 |  | -228.9817 | 506.0461 |  | 830.2975 | 421.5695 |  | 434.9665 | 433.5377 |  | 205.0693 | 441.9654 |  | 529.6234 | 536.1982 |  | 139.4662 | 543.0573 |  | 0 | 555.4973 |  | 141.916 | 625.1128 |  | -105.7133 | 648.8324 |  | -314.3674 | 653.2622 |  | 1163.7245 | 550.871 |  | 553.0123 | 572.3077 |  | 401.8997 | 575.7022 |  | 838.9663 | 711.3591 |  | 334.4238 | 720.9769 |  | 90.9309 | 726.1712 |  | 407.9121 | 823.0049 |  | 0 | 845.4648 |  | -177.3032 | 860.2202 |  | 111.3273 | 895.7947 |  | -364.8078 | 906.0268 |  | -628.1505 | 911.542 |  | 0 | 988.397 |  | -662.6559 | 978.0923 |  | -899.6795 | 983.7104 |  | 1726.2409 | 859.9054 |  | 1029.0086 | 889.6764 |  | 673.0964 | 904.4958 |  | 1243.6831 | 1097.0012 |  | 602.0785 | 1124.8733 |  | 284.6911 | 1138.5392 |  | 808.1551 | 1276.2464 |  | 135.7001 | 1295.0989 |  | -5.1241 | 1338.2475 |  | 471.9259 | 1380.8919 |  | -212.3086 | 1400.1452 |  | -559.7356 | 1409.6183 |  | 118.5405 | 1485.7916 |  | -548.4114 | 1505.3991 |  | -886.6813 | 1515.0414 |  | 2203.2476 | 1271.8611 |  | 1512.169 | 1300.124 |  | 834.9327 | 1335.0367 |  | 1712.6797 | 1591.9512 |  | 907.1551 | 1627.2058 |  | 474.0801 | 1650.7087 |  | 1325.6765 | 1859.1562 |  | 468.1323 | 1882.7573 |  | 13.0706 | 1898.5575 |  | 933.0434 | 2006.0526 |  | 61.7556 | 2030.1318 |  | -98.1518 | 2099.5564 |  | 517.7527 | 2148.4952 |  | -24.7149 | 2229.8882 |  | -487.1459 | 2246.7653 |  | 0 | 2377.1413 |  | -606.2335 | 2450.9818 |  | -1063.4359 | 2468.2185 |  | 3163.7384 | 1772.61 |  | 1813.6187 | 1838.9583 |  | 1443.4501 | 1857.8415 |  | 2407.215 | 2192.0075 |  | 1283.116 | 2253.6821 |  | 683.7996 | 2290.3299 |  | 1979.6983 | 2589.7843 |  | 844.8813 | 2625.6913 |  | 0 | 2589.0005 |  | 1163.9064 | 2705.499 |  | 42.0744 | 2740.9599 |  | -193.2551 | 2834.5025 |  | 659.1912 | 2893.322 |  | -67.5928 | 3008.2416 |  | -627.044 | 3028.7066 |  | 0 | 3182.9098 |  | -777.1058 | 3292.9097 |  | -1328.3535 | 3313.8209 |  | 3759.1012 | 2407.5557 |  | 2669.1089 | 2464.7148 |  | 1644.5194 | 2528.8904 |  | 2862.8116 | 2945.7726 |  | 1827.3944 | 2996.4808 |  | 1063.9849 | 3051.5337 |  | 2615.7402 | 3448.3868 |  | 1357.9056 | 3518.0653 |  | 634.123 | 3550.2849 |  | 1775.4686 | 3622.6247 |  | 839.6244 | 3765.6509 |  | 0 | 3777.6045 |  | 1252.3922 | 3853.6392 |  | 290.36 | 4004.425 |  | -446.8125 | 4037.7661 |  | 389.2268 | 4203.6471 |  | 0 | 4476.3773 |  | -1188.487 | 4399.7349 |  | 5024.3703 | 3146.0883 |  | 3043.9757 | 3251.0419 |  | 2471.4959 | 3299.8406 |  | 4088.5684 | 3780.0809 |  | 2441.4577 | 3882.6309 |  | 1224.079 | 3985.3229 |  | 3259.9097 | 4452.1851 |  | 1723.1859 | 4545.6364 |  | 605.2541 | 4516.9467 |  | 2541.4059 | 4705.1485 |  | 1322.212 | 4892.012 |  | 0 | 4817.8204 |  | 1908.5884 | 5000.253 |  | 766.108 | 5196.8399 |  | -103.1377 | 5241.1449 |  | 1003.5178 | 5437.5806 |  | 0 | 5681.6124 |  | -980.1295 | 5693.5375 |  | 5776.9103 | 4047.5372 |  | 3739.944 | 4178.0362 |  | 2723.9431 | 4245.0256 |  | 4642.8233 | 4826.5366 |  | 3057.4078 | 4934.2495 |  | 2088.7812 | 5007.7799 |  | 4023.9077 | 5618.4756 |  | 2165.6333 | 5753.4381 |  | 1225.0272 | 5817.3551 |  | 3363.1413 | 5982.0564 |  | 1385.2487 | 6069.2364 |  | 377.8245 | 6113.0192 |  | 2665.4032 | 6333.4269 |  | 675.4296 | 6422.0088 |  | 0 | 6558.3857 |  | 1668.3901 | 6860.121 |  | 0 | 7038.6289 |  | -694.7233 | 7184.4965 |  | 622.3216 | 7391.8818 |  | -613.6166 | 7686.3692 |  | -1618.6101 | 7733.9449 |  | 6882.3839 | 5091.0002 |  | 4966.4416 | 5227.0621 |  | 3777.809 | 5316.9277 |  | 6188.9133 | 5961.0993 |  | 3394.8462 | 6181.6923 |  | 2123.4589 | 6286.9141 |  | 5045.995 | 6927.8776 |  | 2672.6508 | 7122.5146 |  | 1534.8114 | 7205.3359 |  | 4274.5002 | 7466.3349 |  | 2017.2359 | 7572.5131 |  | 771.177 | 7634.7095 |  | 3584.9486 | 7880.6558 |  | 1244.6887 | 7988.4346 |  | 28.9156 | 8051.5442 |  | 2423.499 | 8517.2749 |  | 114.6487 | 8627.191 |  | -371.3729 | 8924.9147 |  | 1359.4445 | 9136.9321 |  | -214.4855 | 9498.545 |  | -1378.1977 | 9565.9318 |  | 1145.1744 | 297.803 |  | 957.0017 | 306.7181 |  | 855.315 | 311.8951 |  | 747.8058 | 363.9498 |  | 553.1388 | 372.7697 |  | 449.5155 | 378.0125 |  | 1390.804 | 425.8868 |  | 1062.8769 | 431.59 |  | 913.6442 | 446.0682 |  | 918.2677 | 517.0574 |  | 687.7735 | 526.961 |  | 535.3843 | 541.3537 |  | 1809.1993 | 593.3732 |  | 1393.6561 | 603.2511 |  | 1215.7031 | 622.0237 |  | 1264.3469 | 713.8513 |  | 959.6149 | 728.9894 |  | 781.99 | 747.9601 |  | 837.2685 | 835.7794 |  | 532.3689 | 851.0699 |  | 349.1917 | 869.6651 |  | 2156.4931 | 789.9922 |  | 1920.2375 | 827.9231 |  | 1573.0932 | 837.942 |  | 1666.6959 | 950.1165 |  | 1287.8283 | 981.2732 |  | 1085.1008 | 998.8061 |  | 1183.2398 | 1106.2514 |  | 998.3942 | 1147.9773 |  | 797.401 | 1165.4266 |  | 2880.766 | 1057.9108 |  | 2424.5369 | 1097.1426 |  | 2177.6459 | 1119.0162 |  | 2335.7685 | 1256.7285 |  | 1875.7105 | 1295.9092 |  | 1636.15 | 1318.8689 |  | 1796.7099 | 1451.3146 |  | 1337.3747 | 1490.8586 |  | 1095.6333 | 1513.733 |  | 1436.371 | 1577.8689 |  | 1234.2911 | 1633.4931 |  | 991.6069 | 1655.8067 |  | 1087.8719 | 1703.4228 |  | 628.6061 | 1743.2436 |  | 391.568 | 1766.8631 |  | 4086.2496 | 1677.9447 |  | 3435.0874 | 1757.5771 |  | 3090.6465 | 1796.6113 |  | 3430.6896 | 1967.2988 |  | 2776.236 | 2047.2271 |  | 2434.5683 | 2087.0491 |  | 2771.2951 | 2250.3467 |  | 2127.8907 | 2332.3115 |  | 1783.4594 | 2372.04 |  | 2343.8149 | 2437.2049 |  | 1695.8161 | 2518.8043 |  | 1680.29 | 2581.7967 |  | 1911.7793 | 2620.4763 |  | 1270.5211 | 2703.2616 |  | 932.0231 | 2744.1398 |  | 5813.5101 | 2523.3811 |  | 4747.4851 | 2595.1878 |  | 4256.3988 | 2664.1218 |  | 4771.8362 | 2896.9764 |  | 3980.2843 | 2992.3249 |  | 3493.119 | 3062.6447 |  | 3999.126 | 3285.6874 |  | 3212.151 | 3382.4538 |  | 2732.989 | 3454.7063 |  | 3498.0513 | 3543.3693 |  | 2705.7165 | 3639.5546 |  | 2230.1496 | 3712.7368 |  | 2990.1937 | 3796.4512 |  | 2206.5488 | 3894.458 |  | 1723.1499 | 3966.5418 |  | 2243.6612 | 4172.3995 |  | 1450.8672 | 4269.1691 |  | 969.504 | 4341.9577 |  | 7146.0881 | 3554.4546 |  | 6107.3721 | 3702.333 |  | 5545.5106 | 3784.661 |  | 6259.6622 | 4073.3185 |  | 5627.9451 | 4260.0929 |  | 4664.9555 | 4306.7313 |  | 5387.4431 | 4587.5722 |  | 4341.4882 | 4736.4571 |  | 3782.72 | 4820.6784 |  | 4799.2603 | 4924.5215 |  | 3761.0981 | 5075.442 |  | 3206.5584 | 5160.8028 |  | 4215.7328 | 5259.0264 |  | 3188.5891 | 5412.5966 |  | 2639.8921 | 5499.3873 |  | 3357.4058 | 5756.6164 |  | 2319.5054 | 5908.6649 |  | 1774.0065 | 5996.4637 |  | 8965.043 | 4849.7851 |  | 7753.2123 | 5033.8585 |  | 6983.5547 | 5178.5968 |  | 7967.4401 | 5508.9573 |  | 6758.2683 | 5695.0751 |  | 6486.3907 | 5891.1716 |  | 6984.8382 | 6163.5466 |  | 5769.8652 | 6349.5823 |  | 5007.1941 | 6498.4986 |  | 6320.7979 | 6593.4299 |  | 5116.5945 | 6782.4268 |  | 4342.0247 | 6929.3655 |  | 5679.9158 | 7023.7587 |  | 4453.2961 | 7208.3582 |  | 3685.403 | 7357.341 |  | 4691.6351 | 7655.6932 |  | 3490.6311 | 7846.7039 |  | 2726.2991 | 7997.111 |  | 11513.5968 | 6474.1741 |  | 9551.5422 | 6658.3276 |  | 8629.3518 | 6852.253 |  | 9912.5397 | 7231.7686 |  | 8449.5371 | 7477.8667 |  | 8117.2735 | 7739.6815 |  | 9408.9522 | 8113.4984 |  | 7333.0885 | 8285.7448 |  | 6422.0599 | 8485.8999 |  | 8082.5029 | 8577.794 |  | 6606.338 | 8822.8666 |  | 5682.0856 | 9020.6334 |  | 7348.5474 | 9108.3513 |  | 5888.6935 | 9358.1392 |  | 4973.2136 | 9558.7067 |  | 6268.6316 | 9900.2009 |  | 4794.4803 | 10147.3358 |  | 3883.9392 | 10350.0988 |  | 13296.916 | 8275.9324 |  | 11455.1898 | 8635.547 |  | 10535.2939 | 8815.6477 |  | 12060.1182 | 9261.7603 |  | 10225.7772 | 9626.0567 |  | 9321.968 | 9811.7497 |  | 11562.605 | 10342.1794 |  | 9020.174 | 10613.4164 |  | 8092.6831 | 10793.7965 |  | 10044.9731 | 10896.309 |  | 8221.5059 | 11267.1257 |  | 7302.565 | 11450.4476 |  | 9235.5043 | 11541.3092 |  | 7407.3256 | 11911.9271 |  | 6498.9881 | 12098.6864 |  | 8044.3595 | 12505.2438 |  | 6226.9535 | 12880.3505 |  | 5298.3072 | 13062.1289 |  | 6838.7193 | 13454.2272 |  | 5038.417 | 13835.3795 |  | 4118.0333 | 14020.0671 |  | 15731.9759 | 10469.0791 |  | 13674.6325 | 10889.8722 |  | 12488.4823 | 11181.4926 |  | 14406.5024 | 11651.2679 |  | 12361.6247 | 12078.7403 |  | 11199.3138 | 12336.9598 |  | 13072.6127 | 12821.8284 |  | 11865.0813 | 13369.1022 |  | 9886.0067 | 13517.5098 |  | 12182.1863 | 13596.2041 |  | 10154.1197 | 14032.321 |  | 8998.6439 | 14294.9411 |  | 11325.636 | 14375.0142 |  | 9265.2011 | 14802.5864 |  | 8121.5385 | 15069.612 |  | 9995.1496 | 15520.5057 |  | 7946.9643 | 15953.1923 |  | 6810.1144 | 16223.3761 |  | 8707.0429 | 16665.7707 |  | 6646.3365 | 17095.9864 |  | 5519.93 | 17370.34 |  | -44.0652 | 124.5202 |  | -310.2149 | 127.278 |  | -450.0573 | 130.0524 |  | -221.4257 | 169.4988 |  | -471.4497 | 171.6533 |  | -617.6167 | 173.2504 |  | 0 | 171.89 |  | -326.6877 | 174.9423 |  | -516.637 | 178.9969 |  | -222.5417 | 232.0498 |  | -560.7176 | 235.7887 |  | -734.971 | 239.3472 |  | -440.0568 | 281.0185 |  | -786.0384 | 283.4787 |  | -976.4409 | 285.9403 |  | 16.8106 | 228.3578 |  | -358.5861 | 232.9867 |  | -575.7868 | 237.1891 |  | -232.3241 | 305.1218 |  | -635.8786 | 311.4175 |  | -853.8078 | 314.895 |  | -449.5455 | 370.5724 |  | -867.131 | 374.9458 |  | -1013.6675 | 385.9109 |  | 184.5815 | 299.2703 |  | -316.6887 | 305.8617 |  | -623.9671 | 310.7462 |  | -141.6912 | 393.0171 |  | -696.3145 | 403.2021 |  | -998.7052 | 408.7054 |  | -420.3796 | 486.9369 |  | -963.0876 | 495.7455 |  | -1240.2012 | 500.479 |  | -544.5388 | 543.8857 |  | -1117.811 | 550.0975 |  | -1400.1834 | 553.446 |  | -780.0041 | 587.4075 |  | -1310.9057 | 591.5643 |  | -1607.1877 | 594.9599 |  | 345.8336 | 466.0854 |  | -353.7912 | 479.5106 |  | -742.7491 | 487.7602 |  | -39.2059 | 599.6706 |  | -803.1404 | 618.6865 |  | -1203.6185 | 628.0825 |  | -431.3628 | 740.8122 |  | -1141.658 | 755.0603 |  | -1521.7898 | 764.7456 |  | -573.447 | 825.289 |  | -1325.1455 | 842.0818 |  | -1707.2786 | 850.3156 |  | -796.8022 | 898.9403 |  | -1526.326 | 907.6456 |  | -1913.1725 | 913.4705 |  | 559.3182 | 682.7817 |  | -339.7842 | 699.1983 |  | -869.7248 | 712.9294 |  | 0 | 871.031 |  | -883.8916 | 885.7012 |  | -1397.9891 | 901.5478 |  | -431.6121 | 1060.4615 |  | -1270.0625 | 1070.9766 |  | -1787.971 | 1087.4191 |  | -594.0828 | 1177.3676 |  | -1557.6151 | 1198.5928 |  | -2040.32 | 1212.742 |  | -785.4831 | 1292.4466 |  | -1751.7354 | 1308.55 |  | -2278.896 | 1318.5088 |  | -1252.3453 | 1423.8431 |  | -2250.6004 | 1439.1065 |  | -2733.589 | 1449.3065 |  | 779.5297 | 954.6017 |  | -343.7013 | 980.3254 |  | -989.0819 | 997.1923 |  | 135.6498 | 1197.1807 |  | -955.7112 | 1220.8454 |  | -1614.7436 | 1240.4753 |  | -344.9275 | 1443.101 |  | -1564.321 | 1481.1706 |  | -2183.9808 | 1501.3508 |  | -603.5531 | 1605.2596 |  | -1782.9546 | 1637.8104 |  | -2416.6056 | 1653.6639 |  | -775.6544 | 1752.3508 |  | -1964.1829 | 1784.7499 |  | -2572.1297 | 1802.4969 |  | -1215.4258 | 1943.712 |  | -2432.6045 | 1966.7458 |  | -3056.1504 | 1979.3991 |  | 1071.3918 | 1285.6439 |  | -317.9262 | 1318.4469 |  | -1116.882 | 1345.4222 |  | 310.4445 | 1587.0939 |  | -995.4471 | 1617.4944 |  | -1806.5232 | 1649.1641 |  | -175.6395 | 1896.0094 |  | -1672.6417 | 1944.3644 |  | -2489.0104 | 1978.3839 |  | -600.9502 | 2113.14 |  | -2052.3543 | 2155.029 |  | -2809.2668 | 2184.32 |  | -792.4287 | 2300.898 |  | -2255.8982 | 2349.8407 |  | -2936.9147 | 2371.7344 |  | -1185.3969 | 2570.2399 |  | -2740.27 | 2608.3982 |  | -3279.6526 | 2658.3318 |  | 1361.5637 | 1681.67 |  | -244.066 | 1725.6321 |  | -1241.7172 | 1760.8273 |  | 567.414 | 2046.6075 |  | -1031.8289 | 2088.4623 |  | -1992.1567 | 2130.0987 |  | -11.0573 | 2424.952 |  | -1830.4776 | 2488.8305 |  | -2738.3215 | 2533.8276 |  | -487.352 | 2699.4975 |  | -2292.2297 | 2761.2476 |  | -3182.2773 | 2800.4667 |  | -738.4316 | 2939.6764 |  | -2509.4223 | 3004.0193 |  | -3373.7053 | 3034.5114 |  | -1430.6616 | 3220.6308 |  | -2933.8531 | 3357.1574 |  | -3817.0408 | 3373.518 |  | 1735.7679 | 2149.0793 |  | -220.7972 | 2212.9384 |  | -1353.5299 | 2248.353 |  | 870.4558 | 2582.3102 |  | -1076.3326 | 2645.8834 |  | -2161.9839 | 2687.9906 |  | 0 | 3064.9359 |  | -1947.6403 | 3125.7493 |  | -3034.0476 | 3171.4827 |  | -336.1473 | 3365.1501 |  | -2484.1653 | 3459.0598 |  | -3543.6228 | 3506.2727 |  | -726.7835 | 3673.7498 |  | -2675.4324 | 3736.8575 |  | -3767.8986 | 3783.751 |  | -1111.072 | 4109.3492 |  | -3139.4325 | 4190.0365 |  | -4245.0697 | 4230.381 |  | -1730.1583 | 4487.6106 |  | -3865.5231 | 4545.0908 |  | -4910.4986 | 4573.908 |  | 2146.2742 | 2696.2627 |  | -165.6295 | 2772.9543 |  | -1424.3562 | 2821.8517 |  | 1143.688 | 3202.1829 |  | -1087.1766 | 3278.8424 |  | -2351.8892 | 3337.2526 |  | 165.1459 | 3773.6033 |  | -2030.0899 | 3843.3033 |  | -3291.7883 | 3907.0583 |  | -85.9818 | 4125.3813 |  | -2609.3201 | 4237.778 |  | -3914.9776 | 4303.7681 |  | -631.5506 | 4511.1617 |  | -3060.031 | 4608.906 |  | -4345.5215 | 4678.6933 |  | -1126.0893 | 5034.0344 |  | -3517.1621 | 5131.9171 |  | -4790.5317 | 5204.951 |  | -1576.8377 | 5532.4878 |  | -4085.0272 | 5602.2666 |  | -5387.6455 | 5661.8057 |  | 477.1241 | 235.781 |  | 223.9443 | 239.708 |  | 97.0722 | 243.635 |  | 202.2398 | 292.7087 |  | 0 | 300.6113 |  | -36.1863 | 313.5238 |  | 706.5189 | 327.7097 |  | 349.333 | 334.5535 |  | 154.1906 | 341.3551 |  | 422.0454 | 412.5658 |  | 68.0753 | 416.2366 |  | -17.8762 | 431.0228 |  | 59.9834 | 480.5254 |  | -167.8013 | 497.3246 |  | -363.8945 | 501.3186 |  | 912.9876 | 435.4708 |  | 474.2252 | 447.3242 |  | 250.6643 | 454.475 |  | 596.5789 | 549.5314 |  | 165.0711 | 556.1079 |  | 0 | 568.0143 |  | 186.8813 | 635.2407 |  | -95.2869 | 659.2826 |  | -317.009 | 663.5458 |  | 1434.2671 | 579.2679 |  | 854.6879 | 594.6726 |  | 540.4732 | 603.0669 |  | 983.8638 | 741.4056 |  | 460.2083 | 756.0396 |  | 174.4626 | 763.9053 |  | 629.2583 | 863.2086 |  | 52.9574 | 872.8044 |  | 0 | 909.2631 |  | 335.9746 | 933.9055 |  | -56.8171 | 968.6821 |  | -344.7689 | 974.1368 |  | 28.3601 | 1003.6543 |  | -333.2782 | 1040.6163 |  | -635.4854 | 1046.1721 |  | 2055.3983 | 908.835 |  | 1251.2898 | 937.3958 |  | 852.424 | 951.6582 |  | 1457.3974 | 1144.4168 |  | 718.1749 | 1173.8002 |  | 341.6131 | 1187.466 |  | 1100.1439 | 1337.7764 |  | 308.1396 | 1355.8561 |  | 0 | 1377.5265 |  | 746.804 | 1439.3475 |  | 0 | 1466.8465 |  | -216.9481 | 1505.8017 |  | 373.9512 | 1541.1277 |  | -144.4398 | 1601.5035 |  | -539.752 | 1611.0443 |  | 2791.3531 | 1338.6713 |  | 1765.3881 | 1373.8256 |  | 1220.976 | 1397.7331 |  | 2097.3036 | 1655.9119 |  | 1070.5816 | 1696.0527 |  | 543.6823 | 1723.287 |  | 1665.2153 | 1945.9131 |  | 659.2453 | 1968.5555 |  | 332.0548 | 2021.6704 |  | 1547.9068 | 2143.5681 |  | 232.4302 | 2111.6618 |  | 0 | 2180.4406 |  | 814.5053 | 2226.6985 |  | 0 | 2283.6175 |  | -395.0078 | 2326.3409 |  | 543.4026 | 2503.4052 |  | -472.314 | 2528.2318 |  | -966.9432 | 2544.8219 |  | 3597.2394 | 1879.6948 |  | 2317.119 | 1932.4565 |  | 1655.887 | 1962.0026 |  | 2805.861 | 2289.1269 |  | 1532.3979 | 2349.7123 |  | 857.5113 | 2383.2211 |  | 2309.0687 | 2701.6832 |  | 1084.7776 | 2739.8414 |  | 445.8654 | 2758.801 |  | 1159.4219 | 3686.3861 |  | 1008.1605 | 3594.6851 |  | -506.045 | 3761.4533 |  | 1351.7401 | 3075.3157 |  | 86.536 | 3111.0779 |  | -171.6708 | 3213.9633 |  | 632.5924 | 3350.5956 |  | -187.1238 | 3477.78 |  | -824.2133 | 3498.5006 |  | 4539.2211 | 2540.745 |  | 2964.5132 | 2607.0786 |  | 2142.5141 | 2654.6454 |  | 3611.9949 | 3051.7311 |  | 2092.2923 | 3128.3725 |  | 1258.1731 | 3182.586 |  | 2982.2647 | 3582.4289 |  | 1564.6983 | 3652.212 |  | 778.9294 | 3694.9197 |  | 2559.1835 | 3859.5327 |  | 1021.3329 | 3904.3875 |  | 203.9702 | 3935.8884 |  | 1990.9585 | 4090.2964 |  | 493.5653 | 4135.9272 |  | 0 | 4240.8685 |  | 1179.3893 | 4439.6059 |  | 0 | 4570.0819 |  | -626.4586 | 4639.9943 |  | 5543.9788 | 3333.5773 |  | 3720.1822 | 3420.4825 |  | 2694.8789 | 3482.9539 |  | 4956.1591 | 3926.839 |  | 2715.7298 | 4055.9768 |  | 1727.7501 | 4127.4704 |  | 3673.1117 | 4623.8978 |  | 1949.2573 | 4717.3494 |  | 1108.2431 | 4782.6996 |  | 3522.7588 | 5031.8218 |  | 1554.7708 | 5063.5606 |  | 592.0586 | 5105.4554 |  | 2789.9548 | 5298.7611 |  | 1496.0222 | 5501.0918 |  | 0 | 5408.4963 |  | 1826.8246 | 5735.3533 |  | 36.6646 | 5797.3308 |  | -363.9168 | 5996.7494 |  | 6697.1942 | 4270.7854 |  | 4483.4187 | 4393.7861 |  | 3325.3377 | 4457.0723 |  | 5628.0268 | 5012.2361 |  | 3389.1829 | 5155.3225 |  | 2278.1836 | 5227.8969 |  | 4527.695 | 5826.1001 |  | 2414.3369 | 5967.9885 |  | 1389.1212 | 6035.47 |  | 4265.0875 | 6329.5931 |  | 2146.0883 | 6436.7178 |  | 1067.4103 | 6480.2407 |  | 3637.061 | 6701.2076 |  | 1440.7758 | 6789.2131 |  | 324.1546 | 6833.3784 |  | 2645.9604 | 7227.1366 |  | 483.2101 | 7316.9557 |  | -27.9131 | 7558.3418 |  | 1600.8038 | 7757.7636 |  | 0 | 8023.372 |  | -944.0434 | 8106.7324 |  | 7949.5201 | 5368.9101 |  | 5345.9323 | 5515.2145 |  | 4054.9424 | 5603.1932 |  | 6724.2998 | 6239.0483 |  | 4163.6962 | 6409.5982 |  | 2866.7208 | 6510.671 |  | 5524.2393 | 7198.1643 |  | 2961.401 | 7383.2375 |  | 1759.8024 | 7480.8921 |  | 5141.4181 | 7822.1978 |  | 2750.8653 | 7986.1613 |  | 1512.593 | 8078.48 |  | 4650.8235 | 8325.0546 |  | 2075.1587 | 8432.2535 |  | 780.8584 | 8495.0117 |  | 3490.3763 | 8960.9127 |  | 952.6487 | 9070.1581 |  | 0 | 9238.0134 |  | 2432.8736 | 9579.389 |  | 0 | 9734.6251 |  | -566.9184 | 10016.8099 |  | 1437.2506 | 433.5822 |  | 1196.4337 | 442.5259 |  | 1045.2306 | 456.8216 |  | 1059.5511 | 528.4871 |  | 822.063 | 537.8121 |  | 667.8424 | 552.0188 |  | 2019.5268 | 618.9471 |  | 1701.269 | 632.593 |  | 1518.441 | 650.8393 |  | 1586.2914 | 744.189 |  | 1271.1413 | 757.9649 |  | 1086.7477 | 776.5632 |  | 1159.5941 | 865.898 |  | 842.1247 | 879.9567 |  | 658.3295 | 898.3623 |  | 2526.6461 | 830.8419 |  | 2130.8089 | 859.7757 |  | 1921.7142 | 876.3953 |  | 2037.6598 | 990.6512 |  | 1643.6644 | 1020.0741 |  | 1430.5402 | 1036.4555 |  | 1532.5709 | 1146.4848 |  | 1117.6573 | 1176.2717 |  | 915.7862 | 1196.9251 |  | 3673.6348 | 1150.7269 |  | 3186.7547 | 1185.9712 |  | 2920.92 | 1205.4151 |  | 3124.1319 | 1348.0821 |  | 2641.9466 | 1384.1941 |  | 2378.0197 | 1404.0297 |  | 2585.9729 | 1542.0376 |  | 2099.1442 | 1577.7774 |  | 1840.0866 | 1598.3571 |  | 2233.5722 | 1669.1376 |  | 1742.6564 | 1704.4785 |  | 1485.7563 | 1725.412 |  | 1852.0722 | 1793.5557 |  | 1296.5058 | 1838.5489 |  | 1064.795 | 1859.922 |  | 5075.9325 | 1823.9877 |  | 4384.9938 | 1897.4072 |  | 4024.7357 | 1933.9995 |  | 4414.3822 | 2111.3262 |  | 3731.2298 | 2186.4059 |  | 3366.4775 | 2222.6586 |  | 3765.0942 | 2394.8068 |  | 3076.9709 | 2469.5455 |  | 2719.5959 | 2507.1427 |  | 3338.9941 | 2581.3612 |  | 2646.0961 | 2655.612 |  | 2281.3786 | 2692.2259 |  | 2907.3626 | 2764.1901 |  | 2222.0133 | 2839.7449 |  | 1861.2717 | 2877.0801 |  | 6733.6456 | 2712.8485 |  | 5885.08 | 2796.9759 |  | 5373.8031 | 2862.4999 |  | 5961.3702 | 3106.8026 |  | 5112.5098 | 3191.4451 |  | 4607.4074 | 3258.672 |  | 5189.983 | 3494.4555 |  | 4347.1693 | 3580.6375 |  | 3839.7675 | 3647.9266 |  | 4690.5794 | 3751.8023 |  | 3842.2195 | 3837.2307 |  | 3338.9097 | 3905.5065 |  | 4183.2208 | 4004.3171 |  | 3344.5486 | 4091.7707 |  | 2832.7311 | 4158.6958 |  | 3438.0324 | 4379.7463 |  | 2589.371 | 4465.6392 |  | 2094.7775 | 4536.0188 |  | 8528.8904 | 3842.6157 |  | 7431.7248 | 3978.4978 |  | 6846.3205 | 4055.9364 |  | 7645.391 | 4360.1453 |  | 6550.8219 | 4497.5519 |  | 5960.0955 | 4574.5264 |  | 6760.9624 | 4870.4563 |  | 5676.1927 | 5010.6286 |  | 5097.9989 | 5090.6007 |  | 6188.5146 | 5209.6049 |  | 5098.3547 | 5349.1526 |  | 4509.5309 | 5427.2201 |  | 5605.581 | 5543.4093 |  | 4511.5042 | 5682.524 |  | 3929.0098 | 5762.1213 |  | 4748.8386 | 6040.3195 |  | 3661.119 | 6181.285 |  | 3082.1406 | 6261.9089 |  | 10558.4186 | 5229.8656 |  | 9263.532 | 5394.7233 |  | 8466.9034 | 5533.7812 |  | 9548.751 | 5884.23 |  | 8275.3137 | 6054.7983 |  | 7473.959 | 6194.0563 |  | 8569.5211 | 6537.7637 |  | 7292.0863 | 6708.3599 |  | 6488.667 | 6848.0731 |  | 7906.1657 | 6966.6398 |  | 6622.5466 | 7136.2065 |  | 5825.5524 | 7277.9846 |  | 7247.6756 | 7392.1077 |  | 5979.8342 | 7565.7979 |  | 5191.2402 | 7709.9202 |  | 6279.5168 | 8027.2254 |  | 4999.4202 | 8198.6245 |  | 4215.8012 | 8344.5491 |  | 12793.7129 | 6892.7223 |  | 11265.5337 | 7119.6213 |  | 10294.4057 | 7301.9379 |  | 11690.5844 | 7707.5382 |  | 10152.5548 | 7933.4023 |  | 9195.9847 | 8120.9156 |  | 10582.095 | 8513.6805 |  | 8951.7442 | 8777.6572 |  | 8104.09 | 8933.58 |  | 9865.1359 | 9051.1895 |  | 8316.7699 | 9276.1378 |  | 7367.4433 | 9467.4936 |  | 9131.9642 | 9580.7242 |  | 7602.458 | 9811.0749 |  | 6639.9658 | 9999.6157 |  | 8029.4054 | 10365.2804 |  | 6510.6124 | 10599.1386 |  | 5553.3615 | 10789.8365 |  | 15267.2368 | 8866.1731 |  | 13356.5558 | 9205.6347 |  | 12381.2495 | 9369.8959 |  | 14055.7571 | 9855.5854 |  | 12135.2999 | 10194.6931 |  | 11178.3569 | 10365.0288 |  | 12836.5524 | 10834.5075 |  | 10912.8402 | 11174.4094 |  | 9955.6009 | 11345.489 |  | 12022.6901 | 11481.235 |  | 10117.8821 | 11827.5208 |  | 9171.1525 | 12002.115 |  | 11214.1001 | 12125.0298 |  | 9305.4593 | 12471.1144 |  | 8343.9332 | 12641.8895 |  | 10025.2612 | 13087.8856 |  | 8129.6987 | 13439.0308 |  | 7146.2496 | 13603.9854 |  | 10885.2938 | 17371.5305 |  | 8735.7244 | 17770.8745 |  | 7530.3131 | 18064.7614 |  | 17920.7106 | 11191.4325 |  | 15762.7924 | 11580.0194 |  | 14539.7496 | 11860.545 |  | 16575.1828 | 12364.49 |  | 14434.0281 | 12760.22 |  | 13261.7386 | 13014.5974 |  | 15243.8182 | 13532.7026 |  | 13101.7917 | 13929.9413 |  | 11930.6769 | 14186.1217 |  | 14383.8596 | 14314.5789 |  | 12235.6693 | 14711.1172 |  | 11047.4113 | 14962.6405 |  | 13500.9414 | 15083.9103 |  | 11348.698 | 15480.0484 |  | 10174.4092 | 15736.7132 |  | 12170.8451 | 16227.1604 |  | 8868.0781 | 16889.6423 |  | 10033.3979 | 16629.1178 |  | 10885.2938 | 17371.5305 |  | 8735.7244 | 17770.8745 |  | 7583.01 | 18036.28 |  | 263.6314 | 24.5855 |  | 57.3323 | 25.9551 |  | -37.8874 | 27.3954 |  | 234.8183 | 22.7699 |  | 26.4242 | 24.0933 |  | -66.9989 | 25.4636 |  | 325.6216 | 36.9323 |  | 69.4629 | 38.841 |  | -41.0076 | 41.2066 |  | 286.3133 | 34.3737 |  | 36.799 | 36.2128 |  | -76.9635 | 38.4824 |  | 412.0164 | 54.3791 |  | 94.3551 | 57.2121 |  | -45.487 | 60.7161 |  | 370.4364 | 50.9774 |  | 58.9224 | 53.7176 |  | -85.8941 | 57.0936 |  | 331.3723 | 47.6662 |  | 15.8348 | 50.3171 |  | -127.118 | 53.5695 |  | 515.4321 | 76.5502 |  | 124.6512 | 80.9205 |  | -47.9983 | 85.475 |  | 466.121 | 72.1854 |  | 80.7769 | 76.4412 |  | -98.6666 | 80.8256 |  | 419.6141 | 67.9223 |  | 33.9601 | 72.0677 |  | -143.7083 | 76.2867 |  | 658.3083 | 107.9047 |  | 169.0783 | 114.0335 |  | -50.9229 | 120.2675 |  | 608.962 | 102.5053 |  | 153.7133 | 111.2747 |  | -97.2748 | 114.5145 |  | 561.7998 | 97.2199 |  | 71.414 | 103.0708 |  | -148.4166 | 108.8854 |  | 525.7991 | 93.7589 |  | 42.5175 | 99.5211 |  | -179.5642 | 105.2007 |  | 491.1378 | 90.3471 |  | 6.85 | 96.0227 |  | -217.0725 | 101.5697 |  | 921.9086 | 182.3409 |  | 247.9228 | 193.256 |  | -42.3007 | 203.879 |  | 858.4198 | 174.4214 |  | 197.9781 | 185.133 |  | -108.3912 | 195.444 |  | 797.4977 | 166.6385 |  | 125.7458 | 177.152 |  | -169.0416 | 187.1575 |  | 750.2124 | 161.5248 |  | 97.2703 | 171.9093 |  | -214.9233 | 181.7147 |  | 716.2818 | 156.4704 |  | 58.1395 | 166.7282 |  | -257.9725 | 176.3364 |  | 1216.6456 | 284.8724 |  | 343.9459 | 300.42 |  | -37.0924 | 317.353 |  | 1138.2643 | 273.953 |  | 278.8605 | 289.2043 |  | -125.3042 | 305.7088 |  | 1079.4594 | 263.1926 |  | 200.7116 | 278.1538 |  | -189.8672 | 294.2373 |  | 1019.5568 | 256.1063 |  | 162.5425 | 270.8774 |  | -235.7204 | 286.6846 |  | 977.2894 | 249.0893 |  | 109.922 | 263.673 |  | -279.0753 | 279.207 |  | 908.1708 | 238.6921 |  | 43.5071 | 252.9998 |  | -363.1573 | 268.1304 |  | 1551.5444 | 419.7575 |  | 462.3861 | 443.0451 |  | -47.2561 | 467.067 |  | 1479.1984 | 405.3565 |  | 379.8982 | 428.2544 |  | -114.4409 | 451.7026 |  | 1387.3282 | 391.1369 |  | 301.9274 | 413.652 |  | -199.386 | 436.5352 |  | 1334.8761 | 381.757 |  | 231.0388 | 404.0208 |  | -260.0122 | 426.5319 |  | 1283.5547 | 372.4562 |  | 183.9963 | 394.4718 |  | -317.7581 | 416.6146 |  | 1198.8335 | 358.6521 |  | 117.0885 | 380.3011 |  | -388.7947 | 401.8984 |  | 1953.188 | 590.8398 |  | 572.6191 | 622.4418 |  | -29.3202 | 657.5135 |  | 1840.6909 | 572.4717 |  | 499.9319 | 603.5665 |  | -113.9443 | 637.9139 |  | 1758.5828 | 554.3073 |  | 403.4129 | 584.9027 |  | -221.261 | 618.5355 |  | 1696.2573 | 542.31 |  | 341.8685 | 572.5767 |  | -271.0848 | 605.7383 |  | 1635.1907 | 530.4016 |  | 282.5479 | 560.3431 |  | -345.3039 | 593.0379 |  | 1533.5474 | 512.7049 |  | 197.7034 | 542.1648 |  | -437.6921 | 574.1672 |  | 2370.9432 | 802.3238 |  | 730.0336 | 844.9909 |  | -35.5778 | 892.4263 |  | 2273.4975 | 779.5031 |  | 608.2158 | 821.5366 |  | -138.5977 | 868.0694 |  | 2145.7264 | 756.9084 |  | 525.2985 | 798.3169 |  | -236.0872 | 843.9578 |  | 2073.4485 | 741.9699 |  | 450.3597 | 782.9664 |  | -298.0328 | 828.0187 |  | 2033.8939 | 727.1303 |  | 377.8984 | 767.7187 |  | -357.5582 | 812.1869 |  | 1914.0092 | 705.0552 |  | 273.819 | 745.0383 |  | -473.937 | 788.6394 |  | 2827.7155 | 1058.9119 |  | 871.954 | 1117.3063 |  | 2.8422e-13 | 1176.4837 |  | 2717.2409 | 1031.1557 |  | 768.8876 | 1088.7892 |  | -124.0148 | 1146.8483 |  | 2609.1898 | 1003.6479 |  | 630.1252 | 1060.5299 |  | -241.9281 | 1117.4824 |  | 2525.7182 | 985.4464 |  | 580.2566 | 1041.8327 |  | -317.1722 | 1098.0537 |  | 2443.7593 | 967.3537 |  | 616.5476 | 1049.4856 |  | -389.7423 | 1078.7431 |  | 2341.9662 | 940.4174 |  | 405.3293 | 995.5828 |  | -493.6163 | 1049.9974 |  | 2206.8838 | 913.7228 |  | 284.9528 | 968.1681 |  | -591.5585 | 1021.5138 |  | 3325.7649 | 1365.4546 |  | 1023.9725 | 1438.9089 |  | -3.4674e-12 | 1516.7326 |  | 3201.6623 | 1332.2827 |  | 904.5171 | 1404.8163 |  | -97.3452 | 1481.3101 |  | 3080.1717 | 1299.3816 |  | 789.624 | 1371.0046 |  | -237.8071 | 1446.1812 |  | 2985.5194 | 1277.5969 |  | 730.9678 | 1348.6185 |  | -327.7665 | 1422.924 |  | 2937.0741 | 1255.9309 |  | 628.2954 | 1326.3558 |  | -414.7979 | 1399.7957 |  | 2777.7755 | 1223.6534 |  | 524.2818 | 1293.1915 |  | -539.888 | 1365.3434 |  | 2665.5971 | 1191.6398 |  | 381.3773 | 1260.3012 |  | -658.475 | 1331.1775 |  | 714.1191 | 49.1709 |  | 492.7257 | 51.9103 |  | 376.7718 | 53.4212 |  | 655.517 | 45.5397 |  | 433.6676 | 48.1865 |  | 321.2011 | 49.654 |  | 873.5947 | 73.8646 |  | 596.9786 | 77.682 |  | 463.8982 | 80.3528 |  | 799.2702 | 68.7474 |  | 531.2261 | 72.4257 |  | 396.8429 | 75.0407 |  | 1105.379 | 108.7582 |  | 762.4913 | 114.4242 |  | 594.5803 | 118.3964 |  | 1023.5589 | 101.9548 |  | 689.0315 | 107.4353 |  | 518.4347 | 111.3328 |  | 944.8814 | 95.3323 |  | 608.5095 | 100.6341 |  | 442.0255 | 104.4607 |  | 1369.8626 | 153.1005 |  | 951.4515 | 161.8409 |  | 739.9764 | 166.6765 |  | 1275.0853 | 144.3708 |  | 864.6115 | 152.8825 |  | 648.9226 | 157.6099 |  | 1183.739 | 135.8445 |  | 775.4217 | 144.1354 |  | 564.0551 | 148.7592 |  | 1749.5838 | 215.8094 |  | 1223.8047 | 228.0671 |  | 952.2606 | 234.5219 |  | 1649.5457 | 205.0105 |  | 1129.7928 | 216.9857 |  | 860.8848 | 223.3034 |  | 1552.3172 | 194.4398 |  | 1030.9245 | 206.1417 |  | 765.274 | 212.3267 |  | 1483.2888 | 187.5178 |  | 970.8162 | 199.0423 |  | 704.7896 | 205.1414 |  | 1415.8776 | 180.6943 |  | 904.2002 | 192.0455 |  | 638.1947 | 198.0609 |  | 2427.6475 | 364.6818 |  | 1707.603 | 386.5121 |  | 1346.5736 | 397.5641 |  | 2303.0124 | 348.8427 |  | 1599.8769 | 370.266 |  | 1226.1753 | 381.1159 |  | 2181.5733 | 333.2769 |  | 1470.4558 | 354.304 |  | 1111.7738 | 364.9572 |  | 2094.292 | 323.0496 |  | 1407.967 | 344.8097 |  | 1030.3676 | 354.3437 |  | 2020.6426 | 312.9406 |  | 1327.5197 | 333.4564 |  | 952.0415 | 343.8559 |  | 3203.7736 | 569.7447 |  | 2261.2616 | 600.84 |  | 1789.7097 | 618.8385 |  | 3053.7945 | 547.9058 |  | 2128.5176 | 578.4087 |  | 1637.9048 | 596.1322 |  | 2924.0203 | 526.3851 |  | 1983.3027 | 556.3075 |  | 1510.3075 | 573.7628 |  | 2817.153 | 512.2125 |  | 1900.7522 | 541.7549 |  | 1422.742 | 559.0351 |  | 2728.2004 | 498.1785 |  | 1804.0137 | 527.346 |  | 1337.92 | 544.4537 |  | 2589.5755 | 477.3843 |  | 1671.9156 | 505.9997 |  | 1192.1046 | 522.8544 |  | 4085.6569 | 839.5149 |  | 2909.7631 | 886.0903 |  | 2280.106 | 910.7807 |  | 3931.2626 | 810.7131 |  | 2894.4625 | 878.4706 |  | 2140.0457 | 880.8201 |  | 3757.969 | 782.2736 |  | 2594.8255 | 827.3041 |  | 1982.7828 | 851.2436 |  | 3651.5843 | 763.5137 |  | 2472.9707 | 808.0416 |  | 1874.2558 | 831.7374 |  | 3546.6091 | 744.9122 |  | 2375.2254 | 788.9436 |  | 1768.8535 | 812.3984 |  | 3381.9296 | 717.3039 |  | 2232.7573 | 760.6023 |  | 1626.7994 | 783.702 |  | 5096.998 | 1181.6794 |  | 3603.4516 | 1244.8836 |  | 2858.718 | 1282.1518 |  | 4892.0006 | 1144.9433 |  | 3443.3512 | 1207.1331 |  | 2691.9356 | 1243.9326 |  | 4718.0177 | 1108.6145 |  | 3260.0129 | 1169.8056 |  | 2503.017 | 1206.1445 |  | 4594.7924 | 1084.6199 |  | 3140.9167 | 1145.1534 |  | 2399.1001 | 1181.1897 |  | 4473.1035 | 1060.8033 |  | 3024.3084 | 1120.6862 |  | 2271.0372 | 1156.4238 |  | 4281.0493 | 1025.4096 |  | 2854.0288 | 1084.3299 |  | 2098.3502 | 1119.6264 |  | 6187.1627 | 1604.6474 |  | 4408.2795 | 1689.9819 |  | 3468.8333 | 1740.2314 |  | 5986.7651 | 1559.0061 |  | 4189.1717 | 1643.0733 |  | 3274.3708 | 1692.7353 |  | 5756.6682 | 1513.8168 |  | 4009.5552 | 1596.6335 |  | 3085.998 | 1645.718 |  | 5616.5212 | 1483.9397 |  | 3870.4836 | 1565.9331 |  | 2963.7711 | 1614.6364 |  | 5509.3749 | 1454.2602 |  | 3734.1502 | 1535.4376 |  | 2844.2128 | 1583.7645 |  | 5288.6294 | 1410.1104 |  | 3534.7538 | 1490.0764 |  | 2638.2492 | 1537.8468 |  | 7379.1465 | 2117.8236 |  | 5265.2605 | 2234.6127 |  | 4172.5475 | 2294.1437 |  | 7155.2676 | 2062.3115 |  | 5055.0268 | 2177.5784 |  | 3947.8053 | 2236.3542 |  | 6934.4386 | 2007.2959 |  | 4809.6898 | 2121.0599 |  | 3729.7241 | 2179.0906 |  | 6776.129 | 1970.8925 |  | 4689.1007 | 2083.6653 |  | 3591.6332 | 2143.4763 |  | 6619.6124 | 1934.7072 |  | 4531.6251 | 2046.4969 |  | 3452.7591 | 2105.8286 |  | 6406.5053 | 1880.8349 |  | 4338.5244 | 1991.1656 |  | 3246.478 | 2047.4951 |  | 6160.7336 | 1827.4451 |  | 4113.5487 | 1936.3362 |  | 3050.224 | 1991.9521 |  | 8678.846 | 2730.909 |  | 6183.2186 | 2877.8179 |  | 4904.2632 | 2957.6291 |  | 8430.8852 | 2664.5651 |  | 5946.7187 | 2809.6326 |  | 4696.907 | 2888.5547 |  | 8186.1643 | 2598.7627 |  | 6016.183 | 2812.3172 |  | 4446.9935 | 2820.0534 |  | 8009.709 | 2555.1937 |  | 5579.4123 | 2697.2371 |  | 4284.378 | 2774.7023 |  | 7879.737 | 2511.8617 |  | 5399.698 | 2652.7116 |  | 4124.9325 | 2729.6012 |  | 7598.6722 | 2447.3068 |  | 5180.6155 | 2586.383 |  | 3891.6927 | 2662.4197 |  | 7365.3542 | 2383.2795 |  | 4923.2346 | 2520.6024 |  | 3665.5108 | 2595.7961 |  | 1391.1039 | 134.9781 |  | 1160.9737 | 138.5844 |  | 1034.5449 | 140.7115 |  | 1281.4859 | 124.7688 |  | 1049.8939 | 128.6111 |  | 924.1966 | 130.851 |  | 1670.7397 | 200.2835 |  | 1400.2456 | 204.7627 |  | 1207.9998 | 210.0411 |  | 1539.7662 | 186.1484 |  | 1271.1197 | 190.7843 |  | 1077.5772 | 196.4678 |  | 2118.1001 | 293.8564 |  | 1766.7637 | 300.2605 |  | 1529.0148 | 307.7934 |  | 1968.9812 | 275.0316 |  | 1619.1868 | 281.6833 |  | 1379.5066 | 289.7533 |  | 1822.9145 | 256.7823 |  | 1470.709 | 263.8882 |  | 1231.761 | 272.4243 |  | 2629.9989 | 412.7697 |  | 2171.1284 | 425.2553 |  | 1925.2361 | 432.6254 |  | 2460.6093 | 388.7827 |  | 2002.8741 | 401.7616 |  | 1754.3781 | 409.6193 |  | 2294.3844 | 365.2526 |  | 1835.5539 | 378.8722 |  | 1587.7986 | 387.0971 |  | 3402.101 | 584.3015 |  | 2856.0722 | 601.4066 |  | 2561.9382 | 611.3548 |  | 3215.4392 | 554.3505 |  | 2669.5897 | 572.0338 |  | 2375.3961 | 582.3796 |  | 3031.7011 | 524.9892 |  | 2483.0667 | 543.4402 |  | 2189.0701 | 554.1878 |  | 2908.5794 | 505.9351 |  | 2362.0112 | 524.7197 |  | 2067.1599 | 535.8051 |  | 2786.9018 | 487.1695 |  | 2239.2414 | 506.4558 |  | 1943.6952 | 517.8641 |  | 4485.412 | 938.4207 |  | 3917.0201 | 1014.8696 |  | 3506.2486 | 1032.0274 |  | 4485.412 | 938.4207 |  | 3694.2988 | 971.9834 |  | 3277.2735 | 990.1416 |  | 4261.7933 | 895.3857 |  | 3464.9699 | 930.3486 |  | 3052.504 | 948.8792 |  | 4111.2617 | 867.3458 |  | 3320.917 | 902.6489 |  | 2901.6909 | 922.0113 |  | 3966.8603 | 839.2992 |  | 3173.635 | 875.556 |  | 2752.9086 | 895.4477 |  | 6248.6049 | 1532.2229 |  | 5301.3732 | 1574.9815 |  | 4718.3164 | 1602.687 |  | 5981.5875 | 1472.3545 |  | 5038.0046 | 1515.8629 |  | 4445.9789 | 1545.0892 |  | 5724.2763 | 1412.4905 |  | 4771.6258 | 1457.7598 |  | 4184.9485 | 1487.5762 |  | 5545.8127 | 1373.9474 |  | 4600.6309 | 1419.3818 |  | 4010.9898 | 1450.0503 |  | 5375.1473 | 1335.3485 |  | 4424.9263 | 1381.9289 |  | 3838.9316 | 1413.0606 |  | 5118.6453 | 1278.2449 |  | 4167.9877 | 1326.0429 |  | 3575.1517 | 1358.6418 |  | 7922.8415 | 2251.8308 |  | 6686.4205 | 2316.1702 |  | 6011.4419 | 2354.5654 |  | 7623.6583 | 2172.6093 |  | 6381.5226 | 2238.9625 |  | 5712.5699 | 2277.8841 |  | 7318.9318 | 2094.3691 |  | 6080.4709 | 2161.9201 |  | 5408.8555 | 2202.0789 |  | 7120.3633 | 2042.8411 |  | 5873.5537 | 2112.1355 |  | 5205.9786 | 2152.6502 |  | 6923.1547 | 1991.7869 |  | 5676.863 | 2062.1387 |  | 5005.1513 | 2103.6873 |  | 6626.0496 | 1916.7999 |  | 5384.9898 | 1988.4549 |  | 4711.7241 | 2031.3009 |  | 9830.2151 | 3162.8164 |  | 8373.2505 | 3250.5842 |  | 7446.709 | 3308.6871 |  | 9480.8564 | 3062.8691 |  | 8037.4331 | 3150.8694 |  | 7106.3007 | 3210.9449 |  | 9145.418 | 2963.259 |  | 7694.4048 | 3053.7838 |  | 6759.1263 | 3115.8279 |  | 8919.9863 | 2897.3599 |  | 7467.9707 | 2989.1323 |  | 6537.3057 | 3051.8991 |  | 8695.9657 | 2832.0402 |  | 7243.3299 | 2925.064 |  | 6306.8971 | 2989.429 |  | 8357.7428 | 2736.341 |  | 6909.7191 | 2830.7698 |  | 5970.4078 | 2897.1454 |  | 11950.9828 | 4290.3967 |  | 10209.7116 | 4407.1808 |  | 9080.9507 | 4486.6538 |  | 11572.9752 | 4165.2168 |  | 9819.9915 | 4285.2823 |  | 8698.633 | 4365.797 |  | 11185.2108 | 4042.1501 |  | 9447.5259 | 4162.5062 |  | 8320.5563 | 4245.554 |  | 10932.8847 | 3960.8812 |  | 9192.7047 | 4082.8884 |  | 8070.8514 | 4166.7597 |  | 10694.2398 | 3877.9634 |  | 8939.778 | 4003.0413 |  | 7823.0167 | 4087.7904 |  | 10314.3865 | 3758.7076 |  | 8563.9233 | 3885.4482 |  | 7442.4361 | 3972.6957 |  | 14292.6941 | 5660.1721 |  | 12110.6862 | 5824.5336 |  | 11008.8714 | 5914.9246 |  | 13875.086 | 5507.9746 |  | 11693.5356 | 5675.0304 |  | 10583.6306 | 5767.8978 |  | 13460.4965 | 5356.4813 |  | 11264.5481 | 5527.9951 |  | 10162.8536 | 5621.4773 |  | 13180.7924 | 5257.1432 |  | 10996.344 | 5429.2191 |  | 9884.8057 | 5524.911 |  | 12902.5976 | 5158.0353 |  | 10714.5779 | 5332.3987 |  | 9608.7269 | 5428.5604 |  | 12495.2814 | 5010.6648 |  | 10310.2872 | 5187.7882 |  | 9198.288 | 5286.3471 |  | 12077.052 | 4866.6315 |  | 9895.4186 | 5046.3041 |  | 8792.2467 | 5145.7367 |  | 16799.614 | 7293.5364 |  | 14361.952 | 7501.5528 |  | 12993.4208 | 7625.3784 |  | 16342.175 | 7111.6396 |  | 13903.6673 | 7322.6933 |  | 12543.8453 | 7447.6208 |  | 15887.8246 | 6931.3984 |  | 13449.2464 | 7145.4533 |  | 12079.5386 | 7273.6851 |  | 15580.747 | 6811.9135 |  | 13154.4535 | 7026.3808 |  | 11772.5966 | 7157.5081 |  | 15292.6111 | 6691.8351 |  | 12843.4208 | 6911.4623 |  | 11467.7212 | 7043.2877 |  | 14828.3498 | 6517.9662 |  | 12398.1069 | 6738.1864 |  | 11014.2731 | 6873.2155 |  | 14384.5349 | 6343.1018 |  | 11939.7101 | 6568.4131 |  | 10565.4453 | 6704.6498 |  | 348.9125 | 38.5331 |  | 79.7272 | 40.4934 |  | -43.835 | 42.9278 |  | 304.3957 | 35.3775 |  | 43.3995 | 37.249 |  | -75.3624 | 39.5618 |  | 472.9134 | 58.6868 |  | 113.6361 | 61.6588 |  | -43.8898 | 65.3481 |  | 418.4025 | 54.5572 |  | 72.0465 | 57.4129 |  | -81.6116 | 61.0095 |  | 392.9973 | 52.1114 |  | 37.5382 | 54.9056 |  | -125.3032 | 58.3493 |  | 578.4839 | 82.4101 |  | 148.3741 | 86.9694 |  | -44.711 | 91.776 |  | 534.5823 | 78.1267 |  | 134.7491 | 84.6914 |  | -93.8544 | 87.2141 |  | 484.8437 | 73.9472 |  | 62.5364 | 78.287 |  | -138.1742 | 82.7652 |  | 804.6695 | 120.7065 |  | 227.0063 | 127.2482 |  | -36.5856 | 134.0329 |  | 750.8449 | 115.4664 |  | 171.942 | 121.8721 |  | -82.1667 | 128.4511 |  | 699.21 | 110.3444 |  | 120.5955 | 116.6187 |  | -135.4398 | 122.9978 |  | 669.5347 | 106.9946 |  | 95.6422 | 113.1838 |  | -164.8325 | 119.4327 |  | 630.2615 | 103.696 |  | 61.3241 | 109.8022 |  | -203.1769 | 115.9232 |  | 1092.5599 | 203.063 |  | 309.1006 | 214.6466 |  | -33.227 | 226.1608 |  | 1039.5839 | 195.3571 |  | 251.0647 | 206.7441 |  | -96.373 | 217.9555 |  | 973.0896 | 187.7923 |  | 245.5116 | 204.0904 |  | -155.1648 | 209.9035 |  | 935.0501 | 182.8265 |  | 161.8253 | 193.8981 |  | -197.0257 | 204.6198 |  | 897.89 | 177.9221 |  | 114.0803 | 188.8719 |  | -236.7629 | 199.4027 |  | 1421.4271 | 315.4522 |  | 421.9563 | 331.9863 |  | -21.5621 | 350.2345 |  | 1357.3025 | 304.8018 |  | 347.1775 | 321.0483 |  | -104.5826 | 338.8796 |  | 1294.8418 | 294.3152 |  | 276.3503 | 310.2804 |  | -162.2127 | 327.7025 |  | 1247.7089 | 287.4142 |  | 231.3024 | 303.1953 |  | -218.3841 | 320.349 |  | 1201.5836 | 280.5846 |  | 187.9731 | 296.1844 |  | -272.0498 | 313.073 |  | 1125.1797 | 270.473 |  | 126.1684 | 285.8059 |  | -338.4968 | 302.3033 |  | 1816.8253 | 462.1352 |  | 532.0541 | 486.7899 |  | -27.1466 | 512.6344 |  | 1714.5916 | 448.0594 |  | 465.142 | 472.3348 |  | -105.6271 | 497.6197 |  | 1640.5793 | 434.17 |  | 375.8813 | 458.0733 |  | -179.7081 | 482.8073 |  | 1584.1223 | 425.013 |  | 398.577 | 460.1766 |  | -226.6764 | 473.0438 |  | 1528.7984 | 415.9375 |  | 288.2416 | 439.3557 |  | -296.4295 | 463.3687 |  | 1459.523 | 402.4758 |  | 208.6151 | 425.5385 |  | -383.7034 | 449.0207 |  | 1840.0538 | 570.5148 |  | 288.3536 | 603.1046 |  | -416.7497 | 636.3284 |  | 2141.2471 | 628.9708 |  | 571.51 | 661.8882 |  | -97.5219 | 698.6656 |  | 2054.2892 | 611.1934 |  | 494.2061 | 643.6238 |  | -190.0732 | 679.7033 |  | 1987.3934 | 599.457 |  | 424.0701 | 631.5672 |  | -249.0377 | 667.1867 |  | 1921.7589 | 587.812 |  | 386.3434 | 619.6054 |  | -305.8308 | 654.7694 |  | 1840.0538 | 570.5148 |  | 287.8048 | 601.8396 |  | -416.7497 | 636.3284 |  | 2682.6394 | 874.1233 |  | 824.1305 | 919.1066 |  | 3.638e-12 | 969.6301 |  | 2580.6699 | 851.7413 |  | 727.4344 | 896.1051 |  | -117.52 | 945.7449 |  | 2480.9353 | 829.5907 |  | 634.5467 | 873.3438 |  | -191.2532 | 922.1109 |  | 2403.5214 | 814.9513 |  | 549.948 | 858.3021 |  | -263.4706 | 906.4933 |  | 2327.4946 | 800.4133 |  | 504.3787 | 843.3656 |  | -333.2626 | 890.9859 |  | 2233.5153 | 778.7953 |  | 384.9087 | 821.1571 |  | -433.4363 | 867.9298 |  | 3174.0447 | 1148.3368 |  | 976.5062 | 1209.6159 |  | 8.5265e-13 | 1272.6395 |  | 3058.5435 | 1121.0766 |  | 863.3867 | 1181.6107 |  | -92.7296 | 1243.5374 |  | 2945.4659 | 1094.0702 |  | 754.4526 | 1153.869 |  | -226.7395 | 1214.7106 |  | 2856.9677 | 1076.206 |  | 698.8826 | 1135.52 |  | -268.0385 | 1195.6447 |  | 2812.6631 | 1058.4532 |  | 644.6995 | 1117.2867 |  | -352.0062 | 1176.6996 |  | 2704.8397 | 1032.0317 |  | 502.173 | 1090.1523 |  | -472.9674 | 1148.5073 |  | 2599.3851 | 1005.8575 |  | 407.2777 | 1063.275 |  | -587.9853 | 1120.5835 |  | 3706.727 | 1474.4484 |  | 1193.7386 | 1551.4187 |  | 0 | 1621.3616 |  | 3577.0952 | 1441.8299 |  | 1062.1079 | 1517.8972 |  | -108.4036 | 1599.1027 |  | 3450.0753 | 1409.4876 |  | 935.0453 | 1484.6625 |  | -212.3625 | 1564.5748 |  | 3400.7268 | 1388.0787 |  | 870.1222 | 1462.6643 |  | -261.7649 | 1541.7217 |  | 3301.4486 | 1366.7911 |  | 755.6562 | 1440.7921 |  | -361.325 | 1519.0002 |  | 3180.0914 | 1335.086 |  | 799.3579 | 1444.3269 |  | -505.1987 | 1485.1634 |  | 3061.2915 | 1303.6507 |  | 527.7694 | 1375.9255 |  | -593.13 | 1451.62 |  | 936.081 | 77.0662 |  | 644.2823 | 80.9868 |  | 495.8835 | 83.7093 |  | 841.0806 | 70.7551 |  | 560.2478 | 74.4981 |  | 419.5173 | 77.1455 |  | 1256.8604 | 117.3736 |  | 867.3744 | 123.3176 |  | 676.6338 | 127.4287 |  | 1144.5501 | 109.1143 |  | 771.1641 | 114.8257 |  | 588.285 | 118.9686 |  | 1097.0911 | 104.2227 |  | 715.815 | 109.8113 |  | 524.2974 | 113.7813 |  | 1537.4355 | 164.8202 |  | 1073.9461 | 173.9387 |  | 836.0958 | 178.9632 |  | 1448.0674 | 156.2533 |  | 990.4056 | 165.1483 |  | 749.0889 | 170.6775 |  | 1353.4878 | 147.8943 |  | 902.7697 | 156.574 |  | 662.4233 | 161.3921 |  | 2118.9235 | 241.4129 |  | 1492.4456 | 254.4965 |  | 1164.6431 | 261.3642 |  | 2014.4048 | 230.9326 |  | 1389.477 | 243.7441 |  | 1074.0376 | 250.4798 |  | 1912.706 | 220.6889 |  | 1290.819 | 233.2374 |  | 976.2963 | 239.8458 |  | 1850.0021 | 213.9892 |  | 1234.6538 | 226.3676 |  | 917.5682 | 232.8938 |  | 1777.979 | 207.3919 |  | 1169.3872 | 219.6044 |  | 850.1366 | 226.0505 |  | 2877.0203 | 406.1259 |  | 2032.172 | 429.2931 |  | 1603.2064 | 441.0138 |  | 2762.9 | 390.7142 |  | 1916.3547 | 413.4881 |  | 1485.7508 | 425.0133 |  | 2635.8884 | 375.5846 |  | 1804.5105 | 397.9763 |  | 1373.2082 | 409.3119 |  | 2557.8518 | 365.653 |  | 1732.1296 | 387.7962 |  | 1295.8228 | 399.0085 |  | 2480.9727 | 355.844 |  | 1646.8516 | 377.7438 |  | 1220.8106 | 388.8355 |  | 3743.0217 | 630.9043 |  | 2655.3413 | 663.9726 |  | 2102.3082 | 682.9574 |  | 3607.2997 | 609.6036 |  | 2645.162 | 658.5606 |  | 1955.6982 | 660.8156 |  | 3473.87 | 588.6305 |  | 2375.0108 | 620.5607 |  | 1835.0332 | 639.0202 |  | 3379.7725 | 574.8285 |  | 2285.5815 | 606.3906 |  | 1737.1489 | 624.6809 |  | 3286.9606 | 561.1692 |  | 2198.1341 | 592.3687 |  | 1642.0146 | 610.4924 |  | 3141.0509 | 540.9459 |  | 2070.6463 | 571.6117 |  | 1513.8332 | 589.4915 |  | 4741.1487 | 924.2704 |  | 3348.1786 | 973.5798 |  | 2646.7966 | 999.6373 |  | 4556.8668 | 896.1188 |  | 3203.7308 | 944.6696 |  | 2495.44 | 970.3584 |  | 4401.4328 | 868.34 |  | 3037.5269 | 916.1465 |  | 2349.0413 | 941.4742 |  | 4291.043 | 850.026 |  | 2929.5411 | 897.3444 |  | 2254.1706 | 922.4353 |  | 4182.0652 | 831.875 |  | 2848.2183 | 878.7115 |  | 2136.7629 | 903.569 |  | 4032.8305 | 804.9514 |  | 2693.0314 | 851.077 |  | 1978.4707 | 875.5903 |  | 5820.0163 | 1293.914 |  | 4137.4393 | 1360.7388 |  | 3284.1275 | 1399.8167 |  | 5638.5107 | 1257.9413 |  | 3936.3553 | 1323.7764 |  | 3104.4497 | 1362.3983 |  | 5459.6805 | 1222.3868 |  | 3772.2332 | 1287.2481 |  | 2930.295 | 1325.4214 |  | 5331.8833 | 1198.9138 |  | 3644.5439 | 1263.1343 |  | 2817.2412 | 1301.0144 |  | 5205.6274 | 1175.624 |  | 3549.5286 | 1239.2106 |  | 2706.6023 | 1276.8004 |  | 5033.5118 | 1141.0297 |  | 3365.5538 | 1203.6792 |  | 2515.3844 | 1240.8408 |  | 7241.9584 | 1793.0735 |  | 4976.4806 | 1838.2132 |  | 3950.0136 | 1890.7786 |  | 6795.6356 | 1703.4823 |  | 4782.4943 | 1792.2103 |  | 3741.0548 | 1844.2031 |  | 6593.5752 | 1659.1811 |  | 4592.908 | 1746.6875 |  | 3576.4352 | 1798.1163 |  | 6448.2941 | 1629.9026 |  | 4444.1767 | 1716.6045 |  | 3443.9376 | 1767.6621 |  | 6304.6766 | 1600.8265 |  | 4334.7333 | 1686.7313 |  | 3314.1119 | 1737.4224 |  | 6109.8353 | 1557.5905 |  | 4119.9468 | 1642.3139 |  | 3124.3533 | 1692.4631 |  | 8282.9207 | 2296.6737 |  | 5896.595 | 2419.2319 |  | 4667.6601 | 2481.647 |  | 8054.0145 | 2242.1531 |  | 5676.3082 | 2363.2214 |  | 4474.2055 | 2424.8979 |  | 7828.1589 | 2188.1403 |  | 5460.7994 | 2307.738 |  | 4240.0292 | 2368.6859 |  | 7664.8238 | 2152.412 |  | 5334.509 | 2271.0401 |  | 4132.2595 | 2331.5071 |  | 7545.961 | 2116.9064 |  | 5209.8687 | 2234.5734 |  | 3982.0702 | 2294.5642 |  | 7326.823 | 2064.0634 |  | 4962.1504 | 2180.3047 |  | 3762.2407 | 2239.5892 |  | 7110.6806 | 2011.715 |  | 4762.6559 | 2126.5499 |  | 3548.9133 | 2185.1382 |  | 9672.9973 | 2948.8969 |  | 6932.4451 | 3102.8374 |  | 5504.207 | 3186.1643 |  | 9419.5082 | 2883.6597 |  | 6683.77 | 3035.7944 |  | 5230.4763 | 3118.2506 |  | 9169.2578 | 2818.9751 |  | 6440.2556 | 2969.3249 |  | 5017.0649 | 3050.9209 |  | 9038.1048 | 2776.1573 |  | 6298.0272 | 2925.3286 |  | 4895.0029 | 3006.357 |  | 8857.3006 | 2733.5822 |  | 6106.5194 | 2881.5842 |  | 4723.034 | 2962.0504 |  | 8614.1767 | 2670.1721 |  | 5875.2804 | 2816.4375 |  | 4471.0083 | 2896.0687 |  | 8374.2373 | 2607.3015 |  | 5649.0871 | 2751.8509 |  | 4275.48 | 2830.66 |  | 1809.2653 | 210.4739 |  | 1534.5326 | 214.9948 |  | 1358.8162 | 219.8763 |  | 1679.6839 | 196.3526 |  | 1352.5591 | 197.0693 |  | 1207.6467 | 206.6242 |  | 2441.0096 | 321.0733 |  | 2075.3838 | 327.8075 |  | 1841.86 | 334.83 |  | 2290.7936 | 302.4637 |  | 1867.0385 | 304.2702 |  | 1623.898 | 311.9512 |  | 2146.1114 | 284.3086 |  | 1780.2739 | 291.5664 |  | 1533.5141 | 299.6624 |  | 2999.7696 | 449.5087 |  | 2527.8069 | 462.0847 |  | 2273.8683 | 469.3222 |  | 2832.4908 | 425.5057 |  | 2360.8421 | 438.5132 |  | 2103.605 | 446.1761 |  | 2665.0053 | 402.3342 |  | 2194.1308 | 415.7716 |  | 1937.3071 | 423.7251 |  | 4195.5712 | 665.7496 |  | 3619.8347 | 683.3745 |  | 3308.5435 | 693.2916 |  | 4007.1626 | 636.2996 |  | 3429.8591 | 654.3994 |  | 3122.302 | 664.4325 |  | 3821.6786 | 607.5301 |  | 3243.4181 | 626.1036 |  | 2935.1448 | 636.4404 |  | 3701.0277 | 588.627 |  | 3123.9004 | 607.4701 |  | 2813.919 | 618.0704 |  | 3577.5503 | 570.2785 |  | 3001.6569 | 589.3775 |  | 2690.1283 | 600.2277 |  | 5699.1427 | 1112.0402 |  | 4867.3427 | 1145.3633 |  | 4436.0545 | 1162.2586 |  | 5476.5503 | 1068.6279 |  | 4641.4658 | 1102.8874 |  | 4208.2277 | 1120.3143 |  | 5250.7583 | 1026.2888 |  | 4418.9919 | 1061.1216 |  | 3984.1832 | 1079.0798 |  | 5103.8334 | 998.484 |  | 4272.5566 | 1033.8355 |  | 3834.9381 | 1052.2477 |  | 4958.17 | 971.0455 |  | 4121.9151 | 1007.198 |  | 3687.4475 | 1025.7622 |  | 7433.0505 | 1721.369 |  | 6443.5531 | 1765.0345 |  | 5835.8938 | 1792.4898 |  | 7171.5943 | 1661.5607 |  | 6176.4041 | 1706.3833 |  | 5565.5809 | 1734.6792 |  | 6912.8564 | 1602.8069 |  | 5912.8808 | 1648.7584 |  | 5307.2544 | 1677.4352 |  | 6739.373 | 1564.3185 |  | 5739.2031 | 1610.8221 |  | 5129.2715 | 1640.2077 |  | 6567.203 | 1526.2771 |  | 5567.122 | 1573.3632 |  | 4953.1922 | 1603.4669 |  | 6307.8597 | 1470.0978 |  | 5311.9815 | 1517.7088 |  | 4696.29 | 1548.7383 |  | 9314.9789 | 2510.9346 |  | 8010.6395 | 2577.825 |  | 7316.0586 | 2615.0185 |  | 9004.1402 | 2432.8983 |  | 7711.8162 | 2499.9288 |  | 7012.7813 | 2538.1905 |  | 8706.379 | 2355.3371 |  | 7406.3614 | 2424.1629 |  | 6713.3039 | 2462.7515 |  | 8506.2471 | 2304.4722 |  | 7204.8531 | 2374.1886 |  | 6515.7536 | 2413.0199 |  | 8307.4765 | 2254.1101 |  | 7014.5672 | 2324.0203 |  | 6310.2435 | 2364.4357 |  | 8016.3961 | 2179.2738 |  | 6717.7337 | 2250.9487 |  | 6010.4837 | 2292.3577 |  | 11411.045 | 3504.5917 |  | 9899.4914 | 3593.4131 |  | 8940.1713 | 3650.6326 |  | 11070.8479 | 3404.1548 |  | 9547.6887 | 3495.2463 |  | 8594.7329 | 3553.0603 |  | 10733.5198 | 3305.3408 |  | 9212.1557 | 3397.6632 |  | 8253.317 | 3457.2064 |  | 10506.3035 | 3240.4504 |  | 8982.3704 | 3333.8615 |  | 8027.9315 | 3393.8662 |  | 10280.5013 | 3176.3487 |  | 8766.1513 | 3269.87 |  | 7804.3191 | 3331.3428 |  | 9950.0543 | 3080.0739 |  | 8427.1992 | 3175.7595 |  | 7460.6028 | 3238.8693 |  | 13729.4148 | 4724.4883 |  | 11914.0428 | 4843.9365 |  | 10762.107 | 4920.8345 |  | 13349.6438 | 4600.4219 |  | 11418.7774 | 4727.6534 |  | 10374.1342 | 4800.5398 |  | 12972.8146 | 4477.8005 |  | 11157.7665 | 4600.4783 |  | 10005.3225 | 4680.3787 |  | 12718.4841 | 4396.7088 |  | 10899.1792 | 4520.8368 |  | 9751.6116 | 4601.2719 |  | 12465.6159 | 4316.4965 |  | 10656.7399 | 4440.7202 |  | 9499.7729 | 4523.0649 |  | 12095.8647 | 4196.7969 |  | 10274.8827 | 4323.9051 |  | 9125.5123 | 4407.1279 |  | 16268.7305 | 6197.7766 |  | 14004.388 | 6365.0323 |  | 12861.4057 | 6454.5252 |  | 15849.1636 | 6046.8849 |  | 13583.3167 | 6216.4961 |  | 12448.3662 | 6306.398 |  | 15432.6124 | 5897.4964 |  | 13165.9622 | 6069.4251 |  | 12021.3115 | 6161.5217 |  | 15150.9476 | 5798.8159 |  | 12895.5346 | 5971.0189 |  | 11756.5022 | 6063.482 |  | 14887.4398 | 5699.6911 |  | 12626.5742 | 5874.2478 |  | 11475.9783 | 5968.7603 |  | 14477.7686 | 5553.6287 |  | 12200.9827 | 5732.2231 |  | 11058.8755 | 5827.1195 |  | 14071.0958 | 5409.0306 |  | 11796.0518 | 5589.9083 |  | 10646.1746 | 5686.9199 |  | 18973.2554 | 7945.5499 |  | 16466.3798 | 8154.3983 |  | 15052.7816 | 8277.0129 |  | 18513.6589 | 7765.3858 |  | 16003.3468 | 7977.0282 |  | 14577.3209 | 8102.5904 |  | 18057.1521 | 7586.9078 |  | 15544.1798 | 7801.2791 |  | 14127.2514 | 7927.5144 |  | 17767.7422 | 7468.899 |  | 15246.9428 | 7686.1757 |  | 13836.125 | 7813.0102 |  | 17459.7826 | 7351.0567 |  | 14931.3106 | 7570.7163 |  | 13526.3634 | 7697.9654 |  | 17010.3182 | 7176.2799 |  | 14481.2557 | 7398.6151 |  | 13065.5897 | 7528.7556 |  | 16563.9208 | 7003.0986 |  | 14035.0221 | 7228.0831 |  | 12628.72 | 7359.17
-14.4928 | 84.6637 |  | -186.5111 | 85.6879 |  | -291.6262 | 86.961 |  | -138.8189 | 115.6431 |  | -347.5189 | 117.862 |  | -451.871 | 119.1888 |  | -4.264 | 120.8777 |  | -250.4835 | 123.5549 |  | -346.7691 | 124.591 |  | -157.6052 | 163.9471 |  | -394.2025 | 166.687 |  | -534.1501 | 169.4305 |  | 37.2538 | 164.941 |  | -266.392 | 168.9242 |  | -441.8068 | 172.9247 |  | -123.938 | 221.3423 |  | -491.0738 | 228.9641 |  | -696.4702 | 235.1846 |  | -375.3612 | 282.3364 |  | -689.6228 | 286.7354 |  | -852.7495 | 289.6429 |  | 49.6399 | 220.2139 |  | -284.6618 | 224.6201 |  | -433.3335 | 226.0625 |  | -216.1679 | 297.7713 |  | -466.9775 | 296.2009 |  | -664.1236 | 300.4786 |  | -413.7339 | 370.0836 |  | -749.8438 | 374.2692 |  | -873.001 | 372.4274 |  | 152.2648 | 285.3468 |  | -272.7253 | 291.7083 |  | -529.4322 | 296.6984 |  | -137.3403 | 379.4102 |  | -631.503 | 389.5608 |  | -869.4189 | 395.0367 |  | -303.2647 | 464.7112 |  | -884.0363 | 482.4481 |  | -1126.5417 | 487.9962 |  | -564.4688 | 532.0124 |  | -1064.0001 | 528.5625 |  | -1320.4243 | 532.0348 |  | -683.674 | 588.221 |  | -1293.1171 | 573.3033 |  | -1523.2221 | 576.8405 |  | 314.0793 | 442.0251 |  | -285.2761 | 455.1378 |  | -630.8249 | 463.5456 |  | -25.5691 | 575.8794 |  | -710.0989 | 594.8409 |  | -1048.533 | 604.1926 |  | -350.5146 | 709.8612 |  | -1003.8039 | 729.262 |  | -1347.8945 | 738.7972 |  | -480.5682 | 792.1413 |  | -1242.5523 | 814.1092 |  | -1580.0957 | 820.0693 |  | -772.3947 | 887.8984 |  | -1495.3074 | 879.5658 |  | -1823.6963 | 885.6336 |  | 507.2451 | 645.7939 |  | -244.366 | 661.6426 |  | -718.3672 | 675.6041 |  | 3.005 | 835.1505 |  | -730.708 | 848.58 |  | -1194.6468 | 864.3509 |  | -392.4305 | 1021.5682 |  | -1232.5151 | 1046.3205 |  | -1675.9359 | 1062.8699 |  | -551.4951 | 1137.0649 |  | -1402.1981 | 1161.7514 |  | -1834.3175 | 1178.2387 |  | -828.5518 | 1261.8397 |  | -1626.3891 | 1283.0986 |  | -2058.2051 | 1297.2706 |  | -1138.9832 | 1423.111 |  | -1987.739 | 1439.4186 |  | -2432.6326 | 1450.3139 |  | 644.6683 | 907.5408 |  | -213.5241 | 926.772 |  | -917.8136 | 950.9545 |  | 161.1 | 1144.69 |  | -790.1171 | 1167.2232 |  | -1503.7252 | 1200.9472 |  | -248.6911 | 1386.876 |  | -1360.2269 | 1424.3834 |  | -1932.7437 | 1445.0082 |  | -614.0938 | 1557.2177 |  | -1692.2373 | 1582.2062 |  | -2253.1219 | 1594.4852 |  | -828.2679 | 1709.0621 |  | -1845.1728 | 1741.46 |  | -2384.3714 | 1755.302 |  | -1297.1363 | 1894.9561 |  | -2382.4318 | 1918.9147 |  | -2917.8674 | 1932.072 |  | 1030.4396 | 1214.5706 |  | -293.6107 | 1253.6924 |  | -871.6545 | 1273.3785 |  | 357.2715 | 1515.5237 |  | -786.417 | 1544.3961 |  | -1525.7191 | 1575.8482 |  | -93.0602 | 1819.3458 |  | -1420.4204 | 1866.9722 |  | -2125.6691 | 1900.4461 |  | -611.8223 | 2049.4045 |  | -1835.9788 | 2087.9859 |  | -2556.6998 | 2120.1497 |  | -804.7946 | 2243.0599 |  | -2043.8801 | 2275.27 |  | -2790.5085 | 2313.895 |  | -1268.0822 | 2507.7608 |  | -2478.0327 | 2580.7162 |  | -3258.3225 | 2559.7175 |  | 1211.6337 | 1596.656 |  | -76.6324 | 1632.017 |  | -1115.5657 | 1677.1264 |  | 636.0575 | 1953.1167 |  | -773.001 | 1992.9338 |  | -1652.0254 | 2034.224 |  | 0 | 2337.6309 |  | -1519.2509 | 2387.5434 |  | -2592.637 | 2463.615 |  | -537.955 | 2622.7177 |  | -1978.9472 | 2658.8207 |  | -2944.0086 | 2718.3292 |  | -766.5267 | 2858.9115 |  | -2145.5881 | 2890.4909 |  | -3143.4138 | 2960.0718 |  | -1164.404 | 3222.7536 |  | -2803.0463 | 3290.0822 |  | -3594.7485 | 3298.7369 |  | 1771.3788 | 2033.597 |  | -207.5933 | 2104.5582 |  | -992.2189 | 2130.5548 |  | 910.8373 | 2463.7036 |  | -1049.1981 | 2548.2364 |  | -1757.7321 | 2566.1771 |  | 0 | 2959.8022 |  | -1574.4059 | 2996.7458 |  | -2577.2373 | 3041.6782 |  | -377.7732 | 3265.7487 |  | -2307.3517 | 3359.3256 |  | -3290.6209 | 3406.3236 |  | -800.1984 | 3580.3775 |  | -2554.7285 | 3644.1365 |  | -3507.1861 | 3690.9772 |  | -1189.901 | 4016.1056 |  | -3017.8608 | 4096.7909 |  | -3982.976 | 4137.1341 |  | -1777.113 | 4404.2741 |  | -3632.7852 | 4463.9157 |  | -4612.4949 | 4493.8125 |  | 1929.2583 | 2561.5571 |  | 0 | 2632.0148 |  | -1292.9134 | 2688.4785 |  | 1016.1491 | 3079.9382 |  | -710.6708 | 3128.3366 |  | -2210.9599 | 3214.886 |  | 364.7067 | 3617.0173 |  | -1590.8053 | 3682.9911 |  | -3067.473 | 3790.3335 |  | -190.5886 | 3999.8497 |  | -2395.1466 | 4111.8577 |  | -3342.5821 | 4133.6988 |  | -714.2499 | 4396.4005 |  | -2907.324 | 4494.1423 |  | -3905.2126 | 4527.6586 |  | -1209.2901 | 4919.4144 |  | -3371.4855 | 5017.2946 |  | -4353.6318 | 5049.171 |  | -1617.5985 | 5434.1403 |  | -3890.0201 | 5506.4817 |  | -4991.6885 | 5610.0101 |  | 413.4394 | 160.1637 |  | 262.1385 | 161.8693 |  | 154.7737 | 164.0192 |  | 230.6746 | 213.2041 |  | 17.447 | 215.3048 |  | -17.96 | 218.71 |  | 515.9681 | 229.0903 |  | 265.4666 | 233.621 |  | 195.1916 | 235.344 |  | 293.9257 | 300.2969 |  | 52.8008 | 302.9804 |  | -18.7769 | 312.2597 |  | 700.3441 | 314.4784 |  | 390.9906 | 321.2267 |  | 209.89 | 328 |  | 477.8473 | 415.1289 |  | 179.5242 | 421.0773 |  | 0 | 424.9304 |  | 138.0309 | 485.1729 |  | 0 | 507.8265 |  | -106.552 | 518.5623 |  | 922.0049 | 417.351 |  | 529.2476 | 429.0189 |  | 227.3012 | 440.7474 |  | 623.5397 | 547.4765 |  | 257.2141 | 557.1097 |  | 54.6602 | 561.9907 |  | 280.242 | 641.4416 |  | 0 | 661.2083 |  | -171.9301 | 669.8804 |  | 1273.4554 | 546.0349 |  | 665.8629 | 566.9604 |  | 516.427 | 570.2078 |  | 839.131 | 711.3812 |  | 372.2205 | 726.0151 |  | 148.9529 | 733.8808 |  | 569.6604 | 844.3394 |  | 70.1034 | 854.6569 |  | -10.7585 | 881.9446 |  | 290.1246 | 919.1526 |  | -182.8909 | 929.6863 |  | -444.5568 | 935.3632 |  | 35.5329 | 992.989 |  | -463.833 | 1003.7151 |  | -699.1798 | 1009.4931 |  | 1868.8202 | 853.4306 |  | 1176.4734 | 882.3665 |  | 822.9566 | 896.779 |  | 1349.3009 | 1089.1891 |  | 648.5161 | 1121.3432 |  | 302.1138 | 1137.1984 |  | 1013.5376 | 1309.2312 |  | 345.9682 | 1328.6756 |  | 0 | 1339.0616 |  | 697.9585 | 1416.8745 |  | 0 | 1433.7679 |  | -326.4221 | 1446.4663 |  | 365.0743 | 1524.6938 |  | -296.992 | 1544.8745 |  | -632.8666 | 1554.7971 |  | 2382.5973 | 1263.5678 |  | 1696.7664 | 1290.8691 |  | 1023.0284 | 1324.9153 |  | 1742.6201 | 1589.1876 |  | 1089.6488 | 1611.8689 |  | 614.069 | 1638.6498 |  | 1490.1358 | 1890.3294 |  | 695.7401 | 1925.6722 |  | 274.7612 | 1947.7304 |  | 1210.2333 | 2058.129 |  | 344.1932 | 2082.9535 |  | 0 | 2117.812 |  | 819.0449 | 2204.6438 |  | 0 | 2234.4649 |  | -177.1076 | 2303.9284 |  | 260.9842 | 2425.1847 |  | -263.8151 | 2513.5862 |  | -717.5191 | 2531.3017 |  | 3383.6079 | 1762.7465 |  | 2040.485 | 1827.2952 |  | 1674.1491 | 1845.4273 |  | 2669.4438 | 2170.092 |  | 1552.3416 | 2230.2068 |  | 701.9736 | 2287.7336 |  | 2029.7795 | 2600.7389 |  | 979.4533 | 2654.9556 |  | 259.6113 | 2645.4456 |  | 1496.0088 | 2777.7537 |  | 381.1736 | 2814.3692 |  | 0 | 2876.0959 |  | 1018.9912 | 2971.0004 |  | 0 | 3022.7319 |  | -256.4146 | 3107.8423 |  | 337.059 | 3254.8329 |  | -369.0318 | 3379.3261 |  | -916.4469 | 3400.8465 |  | 4022.8891 | 2396.1691 |  | 2940.863 | 2451.2533 |  | 1921.8441 | 2513.7521 |  | 3174.3517 | 2918.5142 |  | 2146.9007 | 2967.6026 |  | 1389.0619 | 3021.2344 |  | 2711.7731 | 3437.4152 |  | 1358.329 | 3518.1697 |  | 701.9959 | 3566.9685 |  | 2165.8763 | 3718.9343 |  | 1187.514 | 3850.7362 |  | 85.3285 | 3798.4529 |  | 1674.0927 | 3956.9176 |  | 720.0267 | 4108.7688 |  | -11.5751 | 4143.1402 |  | 857.6032 | 4317.1296 |  | 15.8966 | 4480.1924 |  | -706.5737 | 4515.2539 |  | 5335.4695 | 3133.5454 |  | 3364.6343 | 3235.6184 |  | 2798.8394 | 3282.5025 |  | 4452.8128 | 3748.2661 |  | 2815.2614 | 3848.0163 |  | 1533.5061 | 3955.1661 |  | 3549.1119 | 4416.1829 |  | 1896.3974 | 4522.983 |  | 946.4661 | 4610.9864 |  | 2993.5119 | 4829.9072 |  | 1547.9349 | 4953.8095 |  | 430.4776 | 4935.632 |  | 2395.5882 | 5133.7266 |  | 1262.6672 | 5331.7688 |  | 0 | 5269.1265 |  | 1542.5865 | 5583.8444 |  | 425.0815 | 5795.9744 |  | -424.8166 | 5842.5618 |  | 6138.7249 | 4034.3292 |  | 4114.0142 | 4160.5846 |  | 3104.1411 | 4225.4298 |  | 5063.1818 | 4789.0437 |  | 3490.0218 | 4893.2666 |  | 2527.5231 | 4964.7665 |  | 4069.2671 | 5610.2921 |  | 2541.0007 | 5702.6789 |  | 1517.779 | 5779.0966 |  | 3799.0315 | 6115.1984 |  | 1914.7126 | 6230.0995 |  | 913.4162 | 6275.3483 |  | 3221.1006 | 6502.0329 |  | 1243.3826 | 6593.513 |  | 269.2685 | 6639.4146 |  | 2281.5551 | 7044.3905 |  | 331.4596 | 7137.6997 |  | -63.1749 | 7372.2924 |  | 1292.6221 | 7591.4574 |  | 0 | 7867.6654 |  | -929.9262 | 7936.9669 |  | 7298.7748 | 5077.3898 |  | 5396.2022 | 5208.1464 |  | 4215.3686 | 5295.1523 |  | 6669.241 | 5919.1039 |  | 3888.5436 | 6133.9086 |  | 2624.9553 | 6236.1666 |  | 5589.9389 | 6858.6443 |  | 2736.9152 | 7113.9136 |  | 1572.818 | 7218.067 |  | 4552.5911 | 7559.5439 |  | 2470.0472 | 7723.5068 |  | 1325.9063 | 7819.1516 |  | 4213.2103 | 8089.7308 |  | 1886.3201 | 8201.0347 |  | 678.346 | 8266.189 |  | 3114.6155 | 8745.2068 |  | 819.1349 | 8858.5833 |  | 0 | 9046.244 |  | 2113.1008 | 9383.3055 |  | 0 | 9568.2189 |  | -603.3726 | 9816.7543 |  | 1223.4541 | 300.1513 |  | 1038.7776 | 309.072 |  | 939.1282 | 314.2518 |  | 842.5254 | 367.291 |  | 651.2778 | 376.1178 |  | 549.6944 | 381.3668 |  | 1485.0894 | 429.2465 |  | 1160.4582 | 435.4346 |  | 1015.5892 | 449.9323 |  | 1031.7935 | 521.7945 |  | 804.676 | 531.7042 |  | 656.5695 | 546.1214 |  | 1923.8004 | 598.0556 |  | 1512.8971 | 608.6162 |  | 1339.8711 | 627.4056 |  | 1401.1818 | 720.3771 |  | 1100.9925 | 735.5297 |  | 928.303 | 754.5268 |  | 995.896 | 843.5057 |  | 695.5348 | 858.7906 |  | 517.7538 | 877.4399 |  | 2292.7279 | 797.1655 |  | 2063.8805 | 834.2639 |  | 1720.912 | 845.2101 |  | 1827.946 | 958.8111 |  | 1456.513 | 990.0134 |  | 1257.9811 | 1007.574 |  | 1369.1635 | 1116.4724 |  | 1191.7692 | 1157.0091 |  | 994.9101 | 1174.4639 |  | 3045.6441 | 1067.548 |  | 2597.706 | 1106.8793 |  | 2355.444 | 1128.8085 |  | 2528.5732 | 1268.2253 |  | 2076.708 | 1307.4818 |  | 1841.9643 | 1330.4912 |  | 2017.08 | 1464.6934 |  | 1565.9562 | 1504.2921 |  | 1328.9758 | 1527.2056 |  | 1674.8 | 1592.4942 |  | 1481.1969 | 1646.4354 |  | 1243.1311 | 1668.759 |  | 1344.4342 | 1719.2967 |  | 893.3816 | 1759.145 |  | 661.2251 | 1782.7981 |  | 4303.3331 | 1693.313 |  | 3665.7182 | 1773.1355 |  | 3328.1018 | 1812.2645 |  | 3681.4998 | 1985.3273 |  | 3040.509 | 2065.4295 |  | 2705.737 | 2105.3374 |  | 3055.2201 | 2271.0717 |  | 2425.5619 | 2353.2095 |  | 2087.9555 | 2393.0111 |  | 2649.8431 | 2459.7525 |  | 2015.4727 | 2541.505 |  | 2006.832 | 2601.8264 |  | 2239.5554 | 2644.8179 |  | 1612.0985 | 2727.7648 |  | 1280.5775 | 2768.7052 |  | 6089.5825 | 2543.5888 |  | 5037.6007 | 2618.3583 |  | 4556.788 | 2687.4681 |  | 5087.4577 | 2923.5195 |  | 4309.9081 | 3019.0655 |  | 3833.117 | 3089.5508 |  | 4353.592 | 3315.9185 |  | 3580.7366 | 3412.8445 |  | 3112.154 | 3485.2549 |  | 3878.49 | 3576.095 |  | 3100.1374 | 3672.4032 |  | 2635.2421 | 3745.7429 |  | 3396.2022 | 3831.6485 |  | 2626.7623 | 3929.7735 |  | 2153.834 | 4001.9955 |  | 2687.9752 | 4211.3175 |  | 1909.1517 | 4308.1472 |  | 1438.3115 | 4381.0653 |  | 7489.2324 | 3587.0007 |  | 6469.6139 | 3735.2709 |  | 5918.396 | 3817.8101 |  | 6647.9018 | 4110.582 |  | 6035.2738 | 4293.1256 |  | 5083.0866 | 4344.5231 |  | 5820.6197 | 4629.6778 |  | 4793.5768 | 4778.8221 |  | 4245.5315 | 4863.2105 |  | 5261.9329 | 4969.8593 |  | 4242.8824 | 5121.0194 |  | 3699.174 | 5206.5368 |  | 4707.7915 | 5307.6236 |  | 3700.0421 | 5461.4061 |  | 3162.326 | 5548.3421 |  | 3893.5477 | 5810.0879 |  | 2874.7658 | 5962.309 |  | 2340.33 | 6050.2401 |  | 9380.6609 | 4894.2548 |  | 8189.8242 | 5078.8387 |  | 7436.842 | 5223.9038 |  | 8433.9376 | 5559.3523 |  | 7245.828 | 5745.8967 |  | 6990.4645 | 5936.0381 |  | 7502.0866 | 6220.0403 |  | 6308.0271 | 6406.4302 |  | 5562.2105 | 6555.6704 |  | 6871.3538 | 6654.0397 |  | 5688.34 | 6843.331 |  | 4930.3197 | 6990.5783 |  | 6264.1438 | 7088.5159 |  | 5058.1389 | 7273.335 |  | 4306.9665 | 7422.6191 |  | 5325.2584 | 7726.6423 |  | 4145.526 | 7917.8349 |  | 3398.006 | 8068.5186 |  | 12007.7259 | 6526.1538 |  | 10070.512 | 6717.9779 |  | 9168.368 | 6912.3523 |  | 10463.3802 | 7298.0142 |  | 9025.3447 | 7544.6917 |  | 8712.9793 | 7798.6765 |  | 10015.8982 | 8178.5294 |  | 7964.85 | 8359.9396 |  | 7074.154 | 8560.5564 |  | 8727.1001 | 8656.6174 |  | 7275.5649 | 8902.0848 |  | 6371.306 | 9100.2843 |  | 8030.1962 | 9192.265 |  | 6595.39 | 9442.3962 |  | 5700.1285 | 9643.3826 |  | 7005.961 | 9991.8139 |  | 5556.491 | 10239.1814 |  | 4666.295 | 10442.347 |  | 13875.3477 | 8352.1062 |  | 12066.5003 | 8712.7568 |  | 11163.0686 | 8893.3737 |  | 12700.5754 | 9346.6988 |  | 10899.3026 | 9711.9121 |  | 10012.37 | 9898.0744 |  | 12265.4984 | 10425.0394 |  | 9756.0023 | 10708.2121 |  | 8844.7809 | 10888.9801 |  | 10788.8324 | 10996.4133 |  | 8998.7122 | 11367.9581 |  | 8096.26 | 11551.6371 |  | 10020.2355 | 11647.5769 |  | 8225.283 | 12018.8421 |  | 7333.706 | 12205.9522 |  | 8890.5635 | 12620.796 |  | 7106.6599 | 12996.4764 |  | 6194.2535 | 13178.5202 |  | 7745.4929 | 13579.0842 |  | 5979.1315 | 13960.7371 |  | 5075.1995 | 14145.6489 |  | 16401.8099 | 10565.5861 |  | 14379.0987 | 10987.6756 |  | 13217.1498 | 11280.0747 |  | 15144.7232 | 11758.128 |  | 13134.7974 | 12186.7563 |  | 11993.658 | 12445.6519 |  | 13878.4912 | 12939.417 |  | 12705.8246 | 13473.4273 |  | 10748.5364 | 13636.7039 |  | 13032.8467 | 13721.0487 |  | 11040.163 | 14158.0622 |  | 9906.034 | 14421.2659 |  | 12221.7269 | 14507.1845 |  | 10195.845 | 14935.5221 |  | 9073.8321 | 15203.1127 |  | 10957.7663 | 15663.755 |  | 8944.448 | 16097.0313 |  | 7829.4224 | 16367.7341 |  | 9736.7679 | 16820.1165 |  | 7710.6075 | 17250.8186 |  | 6606.3 | 17525.67 |  | -7.5534 | 123.004 |  | -272.9369 | 125.6961 |  | -412.0131 | 128.4055 |  | -215.387 | 169.1657 |  | -469.1464 | 171.8676 |  | -606.9716 | 174.236 |  | 23.4006 | 170.911 |  | -280.7576 | 172.9888 |  | -469.6886 | 176.9411 |  | -165.2674 | 228.685 |  | -511.8143 | 232.8932 |  | -697.2477 | 237.098 |  | -380.573 | 287.2905 |  | -715.5709 | 290.874 |  | -904.955 | 293.4097 |  | 69.53 | 226.0288 |  | -304.3342 | 230.5228 |  | -520.6194 | 234.6151 |  | -205.3387 | 303.3848 |  | -627.2427 | 310.8549 |  | -851.4814 | 315.1785 |  | -405.8987 | 375.8156 |  | -806.9428 | 382.1355 |  | -1000.8223 | 384.9526 |  | 249.9859 | 296.922 |  | -249.4267 | 303.3057 |  | -555.7067 | 308.0458 |  | -60.7112 | 388.0754 |  | -613.4768 | 398.0193 |  | -914.8691 | 403.3942 |  | -420.3632 | 486.939 |  | -886.8159 | 489.9971 |  | -1174.7203 | 495.5189 |  | -541.3579 | 544.3064 |  | -1094.7552 | 553.1332 |  | -1366.4448 | 557.8775 |  | -680.0937 | 600.4801 |  | -1192.95 | 606.9202 |  | -1488.2395 | 610.412 |  | 430.1082 | 463.0589 |  | -266.6075 | 476.0469 |  | -654.139 | 484.0413 |  | 0 | 597.0227 |  | -697.1712 | 611.2911 |  | -1096.2229 | 620.457 |  | -367.8867 | 735.3753 |  | -1017.094 | 744.3098 |  | -1395.7995 | 753.785 |  | -511.4435 | 819.5303 |  | -1294.5486 | 839.2119 |  | -1692.0807 | 848.8832 |  | -738.5288 | 908.2694 |  | -1437.5546 | 921.7705 |  | -1809.2149 | 929.9698 |  | 664.4746 | 679.1103 |  | -231.5031 | 694.9668 |  | -759.3606 | 708.2532 |  | 121.123 | 862.1474 |  | -753.6117 | 875.9467 |  | -1265.6261 | 891.3849 |  | -283.677 | 1046.4158 |  | -1117.9781 | 1056.4728 |  | -1633.8034 | 1072.5441 |  | -443.8396 | 1161.7377 |  | -1441.3215 | 1186.3637 |  | -1946.6596 | 1202.8254 |  | -779.0938 | 1291.7344 |  | -1724.4161 | 1313.7064 |  | -2229.1042 | 1327.8788 |  | -1053.2543 | 1461.0594 |  | -2048.3847 | 1476.7594 |  | -2529.2903 | 1487.2505 |  | 907.4766 | 950.3918 |  | -211.5882 | 975.2112 |  | -854.6867 | 991.514 |  | 288.8088 | 1185.3978 |  | -798.386 | 1208.3573 |  | -1455.1363 | 1227.4606 |  | -166.7507 | 1424.8135 |  | -1381.9779 | 1462.0002 |  | -2006.5874 | 1482.4761 |  | -535.6896 | 1597.4755 |  | -1764.7379 | 1635.6919 |  | -2407.6272 | 1655.6407 |  | -680.9458 | 1740.7241 |  | -1914.4253 | 1778.5802 |  | -2546.9952 | 1799.3648 |  | -1065.8869 | 1976.044 |  | -2238.5339 | 2008.5125 |  | -2837.6867 | 2026.2975 |  | 1223.829 | 1281.1118 |  | -160.7456 | 1312.7199 |  | -956.3843 | 1338.7679 |  | 491.3037 | 1572.802 |  | -809.8445 | 1602.2742 |  | -1617.6036 | 1633.058 |  | 0 | 1876.8555 |  | -1458.8081 | 1920.4269 |  | -2271.8596 | 1953.6391 |  | -426.6776 | 2091.5994 |  | -1934.7969 | 2140.2607 |  | -2731.3705 | 2174.43 |  | -582.6464 | 2272.9567 |  | -2096.4733 | 2328.3097 |  | -2814.4831 | 2355.1121 |  | -1115.7722 | 2587.3605 |  | -2618.9603 | 2638.1188 |  | -3154.7136 | 2640.0325 |  | 1540.1876 | 1677.1039 |  | -59.75 | 1719.417 |  | -1053.4207 | 1753.3743 |  | 777.6698 | 2029.8355 |  | -815.8811 | 2070.3879 |  | -1772.2283 | 2110.8146 |  | 0 | 2423.6827 |  | -1583.0887 | 2459.7021 |  | -2486.9522 | 2503.5934 |  | -224.8013 | 2665.0702 |  | -2055.1162 | 2729.5037 |  | -2992.8826 | 2774.7864 |  | -669.6685 | 2929.8106 |  | -2220.4108 | 2962.1357 |  | -3127.7684 | 2998.6303 |  | -1154.1146 | 3297.075 |  | -2908.9988 | 3363.9897 |  | -3749.2525 | 3392.0718 |  | 1942.2817 | 2144.7746 |  | -6.9859 | 2206.1917 |  | -1136.0698 | 2240.339 |  | 1111.8147 | 2563.1022 |  | -827.6762 | 2624.6616 |  | -1909.6787 | 2665.5027 |  | 248.8536 | 3035.0462 |  | -1664.333 | 3090.8796 |  | -2747.0915 | 3135.4469 |  | -37.1437 | 3324.0647 |  | -2177.8642 | 3415.7372 |  | -3233.6729 | 3461.8448 |  | -527.4599 | 3643.4457 |  | -2347.3292 | 3686.4977 |  | -3436.1681 | 3732.3366 |  | -940.6137 | 4080.7866 |  | -3047.7966 | 4174.4968 |  | -4192.845 | 4221.4716 |  | -1557.4045 | 4539.8712 |  | -3614.4794 | 4620.684 |  | -4620.31 | 4661.0902 |  | 2382.6529 | 2692.5149 |  | 0 | 2768.3695 |  | -1175.3726 | 2813.3232 |  | 1418.1217 | 3180.621 |  | -804.7819 | 3254.7844 |  | -2064.8506 | 3311.3819 |  | 477.4438 | 3735.0609 |  | -1709.831 | 3802.6845 |  | -2966.8856 | 3864.7592 |  | 0 | 4113.0286 |  | -2263.9276 | 4186.845 |  | -3564.9411 | 4251.2371 |  | -281.1948 | 4455.228 |  | -2804.1547 | 4567.1899 |  | -4142.1013 | 4645.0526 |  | -799.126 | 4976.0285 |  | -3276.2331 | 5088.5825 |  | -4598.2848 | 5170.0261 |  | -1525.3194 | 5549.6249 |  | -3948.0065 | 5647.6469 |  | -5199.8983 | 5723.8845 |  | 523.7171 | 233.8814 |  | 253.5326 | 238.4406 |  | 109.6538 | 243.0282 |  | 287.1367 | 300.4565 |  | 26.7921 | 303.0425 |  | -9.0766 | 315.9608 |  | 789.1977 | 324.5502 |  | 433.7276 | 331.2211 |  | 238.414 | 337.9294 |  | 525.5002 | 423.4126 |  | 173.246 | 427.2136 |  | 0 | 432.8756 |  | 183.8879 | 493.3326 |  | -42.181 | 510.2063 |  | -236.5639 | 514.3245 |  | 1010.3499 | 431.5706 |  | 574.1611 | 443.114 |  | 352.1378 | 450.0815 |  | 697.9007 | 561.6154 |  | 288.4738 | 570.7431 |  | 57.7097 | 574.8289 |  | 330.8623 | 652.1719 |  | 0 | 670.398 |  | -168.9168 | 680.7614 |  | 1556.0618 | 575.2834 |  | 979.6022 | 590.2506 |  | 667.0643 | 598.4101 |  | 1083.855 | 735.7345 |  | 519.4468 | 752.5965 |  | 211.7994 | 761.7083 |  | 803.0703 | 885.8153 |  | 229.889 | 895.7241 |  | 28.0972 | 911.6599 |  | 526.8356 | 958.5618 |  | 0 | 975.9747 |  | -149.1115 | 999.1619 |  | 236.1271 | 1030.3049 |  | -122.3916 | 1067.465 |  | -422.922 | 1073.183 |  | 2213.0572 | 903.6344 |  | 1413.8343 | 931.3521 |  | 1017.3638 | 945.2003 |  | 1646.6183 | 1132.6115 |  | 867.3598 | 1164.1313 |  | 459.369 | 1179.704 |  | 1260.719 | 1363.2708 |  | 532.1214 | 1391.2246 |  | 146.813 | 1400.6367 |  | 987.9162 | 1477.3634 |  | 188.5547 | 1496.4248 |  | 0 | 1539.6417 |  | 635.5646 | 1582.0994 |  | 0 | 1623.9562 |  | -270.8576 | 1652.7195 |  | 2988.7984 | 1332.2597 |  | 1968.0811 | 1366.3435 |  | 1427.1673 | 1389.5328 |  | 2331.7095 | 1640.289 |  | 1310.2351 | 1679.394 |  | 785.1655 | 1705.6915 |  | 1754.9922 | 1962.7656 |  | 817.4206 | 1998.1086 |  | 408.0682 | 2014.4903 |  | 1639.794 | 2157.2822 |  | 532.9634 | 2167.4308 |  | 15.9843 | 2183.3931 |  | 1133.8931 | 2285.8306 |  | 143.7909 | 2310.1079 |  | -66.874 | 2386.4678 |  | 898.669 | 2568.2941 |  | -111.7999 | 2593.8541 |  | -602.9307 | 2610.9298 |  | 3838.2204 | 1872.1855 |  | 2565.0968 | 1923.3055 |  | 1907.6975 | 1951.9428 |  | 3089.2013 | 2269.3779 |  | 1822.735 | 2328.3417 |  | 1151.681 | 2360.9702 |  | 2326.1159 | 2698.6768 |  | 1159.2171 | 2755.9001 |  | 570.4187 | 2785.5984 |  | 1373.2913 | 3660.5902 |  | 1446.6578 | 3539.7951 |  | -63.5808 | 3695.4865 |  | 1732.6516 | 3156.7613 |  | 474.4443 | 3193.6776 |  | 0 | 3250.3274 |  | 1054.7811 | 3440.052 |  | 0 | 3517.1645 |  | -391.1951 | 3589.3524 |  | 4827.1364 | 2532.4099 |  | 3260.3946 | 2596.6442 |  | 2443.9663 | 2642.7187 |  | 3947.6624 | 3027.735 |  | 2435.926 | 3102.2515 |  | 1607.3775 | 3154.9919 |  | 3134.76 | 3567.0304 |  | 1612.7712 | 3647.2234 |  | 803.8794 | 3701.011 |  | 2785.3451 | 3914.7798 |  | 1362.2103 | 3981.7748 |  | 606.7663 | 4033.5155 |  | 2436.7865 | 4198.4852 |  | 947.3595 | 4245.6147 |  | 157.1084 | 4278.6843 |  | 1671.8932 | 4558.0932 |  | 151.04 | 4606.2334 |  | -120.4178 | 4760.4959 |  | 5882.2213 | 3324.7917 |  | 4067.9841 | 3408.915 |  | 3049.3657 | 3469.3962 |  | 5347.5468 | 3898.9995 |  | 3116.6769 | 4024.8556 |  | 2135.3821 | 4094.3477 |  | 4004.8765 | 4587.4235 |  | 2155.4748 | 4693.4311 |  | 1226.6606 | 4768.0965 |  | 3900.0114 | 4986.2626 |  | 1781.8166 | 5125.3807 |  | 906.5266 | 5190.8086 |  | 3304.098 | 5438.4337 |  | 1618.8404 | 5534.2339 |  | 506.2324 | 5545.0707 |  | 2393.0367 | 5887.9221 |  | 612.436 | 5951.8864 |  | 0 | 6093.8578 |  | 7089.168 | 4261.9126 |  | 4887.6482 | 4380.945 |  | 3735.695 | 4442.1902 |  | 6078.5445 | 4979.7657 |  | 3851.9562 | 5118.6497 |  | 2747.0848 | 5189.1329 |  | 5036.4302 | 5770.4945 |  | 2801.4962 | 5921.2324 |  | 1695.8685 | 5997.2108 |  | 4332.5473 | 6320.225 |  | 2238.8537 | 6464.6986 |  | 1240.2885 | 6532.2513 |  | 4042.7668 | 6823.3418 |  | 2006.105 | 6958.5901 |  | 928.3948 | 7014.0124 |  | 3289.2847 | 7419.1624 |  | 1138.79 | 7511.8556 |  | 0 | 7566.6035 |  | 2301.2636 | 7965.2264 |  | 122.5863 | 8059.4821 |  | -225.2003 | 8317.6032 |  | 8399.0862 | 5360.3267 |  | 5808.8681 | 5501.8881 |  | 4525.6772 | 5587.005 |  | 7237.8027 | 6202.4085 |  | 4690.5688 | 6367.8221 |  | 3401.3924 | 6465.9097 |  | 6101.3583 | 7133.5851 |  | 3551.8898 | 7313.7523 |  | 2265.7289 | 7419.8148 |  | 5407.9855 | 7784.3229 |  | 2842.7129 | 7971.0183 |  | 1522.6658 | 8081.8063 |  | 4907.7044 | 8409.964 |  | 2506.1591 | 8574.0861 |  | 1313.4273 | 8669.8235 |  | 4214.6679 | 9198.2243 |  | 1690.3101 | 9310.9651 |  | 426.8012 | 9376.9151 |  | 3219.7052 | 9835.2795 |  | 664.2649 | 9949.8319 |  | 0 | 10199.5519 |  | 1535.1445 | 437.5065 |  | 1297.4396 | 446.4731 |  | 1150.5496 | 460.7968 |  | 1176.6995 | 533.3203 |  | 942.4088 | 542.6515 |  | 792.4239 | 556.8902 |  | 2142.4594 | 624.5498 |  | 1828.3976 | 638.2342 |  | 1650.3715 | 656.5174 |  | 1731.3814 | 750.9782 |  | 1420.5067 | 764.7443 |  | 1240.875 | 783.4038 |  | 1326.4863 | 873.8786 |  | 1013.233 | 887.9251 |  | 834.2149 | 906.3725 |  | 2672.372 | 838.3895 |  | 2283.5343 | 867.3981 |  | 2078.472 | 884.0601 |  | 2208.4217 | 999.695 |  | 1821.4731 | 1029.175 |  | 1612.2779 | 1045.5911 |  | 1728.2495 | 1157.0428 |  | 1320.644 | 1186.8669 |  | 1123.9515 | 1207.5923 |  | 3858.8429 | 1161.1902 |  | 3379.4679 | 1196.5479 |  | 3117.7764 | 1216.0528 |  | 3337.151 | 1360.3575 |  | 2862.5912 | 1396.5602 |  | 2602.8563 | 1416.4464 |  | 2826.5806 | 1556.1704 |  | 2347.2583 | 1591.9708 |  | 2092.5177 | 1612.5957 |  | 2492.4423 | 1684.5307 |  | 2008.9281 | 1719.9002 |  | 1756.4003 | 1740.8709 |  | 2129.1418 | 1810.1829 |  | 1583.2205 | 1855.2554 |  | 1356.26 | 1876.6721 |  | 5318.3925 | 1840.6648 |  | 4639.9811 | 1914.3383 |  | 4286.142 | 1951.0524 |  | 4690.4152 | 2130.5901 |  | 4019.9898 | 2205.9075 |  | 3661.5413 | 2242.2601 |  | 4074.5013 | 2416.7336 |  | 3398.9775 | 2491.6726 |  | 3048.0955 | 2529.3648 |  | 3670.5397 | 2605.0911 |  | 2990.1188 | 2679.5009 |  | 2631.706 | 2716.1897 |  | 3260.6665 | 2789.6891 |  | 2587.9879 | 2865.418 |  | 2233.653 | 2902.8203 |  | 7040.39 | 2737.7223 |  | 6204.3648 | 2822.0894 |  | 5702.8437 | 2887.8566 |  | 6307.4926 | 3135.1984 |  | 5471.165 | 3220.0103 |  | 4975.977 | 3287.4686 |  | 5574.9837 | 3526.4597 |  | 4744.8579 | 3612.769 |  | 4247.3115 | 3680.2666 |  | 5101.5958 | 3786.2616 |  | 4265.7815 | 3871.78 |  | 3772.432 | 3940.258 |  | 4619.8196 | 4041.2191 |  | 3793.9415 | 4128.7463 |  | 3291.866 | 4195.8408 |  | 3912.9714 | 4420.3227 |  | 3076.8479 | 4506.234 |  | 2592.4381 | 4576.8052 |  | 8907.4912 | 3877.9077 |  | 7827.9244 | 4014.2184 |  | 7252.56 | 4091.9092 |  | 8069.1621 | 4400.0195 |  | 6992.2585 | 4537.782 |  | 6411.4354 | 4614.9691 |  | 7229.3575 | 4915.0431 |  | 6162.5045 | 5055.5314 |  | 5594.5355 | 5135.699 |  | 6686.8091 | 5257.4216 |  | 5614.4276 | 5397.204 |  | 5035.556 | 5475.4227 |  | 6133.2768 | 5594.4157 |  | 5056.878 | 5733.7325 |  | 4484.498 | 5813.4754 |  | 5320.6583 | 6096.1687 |  | 4250.7798 | 6237.2773 |  | 3682.006 | 6318.0268 |  | 11014.8922 | 5277.9766 |  | 9738.87 | 5443.3241 |  | 8958.2253 | 5582.8595 |  | 10055.7949 | 5938.1053 |  | 8801.772 | 6109.0876 |  | 8016.28 | 6248.7961 |  | 9127.4023 | 6597.6397 |  | 7869.2795 | 6768.5257 |  | 7081.6699 | 6908.6499 |  | 8497.372 | 7030.5324 |  | 7232.9062 | 7200.3317 |  | 6451.8865 | 7342.5174 |  | 7872.1026 | 7460.0579 |  | 6623.819 | 7633.9404 |  | 5851.415 | 7778.4614 |  | 6953.855 | 8101.3078 |  | 5693.002 | 8272.8189 |  | 4925.7004 | 8419.1293 |  | 13333.3354 | 6956.3073 |  | 11828.452 | 7183.9029 |  | 10876.1156 | 7366.8208 |  | 12287.0158 | 7778.2469 |  | 10772.0295 | 8004.6404 |  | 9834.6243 | 8192.7523 |  | 11234.6844 | 8591.714 |  | 9631.1266 | 8856.2769 |  | 8799.32 | 9012.62 |  | 10555.4417 | 9134.2567 |  | 9029.854 | 9359.4931 |  | 8099.878 | 9551.4112 |  | 9859.3416 | 9668.7772 |  | 8353.0972 | 9899.4366 |  | 7409.618 | 10088.4721 |  | 8811.8829 | 10460.8984 |  | 7316.6264 | 10694.9506 |  | 6378.523 | 10886.1173 |  | 15896.1895 | 8948.1284 |  | 14016.6192 | 9288.6942 |  | 13056.3564 | 9453.4794 |  | 14747.3845 | 9946.1126 |  | 12857.7874 | 10286.1493 |  | 11916.3586 | 10456.9594 |  | 13590.134 | 10933.8909 |  | 11697.1984 | 11274.576 |  | 10755.4658 | 11446.0637 |  | 12817.2601 | 11586.613 |  | 10943.7134 | 11933.6158 |  | 10012.76 | 12108.6085 |  | 12049.5645 | 12236.4856 |  | 10172.0868 | 12583.1841 |  | 9225.9574 | 12754.256 |  | 10922.2575 | 13208.5339 |  | 9058.1935 | 13560.2109 |  | 8089.579 | 13725.3612 |  | 11970.8714 | 17532.0889 |  | 9853.5695 | 17931.7159 |  | 8671.8654 | 18226.3243 |  | 18646.666 | 11295.0679 |  | 16520.8011 | 11684.9189 |  | 15321.0137 | 11966.4 |  | 17369.0109 | 12478.236 |  | 15260.3393 | 12875.0578 |  | 14108.9655 | 13130.2286 |  | 16105.3687 | 13656.9652 |  | 13995.803 | 14055.0566 |  | 12845.634 | 14311.9735 |  | 15290.9732 | 14446.0109 |  | 13175.0857 | 14843.3201 |  | 12007.3339 | 15095.475 |  | 14452.8094 | 15222.5737 |  | 12332.7649 | 15619.3227 |  | 11179.3404 | 15876.6244 |  | 13189.2489 | 16376.6731 |  | 9940.1544 | 17040.2339 |  | 11084.3799 | 16779.126 |  | 11970.8714 | 17532.0889 |  | 9853.5695 | 17931.7159 |  | 8722.27 | 18197.7 |  | 276.2239 | 25.2159 |  | 70.6268 | 26.6207 |  | -24.2059 | 28.0803 |  | 246.5782 | 23.3537 |  | 38.8591 | 24.711 |  | -54.1903 | 26.1002 |  | 340.9391 | 37.8793 |  | 85.5703 | 39.8369 |  | -24.3482 | 42.2367 |  | 300.6521 | 35.2551 |  | 51.896 | 37.1414 |  | -61.3303 | 39.4445 |  | 431.398 | 55.7734 |  | 114.7562 | 58.6791 |  | -24.368 | 62.234 |  | 388.6932 | 52.2845 |  | 78.1624 | 55.095 |  | -65.9544 | 58.521 |  | 348.5218 | 48.8884 |  | 33.9318 | 51.6072 |  | -108.3392 | 54.9088 |  | 539.3161 | 78.5131 |  | 149.897 | 82.9953 |  | -21.9992 | 87.6119 |  | 488.7341 | 74.0363 |  | 104.7107 | 78.4013 |  | -73.9999 | 82.8462 |  | 440.9738 | 69.6639 |  | 56.6001 | 73.9156 |  | -120.3557 | 78.1939 |  | 688.8128 | 110.6715 |  | 201.2837 | 116.9575 |  | -17.823 | 123.2742 |  | 638.0495 | 105.1336 |  | 184.456 | 114.0566 |  | -65.6605 | 117.3773 |  | 589.4879 | 99.7128 |  | 100.712 | 105.7137 |  | -118.2694 | 111.6076 |  | 552.5639 | 96.163 |  | 70.8625 | 102.073 |  | -150.385 | 107.8307 |  | 516.9871 | 92.6637 |  | 34.25 | 98.4849 |  | -188.8531 | 104.1089 |  | 963.9987 | 187.0163 |  | 292.4932 | 198.2113 |  | 0 | 208.5839 |  | 898.8007 | 178.8938 |  | 240.7841 | 189.88 |  | -64.3573 | 200.3301 |  | 836.187 | 170.9113 |  | 166.8056 | 181.6944 |  | -126.7812 | 191.8365 |  | 787.7836 | 165.6665 |  | 137.176 | 176.3172 |  | -173.835 | 186.2576 |  | 752.7428 | 160.4824 |  | 96.8992 | 171.0033 |  | -218.0482 | 180.7448 |  | 1272.192 | 292.1768 |  | 402.4899 | 308.1231 |  | 0 | 322.2353 |  | 1191.8094 | 280.9774 |  | 335.3386 | 296.6198 |  | -67.1272 | 313.3515 |  | 1131.0207 | 269.9411 |  | 255.1419 | 285.2859 |  | -133.7701 | 301.5933 |  | 1069.8052 | 262.6732 |  | 215.6176 | 277.823 |  | -180.9996 | 293.8517 |  | 1026.2328 | 255.4762 |  | 161.65 | 270.4339 |  | -225.7227 | 286.1872 |  | 955.1713 | 244.8124 |  | 93.2295 | 259.487 |  | -311.8416 | 274.8336 |  | 1622.3808 | 430.5205 |  | 537.1152 | 454.4053 |  | 0 | 474.2526 |  | 1547.7412 | 415.7503 |  | 452.2598 | 439.2353 |  | -40.0543 | 462.9952 |  | 1453.5951 | 401.1661 |  | 371.9396 | 424.2585 |  | -127.3855 | 447.4486 |  | 1399.6353 | 391.5456 |  | 299.4947 | 414.3803 |  | -189.5922 | 437.1952 |  | 1346.8141 | 382.0063 |  | 250.9041 | 404.5865 |  | -248.9105 | 427.0299 |  | 1259.8578 | 367.8483 |  | 181.6891 | 390.0525 |  | -322.2903 | 411.9459 |  | 2041.0673 | 605.9895 |  | 665.1636 | 638.4019 |  | 0 | 662.5713 |  | 1925.9845 | 587.1504 |  | 589.8073 | 619.0426 |  | -21.3645 | 653.8618 |  | 1841.3082 | 568.5203 |  | 490.6373 | 599.9003 |  | -131.3737 | 633.9988 |  | 1777.2803 | 556.2153 |  | 427.3356 | 587.2581 |  | -182.9822 | 620.8818 |  | 1714.5192 | 544.0017 |  | 366.2657 | 574.7109 |  | -258.9779 | 607.8638 |  | 1610.3487 | 525.8512 |  | 278.8125 | 556.0664 |  | -354.0157 | 588.5213 |  | 2477.6184 | 822.8962 |  | 842.3464 | 866.6574 |  | 0 | 899.2911 |  | 2377.2949 | 799.4903 |  | 717.558 | 842.6017 |  | -25.9871 | 889.7711 |  | 2246.6635 | 776.3163 |  | 631.6881 | 818.7866 |  | -126.4753 | 865.0568 |  | 2172.4884 | 760.9947 |  | 554.7909 | 803.0425 |  | -190.4099 | 848.7191 |  | 2131.0445 | 745.7747 |  | 480.3793 | 787.4037 |  | -251.916 | 832.4916 |  | 2008.3403 | 723.1335 |  | 373.3896 | 764.1418 |  | -371.2506 | 808.3554 |  | 2954.9422 | 1086.0635 |  | 1006.1007 | 1145.9552 |  | 137.6728 | 1205.8958 |  | 2841.2976 | 1057.5956 |  | 899.7621 | 1116.7069 |  | 0 | 1173.3141 |  | 2730.0939 | 1029.3825 |  | 757.7455 | 1087.723 |  | -110.8837 | 1145.4194 |  | 2644.5304 | 1010.7142 |  | 705.7175 | 1068.5463 |  | -188.321 | 1125.505 |  | 2560.4874 | 992.1576 |  | 739.8572 | 1075.7227 |  | -263.076 | 1105.7117 |  | 2455.5827 | 964.5307 |  | 525.4268 | 1021.1106 |  | -370.2123 | 1076.2473 |  | 2317.4063 | 937.1516 |  | 401.8564 | 992.9929 |  | -471.3982 | 1047.0517 |  | 3475.4002 | 1400.4662 |  | 1181.5067 | 1475.804 |  | 0 | 1516.7326 |  | 3347.8354 | 1366.4438 |  | 1058.4774 | 1440.8372 |  | 0 | 1504.0995 |  | 3222.9001 | 1332.6991 |  | 940.0286 | 1406.1586 |  | -83.2325 | 1482.3358 |  | 3125.9611 | 1310.3557 |  | 879.0119 | 1383.1985 |  | -175.5892 | 1458.4971 |  | 3075.2369 | 1288.1343 |  | 773.9871 | 1360.3649 |  | -265.0097 | 1434.7906 |  | 2912.5345 | 1255.0291 |  | 666.46 | 1326.3503 |  | -393.6683 | 1399.477 |  | 2796.97 | 1222.1946 |  | 520.06 | 1292.6166 |  | -515.8054 | 1364.4569 |  | 739.3042 | 50.4317 |  | 519.3146 | 53.2413 |  | 404.1349 | 54.7909 |  | 679.0367 | 46.7074 |  | 458.5374 | 49.4221 |  | 346.8183 | 50.9272 |  | 904.2298 | 75.7586 |  | 629.1933 | 79.6738 |  | 497.2168 | 82.4131 |  | 827.9478 | 70.5101 |  | 561.4202 | 74.2827 |  | 428.1093 | 76.9648 |  | 1144.1423 | 111.5469 |  | 803.2935 | 117.3582 |  | 636.8183 | 121.4322 |  | 1060.0725 | 104.5691 |  | 727.5115 | 110.19 |  | 558.3141 | 114.1874 |  | 979.1804 | 97.7767 |  | 644.7033 | 103.2145 |  | 479.5831 | 107.1391 |  | 1417.6306 | 157.0261 |  | 1001.9432 | 165.9907 |  | 791.9745 | 170.9503 |  | 1320.3114 | 148.0726 |  | 912.4793 | 156.8025 |  | 698.2559 | 161.6512 |  | 1226.4583 | 139.3277 |  | 820.7018 | 147.8312 |  | 610.7603 | 152.5735 |  | 1810.593 | 221.3429 |  | 1288.2155 | 233.9149 |  | 1018.4603 | 240.5353 |  | 1707.7208 | 210.2672 |  | 1191.2781 | 222.5494 |  | 924.1134 | 229.0291 |  | 1607.6933 | 199.4254 |  | 1089.5205 | 211.4274 |  | 825.5682 | 217.771 |  | 1536.8185 | 192.3259 |  | 1027.5062 | 204.1459 |  | 763.148 | 210.4014 |  | 1467.5763 | 185.3275 |  | 959.0002 | 196.9697 |  | 694.6336 | 203.1394 |  | 2511.8276 | 374.0326 |  | 1796.7438 | 396.4227 |  | 1438.2252 | 407.758 |  | 2383.7742 | 357.7874 |  | 1685.489 | 379.76 |  | 1314.2432 | 390.8881 |  | 2258.9518 | 341.8225 |  | 1552.5755 | 363.3887 |  | 1196.2946 | 374.3151 |  | 2169.4344 | 331.3329 |  | 1487.9936 | 353.651 |  | 1112.5442 | 363.4294 |  | 2093.5645 | 320.9647 |  | 1405.0391 | 342.0066 |  | 1031.8901 | 352.6727 |  | 3314.8664 | 584.3535 |  | 2378.3496 | 616.2462 |  | 1910.26 | 634.7062 |  | 3160.8846 | 561.9547 |  | 2241.4737 | 593.2397 |  | 1754.2587 | 611.4176 |  | 3027.1428 | 539.8821 |  | 2092.1632 | 570.5718 |  | 1622.5018 | 588.4747 |  | 2917.6499 | 525.3462 |  | 2006.9024 | 555.646 |  | 1532.1836 | 573.3693 |  | 2826.0872 | 510.9523 |  | 1907.4696 | 540.8677 |  | 1444.6253 | 558.4141 |  | 2683.5765 | 489.6249 |  | 1771.3604 | 518.974 |  | 1294.736 | 536.2609 |  | 4227.3296 | 861.041 |  | 3059.2212 | 908.8105 |  | 2433.6882 | 934.1341 |  | 4068.3483 | 831.5006 |  | 3039.1856 | 900.4323 |  | 2288.8189 | 903.4053 |  | 3890.5026 | 802.3319 |  | 2734.8498 | 848.517 |  | 2126.7838 | 873.0704 |  | 3781.1028 | 783.091 |  | 2609.8825 | 828.7606 |  | 2015.0957 | 853.064 |  | 3673.128 | 764.0125 |  | 2509.0409 | 809.1729 |  | 1906.5487 | 833.2292 |  | 3503.9783 | 735.6964 |  | 2361.9584 | 780.1049 |  | 1759.8081 | 803.7969 |  | 5272.7566 | 1211.9789 |  | 3788.5406 | 1276.8037 |  | 3049.299 | 1315.0275 |  | 5062.5878 | 1174.3009 |  | 3623.102 | 1238.0852 |  | 2877.095 | 1275.8282 |  | 4883.4686 | 1137.0405 |  | 3434.4617 | 1199.8006 |  | 2682.7916 | 1237.0712 |  | 4756.8386 | 1112.4307 |  | 3311.851 | 1174.5163 |  | 2575.3052 | 1211.4766 |  | 4631.7605 | 1088.0033 |  | 3191.7442 | 1149.4217 |  | 2443.6892 | 1186.0757 |  | 4434.6518 | 1051.7022 |  | 3016.247 | 1112.1333 |  | 2265.703 | 1148.3348 |  | 6400.5131 | 1645.7922 |  | 4632.9053 | 1733.3147 |  | 3700.0888 | 1784.8527 |  | 6194.3599 | 1598.9807 |  | 4407.856 | 1685.2033 |  | 3499.5921 | 1736.1388 |  | 5958.5423 | 1552.6326 |  | 4222.3343 | 1637.5728 |  | 3305.2218 | 1687.9159 |  | 5814.601 | 1521.9894 |  | 4079.346 | 1606.0852 |  | 3179.017 | 1656.0374 |  | 5703.676 | 1491.549 |  | 3939.112 | 1574.8078 |  | 3055.4972 | 1624.3739 |  | 5477.2917 | 1446.2671 |  | 3733.8949 | 1528.2835 |  | 2843.6219 | 1577.2788 |  | 7633.5999 | 2172.1268 |  | 5533.554 | 2291.9104 |  | 4447.893 | 2352.9678 |  | 7403.381 | 2115.1913 |  | 5316.7758 | 2233.4138 |  | 4216.5041 | 2293.6967 |  | 7176.2469 | 2058.765 |  | 5064.9304 | 2175.446 |  | 3991.8128 | 2234.9647 |  | 7013.7534 | 2021.4282 |  | 4940.0225 | 2137.0927 |  | 3849.5956 | 2198.4372 |  | 6853.0686 | 1984.3151 |  | 4778.2441 | 2098.9712 |  | 3706.3515 | 2159.8243 |  | 6633.7383 | 1929.0614 |  | 4578.7195 | 2042.2212 |  | 3493.2861 | 2099.995 |  | 6381.7785 | 1874.3027 |  | 4347.3561 | 1985.9858 |  | 3290.5446 | 2043.0278 |  | 8978.1166 | 2800.9323 |  | 6498.287 | 2951.6081 |  | 5227.8946 | 3033.4657 |  | 8723.2313 | 2732.8873 |  | 6254.6394 | 2881.6745 |  | 5013.2789 | 2962.6202 |  | 8471.6211 | 2665.3977 |  | 6316.9922 | 2882.6251 |  | 4756.1427 | 2892.3624 |  | 8290.5924 | 2620.7115 |  | 5875.5005 | 2766.397 |  | 4588.7326 | 2845.8484 |  | 8156.0626 | 2576.2684 |  | 5691.0814 | 2720.7298 |  | 4424.5087 | 2799.5909 |  | 7868.1903 | 2510.0583 |  | 5464.9717 | 2652.7005 |  | 4184.132 | 2730.6869 |  | 7628.0999 | 2444.3893 |  | 5200.5999 | 2585.2333 |  | 3950.8499 | 2662.355 |  | 1435.5117 | 135.7569 |  | 1207.8915 | 139.3684 |  | 1082.9178 | 141.4797 |  | 1323.083 | 125.498 |  | 1093.9635 | 129.3186 |  | 969.7401 | 131.5338 |  | 1725.2305 | 201.5752 |  | 1457.0874 | 206.0064 |  | 1268.1023 | 211.2386 |  | 1590.8987 | 187.3397 |  | 1324.6506 | 191.9176 |  | 1134.3356 | 197.5164 |  | 2186.9745 | 295.7722 |  | 1838.9857 | 302.1491 |  | 1605.2336 | 309.5852 |  | 2034.032 | 276.8222 |  | 1687.6248 | 283.4267 |  | 1451.8919 | 291.3468 |  | 1884.22 | 258.4537 |  | 1535.3399 | 265.4618 |  | 1300.358 | 273.8136 |  | 2714.5839 | 415.4252 |  | 2261.0968 | 427.8137 |  | 2018.2934 | 435.0562 |  | 2540.8511 | 391.2727 |  | 2088.5283 | 404.1098 |  | 1843.0545 | 411.7937 |  | 2370.364 | 367.5749 |  | 1916.9178 | 380.9913 |  | 1672.2037 | 389.0157 |  | 3509.36 | 587.832 |  | 2969.3197 | 604.7979 |  | 2678.6033 | 614.5933 |  | 3317.912 | 557.7108 |  | 2778.0556 | 575.1965 |  | 2487.2781 | 585.3533 |  | 3129.4627 | 528.1776 |  | 2586.7499 | 546.3476 |  | 2296.1745 | 556.8749 |  | 3003.184 | 508.988 |  | 2462.5904 | 527.4725 |  | 2171.1383 | 538.3061 |  | 2878.3865 | 490.0906 |  | 2336.6727 | 509.0315 |  | 2044.5079 | 520.1637 |  | 4627.343 | 944.3131 |  | 4074.6206 | 1020.7724 |  | 3668.9729 | 1037.6566 |  | 4627.343 | 944.3131 |  | 3846.1885 | 977.558 |  | 3434.1267 | 995.334 |  | 4397.9905 | 901.0014 |  | 3610.9794 | 935.4956 |  | 3203.5939 | 953.6323 |  | 4243.599 | 872.7422 |  | 3463.2328 | 907.5715 |  | 3048.9137 | 926.4513 |  | 4095.495 | 844.5342 |  | 3312.1743 | 880.2156 |  | 2896.3165 | 899.5808 |  | 6443.124 | 1541.5142 |  | 5505.9027 | 1583.7669 |  | 4930.7614 | 1611.29 |  | 6169.26 | 1481.2471 |  | 5235.7811 | 1524.1955 |  | 4651.4409 | 1553.0652 |  | 5905.3511 | 1421.07 |  | 4962.5721 | 1465.5571 |  | 4383.7175 | 1494.9922 |  | 5722.3115 | 1382.2009 |  | 4787.1927 | 1426.8852 |  | 4205.2982 | 1457.0897 |  | 5547.27 | 1343.3719 |  | 4606.9828 | 1389.0753 |  | 4028.8283 | 1419.7193 |  | 5284.1911 | 1285.8776 |  | 4343.4561 | 1332.6998 |  | 3758.2849 | 1364.658 |  | 8171.7226 | 2265.8679 |  | 6949.3297 | 2329.5515 |  | 6282.0942 | 2367.1692 |  | 7864.868 | 2186.2133 |  | 6636.6139 | 2251.6896 |  | 5975.5588 | 2289.8076 |  | 7552.328 | 2107.362 |  | 6327.843 | 2173.961 |  | 5664.0569 | 2213.208 |  | 7348.668 | 2055.4968 |  | 6115.6202 | 2123.6336 |  | 5455.9781 | 2163.2371 |  | 7146.4028 | 2004.1069 |  | 5913.8862 | 2073.2032 |  | 5250.0013 | 2113.7386 |  | 6841.6796 | 1928.5776 |  | 5614.5291 | 1998.8849 |  | 4949.0503 | 2040.6054 |  | 10139.436 | 3182.8799 |  | 8697.18 | 3268.9864 |  | 7783.2913 | 3326.5525 |  | 9781.1194 | 3082.1257 |  | 8352.7519 | 3168.5478 |  | 7434.1545 | 3227.8853 |  | 9437.08 | 2981.9342 |  | 8000.928 | 3070.6044 |  | 7078.0783 | 3131.7121 |  | 9205.868 | 2915.5608 |  | 7768.6879 | 3005.3738 |  | 6850.5699 | 3067.153 |  | 8976.1032 | 2849.7791 |  | 7538.2871 | 2940.7299 |  | 6614.2534 | 3003.9442 |  | 8629.208 | 2753.3514 |  | 7196.1221 | 2845.6119 |  | 6269.1362 | 2910.6516 |  | 12326.0152 | 4317.5761 |  | 10602.576 | 4432.234 |  | 9488.5648 | 4510.721 |  | 11938.315 | 4191.6238 |  | 10202.8631 | 4309.1683 |  | 9096.4441 | 4388.6797 |  | 11540.608 | 4067.4795 |  | 9820.8471 | 4185.4511 |  | 8708.6731 | 4267.2242 |  | 11281.812 | 3985.634 |  | 9559.492 | 4105.0935 |  | 8452.5655 | 4187.6424 |  | 11037.048 | 3902.3528 |  | 9300.08 | 4024.4959 |  | 8198.3761 | 4107.866 |  | 10647.4549 | 3782.1231 |  | 8914.588 | 3905.8255 |  | 7808.037 | 3991.4575 |  | 14739.276 | 5695.608 |  | 12581.4218 | 5857.6948 |  | 11491.4065 | 5945.8644 |  | 14310.96 | 5542.4261 |  | 12153.575 | 5706.9739 |  | 11055.2622 | 5797.3379 |  | 13885.74 | 5389.922 |  | 11713.5878 | 5558.4148 |  | 10623.696 | 5649.4181 |  | 13598.864 | 5289.8137 |  | 11438.5067 | 5458.9044 |  | 10338.5186 | 5551.8771 |  | 13313.536 | 5189.9221 |  | 11149.5158 | 5361.0848 |  | 10055.3609 | 5454.5561 |  | 12895.7758 | 5041.6117 |  | 10734.8587 | 5215.2774 |  | 9634.398 | 5310.9372 |  | 12466.8226 | 4896.3498 |  | 10309.3525 | 5072.3828 |  | 9217.9454 | 5168.9168 |  | 17325.04 | 7339.1552 |  | 14912.2584 | 7543.0956 |  | 13559.6111 | 7664.5035 |  | 16855.8718 | 7156.021 |  | 14442.2229 | 7362.7192 |  | 13098.508 | 7485.1994 |  | 16389.8714 | 6974.5516 |  | 13976.1502 | 7184.0079 |  | 12622.296 | 7309.4165 |  | 16074.92 | 6854.0615 |  | 13673.7985 | 7064.0344 |  | 12307.4837 | 7191.9897 |  | 15779.396 | 6733.4793 |  | 13354.7906 | 6947.9321 |  | 11994.791 | 7076.5939 |  | 15303.2306 | 6558.0038 |  | 12898.0584 | 6773.2159 |  | 11529.716 | 6904.782 |  | 14848.0358 | 6381.9958 |  | 12427.9078 | 6601.7059 |  | 11069.3798 | 6734.4899 |  | 365.3257 | 39.5211 |  | 96.9656 | 41.5317 |  | -26.027 | 44.001 |  | 319.3977 | 36.2847 |  | 59.1811 | 38.2041 |  | -59.0339 | 40.5508 |  | 494.8272 | 60.1916 |  | 136.651 | 63.2398 |  | -20.1161 | 66.9818 |  | 438.7005 | 55.9561 |  | 93.3936 | 58.885 |  | -59.5085 | 62.5348 |  | 412.6789 | 53.4475 |  | 58.249 | 56.3135 |  | -103.8698 | 59.808 |  | 605.2896 | 84.5232 |  | 176.6359 | 89.1993 |  | -15.6488 | 94.0704 |  | 560.1171 | 80.1299 |  | 161.6989 | 86.8087 |  | -66.1247 | 89.3944 |  | 509.1251 | 75.8433 |  | 88.1924 | 80.2944 |  | -111.7585 | 84.8343 |  | 841.407 | 123.8015 |  | 265.6457 | 130.511 |  | 0 | 137.1259 |  | 786.1654 | 118.427 |  | 209.1186 | 124.997 |  | -44.0179 | 131.6624 |  | 733.131 | 113.1738 |  | 156.3276 | 119.6089 |  | -98.7582 | 126.0727 |  | 702.5324 | 109.738 |  | 130.4212 | 116.086 |  | -129.1188 | 122.4185 |  | 662.3438 | 106.3548 |  | 95.1581 | 112.6176 |  | -168.423 | 118.8213 |  | 1142.4412 | 208.2697 |  | 361.7135 | 220.1503 |  | 0 | 229.6402 |  | 1087.756 | 200.3663 |  | 301.9133 | 212.0452 |  | -44.171 | 223.4044 |  | 1019.57 | 192.6075 |  | 294.614 | 209.1927 |  | -104.7362 | 215.1511 |  | 980.4125 | 187.5144 |  | 209.7735 | 198.8699 |  | -147.7693 | 209.7353 |  | 942.1421 | 182.4842 |  | 160.8825 | 193.7148 |  | -188.6704 | 204.3878 |  | 1486.3229 | 323.5407 |  | 490.1513 | 340.4987 |  | 0 | 352.9286 |  | 1420.197 | 312.6173 |  | 413.3066 | 329.2803 |  | -36.6039 | 347.3516 |  | 1355.7524 | 301.8618 |  | 340.4316 | 318.2363 |  | -96.3138 | 335.8951 |  | 1307.3068 | 294.7838 |  | 294.0285 | 310.9695 |  | -153.8615 | 328.3577 |  | 1259.8764 | 287.7791 |  | 249.352 | 303.7788 |  | -208.8954 | 320.8998 |  | 1181.5296 | 277.4082 |  | 185.5418 | 293.1342 |  | -277.3793 | 309.8609 |  | 1898.5692 | 473.9849 |  | 618.0426 | 499.2717 |  | 0 | 516.5778 |  | 1794.0421 | 459.5481 |  | 548.763 | 484.4459 |  | -19.8051 | 510.0602 |  | 1717.7538 | 445.3025 |  | 457.1529 | 469.8187 |  | -96.2722 | 494.8775 |  | 1659.7891 | 435.9108 |  | 478.2924 | 471.681 |  | -144.821 | 484.8698 |  | 1602.9655 | 426.6026 |  | 366.4089 | 450.6213 |  | -216.1465 | 474.9529 |  | 1531.4549 | 412.7956 |  | 284.4752 | 436.4497 |  | -305.7636 | 460.2462 |  | 1929.3209 | 585.1434 |  | 382.5098 | 618.5688 |  | -320.0042 | 652.2366 |  | 2239.0065 | 645.0982 |  | 674.2534 | 678.8597 |  | 0 | 714.7887 |  | 2149.4805 | 626.865 |  | 594.2984 | 660.127 |  | -87.1169 | 696.6958 |  | 2080.8823 | 614.8277 |  | 522.4051 | 647.7612 |  | -147.8661 | 683.8664 |  | 2013.5532 | 602.8841 |  | 482.9292 | 635.4927 |  | -206.4358 | 671.1387 |  | 1929.3209 | 585.1434 |  | 381.7818 | 617.2714 |  | -320.0042 | 652.2366 |  | 2803.3388 | 896.5368 |  | 950.9199 | 942.6734 |  | 130.3304 | 993.8708 |  | 2698.4913 | 873.5808 |  | 851.253 | 919.0822 |  | 0 | 967.5698 |  | 2595.8964 | 850.8623 |  | 755.4127 | 895.7373 |  | -66.9386 | 945.1636 |  | 2516.5854 | 835.8475 |  | 668.8557 | 880.3098 |  | -141.1449 | 929.1556 |  | 2438.6692 | 820.9367 |  | 621.3361 | 864.9904 |  | -212.9178 | 913.2605 |  | 2341.8705 | 798.7644 |  | 498.9557 | 842.2124 |  | -316.0473 | 889.6281 |  | 3316.8537 | 1177.7814 |  | 1126.7379 | 1240.6317 |  | 154.0091 | 1304.4555 |  | 3198.1825 | 1149.8221 |  | 1010.3461 | 1211.9084 |  | 0 | 1262.6687 |  | 3081.9523 | 1122.1232 |  | 898.1578 | 1183.4554 |  | -79.3588 | 1245.0783 |  | 2991.3622 | 1103.801 |  | 840.4284 | 1164.6359 |  | -122.851 | 1225.5358 |  | 2944.9735 | 1085.5931 |  | 784.094 | 1145.9351 |  | -209.0037 | 1206.1171 |  | 2834.0385 | 1058.494 |  | 638.3555 | 1118.105 |  | -333.227 | 1177.22 |  | 2725.4898 | 1031.6488 |  | 540.2664 | 1090.5384 |  | -451.4887 | 1148.5981 |  | 3873.5028 | 1512.2548 |  | 1368.9663 | 1591.1987 |  | 55.3187 | 1633.9303 |  | 3740.4088 | 1478.7999 |  | 1233.7617 | 1556.8176 |  | 0 | 1623.7043 |  | 3609.9443 | 1445.6283 |  | 1103.1433 | 1522.7307 |  | -39.818 | 1603.6892 |  | 3558.3091 | 1423.6704 |  | 1035.8597 | 1500.1685 |  | -91.6177 | 1580.2647 |  | 3456.7519 | 1401.837 |  | 919.0414 | 1477.7355 |  | -193.567 | 1556.9752 |  | 3331.991 | 1369.319 |  | 959.2295 | 1480.4351 |  | -341.0091 | 1522.2925 |  | 3209.8049 | 1337.0777 |  | 684.1455 | 1411.2056 |  | -432.49 | 1487.91 |  | 968.9073 | 79.0422 |  | 678.7589 | 83.0634 |  | 531.4994 | 85.8557 |  | 871.0846 | 72.5693 |  | 591.8111 | 76.4083 |  | 452.1743 | 79.1235 |  | 1300.688 | 120.3832 |  | 913.4043 | 126.4796 |  | 724.181 | 130.6961 |  | 1185.1463 | 111.9121 |  | 813.8583 | 117.77 |  | 632.4913 | 122.0191 |  | 1136.4543 | 106.8951 |  | 757.2365 | 112.627 |  | 567.1642 | 116.6987 |  | 1591.0469 | 169.0464 |  | 1130.4696 | 178.3987 |  | 894.22 | 183.552 |  | 1499.1369 | 160.2598 |  | 1044.3052 | 169.3829 |  | 804.7355 | 175.0538 |  | 1402.0505 | 151.6865 |  | 954.0817 | 160.5887 |  | 715.2546 | 165.5303 |  | 2192.3985 | 247.603 |  | 1569.7243 | 261.022 |  | 1243.9119 | 268.0658 |  | 2085.0457 | 236.854 |  | 1463.8303 | 249.994 |  | 1150.3353 | 256.9024 |  | 1980.548 | 226.3475 |  | 1362.283 | 239.2178 |  | 1049.6595 | 245.9956 |  | 1915.9976 | 219.4761 |  | 1304.2117 | 232.1719 |  | 988.9955 | 238.8654 |  | 1842.1436 | 212.7097 |  | 1237.0552 | 225.2352 |  | 919.6444 | 231.8466 |  | 2976.7828 | 416.5394 |  | 2137.3977 | 440.3007 |  | 1711.1943 | 452.3218 |  | 2859.2441 | 400.7326 |  | 2018.0518 | 424.0904 |  | 1590.155 | 435.9111 |  | 2728.8491 | 385.215 |  | 1902.7151 | 408.1809 |  | 1474.0653 | 419.8071 |  | 2648.5765 | 375.0287 |  | 1828.026 | 397.7397 |  | 1394.3356 | 409.2395 |  | 2569.4769 | 364.9682 |  | 1740.4559 | 387.4296 |  | 1316.9955 | 398.8057 |  | 3872.8133 | 647.0814 |  | 2791.7313 | 680.9975 |  | 2242.462 | 700.4691 |  | 3733.0885 | 625.2344 |  | 2777.4201 | 675.0247 |  | 2091.6556 | 677.7596 |  | 3595.6912 | 603.7235 |  | 2503.1732 | 636.4726 |  | 1966.8309 | 655.4053 |  | 3498.9681 | 589.5676 |  | 2411.0336 | 621.939 |  | 1866.194 | 640.6983 |  | 3403.5461 | 575.5582 |  | 2320.892 | 607.5577 |  | 1768.3235 | 626.146 |  | 3253.7507 | 554.8163 |  | 2189.393 | 586.2684 |  | 1636.0681 | 604.6066 |  | 4904.6366 | 947.9696 |  | 3520.1557 | 998.5434 |  | 2823.2496 | 1025.2691 |  | 4715.7677 | 919.0962 |  | 3370.9728 | 968.8919 |  | 2667.084 | 995.2394 |  | 4555.7817 | 890.6051 |  | 3200.0701 | 939.6375 |  | 2515.913 | 965.6146 |  | 4442.3767 | 871.8216 |  | 3088.9719 | 920.3532 |  | 2417.8813 | 946.0875 |  | 4330.3993 | 853.2051 |  | 3004.5528 | 901.2425 |  | 2297.3289 | 926.7374 |  | 4176.6944 | 825.5912 |  | 2844.7515 | 872.8995 |  | 2134.3502 | 898.0413 |  | 6020.7065 | 1327.0913 |  | 4348.2642 | 1395.6295 |  | 3500.8465 | 1435.7094 |  | 5834.0296 | 1290.1962 |  | 4141.842 | 1357.7194 |  | 3315.7472 | 1397.3316 |  | 5650.0631 | 1253.73 |  | 3972.4179 | 1320.2544 |  | 3136.2076 | 1359.4065 |  | 5518.8611 | 1229.6552 |  | 3841.214 | 1295.5223 |  | 3019.5843 | 1334.3737 |  | 5389.216 | 1205.7682 |  | 3742.7003 | 1270.9853 |  | 2905.3923 | 1309.5389 |  | 5212.0459 | 1170.2869 |  | 3553.5079 | 1234.5427 |  | 2708.8752 | 1272.6572 |  | 7483.3571 | 1837.9004 |  | 5230.0592 | 1885.3469 |  | 4210.6743 | 1939.2601 |  | 7031.2784 | 1747.1613 |  | 5030.1316 | 1838.1644 |  | 3995.6813 | 1891.4903 |  | 6823.4974 | 1701.7243 |  | 4834.64 | 1791.4743 |  | 3825.0643 | 1844.2219 |  | 6674.4221 | 1671.695 |  | 4681.992 | 1760.62 |  | 3688.5888 | 1812.9868 |  | 6527.0258 | 1641.8733 |  | 4568.648 | 1729.9808 |  | 3554.8016 | 1781.9717 |  | 6326.5457 | 1597.5287 |  | 4348.0408 | 1684.4245 |  | 3359.1313 | 1735.8596 |  | 8568.5386 | 2355.5627 |  | 6197.0584 | 2481.2635 |  | 4975.6783 | 2545.279 |  | 8333.2924 | 2299.6442 |  | 5970.2271 | 2423.8168 |  | 4775.5768 | 2487.0747 |  | 8101.1318 | 2244.2465 |  | 5748.2099 | 2366.9108 |  | 4534.7905 | 2429.4215 |  | 7933.6129 | 2207.602 |  | 5617.6007 | 2329.2718 |  | 4422.6345 | 2391.2893 |  | 7810.5818 | 2171.1861 |  | 5488.6577 | 2291.8702 |  | 4268.0752 | 2353.3992 |  | 7585.2206 | 2116.9881 |  | 5234.5155 | 2236.2099 |  | 4041.7214 | 2297.0146 |  | 7362.8901 | 2063.2975 |  | 5028.6332 | 2181.0768 |  | 3821.9064 | 2241.1673 |  | 10006.549 | 3024.5096 |  | 7282.9005 | 3182.3974 |  | 5863.7782 | 3267.8608 |  | 9746.1354 | 2957.5997 |  | 7027.0777 | 3113.6353 |  | 5582.788 | 3198.2057 |  | 9488.9957 | 2891.2565 |  | 6776.4516 | 3045.4615 |  | 5362.154 | 3129.1497 |  | 9353.2693 | 2847.3408 |  | 6629.5023 | 3000.337 |  | 5235.2973 | 3083.443 |  | 9167.9073 | 2803.6741 |  | 6433.2896 | 2955.471 |  | 5058.55 | 3038.0004 |  | 8917.9759 | 2738.638 |  | 6195.0236 | 2888.6538 |  | 4799.3874 | 2970.3269 |  | 8671.264 | 2674.1554 |  | 5961.8394 | 2822.4112 |  | 4596.76 | 2903.24 |  | 1867.308 | 211.7411 |  | 1594.8177 | 216.2185 |  | 1421.654 | 221.0439 |  | 1734.404 | 197.5387 |  | 1408.1782 | 198.2031 |  | 1267.7402 | 207.6979 |  | 2518.1637 | 322.951 |  | 2155.5191 | 329.6378 |  | 1925.5 | 336.62 |  | 2364.096 | 304.2303 |  | 1941.8317 | 305.9939 |  | 1702.5498 | 313.613 |  | 2215.704 | 285.9875 |  | 1852.8423 | 293.1482 |  | 1609.8483 | 301.1512 |  | 3093.836 | 452.1142 |  | 2626.9209 | 464.6315 |  | 2375.8649 | 471.7882 |  | 2922.268 | 427.9839 |  | 2455.675 | 440.8929 |  | 2201.2359 | 448.4273 |  | 2750.488 | 404.6655 |  | 2284.689 | 417.9703 |  | 2030.6739 | 425.7727 |  | 4323.1756 | 669.0409 |  | 3752.6659 | 686.5121 |  | 3444.3523 | 696.3208 |  | 4129.936 | 639.4533 |  | 3557.8191 | 657.3524 |  | 3253.3354 | 667.2835 |  | 3939.696 | 610.5487 |  | 3366.5975 | 628.8784 |  | 3061.3793 | 639.0857 |  | 3815.9515 | 591.569 |  | 3244.0153 | 610.1511 |  | 2937.0451 | 620.593 |  | 3689.308 | 573.1098 |  | 3118.6373 | 591.9358 |  | 2810.0803 | 602.6033 |  | 5872.195 | 1117.9206 |  | 5049.3104 | 1151.0691 |  | 4622.62 | 1167.814 |  | 5643.895 | 1074.3455 |  | 4817.6418 | 1108.3224 |  | 4388.9515 | 1125.5435 |  | 5412.3135 | 1031.7668 |  | 4589.4634 | 1066.2921 |  | 4159.1623 | 1083.9854 |  | 5261.6213 | 1003.8332 |  | 4439.2735 | 1038.8356 |  | 4006.0904 | 1056.9298 |  | 5112.223 | 976.2699 |  | 4284.7693 | 1011.9745 |  | 3854.818 | 1030.2281 |  | 7657.94 | 1730.4472 |  | 6677.3693 | 1773.5607 |  | 6076.9947 | 1801.0473 |  | 7389.7798 | 1670.3801 |  | 6403.3704 | 1714.5069 |  | 5799.7507 | 1742.7413 |  | 7124.4076 | 1611.374 |  | 6133.0901 | 1656.497 |  | 5534.8004 | 1685.1075 |  | 6946.4759 | 1572.6828 |  | 5954.959 | 1618.3106 |  | 5352.2539 | 1647.5414 |  | 6769.8913 | 1534.4402 |  | 5778.4657 | 1580.605 |  | 5171.6597 | 1610.4694 |  | 6503.8982 | 1477.9134 |  | 5516.783 | 1524.665 |  | 4908.1702 | 1555.2943 |  | 9599.5558 | 2525.0509 |  | 8307.5031 | 2591.055 |  | 7620.1627 | 2627.7523 |  | 9280.7469 | 2446.4437 |  | 8001.0176 | 2512.6852 |  | 7309.1091 | 2550.3219 |  | 8975.3508 | 2368.5093 |  | 7687.7307 | 2436.3203 |  | 7001.9528 | 2474.3077 |  | 8770.0872 | 2317.3438 |  | 7481.0555 | 2385.9573 |  | 6799.337 | 2424.2007 |  | 8566.22 | 2266.6791 |  | 7285.8904 | 2335.5333 |  | 6588.5574 | 2375.1311 |  | 8267.676 | 2191.4868 |  | 6981.4458 | 2261.9031 |  | 6281.1115 | 2302.3999 |  | 11760.8 | 3524.747 |  | 10262.5552 | 3611.8664 |  | 9315.0475 | 3668.9524 |  | 11411.8799 | 3423.759 |  | 9901.732 | 3512.8563 |  | 8960.7517 | 3570.5347 |  | 11065.9024 | 3324.4115 |  | 9557.5956 | 3414.6557 |  | 8610.5816 | 3473.8594 |  | 10832.86 | 3259.094 |  | 9321.9184 | 3350.3211 |  | 8379.4169 | 3409.9811 |  | 10601.268 | 3194.5845 |  | 9100.1552 | 3285.9986 |  | 8150.0709 | 3346.9342 |  | 10262.348 | 3097.7824 |  | 8752.512 | 3191.1107 |  | 7797.5413 | 3253.5188 |  | 14150.048 | 4751.8891 |  | 12350.608 | 4868.9318 |  | 11212.8277 | 4945.5689 |  | 13760.5393 | 4627.1195 |  | 11848.7605 | 4752.5968 |  | 10814.9069 | 4824.1764 |  | 13374.0478 | 4503.8027 |  | 11574.94 | 4623.8122 |  | 10436.6384 | 4703.1612 |  | 13113.196 | 4422.1316 |  | 11309.7223 | 4543.4351 |  | 10176.4222 | 4623.3213 |  | 12853.844 | 4341.3558 |  | 11061.0665 | 4462.8557 |  | 9918.1261 | 4544.4022 |  | 12474.612 | 4220.9864 |  | 10669.4181 | 4345.0173 |  | 9534.269 | 4427.4279 |  | 16765.98 | 6233.5932 |  | 14523.68 | 6398.4118 |  | 13391.4418 | 6485.8901 |  | 16335.655 | 6081.8067 |  | 14091.812 | 6248.7518 |  | 12967.8115 | 6336.7049 |  | 15908.423 | 5931.5198 |  | 13663.7561 | 6100.5792 |  | 12529.8067 | 6190.4642 |  | 15619.536 | 5832.0929 |  | 13386.3944 | 6001.5185 |  | 12258.2074 | 6091.791 |  | 15349.2716 | 5732.6564 |  | 13110.5377 | 5904.1512 |  | 11970.4905 | 5996.1949 |  | 14929.096 | 5585.7098 |  | 12674.0335 | 5760.7638 |  | 11542.6928 | 5853.245 |  | 14511.9957 | 5440.2541 |  | 12258.7198 | 5617.4197 |  | 11119.4099 | 5711.7639 |  | 19554.4158 | 7991.759 |  | 17070.646 | 8196.6306 |  | 15671.776 | 8317.1685 |  | 19083.0348 | 7810.4651 |  | 16595.7403 | 8017.8374 |  | 15184.124 | 8140.9764 |  | 18614.8227 | 7630.8497 |  | 16124.7998 | 7840.7118 |  | 14722.5142 | 7964.5573 |  | 18317.992 | 7512.5246 |  | 15819.9414 | 7724.9239 |  | 14423.9231 | 7849.3586 |  | 18002.136 | 7393.7081 |  | 15496.216 | 7608.2329 |  | 14106.2189 | 7733.1329 |  | 17541.1468 | 7217.8378 |  | 15034.6213 | 7434.7982 |  | 13633.6305 | 7562.2658 |  | 17083.3034 | 7043.5991 |  | 14576.9457 | 7262.9769 |  | 13185.56 | 7391.39
0 | 84.1301 |  | -156.0082 | 84.5628 |  | -260.6648 | 85.8055 |  | -99.929 | 113.7912 |  | -307.8627 | 115.9646 |  | -411.757 | 117.2645 |  | 0 | 120.6925 |  | -214.2658 | 121.9619 |  | -309.7851 | 122.9583 |  | -111.3963 | 161.3562 |  | -347.2273 | 164.0393 |  | -486.4086 | 166.7263 |  | 79.7117 | 162.9877 |  | -222.9123 | 166.8712 |  | -397.3088 | 170.7739 |  | -69.1142 | 217.9537 |  | -435.2284 | 225.4543 |  | -664.6248 | 233.1565 |  | -308.3658 | 277.628 |  | -687.0633 | 286.5547 |  | -846.3713 | 290.3091 |  | 99.5319 | 217.7538 |  | -233.2373 | 222.0268 |  | -380.9935 | 223.4086 |  | -152.3086 | 293.3922 |  | -401.5857 | 291.759 |  | -597.8162 | 295.9433 |  | -372.9423 | 366.9082 |  | -670.672 | 368.1129 |  | -792.9137 | 366.2273 |  | 211.6373 | 282.543 |  | -211.4952 | 288.7058 |  | -467.2037 | 293.5589 |  | -62.392 | 374.1373 |  | -554.6972 | 384.0607 |  | -791.6147 | 389.4159 |  | -212.9316 | 457.346 |  | -791.8456 | 474.809 |  | -1033.3526 | 480.245 |  | -523.8435 | 528.4642 |  | -986.8214 | 538.7758 |  | -1233.6142 | 543.4911 |  | -609.4301 | 581.4911 |  | -1181.1932 | 587.9449 |  | -1410.3056 | 591.5769 |  | 390.8141 | 438.3056 |  | -205.6323 | 451.0005 |  | -549.7547 | 459.1643 |  | 0 | 573.8764 |  | -611.6695 | 586.9508 |  | -948.6772 | 596.0851 |  | -236.3995 | 699.1606 |  | -886.7798 | 718.1494 |  | -1229.4441 | 727.4848 |  | -354.1623 | 779.4747 |  | -1214.1058 | 818.7033 |  | -1537.7529 | 826.8866 |  | -742.5585 | 884.7354 |  | -1359.4019 | 901.2593 |  | -1681.3412 | 908.2953 |  | 603.3538 | 641.1459 |  | -145.1327 | 656.4588 |  | -617.0508 | 669.9933 |  | 121.1124 | 825.0947 |  | -609.4759 | 838.1059 |  | -1071.3315 | 853.4906 |  | -252.5185 | 1006.8977 |  | -1089.4784 | 1031.1155 |  | -1530.8161 | 1047.3123 |  | -397.1523 | 1119.618 |  | -1244.7307 | 1143.791 |  | -1674.7669 | 1159.9389 |  | -704.9947 | 1247.0318 |  | -1530.2913 | 1271.5204 |  | -1980.4135 | 1287.8661 |  | -1094.3221 | 1431.4559 |  | -1915.9814 | 1452.7671 |  | -2342.8105 | 1466.9738 |  | 762.0594 | 901.8689 |  | -91.9668 | 920.3855 |  | -793.9741 | 943.859 |  | 303.7032 | 1131.915 |  | -643.3477 | 1153.7604 |  | -1354.6737 | 1186.7419 |  | -81.0701 | 1367.8562 |  | -1188.4397 | 1404.5207 |  | -1758.6743 | 1424.6884 |  | -602.1286 | 1555.7188 |  | -1658.9727 | 1589.5696 |  | -2195.0816 | 1607.2908 |  | -783.0172 | 1703.0548 |  | -1840.7315 | 1740.8664 |  | -2366.4585 | 1759.2064 |  | -1122.0699 | 1932.8464 |  | -2166.9756 | 1965.314 |  | -2687.1183 | 1981.6334 |  | 1170.8131 | 1208.3396 |  | -148.4939 | 1246.1463 |  | -723.2205 | 1265.1102 |  | 526.0669 | 1499.9319 |  | -612.8781 | 1527.8984 |  | -1348.8632 | 1558.5064 |  | 0 | 1808.0899 |  | -1218.6505 | 1842.1156 |  | -1920.5821 | 1874.8172 |  | -491.7768 | 2033.178 |  | -1615.4983 | 2057.9583 |  | -2524.4832 | 2115.7033 |  | -641.3556 | 2219.4967 |  | -1804.7742 | 2240.6649 |  | -2706.407 | 2301.591 |  | -1006.9642 | 2503.019 |  | -2347.4955 | 2560.4095 |  | -3090.8581 | 2600.5958 |  | 1376.6859 | 1589.776 |  | 0 | 1628.2756 |  | -940.8408 | 1667.4214 |  | 832.7416 | 1934.6946 |  | -570.6248 | 1973.2413 |  | -1445.6688 | 2013.3768 |  | 101.6548 | 2324.6621 |  | -1285.4337 | 2357.2383 |  | -2354.8394 | 2431.7928 |  | -289.8174 | 2587.0585 |  | -1724.2761 | 2621.9507 |  | -2795.4437 | 2696.4206 |  | -497.7423 | 2817.4368 |  | -1870.1483 | 2847.8198 |  | -2929.445 | 2926.422 |  | -1139.0578 | 3218.5105 |  | -2527.6764 | 3243.7647 |  | -3525.3035 | 3317.7484 |  | 1962.813 | 2026.6125 |  | -8.8616 | 2095.0763 |  | -789.8384 | 2120.0202 |  | 1137.1166 | 2442.4491 |  | -815.6213 | 2524.5043 |  | -1520.5065 | 2541.7531 |  | 130.7269 | 2942.2082 |  | -1306.1782 | 2960.4184 |  | -2305.3609 | 3004.2321 |  | -94.7784 | 3223.0749 |  | -2017.1023 | 3314.5146 |  | -2996.7442 | 3360.4561 |  | -620.3237 | 3550.7584 |  | -2241.705 | 3592.2051 |  | -3190.5352 | 3638.0247 |  | -1020.4659 | 3985.7915 |  | -2919.9935 | 4079.1124 |  | -3920.8926 | 4125.8676 |  | -1636.6436 | 4446.7565 |  | -3421.2808 | 4527.5667 |  | -4365.4728 | 4567.9723 |  | 2149.0495 | 2554.4578 |  | 94.3651 | 2627.8831 |  | -1060.5174 | 2676.6798 |  | 1273.9952 | 3055.2489 |  | -444.8637 | 3101.8542 |  | -1940.5089 | 3186.0236 |  | 660.417 | 3576.6734 |  | -1287.134 | 3640.5914 |  | -2759.1579 | 3745.5583 |  | 0 | 3969.8732 |  | -2067.4071 | 4059.054 |  | -3009.1332 | 4079.8045 |  | -372.0117 | 4337.1716 |  | -2651.6512 | 4449.1208 |  | -3546.7118 | 4464.3714 |  | -870.3396 | 4855.1794 |  | -3110.6558 | 4967.2995 |  | -3957.7201 | 4973.2242 |  | -1614.5718 | 5435.1465 |  | -3809.4048 | 5533.1661 |  | -4685.7382 | 5547.4541 |  | 467.6518 | 158.2977 |  | 317.637 | 159.9401 |  | 211.0423 | 162.0395 |  | 253.4863 | 214.9499 |  | 54.3854 | 218.1147 |  | 0 | 217.88 |  | 580.6705 | 226.4712 |  | 331.4559 | 230.8943 |  | 262.4677 | 232.5432 |  | 338.5562 | 304.3659 |  | 111.5643 | 308.3128 |  | -6.3227 | 311.4727 |  | 778.1221 | 311.1229 |  | 470.4843 | 317.7055 |  | 291.09 | 324.32 |  | 558.7247 | 410.3281 |  | 243.1133 | 417.2764 |  | 19.917 | 427.0063 |  | 257.0346 | 497.4848 |  | 53.9532 | 513.3615 |  | -99.1572 | 519.3169 |  | 1013.7123 | 413.1907 |  | 623.5287 | 424.5614 |  | 323.1198 | 436.0512 |  | 644.7976 | 546.1 |  | 264.4444 | 557.9705 |  | 79.1297 | 564.2251 |  | 418.5681 | 657.7115 |  | 35.1865 | 665.3204 |  | -63.2736 | 682.5185 |  | 1383.1863 | 541.2627 |  | 778.7134 | 561.695 |  | 630.9544 | 564.7883 |  | 974.8662 | 702.3732 |  | 473.4433 | 719.1781 |  | 231.6272 | 728.2468 |  | 687.8751 | 859.8804 |  | 222.3234 | 874.566 |  | -6.8052 | 882.4594 |  | 468.9219 | 942.4265 |  | -0.97391 | 953.2627 |  | -260.963 | 959.1008 |  | 231.2362 | 1018.2304 |  | -265.0101 | 1029.2543 |  | -498.6801 | 1035.192 |  | 2011.3994 | 847.0295 |  | 1323.9382 | 875.1513 |  | 972.8168 | 889.1654 |  | 1523.4421 | 1076.4381 |  | 827.5428 | 1107.8343 |  | 483.5359 | 1123.3215 |  | 1046.185 | 1314.4622 |  | 432.2511 | 1342.4159 |  | 107.4568 | 1356.1218 |  | 923.9911 | 1452.7217 |  | 18.6095 | 1436.7097 |  | -93.1085 | 1483.1801 |  | 611.6081 | 1563.4595 |  | -45.5727 | 1584.214 |  | -379.0519 | 1594.4163 |  | 2561.947 | 1255.3822 |  | 1881.3637 | 1281.7143 |  | 1211.1242 | 1314.9492 |  | 1958.9304 | 1571.9723 |  | 1311.2068 | 1593.8999 |  | 839.1254 | 1620.0294 |  | 1578.6211 | 1881.2743 |  | 726.3246 | 1922.3034 |  | 282.7789 | 1949.234 |  | 1362.6784 | 2086.6821 |  | 554.1336 | 2122.084 |  | 150.1201 | 2145.6851 |  | 1120.3372 | 2260.5848 |  | 281.8249 | 2286.564 |  | 0 | 2336.4933 |  | 598.155 | 2487.0679 |  | 0 | 2561.6809 |  | -371.6022 | 2594.1824 |  | 3603.4774 | 1752.9045 |  | 2267.3514 | 1815.7849 |  | 1904.848 | 1833.1347 |  | 2931.6725 | 2148.4845 |  | 1821.5672 | 2207.0538 |  | 975.0318 | 2263.4124 |  | 2283.96 | 2572.2296 |  | 1156.1398 | 2634.3813 |  | 440.4652 | 2684.6539 |  | 1828.1111 | 2849.7149 |  | 720.2728 | 2887.4849 |  | 149.6768 | 2908.247 |  | 1378.7911 | 3048.3769 |  | 299.204 | 3086.7548 |  | 0 | 3162.4181 |  | 738.1362 | 3340.1338 |  | 0 | 3457.2177 |  | -504.5402 | 3487.5744 |  | 4286.677 | 2384.8209 |  | 3212.617 | 2437.8258 |  | 2199.1688 | 2498.8013 |  | 3485.8918 | 2891.6893 |  | 2466.4069 | 2939.1338 |  | 1714.1389 | 2991.3602 |  | 3070.7448 | 3396.7221 |  | 1724.8434 | 3475.6339 |  | 1006.6316 | 3531.1081 |  | 2417.7869 | 3780.8629 |  | 1237.9983 | 3842.6873 |  | 489.2731 | 3896.9067 |  | 2095.7933 | 4059.7827 |  | 990.8787 | 4174.3376 |  | 0 | 4145.9364 |  | 1325.9797 | 4430.1885 |  | 492.2392 | 4594.2893 |  | -224.6603 | 4630.3636 |  | 5646.5687 | 3120.7631 |  | 3685.2929 | 3220.2702 |  | 3126.1829 | 3265.1932 |  | 4817.0572 | 3716.894 |  | 3189.0652 | 3813.8942 |  | 1913.9947 | 3918.6126 |  | 3966.1809 | 4366.7994 |  | 2323.0257 | 4471.0103 |  | 1038.5673 | 4598.1175 |  | 3103.7593 | 4860.2493 |  | 1783.8773 | 4921.6262 |  | 736.9524 | 5019.2357 |  | 2882.5881 | 5266.6578 |  | 1377.1509 | 5362.8015 |  | 400.1064 | 5377.4653 |  | 2081.6552 | 5729.5502 |  | 973.7096 | 5943.0899 |  | 0 | 5956.2 |  | 6500.5395 | 4020.8575 |  | 4488.0844 | 4143.1142 |  | 3484.3391 | 4205.9185 |  | 5483.5402 | 4752.1543 |  | 3922.6359 | 4852.8549 |  | 2966.2649 | 4922.3624 |  | 4547.8431 | 5550.897 |  | 3031.8323 | 5640.2951 |  | 2014.7384 | 5714.8249 |  | 3880.3496 | 6102.9573 |  | 1981.3647 | 6250.3034 |  | 1054.0508 | 6317.856 |  | 3575.1838 | 6609.1024 |  | 1744.8352 | 6744.3504 |  | 843.3493 | 6811.6579 |  | 2894.7201 | 7227.9374 |  | 956.8802 | 7324.0867 |  | 0 | 7391.0424 |  | 1962.9225 | 7790.2911 |  | 68.9395 | 7888.0015 |  | -241.2423 | 8139.2712 |  | 7715.1656 | 5063.244 |  | 5825.9628 | 5188.7447 |  | 4652.9282 | 5273.0749 |  | 7149.5686 | 5877.5902 |  | 4382.241 | 6086.8964 |  | 3126.4517 | 6186.2471 |  | 6133.8827 | 6790.3989 |  | 3294.2288 | 7039.9377 |  | 2099.924 | 7146.5477 |  | 4860.6717 | 7511.751 |  | 2616.7771 | 7698.8472 |  | 1378.5171 | 7808.5919 |  | 4387.2161 | 8147.4806 |  | 2221.0765 | 8311.6023 |  | 1106.8739 | 8407.3396 |  | 3805.7319 | 8972.2223 |  | 1523.6211 | 9089.0586 |  | 340.9123 | 9157.4008 |  | 2866.7572 | 9628.7381 |  | 552.5405 | 9747.3843 |  | 0 | 10011.4438 |  | 1301.7339 | 302.1722 |  | 1120.5535 | 311.0871 |  | 1022.9415 | 316.2625 |  | 937.2451 | 370.2319 |  | 749.4167 | 379.0572 |  | 649.8732 | 384.3061 |  | 1579.3747 | 432.1374 |  | 1258.0396 | 438.8181 |  | 1117.5342 | 453.308 |  | 1145.3193 | 525.9706 |  | 921.5784 | 535.887 |  | 777.7547 | 550.3043 |  | 2038.4016 | 602.0825 |  | 1632.1381 | 613.3328 |  | 1464.039 | 632.105 |  | 1538.0167 | 726.1256 |  | 1242.37 | 741.2926 |  | 1074.616 | 760.2826 |  | 1154.5235 | 850.3259 |  | 858.7006 | 865.6061 |  | 686.3159 | 884.294 |  | 2428.9626 | 803.477 |  | 2207.5235 | 839.6907 |  | 1868.7308 | 851.565 |  | 1989.196 | 966.4749 |  | 1625.1977 | 997.694 |  | 1430.8613 | 1015.2645 |  | 1555.0872 | 1125.499 |  | 1385.1442 | 1164.7952 |  | 1192.4193 | 1182.2386 |  | 3210.5222 | 1076.0294 |  | 2770.8752 | 1115.4221 |  | 2533.2421 | 1137.384 |  | 2721.3778 | 1278.3563 |  | 2277.7056 | 1317.654 |  | 2047.7787 | 1340.6902 |  | 2237.4501 | 1476.502 |  | 1794.5378 | 1516.1218 |  | 1562.3184 | 1539.0562 |  | 1913.229 | 1605.4172 |  | 1728.1027 | 1657.6093 |  | 1494.6553 | 1679.9251 |  | 1600.9965 | 1733.3317 |  | 1158.1571 | 1773.1837 |  | 930.8822 | 1796.8522 |  | 4520.4167 | 1706.8723 |  | 3896.3489 | 1786.7829 |  | 3565.5571 | 1825.9659 |  | 3932.3099 | 2001.2414 |  | 3304.7819 | 2081.4228 |  | 2976.9057 | 2121.376 |  | 3339.1452 | 2289.3853 |  | 2723.2331 | 2371.5992 |  | 2392.4516 | 2411.4365 |  | 2955.8713 | 2479.6822 |  | 2335.1293 | 2561.504 |  | 2333.374 | 2619.0609 |  | 2567.3316 | 2666.3578 |  | 1953.6759 | 2749.3673 |  | 1629.1319 | 2790.3339 |  | 6365.6549 | 2561.0368 |  | 5327.7164 | 2638.7255 |  | 4857.1772 | 2707.9261 |  | 5403.0793 | 2946.9229 |  | 4639.5319 | 3042.5819 |  | 4173.1151 | 3113.1639 |  | 4708.0579 | 3342.598 |  | 3949.3222 | 3439.6016 |  | 3491.319 | 3512.1063 |  | 4258.9288 | 3604.9884 |  | 3494.5584 | 3701.3539 |  | 3040.3347 | 3774.7772 |  | 3802.2106 | 3862.7523 |  | 3046.9757 | 3960.9157 |  | 2584.5181 | 4033.2107 |  | 3132.2893 | 4245.7393 |  | 2367.4362 | 4342.5721 |  | 1907.119 | 4415.5599 |  | 7832.3767 | 3615.6793 |  | 6831.8558 | 3764.1968 |  | 6291.2814 | 3846.8635 |  | 7036.1415 | 4143.4126 |  | 6442.6025 | 4321.5074 |  | 5501.2178 | 4377.6651 |  | 6253.7964 | 4666.7967 |  | 5245.6654 | 4816.1021 |  | 4708.343 | 4900.5807 |  | 5724.6055 | 5009.8788 |  | 4724.6667 | 5161.1516 |  | 4191.7896 | 5246.7507 |  | 5199.8502 | 5350.5401 |  | 4211.495 | 5504.4284 |  | 3684.7599 | 5591.4334 |  | 4429.6897 | 5857.3668 |  | 3430.0262 | 6009.6287 |  | 2906.6535 | 6097.6208 |  | 9796.2787 | 4933.442 |  | 8626.436 | 5118.3766 |  | 7890.1293 | 5263.5974 |  | 8900.435 | 5603.7647 |  | 7733.3877 | 5790.5801 |  | 7494.5382 | 5974.4681 |  | 8019.3349 | 6269.8554 |  | 6846.189 | 6456.4385 |  | 6117.227 | 6605.8534 |  | 7421.9096 | 6707.5198 |  | 6260.0855 | 6896.9645 |  | 5518.6147 | 7044.3738 |  | 6848.3717 | 7145.6741 |  | 5662.9818 | 7330.5941 |  | 4928.53 | 7480.0425 |  | 5958.8816 | 7789.3288 |  | 4800.4209 | 7980.5794 |  | 4069.7129 | 8131.4083 |  | 12501.8549 | 6571.0247 |  | 10589.4818 | 6770.4373 |  | 9707.3842 | 6965.0216 |  | 11014.2206 | 7356.3826 |  | 9601.1522 | 7603.4588 |  | 9308.6851 | 7849.217 |  | 10622.8443 | 8234.69 |  | 8596.6115 | 8425.2389 |  | 7726.2481 | 8626.1099 |  | 9371.6974 | 8726.1393 |  | 7944.7918 | 8971.8285 |  | 7060.5264 | 9170.2573 |  | 8711.8449 | 9266.3457 |  | 7302.0865 | 9516.63 |  | 6427.0435 | 9717.8404 |  | 7743.2904 | 10072.7351 |  | 6318.5017 | 10320.176 |  | 5448.6507 | 10523.5628 |  | 14453.7793 | 8419.3003 |  | 12677.8107 | 8780.6489 |  | 11790.8432 | 8961.6067 |  | 13341.0325 | 9421.5876 |  | 11572.828 | 9787.4022 |  | 10702.772 | 9973.8645 |  | 12968.3918 | 10496.6034 |  | 10491.8306 | 10791.5784 |  | 9596.8787 | 10972.6041 |  | 11532.6917 | 11084.7141 |  | 9775.9185 | 11456.7082 |  | 8889.955 | 11640.6038 |  | 10804.9667 | 11741.3544 |  | 9043.2403 | 12112.9977 |  | 8168.4239 | 12300.3098 |  | 9736.7675 | 12722.8733 |  | 7986.3664 | 13098.8323 |  | 7090.1998 | 13281.0131 |  | 8652.2664 | 13689.4319 |  | 6919.8459 | 14071.3438 |  | 6032.3657 | 14256.363 |  | 17071.6439 | 10650.747 |  | 15083.5649 | 11073.7797 |  | 13945.8173 | 11366.6494 |  | 15882.9441 | 11852.3432 |  | 13907.9701 | 12281.7755 |  | 12788.0022 | 12541.1268 |  | 14684.3697 | 13043.1048 |  | 13546.5679 | 13563.2563 |  | 11611.066 | 13741.4497 |  | 13883.5071 | 13831.1493 |  | 11926.2063 | 14268.742 |  | 10813.4241 | 14532.3222 |  | 13117.8179 | 14623.8159 |  | 11126.4889 | 15052.5993 |  | 10026.1256 | 15320.5395 |  | 11920.383 | 15790.1815 |  | 9941.9318 | 16223.824 |  | 8848.7305 | 16494.8417 |  | 10766.4929 | 16956.4842 |  | 8774.8785 | 17387.3625 |  | 7692.66 | 17662.51 |  | 0 | 122.6935 |  | -235.6589 | 124.1402 |  | -373.9688 | 126.7847 |  | -168.1178 | 166.5727 |  | -423.4142 | 169.3449 |  | -568.815 | 172.1213 |  | 68.3091 | 169.0615 |  | -234.8276 | 171.0729 |  | -422.7402 | 174.9234 |  | -107.9932 | 225.3594 |  | -453.5184 | 229.4776 |  | -637.9335 | 233.5933 |  | -370.611 | 286.622 |  | -715.5463 | 290.8766 |  | -894.9749 | 294.4504 |  | 122.2495 | 223.7518 |  | -250.0822 | 228.1091 |  | -465.4519 | 232.0917 |  | -138.6519 | 299.1303 |  | -559.0235 | 306.4384 |  | -784.673 | 310.8194 |  | -369.0788 | 373.0911 |  | -785.1318 | 380.5133 |  | -917.9076 | 378.7967 |  | 315.3903 | 294.6363 |  | -182.1648 | 300.8105 |  | -487.4463 | 305.4089 |  | 0 | 384.4251 |  | -530.6392 | 392.9189 |  | -831.033 | 398.1653 |  | -324.0147 | 479.7481 |  | -788.5933 | 482.666 |  | -1075.4994 | 488.0703 |  | -438.0263 | 536.0294 |  | -1009.441 | 546.2557 |  | -1290.8149 | 551.7609 |  | -663.4293 | 599.0733 |  | -1192.1936 | 607.0185 |  | -1477.9597 | 611.7449 |  | 514.3828 | 460.1182 |  | -179.4238 | 472.6694 |  | -565.529 | 480.4144 |  | 63.8543 | 592.7505 |  | -591.2019 | 604.0263 |  | -988.8274 | 612.9624 |  | -246.2318 | 725.0558 |  | -892.5301 | 733.6903 |  | -1269.8092 | 742.9554 |  | -377.4978 | 807.1864 |  | -1157.6938 | 826.4539 |  | -1553.7995 | 835.9242 |  | -650.6542 | 899.6376 |  | -1377.849 | 915.8763 |  | -1763.2775 | 925.4196 |  | 769.631 | 675.5451 |  | -123.2221 | 690.8402 |  | -648.9964 | 703.6955 |  | 248.2783 | 853.0128 |  | -623.3318 | 866.3833 |  | -1133.2631 | 881.414 |  | -134.7172 | 1032.474 |  | -965.8936 | 1042.168 |  | -1479.6358 | 1057.8671 |  | -280.449 | 1144.9301 |  | -1274.8063 | 1169.0181 |  | -1778.0612 | 1185.1253 |  | -601.3577 | 1272.0301 |  | -1570.8746 | 1296.5515 |  | -2095.9521 | 1312.9308 |  | -1048.297 | 1461.9841 |  | -2013.2063 | 1483.2962 |  | -2473.9643 | 1497.5031 |  | 1035.4234 | 946.3011 |  | -79.4751 | 970.2196 |  | -720.2915 | 985.9788 |  | 441.9677 | 1173.885 |  | -641.0608 | 1196.134 |  | -1295.529 | 1214.7125 |  | 0 | 1407.9593 |  | -1199.6349 | 1443.116 |  | -1821.9622 | 1463.1122 |  | -340.9421 | 1575.3333 |  | -1565.8242 | 1612.7067 |  | -2215.4097 | 1633.2521 |  | -470.4753 | 1715.0849 |  | -1699.813 | 1752.1352 |  | -2330.1142 | 1772.4799 |  | -980.5314 | 1964.7501 |  | -2193.5684 | 2002.5251 |  | -2814.8455 | 2023.2451 |  | 1376.2662 | 1276.6953 |  | -3.565 | 1307.1137 |  | -795.8867 | 1332.2744 |  | 672.1628 | 1558.8656 |  | -624.242 | 1587.4003 |  | -1428.684 | 1617.3056 |  | 33.4507 | 1873.2394 |  | -1244.9744 | 1896.8823 |  | -2054.7089 | 1929.2866 |  | -198.8767 | 2063.7919 |  | -1702.2527 | 2111.3452 |  | -2495.5092 | 2144.7463 |  | -337.083 | 2240.609 |  | -1845.3037 | 2294.7 |  | -2560.9066 | 2320.9661 |  | -912.2152 | 2557.9093 |  | -2461.319 | 2615.0964 |  | -2873.5188 | 2599.1123 |  | 1718.8115 | 1672.6242 |  | 0 | 1717.4281 |  | -865.1242 | 1746.084 |  | 987.9255 | 2013.5113 |  | -599.9332 | 2052.7493 |  | -1552.3 | 2091.9817 |  | 230.6395 | 2397.4268 |  | -1335.6999 | 2431.093 |  | -2235.5828 | 2473.8771 |  | 0 | 2636.0155 |  | -1786.8734 | 2694.0862 |  | -2720.6594 | 2738.3165 |  | -387.3124 | 2889.6242 |  | -1931.3993 | 2920.7703 |  | -2835.7965 | 2956.5064 |  | -1117.4961 | 3291.3299 |  | -2613.8504 | 3317.3993 |  | -3494.2596 | 3351.6667 |  | 2148.7955 | 2140.4945 |  | 0 | 2205.973 |  | -918.6096 | 2232.4614 |  | 1353.1736 | 2544.4394 |  | -579.0197 | 2603.9745 |  | -1657.3734 | 2643.5684 |  | 524.8634 | 3002.5372 |  | -1381.0257 | 3056.6732 |  | -2460.1354 | 3100.0779 |  | 0 | 3319.0085 |  | -1871.563 | 3373.0955 |  | -2923.723 | 3418.0947 |  | -206.6113 | 3595.2232 |  | -2019.226 | 3636.812 |  | -3104.4376 | 3681.5888 |  | -585.7614 | 4021.8187 |  | -2685.6897 | 4113.4964 |  | -3827.1108 | 4159.4682 |  | -1341.4987 | 4501.1994 |  | -3469.6089 | 4594.5191 |  | -4510.9571 | 4641.2631 |  | 2619.0317 | 2688.6934 |  | 78.7102 | 2766.1987 |  | -926.3889 | 2804.8862 |  | 1692.5554 | 3159.6992 |  | -522.3872 | 3231.3552 |  | -1777.812 | 3286.1734 |  | 789.7417 | 3697.3702 |  | -1389.5722 | 3762.8975 |  | -2641.9829 | 3823.2915 |  | 251.4498 | 4077.2214 |  | -1918.535 | 4136.7749 |  | -3214.9046 | 4199.5672 |  | 0 | 4410.9284 |  | -2434.9227 | 4507.7205 |  | -3767.0129 | 4583.686 |  | -400.6168 | 4906.1082 |  | -2869.8097 | 5016.1502 |  | -4185.7854 | 5095.7066 |  | -1141.3235 | 5476.4316 |  | -3641.5988 | 5588.676 |  | -4937.9226 | 5673.0894 |  | 590.5401 | 231.3342 |  | 321.6424 | 235.7835 |  | 179.0506 | 240.2623 |  | 370.8764 | 308.067 |  | 112.9758 | 310.8424 |  | 0 | 315.3739 |  | 871.8766 | 321.4375 |  | 518.1222 | 327.9376 |  | 324.5189 | 334.4768 |  | 542.2532 | 425.1648 |  | 210.7171 | 431.1132 |  | 40.2457 | 437.0423 |  | 307.7924 | 506.0894 |  | 0 | 514.521 |  | -109.2333 | 527.2816 |  | 1107.7122 | 427.7288 |  | 674.0971 | 438.9668 |  | 453.6113 | 445.7531 |  | 717.408 | 560.1524 |  | 302.1065 | 571.6881 |  | 87.8177 | 578.3787 |  | 474.8433 | 669.0351 |  | 51.2678 | 676.3671 |  | -35.5842 | 696.2049 |  | 1677.8564 | 571.339 |  | 1104.5165 | 585.8823 |  | 793.6554 | 593.8133 |  | 1231.8186 | 727.4392 |  | 670.5301 | 743.8965 |  | 364.5594 | 752.7923 |  | 833.8583 | 889.8092 |  | 301.612 | 903.7679 |  | 115.0141 | 905.4942 |  | 717.6967 | 983.1151 |  | 137.1636 | 993.5429 |  | -76.4064 | 1008.4352 |  | 443.894 | 1056.8502 |  | 0 | 1083.0002 |  | -210.3586 | 1100.0915 |  | 2370.7161 | 898.46 |  | 1576.3787 | 925.3678 |  | 1182.3037 | 938.8156 |  | 1835.8391 | 1120.9783 |  | 1061.4662 | 1151.7071 |  | 655.8708 | 1166.8951 |  | 1320.606 | 1357.8929 |  | 533.4873 | 1391.1218 |  | 174.1385 | 1404.9305 |  | 1155.136 | 1503.6333 |  | 413.8532 | 1531.6417 |  | 31.4451 | 1544.5367 |  | 897.1781 | 1622.905 |  | 122.0592 | 1642.8926 |  | -67.3277 | 1684.1551 |  | 3186.2436 | 1325.8341 |  | 2170.774 | 1358.8986 |  | 1633.3587 | 1381.3992 |  | 2566.1154 | 1624.9022 |  | 1549.8887 | 1662.9842 |  | 1028.3174 | 1688.6045 |  | 1936.2555 | 1946.5644 |  | 935.5331 | 1987.2484 |  | 687.8544 | 1989.3977 |  | 1843.1923 | 2137.5335 |  | 678.9035 | 2194.4254 |  | 203.754 | 2218.0266 |  | 1453.2808 | 2344.7158 |  | 468.4263 | 2369.7396 |  | 0 | 2398.6925 |  | 1253.9354 | 2632.9395 |  | 0 | 2614.1529 |  | -238.9183 | 2676.7942 |  | 4079.2014 | 1864.5826 |  | 2813.0746 | 1914.1517 |  | 2159.5079 | 1941.923 |  | 3372.5415 | 2249.9307 |  | 2113.0722 | 2307.2988 |  | 1445.8508 | 2339.0582 |  | 2651.4891 | 2667.912 |  | 1417.1476 | 2729.5274 |  | 782.0681 | 2763.4582 |  | 1804.5466 | 3585.9418 |  | 1885.1551 | 3485.3274 |  | 0 | 3682.6043 |  | 2004.6201 | 3214.7016 |  | 829.9579 | 3269.077 |  | 220.0701 | 3296.8491 |  | 1476.9697 | 3529.1522 |  | 242.0617 | 3568.0149 |  | 0 | 3671.1339 |  | 5115.0517 | 2523.843 |  | 3556.276 | 2586.1117 |  | 2745.4185 | 2630.7745 |  | 4283.3299 | 3004.0974 |  | 2779.5596 | 3076.5322 |  | 1956.582 | 3127.825 |  | 3517.8592 | 3528.7288 |  | 2003.8365 | 3606.9549 |  | 1175.5654 | 3662.0142 |  | 2973.7186 | 3891.6301 |  | 1443.8341 | 3972.278 |  | 632.0422 | 4028.9209 |  | 2600.7969 | 4238.165 |  | 1206.8703 | 4308.1292 |  | 483.4031 | 4357.0547 |  | 2164.3971 | 4676.0978 |  | 651.51 | 4725.7095 |  | 0 | 4789.101 |  | 6220.4639 | 3315.5593 |  | 4415.786 | 3397.1014 |  | 3403.8526 | 3455.714 |  | 5738.9345 | 3871.4357 |  | 3517.624 | 3994.2023 |  | 2543.0141 | 4061.7339 |  | 4449.0888 | 4541.1069 |  | 2609.2464 | 4644.4294 |  | 1687.1171 | 4717.2362 |  | 4379.2607 | 4929.0444 |  | 2043.5795 | 5093.0607 |  | 1087.5522 | 5168.1312 |  | 3311.9572 | 5440.5644 |  | 2019.7248 | 5478.3538 |  | 709.444 | 5599.7366 |  | 2959.2488 | 6039.8618 |  | 1188.2074 | 6105.8076 |  | 218.5396 | 6152.0593 |  | 7481.1419 | 4252.2839 |  | 5291.8777 | 4367.6624 |  | 4146.0523 | 4427.0035 |  | 6529.0622 | 4947.703 |  | 4314.7296 | 5082.5041 |  | 3215.9859 | 5150.9488 |  | 5545.1655 | 5715.7513 |  | 3322.487 | 5862.553 |  | 2222.9871 | 5936.5793 |  | 4879.9148 | 6251.0754 |  | 2705.7115 | 6403.1472 |  | 1633.1613 | 6479.6333 |  | 4222.9178 | 6797.9461 |  | 2038.8881 | 6953.872 |  | 969.2946 | 7026.2143 |  | 3749.3014 | 7555.9839 |  | 1745.2715 | 7691.447 |  | 633.7946 | 7753.8693 |  | 3001.7234 | 8171.8658 |  | 835.3017 | 8268.9514 |  | 0 | 8383.5036 |  | 8848.6522 | 5350.5794 |  | 6271.8039 | 5487.8089 |  | 4996.412 | 5570.2742 |  | 7751.3056 | 6166.1484 |  | 5217.4414 | 6326.596 |  | 3936.064 | 6421.7835 |  | 6678.4774 | 7070.0304 |  | 4142.3786 | 7245.3507 |  | 2864.0168 | 7348.6121 |  | 6027.3321 | 7703.2693 |  | 3475.4293 | 7885.2874 |  | 2153.1085 | 7992.1895 |  | 5312.2604 | 8350.2984 |  | 2749.9653 | 8537.2725 |  | 1463.464 | 8646.8757 |  | 4506.8993 | 9293.6813 |  | 2142.3896 | 9458.0418 |  | 972.1256 | 9553.9183 |  | 4006.5367 | 10090.133 |  | 1464.4662 | 10208.1233 |  | 241.0819 | 10277.1132 |  | 1633.0383 | 440.9546 |  | 1398.4455 | 449.9451 |  | 1255.8686 | 464.2707 |  | 1293.8479 | 537.5788 |  | 1062.7546 | 546.9161 |  | 917.0055 | 561.1611 |  | 2265.3921 | 629.4772 |  | 1955.5261 | 643.1985 |  | 1782.302 | 661.4839 |  | 1876.4713 | 756.9549 |  | 1569.8721 | 770.71 |  | 1395.0023 | 789.4034 |  | 1493.3786 | 880.9136 |  | 1184.3414 | 894.9538 |  | 1010.1003 | 913.4138 |  | 2818.0978 | 845.0315 |  | 2436.2597 | 874.0847 |  | 2235.2298 | 890.7709 |  | 2379.1836 | 1007.6648 |  | 1999.2819 | 1037.1719 |  | 1794.0156 | 1053.6047 |  | 1923.9281 | 1166.3634 |  | 1523.6307 | 1196.2091 |  | 1332.1168 | 1216.9933 |  | 4044.051 | 1170.4028 |  | 3572.1811 | 1205.8355 |  | 3314.6328 | 1225.3857 |  | 3550.1701 | 1371.1664 |  | 3083.2358 | 1407.4217 |  | 2827.693 | 1427.3377 |  | 3067.1882 | 1568.6248 |  | 2595.3724 | 1604.4464 |  | 2344.9487 | 1625.0962 |  | 2751.3123 | 1698.0909 |  | 2275.1998 | 1733.4633 |  | 2027.0443 | 1754.4586 |  | 2406.2114 | 1824.8449 |  | 1869.9352 | 1869.9698 |  | 1647.725 | 1891.4238 |  | 5560.8525 | 1855.3838 |  | 4894.9685 | 1929.21 |  | 4547.5483 | 1966.0094 |  | 4966.4482 | 2147.5771 |  | 4308.7498 | 2223.0357 |  | 3956.6051 | 2259.4574 |  | 4383.9084 | 2436.08 |  | 3720.9842 | 2511.1306 |  | 3376.5951 | 2548.8844 |  | 4002.0853 | 2626.0297 |  | 3334.1415 | 2700.5345 |  | 2982.0334 | 2737.2649 |  | 3613.9705 | 2812.2141 |  | 2953.9626 | 2888.0264 |  | 2606.0343 | 2925.4707 |  | 7347.1344 | 2759.6543 |  | 6523.6495 | 2844.1953 |  | 6031.8843 | 2910.1328 |  | 6653.6151 | 3160.2281 |  | 5829.8203 | 3245.1414 |  | 5344.5466 | 3312.7666 |  | 5959.9845 | 3554.6809 |  | 5142.5465 | 3641.0495 |  | 4654.8555 | 3708.6924 |  | 5512.6122 | 3816.6641 |  | 4689.3435 | 3902.1971 |  | 4205.9543 | 3970.8138 |  | 5056.4185 | 4073.793 |  | 4243.3344 | 4161.328 |  | 3751.0009 | 4228.5294 |  | 4387.9104 | 4456.1783 |  | 3564.3248 | 4542.0241 |  | 3090.0987 | 4612.7253 |  | 9286.0919 | 3909.0398 |  | 8224.124 | 4045.6551 |  | 7658.7995 | 4123.5206 |  | 8492.9332 | 4435.1737 |  | 7433.695 | 4573.1645 |  | 6862.7752 | 4650.4951 |  | 7697.7526 | 4954.3608 |  | 6648.8163 | 5095.0264 |  | 6091.0721 | 5175.3272 |  | 7185.1035 | 5299.5849 |  | 6130.5006 | 5439.5128 |  | 5561.5812 | 5517.8195 |  | 6660.9726 | 5639.4237 |  | 5602.2518 | 5778.8256 |  | 5039.9862 | 5858.6663 |  | 5892.478 | 6145.4729 |  | 4840.4405 | 6286.6466 |  | 4281.8714 | 6367.4686 |  | 11471.3659 | 5320.4249 |  | 10214.208 | 5486.1283 |  | 9449.5471 | 5625.9858 |  | 10562.8387 | 5985.5995 |  | 9328.2303 | 6156.8631 |  | 8558.601 | 6296.86 |  | 9685.2836 | 6650.4185 |  | 8446.4727 | 6821.4899 |  | 7674.6728 | 6961.8923 |  | 9088.5783 | 7086.8853 |  | 7843.2659 | 7256.7769 |  | 7078.2207 | 7399.2384 |  | 8496.5295 | 7520.0142 |  | 7267.8039 | 7693.9815 |  | 6511.5897 | 7838.7696 |  | 7628.1931 | 8166.7315 |  | 6386.5838 | 8338.2135 |  | 5635.5997 | 8484.7804 |  | 13872.9579 | 7012.4415 |  | 12391.3703 | 7240.5408 |  | 11457.8255 | 7423.863 |  | 12883.4471 | 7840.5969 |  | 11391.5042 | 8067.3536 |  | 10473.2638 | 8255.8714 |  | 11887.2737 | 8660.533 |  | 10310.5091 | 8925.466 |  | 9494.54 | 9082.08 |  | 11245.7475 | 9207.4957 |  | 9742.9381 | 9432.9011 |  | 8832.3127 | 9625.2046 |  | 10586.7189 | 9746.4848 |  | 9103.7364 | 9977.2486 |  | 8179.2702 | 10166.6102 |  | 9594.3603 | 10545.2862 |  | 8122.6405 | 10779.4085 |  | 7203.6844 | 10970.8776 |  | 16525.1422 | 9020.5087 |  | 14676.6826 | 9361.8767 |  | 13731.4632 | 9527.0398 |  | 15439.0119 | 10025.9648 |  | 13580.2749 | 10366.6541 |  | 12654.3603 | 10537.7942 |  | 14343.7156 | 11021.5257 |  | 12481.5567 | 11362.7416 |  | 11555.3307 | 11534.5022 |  | 13611.8301 | 11679.5748 |  | 11769.5448 | 12027.0341 |  | 10854.3675 | 12202.2704 |  | 12885.0289 | 12334.7958 |  | 11038.7143 | 12681.8902 |  | 10107.9816 | 12853.1389 |  | 11819.2539 | 13315.0324 |  | 9986.6883 | 13666.9959 |  | 9032.9085 | 13832.2162 |  | 13056.449 | 17673.8948 |  | 10971.4145 | 18073.5667 |  | 9813.4178 | 18368.6641 |  | 19372.6214 | 11386.6232 |  | 17278.8099 | 11777.4337 |  | 16102.2778 | 12059.5885 |  | 18162.8389 | 12578.608 |  | 16086.6506 | 12976.1943 |  | 14956.1924 | 13231.9383 |  | 16966.9192 | 13766.5853 |  | 14889.8144 | 14165.2471 |  | 13760.5911 | 14422.6813 |  | 16198.0868 | 14561.9628 |  | 14114.5021 | 14959.7414 |  | 12967.2565 | 15212.3347 |  | 15404.6774 | 15344.9199 |  | 13316.8318 | 15741.9836 |  | 12184.2717 | 15999.7195 |  | 14207.6527 | 16508.6379 |  | 11012.2308 | 17172.8642 |  | 12135.362 | 16911.3459 |  | 13056.449 | 17673.8948 |  | 10971.4145 | 18073.5667 |  | 9861.54 | 18339.93 |  | 288.8165 | 25.8463 |  | 83.9212 | 27.2862 |  | -10.5243 | 28.7652 |  | 258.3381 | 23.9376 |  | 51.294 | 25.3288 |  | -41.3817 | 26.7368 |  | 356.2567 | 38.8263 |  | 101.6776 | 40.8328 |  | -7.6889 | 43.2669 |  | 314.9909 | 36.1365 |  | 66.993 | 38.0699 |  | -45.6971 | 40.4065 |  | 450.7797 | 57.1678 |  | 135.1573 | 60.1461 |  | -3.2491 | 63.7519 |  | 406.95 | 53.5916 |  | 97.4024 | 56.4724 |  | -46.0147 | 59.9483 |  | 365.6713 | 50.1106 |  | 52.0287 | 52.8974 |  | -89.5604 | 56.248 |  | 563.2001 | 80.4759 |  | 175.1428 | 85.0702 |  | 0 | 89.42 |  | 511.3471 | 75.8872 |  | 128.6446 | 80.3613 |  | -49.3333 | 84.8669 |  | 462.3335 | 71.4055 |  | 79.2402 | 75.7635 |  | -97.0031 | 80.1011 |  | 719.3174 | 113.4383 |  | 233.4891 | 119.8814 |  | 0 | 124.8932 |  | 667.1371 | 107.7619 |  | 215.1986 | 116.8385 |  | -34.0462 | 120.2402 |  | 617.176 | 102.2056 |  | 130.01 | 108.3565 |  | -88.1223 | 114.3297 |  | 579.3288 | 98.567 |  | 99.2075 | 104.6248 |  | -121.2059 | 110.4608 |  | 542.8365 | 94.9803 |  | 61.65 | 100.947 |  | -160.6337 | 106.6481 |  | 1006.0888 | 191.6917 |  | 337.0636 | 203.1666 |  | 3.5251 | 208.976 |  | 939.1816 | 183.3661 |  | 283.5902 | 194.627 |  | -20.3233 | 205.2162 |  | 874.8762 | 175.1841 |  | 207.8655 | 186.2367 |  | -84.5208 | 196.5154 |  | 825.3548 | 169.8081 |  | 177.0818 | 180.7251 |  | -132.7468 | 190.8004 |  | 789.2038 | 164.4945 |  | 135.6589 | 175.2784 |  | -178.1239 | 185.1532 |  | 1327.7384 | 299.4812 |  | 461.0339 | 315.8262 |  | 23.1827 | 325.2868 |  | 1245.3544 | 288.0019 |  | 391.8167 | 304.0353 |  | -8.9503 | 320.9943 |  | 1182.5819 | 276.6896 |  | 309.5721 | 292.4181 |  | -77.673 | 308.9492 |  | 1120.0537 | 269.24 |  | 268.6927 | 284.7686 |  | -126.2788 | 301.0188 |  | 1075.1762 | 261.8631 |  | 213.378 | 277.1947 |  | -172.3701 | 293.1674 |  | 1002.1718 | 250.9328 |  | 142.9519 | 265.9742 |  | -260.5259 | 281.5369 |  | 1693.2171 | 441.2835 |  | 611.8442 | 465.7654 |  | 29.535 | 478.7437 |  | 1616.284 | 426.144 |  | 524.6213 | 450.2162 |  | 0 | 469.0758 |  | 1519.8619 | 411.1952 |  | 441.9517 | 434.865 |  | -55.385 | 458.3619 |  | 1464.3946 | 401.3343 |  | 367.9507 | 424.7398 |  | -119.1722 | 447.8585 |  | 1410.0736 | 391.5565 |  | 317.8119 | 414.7011 |  | -180.0629 | 437.4453 |  | 1320.8822 | 377.0445 |  | 246.2897 | 399.8038 |  | -255.786 | 421.9933 |  | 2128.9466 | 621.1392 |  | 757.7081 | 654.3619 |  | 65.9704 | 673.9513 |  | 2011.2781 | 601.8292 |  | 679.6828 | 634.5187 |  | 0 | 657.542 |  | 1924.0336 | 582.7333 |  | 577.8617 | 614.8978 |  | -41.4864 | 649.4622 |  | 1858.3034 | 570.1207 |  | 512.8027 | 601.9396 |  | -94.8797 | 636.0252 |  | 1793.8477 | 557.6017 |  | 449.9836 | 589.0787 |  | -172.652 | 622.6897 |  | 1687.1499 | 538.9974 |  | 359.9217 | 569.9681 |  | -270.3393 | 602.8755 |  | 2584.2937 | 843.4686 |  | 954.6593 | 888.3238 |  | 80.05 | 914.7369 |  | 2481.0923 | 819.4776 |  | 826.9001 | 863.6667 |  | 0 | 894.7792 |  | 2347.6006 | 795.7242 |  | 738.0776 | 839.2562 |  | -16.8634 | 886.1557 |  | 2271.5283 | 780.0196 |  | 659.2221 | 823.1185 |  | -82.7869 | 869.4196 |  | 2228.195 | 764.419 |  | 582.8603 | 807.0888 |  | -146.2738 | 852.7963 |  | 2102.6714 | 741.2119 |  | 472.9601 | 783.2454 |  | -268.5643 | 828.0714 |  | 3082.1689 | 1113.2151 |  | 1140.2475 | 1174.6041 |  | 275.3456 | 1235.3079 |  | 2965.3542 | 1084.0355 |  | 1030.6365 | 1144.6246 |  | 10.3346 | 1175.5195 |  | 2850.9981 | 1055.1171 |  | 885.3658 | 1114.9161 |  | 0 | 1169.0585 |  | 2763.3427 | 1035.9821 |  | 831.1784 | 1095.26 |  | -59.4698 | 1152.9564 |  | 2677.2155 | 1016.9616 |  | 863.1667 | 1101.9599 |  | -136.4098 | 1132.6803 |  | 2569.1992 | 988.644 |  | 645.5244 | 1046.6383 |  | -246.8082 | 1102.4972 |  | 2427.9287 | 960.5803 |  | 518.7601 | 1017.8177 |  | -351.2378 | 1072.5895 |  | 3625.0355 | 1435.4779 |  | 1339.041 | 1512.6991 |  | 161.8157 | 1554.6509 |  | 3494.0085 | 1400.6049 |  | 1212.4378 | 1476.8582 |  | 60.8408 | 1518.3429 |  | 3365.6285 | 1366.0165 |  | 1090.4332 | 1441.3125 |  | 0 | 1501.8036 |  | 3266.4028 | 1343.1146 |  | 1027.056 | 1417.7785 |  | -23.4119 | 1494.0702 |  | 3213.3997 | 1320.3376 |  | 919.6788 | 1394.374 |  | -115.2216 | 1469.7855 |  | 3047.2936 | 1286.4049 |  | 808.6381 | 1359.509 |  | -247.4487 | 1433.6106 |  | 2928.3428 | 1252.7495 |  | 658.7427 | 1324.932 |  | -373.1358 | 1397.7364 |  | 764.4893 | 51.6925 |  | 545.9035 | 54.5724 |  | 431.498 | 56.1607 |  | 702.5564 | 47.8751 |  | 483.4072 | 50.6576 |  | 372.4355 | 52.2004 |  | 934.8649 | 77.6526 |  | 661.408 | 81.6657 |  | 530.5355 | 84.4734 |  | 856.6253 | 72.2729 |  | 591.6142 | 76.1398 |  | 459.3757 | 78.8889 |  | 1182.9056 | 114.3355 |  | 844.0957 | 120.2922 |  | 679.0562 | 124.468 |  | 1096.5861 | 107.1833 |  | 765.9914 | 112.9448 |  | 598.1934 | 117.0421 |  | 1013.4793 | 100.2212 |  | 680.8972 | 105.7949 |  | 517.1407 | 109.8176 |  | 1465.3986 | 160.9518 |  | 1052.4348 | 170.1405 |  | 843.9726 | 175.224 |  | 1365.5376 | 151.7745 |  | 960.347 | 160.7226 |  | 747.5892 | 165.6925 |  | 1269.1777 | 142.8109 |  | 865.9819 | 151.527 |  | 657.4655 | 156.3878 |  | 1871.6021 | 226.8765 |  | 1352.6262 | 239.7628 |  | 1084.6601 | 246.5486 |  | 1765.8959 | 215.5239 |  | 1252.7634 | 228.1132 |  | 987.342 | 234.7549 |  | 1663.0694 | 204.4111 |  | 1148.1166 | 216.713 |  | 885.8624 | 223.2153 |  | 1590.3481 | 197.1341 |  | 1084.1961 | 209.2496 |  | 821.5064 | 215.6615 |  | 1519.2751 | 189.9606 |  | 1013.8002 | 201.894 |  | 751.0724 | 208.2179 |  | 2596.0078 | 383.3834 |  | 1885.8846 | 406.3332 |  | 1529.8768 | 417.952 |  | 2464.536 | 366.7321 |  | 1771.1012 | 389.254 |  | 1402.311 | 400.6603 |  | 2336.3303 | 350.368 |  | 1634.6952 | 372.4734 |  | 1280.8154 | 383.6729 |  | 2244.5769 | 339.6162 |  | 1568.0201 | 362.4922 |  | 1194.7208 | 372.5151 |  | 2166.4865 | 328.9888 |  | 1482.5585 | 350.5567 |  | 1111.7388 | 361.4896 |  | 3425.9592 | 598.9624 |  | 2495.4376 | 631.6524 |  | 2030.8102 | 650.5738 |  | 3267.9747 | 576.0036 |  | 2354.4299 | 608.0707 |  | 1870.6126 | 626.7031 |  | 3130.2652 | 553.3792 |  | 2201.0237 | 584.8361 |  | 1734.696 | 603.1865 |  | 3018.1467 | 538.4799 |  | 2113.0526 | 569.5372 |  | 1641.6252 | 587.7035 |  | 2923.9741 | 523.7262 |  | 2010.9256 | 554.3894 |  | 1551.3306 | 572.3744 |  | 2777.5775 | 501.8655 |  | 1870.8052 | 531.9484 |  | 1397.3674 | 549.6674 |  | 4369.0023 | 882.567 |  | 3208.6793 | 931.5308 |  | 2587.2704 | 957.4874 |  | 4205.4339 | 852.2881 |  | 3183.9088 | 922.3941 |  | 2437.5922 | 925.9904 |  | 4023.0363 | 822.3902 |  | 2874.8741 | 869.7299 |  | 2270.7848 | 894.8971 |  | 3910.6213 | 802.6683 |  | 2746.7944 | 849.4797 |  | 2155.9356 | 874.3906 |  | 3799.6469 | 783.1128 |  | 2642.8564 | 829.4022 |  | 2044.2439 | 854.0599 |  | 3626.027 | 754.0888 |  | 2491.1596 | 799.6075 |  | 1892.8168 | 823.8918 |  | 5448.5151 | 1242.2783 |  | 3973.6296 | 1308.7238 |  | 3239.88 | 1347.9031 |  | 5233.175 | 1203.6584 |  | 3802.8528 | 1269.0373 |  | 3062.2544 | 1307.7239 |  | 5048.9194 | 1165.4665 |  | 3608.9105 | 1229.7957 |  | 2862.5661 | 1267.998 |  | 4918.8847 | 1140.2414 |  | 3482.7852 | 1203.8792 |  | 2751.5103 | 1241.7635 |  | 4790.4175 | 1115.2034 |  | 3359.1799 | 1178.1573 |  | 2616.3411 | 1215.7276 |  | 4588.2542 | 1077.9947 |  | 3178.4651 | 1139.9366 |  | 2433.0558 | 1177.0431 |  | 6613.8636 | 1686.937 |  | 4857.531 | 1776.6476 |  | 3931.3442 | 1829.474 |  | 6401.9547 | 1638.9552 |  | 4626.5403 | 1727.3334 |  | 3724.8133 | 1779.5423 |  | 6160.4165 | 1591.4484 |  | 4435.1134 | 1678.5121 |  | 3524.4456 | 1730.1138 |  | 6012.6808 | 1560.0392 |  | 4288.2084 | 1646.2373 |  | 3394.263 | 1697.4383 |  | 5897.977 | 1528.8377 |  | 4144.0738 | 1614.1779 |  | 3266.7816 | 1664.9832 |  | 5665.954 | 1482.4237 |  | 3933.0359 | 1566.4906 |  | 3048.9945 | 1616.7108 |  | 7888.0532 | 2226.43 |  | 5801.8476 | 2349.2082 |  | 4723.2386 | 2411.792 |  | 7651.4943 | 2168.0711 |  | 5578.5248 | 2289.2491 |  | 4485.2029 | 2351.0391 |  | 7418.0552 | 2110.2341 |  | 5320.171 | 2229.8322 |  | 4253.9016 | 2290.8389 |  | 7251.3779 | 2071.9639 |  | 5190.9443 | 2190.52 |  | 4107.558 | 2253.3981 |  | 7086.5248 | 2033.923 |  | 5024.8632 | 2151.4455 |  | 3959.944 | 2213.8199 |  | 6860.9714 | 1977.288 |  | 4818.9147 | 2093.2767 |  | 3740.0943 | 2152.4949 |  | 6602.8233 | 1921.1603 |  | 4581.1635 | 2035.6355 |  | 3530.8652 | 2094.1035 |  | 9277.3871 | 2870.9557 |  | 6813.3555 | 3025.3983 |  | 5551.5259 | 3109.3024 |  | 9015.5774 | 2801.2095 |  | 6562.5602 | 2953.7163 |  | 5329.6509 | 3036.6857 |  | 8757.0779 | 2732.0326 |  | 6617.8013 | 2952.933 |  | 5065.292 | 2964.6715 |  | 8571.4759 | 2686.2293 |  | 6171.5888 | 2835.5569 |  | 4893.0872 | 2916.9946 |  | 8432.3882 | 2640.6751 |  | 5982.4648 | 2788.7481 |  | 4724.0849 | 2869.5807 |  | 8137.7084 | 2572.8097 |  | 5749.328 | 2719.0181 |  | 4476.5713 | 2798.954 |  | 7890.8456 | 2505.499 |  | 5477.9653 | 2649.8641 |  | 4236.1891 | 2728.9139 |  | 1479.9195 | 136.3756 |  | 1254.8093 | 140.0172 |  | 1131.2908 | 142.1271 |  | 1364.68 | 126.0832 |  | 1138.0331 | 129.9069 |  | 1015.2836 | 132.1118 |  | 1779.7213 | 202.6418 |  | 1513.9292 | 207.0573 |  | 1328.2049 | 212.2831 |  | 1642.0311 | 188.3283 |  | 1378.1815 | 192.8802 |  | 1191.094 | 198.4343 |  | 2255.8489 | 297.3597 |  | 1911.2077 | 303.7608 |  | 1681.4525 | 311.1585 |  | 2099.0828 | 278.3135 |  | 1756.0628 | 284.9211 |  | 1524.2771 | 292.7503 |  | 1945.5255 | 259.852 |  | 1599.9708 | 266.8154 |  | 1368.9549 | 275.0398 |  | 2799.169 | 417.6176 |  | 2351.0652 | 430.0034 |  | 2111.3507 | 437.1711 |  | 2621.0929 | 393.3369 |  | 2174.1825 | 406.1284 |  | 1931.7308 | 413.6899 |  | 2446.3436 | 369.5066 |  | 1998.2818 | 382.8166 |  | 1756.6088 | 390.6912 |  | 3616.619 | 590.6949 |  | 3082.5672 | 607.6363 |  | 2795.2684 | 617.3405 |  | 3420.3848 | 560.4451 |  | 2886.5215 | 577.8539 |  | 2599.16 | 587.886 |  | 3227.2243 | 530.7824 |  | 2690.4332 | 548.7942 |  | 2403.2788 | 559.1651 |  | 3097.7886 | 511.488 |  | 2563.1697 | 529.7909 |  | 2275.1168 | 540.4381 |  | 2969.8711 | 492.4882 |  | 2434.1041 | 511.2009 |  | 2145.3206 | 522.1197 |  | 4769.2739 | 949.1288 |  | 4232.2211 | 1025.7779 |  | 3831.6973 | 1042.5077 |  | 4769.2739 | 949.1288 |  | 3998.0782 | 982.2984 |  | 3590.9798 | 999.8087 |  | 4534.1876 | 905.6089 |  | 3756.9888 | 939.8777 |  | 3354.6837 | 957.7384 |  | 4375.9363 | 877.1718 |  | 3605.5486 | 911.7741 |  | 3196.1365 | 930.2858 |  | 4224.1298 | 848.8483 |  | 3450.7137 | 884.1981 |  | 3039.7244 | 903.1488 |  | 6637.6431 | 1549.0559 |  | 5710.4323 | 1591.0899 |  | 5143.2064 | 1618.6475 |  | 6356.9325 | 1488.4727 |  | 5433.5577 | 1531.1644 |  | 4856.9029 | 1559.8837 |  | 6086.4258 | 1428.0627 |  | 5153.5185 | 1472.0776 |  | 4582.4864 | 1501.3371 |  | 5898.8103 | 1388.9282 |  | 4973.7545 | 1433.1705 |  | 4399.6067 | 1463.1091 |  | 5719.3928 | 1349.932 |  | 4789.0394 | 1395.0592 |  | 4218.725 | 1425.4213 |  | 5449.7369 | 1292.1361 |  | 4518.9245 | 1338.2704 |  | 3941.418 | 1369.8031 |  | 8420.6037 | 2277.3487 |  | 7212.239 | 2340.8677 |  | 6552.7466 | 2377.9612 |  | 8106.0777 | 2197.3976 |  | 6891.7053 | 2262.4579 |  | 6238.5478 | 2300.0376 |  | 7785.7242 | 2118.0512 |  | 6575.2151 | 2184.1603 |  | 5919.2584 | 2222.7486 |  | 7576.9727 | 2065.9217 |  | 6357.6867 | 2133.3696 |  | 5705.9775 | 2172.3144 |  | 7369.6509 | 2014.272 |  | 6150.9093 | 2082.5922 |  | 5494.8513 | 2122.3627 |  | 7057.3095 | 1938.31 |  | 5844.0683 | 2007.756 |  | 5186.3766 | 2048.5998 |  | 10448.6569 | 3199.3976 |  | 9021.1095 | 3284.442 |  | 8119.8735 | 3341.9094 |  | 10081.3824 | 3097.9881 |  | 8668.0707 | 3183.4285 |  | 7762.0084 | 3242.4534 |  | 9728.742 | 2997.3643 |  | 8307.4512 | 3084.7668 |  | 7397.0302 | 3145.3828 |  | 9491.7497 | 2930.6104 |  | 8069.4051 | 3019.042 |  | 7163.8342 | 3080.3062 |  | 9256.2408 | 2864.458 |  | 7833.2443 | 2953.9213 |  | 6921.6098 | 3016.4525 |  | 8900.6732 | 2767.4355 |  | 7482.5252 | 2858.1419 |  | 6567.8646 | 2922.2921 |  | 12701.0476 | 4339.942 |  | 10995.4404 | 4453.2807 |  | 9896.179 | 4531.3794 |  | 12303.6549 | 4213.407 |  | 10585.7346 | 4329.2409 |  | 9494.2552 | 4408.3178 |  | 11896.0052 | 4088.3707 |  | 10194.1683 | 4204.746 |  | 9096.7899 | 4285.8344 |  | 11630.7393 | 4006.0615 |  | 9926.2793 | 4123.7689 |  | 8834.2797 | 4205.605 |  | 11379.8562 | 3922.532 |  | 9660.382 | 4042.5245 |  | 8573.7355 | 4125.1514 |  | 10980.5232 | 3801.4992 |  | 9265.2527 | 3922.9669 |  | 8173.6379 | 4007.606 |  | 15185.8579 | 5724.6915 |  | 13052.1573 | 5885.6646 |  | 11973.9417 | 5972.2073 |  | 14746.834 | 5570.7643 |  | 12613.6144 | 5733.9342 |  | 11526.8937 | 5822.4041 |  | 14310.9835 | 5417.4673 |  | 12162.6275 | 5584.0706 |  | 11084.5384 | 5673.2038 |  | 14016.9356 | 5316.7316 |  | 11880.6693 | 5484.003 |  | 10792.2316 | 5574.8202 |  | 13724.4744 | 5216.1931 |  | 11584.4537 | 5385.3375 |  | 10501.9949 | 5476.6585 |  | 13296.2702 | 5067.1526 |  | 11159.4301 | 5238.5763 |  | 10070.5079 | 5331.8385 |  | 12856.5932 | 4920.863 |  | 10723.2863 | 5094.484 |  | 9643.644 | 5188.6609 |  | 17850.466 | 7376.6315 |  | 15462.5649 | 7577.886 |  | 14125.8014 | 7697.6946 |  | 17369.5686 | 7192.532 |  | 14980.7784 | 7396.2575 |  | 13653.1707 | 7517.1177 |  | 16891.9181 | 7010.101 |  | 14503.0539 | 7216.3184 |  | 13165.0534 | 7339.7505 |  | 16569.093 | 6888.7676 |  | 14193.1435 | 7095.6115 |  | 12842.3708 | 7221.2488 |  | 16266.1809 | 6767.8555 |  | 13866.1604 | 6978.4785 |  | 12521.8608 | 7104.826 |  | 15778.1114 | 6591.0234 |  | 13398.0098 | 6802.6057 |  | 12045.1589 | 6931.5024 |  | 15311.5367 | 6414.0989 |  | 12916.1055 | 6629.6222 |  | 11573.3143 | 6759.7382 |  | 381.7389 | 40.5092 |  | 114.2039 | 42.57 |  | -8.2191 | 45.0742 |  | 334.3997 | 37.1918 |  | 74.9627 | 39.1592 |  | -42.7054 | 41.5399 |  | 516.7409 | 61.6964 |  | 159.6659 | 64.8208 |  | 0 | 68.3641 |  | 458.9986 | 57.355 |  | 114.7407 | 60.3571 |  | -37.4053 | 64.06 |  | 432.3605 | 54.7837 |  | 78.9597 | 57.7213 |  | -82.4363 | 61.2668 |  | 632.0953 | 86.6363 |  | 204.8976 | 91.4293 |  | 0 | 95.3058 |  | 585.6518 | 82.1332 |  | 188.6487 | 88.926 |  | -38.395 | 91.5748 |  | 533.4064 | 77.7394 |  | 113.8484 | 82.3017 |  | -85.3429 | 86.9034 |  | 878.1445 | 126.8965 |  | 304.285 | 133.7738 |  | 3.0488 | 137.3837 |  | 821.4858 | 121.3877 |  | 246.2953 | 128.1219 |  | -5.8691 | 134.8737 |  | 767.052 | 116.0031 |  | 192.0596 | 122.5991 |  | -62.0766 | 129.1477 |  | 735.5302 | 112.4815 |  | 165.2002 | 118.9881 |  | -93.4051 | 125.4043 |  | 694.426 | 109.0137 |  | 128.9921 | 115.4331 |  | -133.669 | 121.7194 |  | 1192.3224 | 213.4764 |  | 414.3263 | 225.6541 |  | 20.7669 | 231.8148 |  | 1135.928 | 205.3754 |  | 352.7618 | 217.3463 |  | 0 | 228.015 |  | 1066.0504 | 197.4227 |  | 343.7163 | 214.2949 |  | -54.3077 | 220.3987 |  | 1025.7748 | 192.2022 |  | 257.7217 | 203.8416 |  | -98.5128 | 214.8508 |  | 986.3942 | 187.0463 |  | 207.6847 | 198.5577 |  | -140.578 | 209.3729 |  | 1551.2187 | 331.6292 |  | 558.3463 | 349.0112 |  | 48.5148 | 358.9903 |  | 1483.0914 | 320.4327 |  | 479.4356 | 337.5123 |  | 0 | 351.9134 |  | 1416.663 | 309.4083 |  | 404.5128 | 326.1922 |  | -30.4149 | 344.0877 |  | 1366.9046 | 302.1534 |  | 356.7546 | 318.7438 |  | -89.3389 | 336.3664 |  | 1318.1692 | 294.9736 |  | 310.731 | 311.3733 |  | -145.7409 | 328.7267 |  | 1237.8795 | 284.3434 |  | 244.9152 | 300.4626 |  | -216.2618 | 317.4185 |  | 1980.3132 | 485.8345 |  | 704.0311 | 511.7535 |  | 61.0799 | 525.4503 |  | 1873.4925 | 471.0368 |  | 632.384 | 496.5571 |  | 0 | 512.9311 |  | 1794.9282 | 456.4351 |  | 538.4245 | 481.5642 |  | -12.8363 | 506.9476 |  | 1735.456 | 446.8085 |  | 558.0078 | 483.1854 |  | -62.9657 | 496.6959 |  | 1677.1326 | 437.2676 |  | 444.5761 | 461.8868 |  | -135.8635 | 486.5371 |  | 1603.3869 | 423.1155 |  | 360.3352 | 447.361 |  | -227.8239 | 471.4717 |  | 2018.588 | 599.772 |  | 476.6661 | 634.033 |  | -223.2588 | 668.1448 |  | 2336.7659 | 661.2257 |  | 776.9967 | 695.8312 |  | 8.1268 | 716.1323 |  | 2244.6718 | 642.5366 |  | 694.3908 | 676.6302 |  | 0 | 711.0742 |  | 2174.3712 | 630.1983 |  | 620.7402 | 663.9552 |  | -46.6946 | 700.546 |  | 2105.3476 | 617.9562 |  | 579.5151 | 651.3801 |  | -107.0408 | 687.5079 |  | 2018.588 | 599.772 |  | 475.7589 | 632.7032 |  | -223.2588 | 668.1448 |  | 2924.0381 | 918.9502 |  | 1077.7092 | 966.2403 |  | 260.6608 | 1018.1116 |  | 2816.3128 | 895.4204 |  | 975.0717 | 942.0592 |  | 9.7933 | 969.3885 |  | 2710.8575 | 872.1338 |  | 876.2787 | 918.1307 |  | 0 | 957.5767 |  | 2629.6494 | 856.7437 |  | 787.7634 | 902.3176 |  | -18.8193 | 951.818 |  | 2549.8439 | 841.4601 |  | 738.2935 | 886.6151 |  | -92.573 | 935.5352 |  | 2450.2258 | 818.7335 |  | 613.0027 | 863.2677 |  | -198.6583 | 911.3263 |  | 3459.6626 | 1207.2259 |  | 1276.9696 | 1271.6475 |  | 308.0182 | 1336.2715 |  | 3337.8214 | 1178.5677 |  | 1157.3056 | 1242.2061 |  | 57.956 | 1274.6258 |  | 3218.4388 | 1150.1763 |  | 1041.8631 | 1213.0418 |  | 0 | 1261.4302 |  | 3125.7568 | 1131.396 |  | 981.9743 | 1193.7518 |  | 0 | 1250.8283 |  | 3077.2839 | 1112.7329 |  | 923.4884 | 1174.5835 |  | -66.0012 | 1235.5346 |  | 2963.2373 | 1084.9564 |  | 774.5381 | 1146.0576 |  | -193.4867 | 1205.9327 |  | 2851.5946 | 1057.44 |  | 673.255 | 1117.8019 |  | -314.9921 | 1176.6127 |  | 4040.2786 | 1550.0612 |  | 1544.1939 | 1630.9787 |  | 235.1043 | 1674.7785 |  | 3903.7224 | 1515.7699 |  | 1405.4155 | 1595.7381 |  | 67.7523 | 1639.0803 |  | 3769.8133 | 1481.769 |  | 1271.2413 | 1560.799 |  | 0 | 1612.7156 |  | 3715.8913 | 1459.2622 |  | 1201.5973 | 1537.6727 |  | 0 | 1601.0187 |  | 3612.0553 | 1436.883 |  | 1082.4265 | 1514.6789 |  | -25.8089 | 1594.9502 |  | 3483.8906 | 1403.552 |  | 1119.101 | 1516.5433 |  | -176.8195 | 1559.4216 |  | 3358.3183 | 1370.5046 |  | 840.5216 | 1446.4857 |  | -271.85 | 1524.2 |  | 1001.7337 | 81.0183 |  | 713.2356 | 85.14 |  | 567.1154 | 88.002 |  | 901.0886 | 74.3836 |  | 623.3743 | 78.3185 |  | 484.8313 | 81.1016 |  | 1344.5155 | 123.3928 |  | 959.4341 | 129.6416 |  | 771.7282 | 133.9635 |  | 1225.7424 | 114.7099 |  | 856.5525 | 120.7142 |  | 676.6976 | 125.0696 |  | 1175.8175 | 109.5675 |  | 798.6579 | 115.4426 |  | 610.0311 | 119.6162 |  | 1644.6583 | 173.2725 |  | 1186.9931 | 182.8587 |  | 952.3443 | 188.1408 |  | 1550.2064 | 164.2663 |  | 1098.2048 | 173.6174 |  | 860.3821 | 179.4302 |  | 1450.6132 | 155.4786 |  | 1005.3936 | 164.6034 |  | 768.0859 | 169.6686 |  | 2265.8734 | 253.7931 |  | 1647.0031 | 267.5476 |  | 1323.1807 | 274.7675 |  | 2155.6866 | 242.7753 |  | 1538.1836 | 256.2438 |  | 1226.6329 | 263.3249 |  | 2048.3899 | 232.0062 |  | 1433.747 | 245.1983 |  | 1123.0228 | 252.1455 |  | 1981.993 | 224.963 |  | 1373.7697 | 237.9762 |  | 1060.4229 | 244.837 |  | 1906.3081 | 218.0274 |  | 1304.7232 | 230.8661 |  | 989.1523 | 237.6428 |  | 3076.5452 | 426.9528 |  | 2242.6234 | 451.3082 |  | 1819.1822 | 463.6299 |  | 2955.5882 | 410.7509 |  | 2119.7488 | 434.6926 |  | 1694.5591 | 446.8088 |  | 2821.8099 | 394.8453 |  | 2000.9198 | 418.3854 |  | 1574.9224 | 430.3022 |  | 2739.3012 | 384.4044 |  | 1923.9224 | 407.6832 |  | 1492.8484 | 419.4705 |  | 2657.9811 | 374.0924 |  | 1834.0603 | 397.1153 |  | 1413.1804 | 408.7758 |  | 4002.6048 | 663.2584 |  | 2928.1212 | 698.0224 |  | 2382.6158 | 717.9808 |  | 3858.8774 | 640.8653 |  | 2909.6782 | 691.4887 |  | 2227.613 | 694.7035 |  | 3717.5125 | 618.8166 |  | 2631.3357 | 652.3844 |  | 2098.6287 | 671.7905 |  | 3618.1637 | 604.3068 |  | 2536.4858 | 637.4875 |  | 1995.2391 | 656.7157 |  | 3520.1317 | 589.9471 |  | 2443.65 | 622.7466 |  | 1894.6323 | 641.7997 |  | 3366.4504 | 568.6867 |  | 2308.1398 | 600.9251 |  | 1758.3031 | 619.7218 |  | 5068.1244 | 971.6689 |  | 3692.1327 | 1023.507 |  | 2999.7026 | 1050.9008 |  | 4874.6686 | 942.0736 |  | 3538.2149 | 993.1142 |  | 2838.728 | 1020.1204 |  | 4710.1306 | 912.8702 |  | 3362.6134 | 963.1284 |  | 2682.7848 | 989.7549 |  | 4593.7105 | 893.6171 |  | 3248.4027 | 943.362 |  | 2581.592 | 969.7397 |  | 4478.7335 | 874.5352 |  | 3160.8872 | 923.7736 |  | 2457.8949 | 949.9058 |  | 4320.5583 | 846.2309 |  | 2996.4716 | 894.722 |  | 2290.2298 | 920.4923 |  | 6221.3967 | 1360.2686 |  | 4559.0891 | 1430.5203 |  | 3717.5656 | 1471.6022 |  | 6029.5484 | 1322.4511 |  | 4347.3288 | 1391.6623 |  | 3527.0446 | 1432.2649 |  | 5840.4457 | 1285.0733 |  | 4172.6026 | 1353.2607 |  | 3342.1202 | 1393.3917 |  | 5705.839 | 1260.3966 |  | 4037.8841 | 1327.9104 |  | 3221.9275 | 1367.7331 |  | 5572.8047 | 1235.9124 |  | 3935.8719 | 1302.7599 |  | 3104.1823 | 1342.2773 |  | 5390.5801 | 1199.544 |  | 3741.462 | 1265.4063 |  | 2902.3661 | 1304.4736 |  | 7724.7557 | 1882.7272 |  | 5483.6378 | 1932.4805 |  | 4471.3351 | 1987.7416 |  | 7266.9213 | 1790.8404 |  | 5277.7688 | 1884.1185 |  | 4250.3079 | 1938.7776 |  | 7053.4196 | 1744.2674 |  | 5076.372 | 1836.2612 |  | 4073.6934 | 1890.3274 |  | 6900.55 | 1713.4873 |  | 4919.8073 | 1804.6355 |  | 3933.2401 | 1858.3115 |  | 6749.375 | 1682.9201 |  | 4802.5627 | 1773.2303 |  | 3795.4912 | 1826.521 |  | 6543.2561 | 1637.4669 |  | 4576.1348 | 1726.5351 |  | 3593.9093 | 1779.2561 |  | 8854.1566 | 2414.4518 |  | 6497.5218 | 2543.295 |  | 5283.6964 | 2608.911 |  | 8612.5703 | 2357.1353 |  | 6264.146 | 2484.4122 |  | 5076.9482 | 2549.2516 |  | 8374.1047 | 2300.3527 |  | 6035.6204 | 2426.0836 |  | 4829.5517 | 2490.157 |  | 8202.402 | 2262.7921 |  | 5900.6923 | 2387.5036 |  | 4713.0095 | 2451.0716 |  | 8075.2026 | 2225.4657 |  | 5767.4466 | 2349.1669 |  | 4554.0802 | 2412.2342 |  | 7843.6182 | 2169.9128 |  | 5506.8805 | 2292.1152 |  | 4321.2022 | 2354.44 |  | 7615.0996 | 2114.8799 |  | 5294.6105 | 2235.6037 |  | 4094.8996 | 2297.1965 |  | 10340.1006 | 3100.1224 |  | 7633.3559 | 3261.9573 |  | 6223.3494 | 3349.5573 |  | 10072.7627 | 3031.5397 |  | 7370.3853 | 3191.4762 |  | 5935.0997 | 3278.1608 |  | 9808.7336 | 2963.5379 |  | 7112.6477 | 3121.598 |  | 5707.2431 | 3207.3784 |  | 9668.4338 | 2918.5243 |  | 6960.9774 | 3075.3454 |  | 5575.5916 | 3160.5291 |  | 9478.514 | 2873.7659 |  | 6760.0599 | 3029.3578 |  | 5394.066 | 3113.9504 |  | 9221.7751 | 2807.104 |  | 6514.7667 | 2960.8702 |  | 5127.7666 | 3044.585 |  | 8968.2907 | 2741.0093 |  | 6274.5916 | 2892.9715 |  | 4918.04 | 2975.82 |  | 1925.3507 | 212.7651 |  | 1655.1027 | 217.2277 |  | 1484.4919 | 222.0276 |  | 1789.1241 | 198.5031 |  | 1463.7973 | 199.1521 |  | 1327.8337 | 208.6163 |  | 2595.3178 | 324.4491 |  | 2235.6545 | 331.1314 |  | 2009.14 | 338.13 |  | 2437.3984 | 305.6471 |  | 2016.6249 | 307.4223 |  | 1781.2015 | 315.0314 |  | 2285.2966 | 287.3447 |  | 1925.4108 | 294.452 |  | 1686.1825 | 302.4117 |  | 3187.9024 | 454.1904 |  | 2726.0349 | 466.734 |  | 2477.8616 | 473.8558 |  | 3012.0452 | 429.9718 |  | 2550.5079 | 442.8646 |  | 2298.8668 | 450.3164 |  | 2835.9707 | 406.541 |  | 2375.2473 | 419.7961 |  | 2124.0408 | 427.4928 |  | 4450.78 | 671.515 |  | 3885.497 | 688.9244 |  | 3580.1611 | 698.6752 |  | 4252.7094 | 641.8328 |  | 3685.7791 | 659.6232 |  | 3384.3688 | 669.5068 |  | 4057.7134 | 612.8387 |  | 3489.777 | 631.0171 |  | 3187.6137 | 641.1476 |  | 3930.8752 | 593.8127 |  | 3364.1301 | 612.2268 |  | 3060.1712 | 622.5599 |  | 3801.0657 | 575.271 |  | 3235.6178 | 593.9174 |  | 2930.0323 | 604.4499 |  | 6045.2473 | 1122.4444 |  | 5231.2782 | 1155.6102 |  | 4809.1855 | 1172.3005 |  | 5811.2397 | 1078.7727 |  | 4993.8179 | 1112.659 |  | 4569.6753 | 1129.7684 |  | 5573.8687 | 1036.0171 |  | 4759.935 | 1070.4248 |  | 4334.1413 | 1087.9538 |  | 5419.4093 | 1007.9962 |  | 4605.9903 | 1042.8395 |  | 4177.2426 | 1060.7165 |  | 5266.276 | 980.3497 |  | 4447.6235 | 1015.7985 |  | 4022.1884 | 1033.839 |  | 7882.8295 | 1737.462 |  | 6911.1855 | 1780.2627 |  | 6318.0955 | 1807.9543 |  | 7607.9653 | 1677.2244 |  | 6630.3366 | 1720.8958 |  | 6033.9204 | 1749.2423 |  | 7335.9588 | 1618.0533 |  | 6353.2993 | 1662.5893 |  | 5762.3464 | 1691.3082 |  | 7153.5788 | 1579.2126 |  | 6170.715 | 1624.2113 |  | 5575.2362 | 1653.4616 |  | 6972.5796 | 1540.8271 |  | 5989.8093 | 1586.3155 |  | 5390.1272 | 1616.1147 |  | 6699.9367 | 1484.0307 |  | 5721.5846 | 1530.096 |  | 5120.0505 | 1560.5749 |  | 9884.1327 | 2536.1956 |  | 8604.3666 | 2601.6979 |  | 7924.2667 | 2638.131 |  | 9557.3536 | 2457.1292 |  | 8290.2191 | 2522.9749 |  | 7605.4368 | 2560.2167 |  | 9244.3225 | 2378.9308 |  | 7969.1 | 2446.1325 |  | 7290.6016 | 2483.7378 |  | 9033.9274 | 2327.5386 |  | 7757.2579 | 2395.463 |  | 7082.9205 | 2433.3262 |  | 8824.9635 | 2276.6555 |  | 7557.2137 | 2344.8638 |  | 6866.8713 | 2383.8431 |  | 8518.9559 | 2201.2234 |  | 7245.158 | 2270.7877 |  | 6551.7393 | 2310.5788 |  | 12110.555 | 3540.7764 |  | 10625.6191 | 3626.7018 |  | 9689.9237 | 3684.041 |  | 11752.9119 | 3439.388 |  | 10255.7753 | 3526.9946 |  | 9326.7704 | 3584.9342 |  | 11398.2849 | 3339.668 |  | 9903.0355 | 3428.3365 |  | 8967.8461 | 3487.599 |  | 11159.4165 | 3274.0233 |  | 9661.4664 | 3363.5681 |  | 8730.9023 | 3423.2832 |  | 10922.0347 | 3209.2024 |  | 9434.1591 | 3299.0259 |  | 8495.8226 | 3359.812 |  | 10574.6417 | 3112.015 |  | 9077.8248 | 3203.5029 |  | 8134.4799 | 3265.5949 |  | 14570.6812 | 4773.7577 |  | 12787.1732 | 4889.0775 |  | 11663.5484 | 4965.9853 |  | 14171.4348 | 4648.4848 |  | 12278.7435 | 4773.0043 |  | 11255.6796 | 4843.6883 |  | 13775.281 | 4524.6676 |  | 11992.1135 | 4642.6997 |  | 10867.9544 | 4722.0283 |  | 13507.9079 | 4442.5207 |  | 11720.2654 | 4561.7063 |  | 10601.2327 | 4641.5716 |  | 13242.0721 | 4361.3016 |  | 11465.3932 | 4480.7882 |  | 10336.4792 | 4562.0622 |  | 12853.3593 | 4240.4333 |  | 11063.9536 | 4362.0965 |  | 9943.0257 | 4444.2291 |  | 17263.2295 | 6262.2031 |  | 15042.972 | 6425.6152 |  | 13921.4778 | 6511.5459 |  | 16822.1464 | 6109.7331 |  | 14600.3073 | 6275.0588 |  | 13487.2568 | 6361.5085 |  | 16384.2336 | 5958.7816 |  | 14161.55 | 6125.9989 |  | 13038.3019 | 6214.1295 |  | 16088.1244 | 5858.7376 |  | 13877.2543 | 6026.4375 |  | 12759.9125 | 6114.9979 |  | 15811.1034 | 5759.1423 |  | 13594.5011 | 5928.62 |  | 12465.0028 | 6018.6868 |  | 15380.4234 | 5611.5356 |  | 13147.0844 | 5784.0606 |  | 12026.5101 | 5874.6471 |  | 14952.8956 | 5465.4186 |  | 12721.3878 | 5639.8826 |  | 11592.6451 | 5732.0935 |  | 20135.5762 | 8028.8052 |  | 17674.9121 | 8230.91 |  | 16290.7704 | 8350.0391 |  | 19652.4106 | 7846.6124 |  | 17188.1338 | 8050.9714 |  | 15790.9271 | 8172.3353 |  | 19172.4932 | 7666.1477 |  | 16705.4198 | 7872.7323 |  | 15317.7771 | 7994.8734 |  | 18868.2418 | 7547.6844 |  | 16392.9399 | 7756.4267 |  | 15011.7212 | 7879.1977 |  | 18544.4894 | 7428.0589 |  | 16061.1214 | 7638.6697 |  | 14686.0744 | 7761.9591 |  | 18071.9755 | 7251.3318 |  | 15587.9868 | 7464.1731 |  | 14201.6712 | 7589.6916 |  | 17602.686 | 7076.253 |  | 15118.8693 | 7291.3138 |  | 13742.39 | 7417.79
15.2442 | 83.5731 |  | -125.5053 | 83.454 |  | -229.7033 | 84.6664 |  | -61.039 | 111.9561 |  | -268.2065 | 114.0839 |  | -371.643 | 115.3566 |  | 31.1874 | 119.349 |  | -178.0481 | 120.3927 |  | -272.8012 | 121.3488 |  | -65.1873 | 158.7888 |  | -300.2522 | 161.4148 |  | -438.6672 | 164.0452 |  | 122.1697 | 161.0673 |  | -179.4327 | 164.8515 |  | -352.8108 | 168.6563 |  | -14.2904 | 214.5991 |  | -379.3829 | 221.9783 |  | -607.761 | 229.5606 |  | -241.3704 | 272.9509 |  | -619.0463 | 281.7647 |  | -783.7141 | 285.8897 |  | 149.4239 | 215.3397 |  | -181.8128 | 219.4781 |  | -328.6535 | 220.7977 |  | -88.4492 | 289.0605 |  | -336.1938 | 287.3639 |  | -531.5089 | 291.4545 |  | -295.303 | 360.8981 |  | -591.5003 | 362.0004 |  | -712.8264 | 360.0708 |  | 271.0099 | 279.798 |  | -150.2651 | 285.7604 |  | -404.9751 | 290.4778 |  | 0 | 369.7994 |  | -477.8914 | 378.6281 |  | -713.8105 | 383.8622 |  | -122.5985 | 450.0458 |  | -699.655 | 467.2334 |  | -940.1635 | 472.5568 |  | -423.3628 | 519.7316 |  | -962.0795 | 536.6098 |  | -1217.5112 | 542.0782 |  | -498.8872 | 571.5202 |  | -1129.7022 | 594.6661 |  | -1350.2839 | 599.3921 |  | 467.5489 | 434.6704 |  | -125.9884 | 446.9466 |  | -468.6845 | 454.8703 |  | 69.9512 | 568.4379 |  | -513.2401 | 579.1709 |  | -848.8215 | 588.0876 |  | -122.2845 | 688.5682 |  | -769.7557 | 707.1445 |  | -1110.9936 | 716.2788 |  | -227.7564 | 766.9142 |  | -1113.7458 | 808.5119 |  | -1449.8712 | 817.9333 |  | -603.9503 | 870.1013 |  | -1354.3702 | 900.7243 |  | -1674.0227 | 909.4582 |  | 699.4624 | 636.6052 |  | -45.8994 | 651.3805 |  | -515.7344 | 664.4977 |  | 239.2198 | 815.2085 |  | -488.2437 | 827.7975 |  | -948.0163 | 842.7955 |  | -112.6065 | 992.3959 |  | -946.4417 | 1016.0772 |  | -1385.6963 | 1031.9193 |  | -242.8095 | 1102.336 |  | -1087.2632 | 1125.9931 |  | -1515.2163 | 1141.7993 |  | -536.3063 | 1226.9516 |  | -1358.4783 | 1250.9408 |  | -1806.5173 | 1266.955 |  | -948.9401 | 1413.0642 |  | -1794.5712 | 1437.3594 |  | -2237.3817 | 1453.5672 |  | 879.4505 | 896.3491 |  | 0 | 915.6377 |  | -670.1346 | 936.93 |  | 446.3064 | 1119.3791 |  | -496.5782 | 1140.5293 |  | -1205.6221 | 1172.7768 |  | 0 | 1358.7457 |  | -1016.6524 | 1384.9014 |  | -1584.6048 | 1404.6099 |  | -418.6026 | 1532.852 |  | -1504.5696 | 1570.1157 |  | -2063.1854 | 1590.5786 |  | -583.1025 | 1676.6548 |  | -1636.6751 | 1713.6909 |  | -2178.0462 | 1734.0139 |  | -1072.7977 | 1925.8909 |  | -2153.9515 | 1963.4665 |  | -2680.2868 | 1983.0984 |  | 1311.1865 | 1202.2275 |  | -3.377 | 1238.7701 |  | -574.7866 | 1256.9988 |  | 694.8623 | 1484.6573 |  | -439.3393 | 1511.7079 |  | -1172.0073 | 1541.4769 |  | 103.9663 | 1795.6055 |  | -1016.8805 | 1817.5977 |  | -1715.4951 | 1849.5257 |  | -276.7932 | 2004.3805 |  | -1395.0177 | 2028.2643 |  | -2301.4865 | 2085.1178 |  | -407.8559 | 2186.1136 |  | -1565.6682 | 2206.3899 |  | -2464.8942 | 2266.4776 |  | -745.8463 | 2462.9496 |  | -2080.6082 | 2519.1241 |  | -2989.1915 | 2584.7497 |  | 1541.7382 | 1583.058 |  | 94.1119 | 1623.7189 |  | -766.116 | 1657.9351 |  | 1029.4256 | 1916.6739 |  | -368.2486 | 1953.9376 |  | -1239.3121 | 1992.9307 |  | 329.7799 | 2295.8918 |  | -1051.6166 | 2327.3874 |  | -2117.0417 | 2400.4281 |  | -41.6797 | 2551.8569 |  | -1469.605 | 2585.5361 |  | -2537.6904 | 2658.7646 |  | -228.9578 | 2776.4105 |  | -1594.7085 | 2805.596 |  | -2651.0448 | 2883.026 |  | -839.464 | 3168.5722 |  | -2221.2454 | 3192.6263 |  | -3285.5391 | 3277.3067 |  | 2154.2471 | 2019.6461 |  | 0 | 2094.6581 |  | -587.4579 | 2109.607 |  | 1363.3958 | 2421.6822 |  | -582.0445 | 2501.2906 |  | -1283.2809 | 2517.8232 |  | 391.657 | 2907.548 |  | -1037.9505 | 2924.6785 |  | -2033.4844 | 2967.372 |  | 0 | 3208.9185 |  | -1726.8529 | 3270.3009 |  | -2702.8675 | 3315.1812 |  | -314.5548 | 3500.883 |  | -1928.6814 | 3540.862 |  | -2873.8843 | 3585.6599 |  | -680.6932 | 3925.4345 |  | -2572.9663 | 4016.7869 |  | -3570.238 | 4062.5677 |  | -1403.5331 | 4402.6052 |  | -3251.9507 | 4495.2843 |  | -4228.033 | 4541.6875 |  | 2368.8406 | 2547.4135 |  | 322.1172 | 2617.9634 |  | -828.1213 | 2665.075 |  | 1531.8414 | 3031.1954 |  | -179.0566 | 3075.9279 |  | -1670.0579 | 3157.808 |  | 956.1273 | 3537.0839 |  | -983.4628 | 3598.9282 |  | -2450.8427 | 3701.5445 |  | 129.2367 | 3949.7011 |  | -1739.6676 | 4007.0165 |  | -2675.6844 | 4026.6714 |  | -27.2815 | 4278.2774 |  | -2299.0068 | 4387.6789 |  | -3188.211 | 4401.8434 |  | -488.418 | 4783.5084 |  | -2720.82 | 4893.198 |  | -3561.8083 | 4898.0142 |  | -1198.6719 | 5351.2941 |  | -3463.1793 | 5462.8079 |  | -4252.603 | 5459.4939 |  | 521.8641 | 156.4535 |  | 373.1356 | 158.0314 |  | 267.3109 | 160.0807 |  | 300.265 | 212.723 |  | 88.3242 | 216.4681 |  | 53.68 | 215.42 |  | 645.373 | 223.8834 |  | 397.4452 | 228.1996 |  | 329.7439 | 229.7724 |  | 376.702 | 302.2015 |  | 136.8639 | 306.8334 |  | 0 | 311.1287 |  | 855.9 | 307.8087 |  | 549.9781 | 314.2269 |  | 372.3 | 320.68 |  | 657.2787 | 404.5254 |  | 343.3831 | 411.3252 |  | 66.2737 | 424.2173 |  | 353.0385 | 507.3866 |  | 61.7309 | 512.7265 |  | 0 | 512.4984 |  | 1105.4198 | 409.0811 |  | 717.8098 | 420.1586 |  | 418.9384 | 431.4176 |  | 759.9718 | 538.685 |  | 374.9619 | 550.7627 |  | 173.9456 | 557.9993 |  | 486.5754 | 665.6893 |  | 128.6402 | 676.2247 |  | -29.4928 | 679.9905 |  | 1492.9172 | 536.5408 |  | 891.564 | 556.501 |  | 745.4817 | 559.4327 |  | 1110.766 | 693.4535 |  | 612.4628 | 709.8738 |  | 372.3234 | 718.7372 |  | 731.4087 | 856.0334 |  | 234.9713 | 873.1319 |  | 0 | 881.4852 |  | 573.0131 | 955.9384 |  | 0 | 953.3886 |  | -109.9087 | 978.5705 |  | 426.9395 | 1043.3895 |  | -66.1873 | 1054.7121 |  | -298.1805 | 1060.8092 |  | 2153.9787 | 840.6744 |  | 1471.403 | 868.007 |  | 1122.6769 | 881.633 |  | 1697.5832 | 1063.8388 |  | 1006.5696 | 1094.4809 |  | 664.958 | 1109.6019 |  | 1218.9202 | 1298.4786 |  | 556.2362 | 1330.6355 |  | 207.5394 | 1346.4465 |  | 937.777 | 1454.9043 |  | 249.5277 | 1473.139 |  | -7.3299 | 1496.6454 |  | 804.4136 | 1593.6831 |  | 0 | 1591.3305 |  | -125.2372 | 1633.9031 |  | 2741.2967 | 1247.2607 |  | 2065.9611 | 1272.616 |  | 1399.22 | 1305.1036 |  | 2175.2408 | 1554.989 |  | 1532.7647 | 1576.1512 |  | 1064.1818 | 1601.6344 |  | 1831.5656 | 1856.426 |  | 984.5168 | 1896.5429 |  | 536.4519 | 1923.3817 |  | 1487.4233 | 2072.4132 |  | 626.6308 | 2113.362 |  | 187.7842 | 2140.7208 |  | 1213.7694 | 2277.8928 |  | 427.0994 | 2313.3539 |  | 2.7283 | 2336.9946 |  | 935.3258 | 2548.7479 |  | 78.6033 | 2575.988 |  | -225.5686 | 2620.669 |  | 3823.3469 | 1743.0029 |  | 2494.2177 | 1804.3648 |  | 2135.547 | 1820.8976 |  | 3193.9013 | 2127.1503 |  | 2090.7928 | 2184.1932 |  | 1248.0901 | 2239.4204 |  | 2588.2217 | 2540.0223 |  | 1467.3984 | 2600.7402 |  | 574.7025 | 2668.5677 |  | 1861.0613 | 2856.8381 |  | 830.2437 | 2911.134 |  | 301.8371 | 2940.8756 |  | 1684.9031 | 3113.978 |  | 666.0008 | 3164.9773 |  | 114.2148 | 3186.6834 |  | 1139.2134 | 3425.1358 |  | 39.0422 | 3465.4433 |  | -92.6335 | 3574.011 |  | 4550.4648 | 2373.3992 |  | 3484.3711 | 2424.3212 |  | 2476.4935 | 2483.9479 |  | 3797.4319 | 2865.2471 |  | 2785.9132 | 2911.0225 |  | 2039.2159 | 2961.8641 |  | 3429.7166 | 3356.5114 |  | 2091.7813 | 3433.5372 |  | 1379.1401 | 3487.7029 |  | 2556.284 | 3761.7557 |  | 1636.3722 | 3791.7924 |  | 500.3363 | 3899.5983 |  | 2279.1091 | 4104.3736 |  | 1149.6933 | 4152.4862 |  | 320.4876 | 4223.2631 |  | 1794.3561 | 4542.8364 |  | 752.3971 | 4656.4365 |  | 0 | 4683.8878 |  | 5957.6678 | 3107.5614 |  | 4005.9514 | 3204.8511 |  | 3453.5263 | 3247.7617 |  | 5181.3016 | 3685.8706 |  | 3562.869 | 3780.1826 |  | 2294.4833 | 3882.5804 |  | 4383.2499 | 4318.0293 |  | 2749.6541 | 4419.6665 |  | 1471.8805 | 4544.3499 |  | 3445.6178 | 4814.4443 |  | 2245.5426 | 4859.1616 |  | 898.8278 | 4996.8956 |  | 2891.6706 | 5269.1324 |  | 1759.2264 | 5304.8806 |  | 588.295 | 5428.304 |  | 2621.0939 | 5867.9333 |  | 1059.9166 | 5966.1576 |  | 130.4964 | 5991.0438 |  | 6862.3541 | 4006.8901 |  | 4862.1546 | 4125.4199 |  | 3864.5371 | 4186.2994 |  | 5903.8987 | 4715.7462 |  | 4355.2499 | 4812.8914 |  | 3405.0067 | 4880.4525 |  | 5026.419 | 5492.3224 |  | 3522.6639 | 5578.6941 |  | 2511.6978 | 5651.3508 |  | 4397.5579 | 6030.3978 |  | 2444.1765 | 6182.983 |  | 1449.0078 | 6259.6565 |  | 3776.7981 | 6578.0322 |  | 1811.3357 | 6733.9248 |  | 844.4056 | 6811.9744 |  | 3276.8924 | 7341.9782 |  | 1473.2631 | 7477.4409 |  | 520.3133 | 7545.1723 |  | 2633.223 | 7988.4051 |  | 751.4956 | 8088.9081 |  | 0 | 8209.9716 |  | 8131.5565 | 5048.2461 |  | 6255.7234 | 5168.5477 |  | 5090.4879 | 5250.4028 |  | 7629.8963 | 5836.3557 |  | 4875.9384 | 6040.5018 |  | 3627.9482 | 6137.0114 |  | 6677.8266 | 6723.0356 |  | 3851.5424 | 6966.9953 |  | 2665.0366 | 7070.8869 |  | 5446.8431 | 7426.4924 |  | 3216.3183 | 7609.0634 |  | 1985.8573 | 7716.1913 |  | 4841.4719 | 8074.1964 |  | 2527.9515 | 8261.1061 |  | 1327.7764 | 8370.5959 |  | 3986.4989 | 9031.4545 |  | 1850.8669 | 9195.8144 |  | 753.6025 | 9291.6908 |  | 3620.4135 | 9873.2674 |  | 1319.5666 | 9995.3129 |  | 171.4524 | 10066.6661 |  | 1380.0136 | 303.8601 |  | 1202.3295 | 312.758 |  | 1106.7548 | 317.9214 |  | 1031.9647 | 372.769 |  | 847.5557 | 381.5836 |  | 750.0521 | 386.8274 |  | 1673.6601 | 434.5497 |  | 1355.6209 | 441.7313 |  | 1219.4792 | 456.185 |  | 1258.8451 | 529.5754 |  | 1038.4809 | 539.4972 |  | 898.9399 | 553.8897 |  | 2153.0028 | 605.4452 |  | 1751.3791 | 617.3905 |  | 1588.207 | 636.1058 |  | 1674.8517 | 731.0863 |  | 1383.7476 | 746.2657 |  | 1220.9289 | 765.2119 |  | 1313.1511 | 856.2293 |  | 1021.8665 | 871.5039 |  | 854.878 | 890.212 |  | 2565.1974 | 808.9113 |  | 2351.1665 | 844.1829 |  | 2016.5496 | 856.982 |  | 2150.446 | 973.0872 |  | 1793.8824 | 1004.292 |  | 1603.7416 | 1021.8521 |  | 1741.0109 | 1133.3092 |  | 1578.5191 | 1171.3153 |  | 1389.9285 | 1188.726 |  | 3375.4003 | 1083.3418 |  | 2944.0443 | 1122.7517 |  | 2711.0402 | 1144.7216 |  | 2914.1825 | 1287.1043 |  | 2478.7031 | 1326.4017 |  | 2253.5931 | 1349.4392 |  | 2457.8202 | 1486.7198 |  | 2023.1193 | 1526.3234 |  | 1795.6609 | 1549.2535 |  | 2151.658 | 1616.6114 |  | 1975.0084 | 1666.9912 |  | 1746.1795 | 1689.2744 |  | 1857.5588 | 1745.5088 |  | 1422.9325 | 1785.325 |  | 1200.5392 | 1808.9851 |  | 4737.5002 | 1718.592 |  | 4126.9797 | 1798.4798 |  | 3803.0124 | 1837.6653 |  | 4183.12 | 2014.9946 |  | 3569.0549 | 2095.1622 |  | 3248.0744 | 2135.1165 |  | 3623.0703 | 2305.2423 |  | 3020.9044 | 2387.4383 |  | 2696.9476 | 2427.2704 |  | 3261.8995 | 2496.9612 |  | 2654.7858 | 2578.7479 |  | 2659.916 | 2633.4582 |  | 2895.1078 | 2685.0499 |  | 2295.2533 | 2768.0296 |  | 1977.6862 | 2808.9826 |  | 6641.7273 | 2575.6773 |  | 5617.832 | 2656.2325 |  | 5157.5664 | 2725.4358 |  | 5718.7009 | 2967.1235 |  | 4969.1558 | 3062.815 |  | 4513.1131 | 3133.4034 |  | 5062.5239 | 3365.6651 |  | 4317.9078 | 3462.6676 |  | 3870.4841 | 3535.1794 |  | 4639.3675 | 3629.9966 |  | 3888.9793 | 3726.325 |  | 3445.4272 | 3799.7589 |  | 4208.219 | 3889.7031 |  | 3467.1891 | 3987.8232 |  | 3015.2022 | 4060.118 |  | 3576.6034 | 4275.6135 |  | 2825.7207 | 4372.3611 |  | 2375.9264 | 4445.3457 |  | 8175.521 | 3640.4211 |  | 7194.0976 | 3789.021 |  | 6664.1668 | 3871.7244 |  | 7424.3811 | 4171.7465 |  | 6849.9312 | 4345.1521 |  | 5919.349 | 4406.0668 |  | 6686.9731 | 4698.8671 |  | 5697.754 | 4848.175 |  | 5171.1545 | 4932.6659 |  | 6187.2781 | 5044.4826 |  | 5206.451 | 5195.7391 |  | 4684.4052 | 5281.3327 |  | 5691.9088 | 5387.6852 |  | 4722.9479 | 5541.5354 |  | 4207.1938 | 5628.5314 |  | 4965.8316 | 5898.353 |  | 3985.2866 | 6050.5375 |  | 3472.977 | 6138.5096 |  | 10211.8965 | 4967.2608 |  | 9063.0479 | 5152.355 |  | 8343.4166 | 5297.542 |  | 9366.9325 | 5642.0909 |  | 8220.9474 | 5828.9972 |  | 7998.612 | 6006.317 |  | 8536.5833 | 6312.8803 |  | 7384.3508 | 6499.4909 |  | 6672.2435 | 6648.9119 |  | 7972.4655 | 6753.7293 |  | 6831.831 | 6943.1769 |  | 6106.9097 | 7090.5917 |  | 7432.5997 | 7195.117 |  | 6267.8246 | 7379.9781 |  | 5550.0936 | 7529.4308 |  | 6592.5049 | 7843.6283 |  | 5455.3158 | 8034.7951 |  | 4741.4198 | 8185.6129 |  | 12995.984 | 6608.675 |  | 11108.4516 | 6815.5589 |  | 10246.4004 | 7010.0938 |  | 11565.0611 | 7406.7585 |  | 10176.9598 | 7653.9911 |  | 9904.3908 | 7891.1169 |  | 11229.7903 | 8281.8364 |  | 9228.373 | 8481.459 |  | 8378.3422 | 8682.3587 |  | 10016.2946 | 8786.2221 |  | 8614.0186 | 9031.9105 |  | 7749.7468 | 9230.3758 |  | 9393.4936 | 9330.4056 |  | 8008.783 | 9580.6453 |  | 7153.9585 | 9781.8745 |  | 8480.6198 | 10142.8026 |  | 7080.5123 | 10390.1183 |  | 6231.0065 | 10593.5106 |  | 15032.2109 | 8477.3379 |  | 13289.1212 | 8839.0254 |  | 12418.6179 | 9020.1334 |  | 13981.4897 | 9486.2507 |  | 12246.3534 | 9852.3066 |  | 11393.174 | 10038.8782 |  | 13671.2851 | 10556.6922 |  | 11227.6589 | 10863.3126 |  | 10348.9765 | 11044.4227 |  | 12276.551 | 11161.0255 |  | 10553.1248 | 11533.1215 |  | 9683.65 | 11717.081 |  | 11589.6979 | 11822.4323 |  | 9861.1977 | 12194.1383 |  | 9003.1418 | 12381.485 |  | 10582.9716 | 12811.2102 |  | 8866.0728 | 13187.1697 |  | 7986.146 | 13369.3238 |  | 9559.0399 | 13785.044 |  | 7860.5604 | 14166.8897 |  | 6989.5318 | 14351.8639 |  | 17741.4779 | 10724.3532 |  | 15788.0311 | 11147.929 |  | 14674.4848 | 11440.9087 |  | 16621.1649 | 11933.6979 |  | 14681.1427 | 12363.5353 |  | 13582.3464 | 12623.094 |  | 15490.2483 | 13132.6536 |  | 14387.3112 | 13638.3151 |  | 12473.5957 | 13831.4337 |  | 14734.1675 | 13926.2886 |  | 12812.2497 | 14364.0733 |  | 11720.8142 | 14627.7791 |  | 14013.9088 | 14724.6445 |  | 12057.1328 | 15153.5392 |  | 10978.4192 | 15421.5843 |  | 12882.9998 | 15899.5999 |  | 10939.4156 | 16333.2416 |  | 9868.0385 | 16604.3378 |  | 11796.2179 | 17074.6275 |  | 9839.1495 | 17505.3804 |  | 8779.02 | 17780.56 |  | 28.9583 | 121.5138 |  | -198.3809 | 122.6099 |  | -335.9246 | 125.1895 |  | -120.8486 | 164.0052 |  | -375.3788 | 166.7197 |  | -520.0133 | 169.4388 |  | 113.2175 | 167.2493 |  | -188.8975 | 169.1933 |  | -375.7918 | 172.9421 |  | -50.719 | 222.0734 |  | -395.2225 | 226.1008 |  | -578.6193 | 230.1268 |  | -301.1651 | 281.9818 |  | -645.1034 | 286.1545 |  | -833.4692 | 290.317 |  | 174.9689 | 221.5239 |  | -195.8303 | 225.7434 |  | -410.2845 | 229.6172 |  | -71.9651 | 294.9299 |  | -490.8042 | 302.076 |  | -715.5382 | 306.3607 |  | -288.6121 | 367.1741 |  | -703.1326 | 374.4464 |  | -834.9929 | 372.6912 |  | 380.7947 | 292.4057 |  | -114.9028 | 298.369 |  | -419.186 | 302.8286 |  | 20.2689 | 383.2165 |  | -447.8015 | 387.8994 |  | -747.1969 | 393.0174 |  | -227.6497 | 472.6379 |  | -690.3708 | 475.4162 |  | -976.2784 | 480.702 |  | -331.5138 | 527.5763 |  | -901.0709 | 537.59 |  | -1181.4464 | 542.9812 |  | -546.8545 | 589.2754 |  | -1074.9943 | 597.1365 |  | -1369.2912 | 602.5611 |  | 598.6574 | 457.2487 |  | -92.2402 | 469.3637 |  | -476.919 | 476.8662 |  | 166.9144 | 585.9604 |  | -485.2327 | 596.8882 |  | -881.4318 | 605.595 |  | -124.577 | 714.8694 |  | -767.9661 | 723.2021 |  | -1143.8189 | 732.2559 |  | -243.5521 | 794.9725 |  | -1020.839 | 813.825 |  | -1415.5184 | 823.0927 |  | -504.5062 | 885.3828 |  | -1229.372 | 901.3051 |  | -1613.3826 | 910.6535 |  | 874.7874 | 672.0607 |  | -14.941 | 686.7933 |  | -538.6322 | 699.233 |  | 375.4335 | 844.0668 |  | -493.0519 | 857.003 |  | -1000.9001 | 871.6295 |  | 0 | 1020.0377 |  | -813.8091 | 1028.0597 |  | -1325.4681 | 1043.3861 |  | -117.0584 | 1128.32 |  | -1108.291 | 1151.8703 |  | -1609.4628 | 1167.6202 |  | -423.6216 | 1252.5204 |  | -1390.0138 | 1276.5224 |  | -1913.0081 | 1292.557 |  | -854.1634 | 1438.9578 |  | -1846.1691 | 1463.3903 |  | -2324.9915 | 1479.6961 |  | 1163.3703 | 942.2879 |  | 0 | 967.259 |  | -585.8962 | 980.5491 |  | 595.1266 | 1162.6295 |  | -483.7356 | 1184.1601 |  | -1135.9217 | 1202.2188 |  | 11.4261 | 1406.8144 |  | -1017.2918 | 1424.515 |  | -1637.337 | 1444.0306 |  | -146.1947 | 1553.4754 |  | -1366.9105 | 1590.0062 |  | -2014.2139 | 1610.0919 |  | -260.0049 | 1689.7248 |  | -1485.2008 | 1725.9643 |  | -2113.2333 | 1745.8697 |  | -745.6371 | 1933.8517 |  | -1954.5323 | 1970.8523 |  | -2573.5407 | 1991.1507 |  | 1528.7033 | 1272.3305 |  | 0 | 1306.9875 |  | -635.389 | 1325.8846 |  | 853.0219 | 1545.2609 |  | -438.6395 | 1572.8479 |  | -1239.7644 | 1601.8856 |  | 242.541 | 1850.8636 |  | -1031.1407 | 1873.7228 |  | -1837.5582 | 1905.3204 |  | 0 | 2039.838 |  | -1469.7084 | 2082.8198 |  | -2259.6479 | 2115.4504 |  | -91.5196 | 2208.6463 |  | -1594.134 | 2261.4777 |  | -2307.3302 | 2287.1994 |  | -639.0335 | 2518.7095 |  | -2182.368 | 2574.647 |  | -2592.3241 | 2558.5593 |  | 1897.4355 | 1668.1388 |  | 124.5661 | 1713.3027 |  | -676.8276 | 1738.8738 |  | 1198.1813 | 1997.5982 |  | -383.9854 | 2035.5076 |  | -1332.3716 | 2073.5638 |  | 472.3362 | 2370.4186 |  | -1088.311 | 2402.9876 |  | -1984.2135 | 2444.6673 |  | 37.7493 | 2631.174 |  | -1518.6307 | 2659.1899 |  | -2448.4361 | 2702.3663 |  | -104.9562 | 2849.9557 |  | -1642.3879 | 2879.9201 |  | -2543.8247 | 2914.8895 |  | -804.3307 | 3242.4667 |  | -2293.8477 | 3267.3673 |  | -3171.4785 | 3300.9635 |  | 2355.3093 | 2136.1093 |  | 206.8255 | 2199.51 |  | -701.1495 | 2224.604 |  | 1594.5325 | 2526.2615 |  | -330.3632 | 2583.7619 |  | -1405.0682 | 2622.1329 |  | 800.8731 | 2970.6892 |  | -1097.7184 | 3023.1098 |  | -2173.1793 | 3065.3531 |  | 261.8598 | 3283.6644 |  | -1565.2619 | 3331.1258 |  | -2613.7731 | 3375.0158 |  | 0 | 3564.5275 |  | -1691.1228 | 3587.7891 |  | -2772.707 | 3631.5058 |  | -230.9091 | 3963.5122 |  | -2323.5828 | 4053.1571 |  | -3461.3765 | 4098.1132 |  | -952.8392 | 4432.0825 |  | -3073.6947 | 4523.443 |  | -4111.4156 | 4569.213 |  | 2855.4105 | 2684.6242 |  | 323.05 | 2759.4221 |  | -677.4053 | 2796.3828 |  | 1966.9892 | 3139.3319 |  | -239.9925 | 3208.4672 |  | -1490.7734 | 3261.5487 |  | 1102.0395 | 3660.491 |  | -1069.3134 | 3723.9011 |  | -2317.0801 | 3782.6291 |  | 588.8814 | 4029.9282 |  | -1573.1424 | 4087.5547 |  | -2864.8682 | 4148.7458 |  | 80.1231 | 4398.3991 |  | -2065.6907 | 4449.1055 |  | -3391.9245 | 4523.1781 |  | -2.1076 | 4837.0354 |  | -2463.3864 | 4944.5615 |  | -3773.2861 | 5022.2296 |  | -705.8092 | 5394.1977 |  | -3198.1704 | 5504.0246 |  | -4488.1997 | 5586.5423 |  | 657.3631 | 228.8206 |  | 389.7523 | 233.1607 |  | 248.4473 | 237.5312 |  | 372.0336 | 308.0101 |  | 125.9525 | 312.0139 |  | 51.2842 | 312.6922 |  | 954.5554 | 318.3657 |  | 602.5169 | 324.6973 |  | 410.6237 | 331.0698 |  | 628.955 | 420.4117 |  | 278.4166 | 427.3675 |  | 89.0046 | 434.321 |  | 417.8902 | 517.3835 |  | 83.4394 | 523.0394 |  | -89.2212 | 529.3138 |  | 1205.0745 | 423.936 |  | 774.0331 | 434.8742 |  | 555.0848 | 441.4823 |  | 838.237 | 552.9756 |  | 411.8766 | 565.0633 |  | 182.65 | 572.3115 |  | 563.4143 | 679.3756 |  | 167.8601 | 689.911 |  | -20.8246 | 695.16 |  | 1799.6511 | 567.4133 |  | 1229.4307 | 581.5487 |  | 920.2464 | 589.2586 |  | 1379.7823 | 719.2504 |  | 821.6133 | 735.306 |  | 517.3194 | 743.9872 |  | 976.8823 | 879.3806 |  | 406.8206 | 896.3494 |  | 293.6225 | 892.9136 |  | 738.6422 | 985.803 |  | 191.7738 | 1000.5232 |  | 0 | 1002.0724 |  | 624.107 | 1079.7919 |  | 88.495 | 1094.2113 |  | -191.476 | 1102.4775 |  | 2528.375 | 893.2726 |  | 1738.9232 | 919.408 |  | 1347.2435 | 932.4714 |  | 2025.0599 | 1109.5002 |  | 1255.5725 | 1139.4466 |  | 852.3725 | 1154.2534 |  | 1541.0682 | 1340.4932 |  | 758.8349 | 1372.3674 |  | 374.556 | 1388.0573 |  | 1229.0284 | 1497.1973 |  | 434.5525 | 1529.8176 |  | 36.827 | 1545.3745 |  | 1022.0966 | 1642.3322 |  | 299.7256 | 1670.3955 |  | -1.9632 | 1678.0057 |  | 3383.6889 | 1319.3288 |  | 2373.4669 | 1351.4314 |  | 1839.55 | 1373.2767 |  | 2800.5213 | 1609.7215 |  | 1789.5422 | 1646.7952 |  | 1271.4694 | 1671.7476 |  | 2207.2956 | 1923.0528 |  | 1211.8209 | 1962.785 |  | 967.6406 | 1964.5846 |  | 2138.4779 | 2109.1114 |  | 833.4965 | 2178.331 |  | 320.016 | 2205.6124 |  | 1482.753 | 2350.1389 |  | 554.9874 | 2385.6002 |  | 57.7443 | 2409.2409 |  | 1269.4847 | 2635.763 |  | 248.7141 | 2659.23 |  | -137.9875 | 2695.0137 |  | 4320.1824 | 1856.7843 |  | 3061.0525 | 1904.9028 |  | 2411.3184 | 1931.8562 |  | 3655.8818 | 2230.7334 |  | 2403.4093 | 2286.5367 |  | 1740.0206 | 2317.4422 |  | 2976.8623 | 2637.5437 |  | 1749.5177 | 2697.6703 |  | 1118.2708 | 2730.7915 |  | 2235.802 | 3531.9951 |  | 2323.6524 | 3431.2676 |  | 378.8834 | 3629.0895 |  | 2113.563 | 3200.9032 |  | 862.3525 | 3264.0681 |  | 229.6067 | 3298.8622 |  | 1773.1397 | 3591.453 |  | 614.0656 | 3645.9477 |  | 22.348 | 3675.7983 |  | 5402.967 | 2514.8927 |  | 3852.1574 | 2575.3437 |  | 3046.8707 | 2618.6846 |  | 4618.9974 | 2980.7375 |  | 3123.1933 | 3051.1415 |  | 2305.7864 | 3101.0168 |  | 3900.9583 | 3490.9425 |  | 2394.9018 | 3567.2155 |  | 1572.2015 | 3620.919 |  | 3388.2538 | 3844.6952 |  | 1866.3354 | 3923.4625 |  | 1060.1142 | 3978.7998 |  | 2882.6145 | 4203.0551 |  | 1401.1536 | 4283.5967 |  | 616.4733 | 4340.1019 |  | 2347.8613 | 4719.9389 |  | 921.7893 | 4790.0394 |  | 210.5698 | 4839.0602 |  | 6558.7065 | 3305.6679 |  | 4763.5879 | 3384.8476 |  | 3758.3394 | 3441.7246 |  | 6130.3222 | 3844.009 |  | 3918.5711 | 3963.9087 |  | 2950.6461 | 4029.5298 |  | 4893.3012 | 4495.4319 |  | 3063.0181 | 4596.0971 |  | 2147.5737 | 4667.0584 |  | 4858.51 | 4872.5207 |  | 2532.3881 | 5033.2757 |  | 1583.0457 | 5106.5649 |  | 3818.2412 | 5371.5336 |  | 2543.4273 | 5408.3405 |  | 1036.6199 | 5553.3417 |  | 2973.006 | 6043.5454 |  | 1306.5877 | 6137.3788 |  | 410.0862 | 6202.9962 |  | 7873.1158 | 4241.6092 |  | 5696.1072 | 4353.6723 |  | 4556.4096 | 4411.2589 |  | 6979.58 | 4915.872 |  | 4777.5029 | 5046.7303 |  | 3684.8871 | 5113.1967 |  | 6053.9007 | 5661.7771 |  | 3843.4779 | 5804.69 |  | 2750.1058 | 5876.7868 |  | 5427.2824 | 6182.8503 |  | 3265.3346 | 6331.1554 |  | 2198.9123 | 6405.7725 |  | 4808.7745 | 6716.0103 |  | 2637.0005 | 6868.2905 |  | 1532.6349 | 6944.7714 |  | 3932.609 | 7527.1715 |  | 1794.3699 | 7683.6184 |  | 651.7996 | 7759.1787 |  | 3382.8954 | 8283.9737 |  | 1349.7781 | 8419.6521 |  | 355.9262 | 8487.4913 |  | 9298.2183 | 5339.286 |  | 6734.7397 | 5472.6255 |  | 5467.1468 | 5552.6677 |  | 8264.8084 | 6130.0237 |  | 5744.314 | 6285.701 |  | 4470.7356 | 6378.0879 |  | 7255.5964 | 7007.3577 |  | 4732.8675 | 7177.9127 |  | 3462.3046 | 7278.4069 |  | 6646.6788 | 7623.3387 |  | 4108.1457 | 7800.7163 |  | 2793.6239 | 7904.9332 |  | 5973.6972 | 8253.745 |  | 3424.772 | 8436.2204 |  | 2146.0696 | 8543.2212 |  | 4938.9595 | 9218.9712 |  | 2427.9715 | 9406.8884 |  | 1172.2616 | 9516.8787 |  | 4212.2845 | 10156.6074 |  | 1815.789 | 10321.207 |  | 677.3204 | 10417.2228 |  | 1730.9322 | 443.9217 |  | 1499.4513 | 452.9348 |  | 1361.1876 | 467.2351 |  | 1410.9963 | 541.2525 |  | 1183.1003 | 550.5959 |  | 1041.587 | 564.8242 |  | 2388.3248 | 633.7167 |  | 2082.6546 | 647.4714 |  | 1914.2324 | 665.7263 |  | 2021.5612 | 762.1089 |  | 1719.2375 | 775.848 |  | 1549.1295 | 794.5432 |  | 1660.2709 | 886.9972 |  | 1355.4497 | 901.027 |  | 1185.9857 | 919.4676 |  | 2963.8237 | 850.7556 |  | 2588.9852 | 879.8199 |  | 2391.9876 | 896.51 |  | 2549.9455 | 1014.5381 |  | 2177.0906 | 1044.0468 |  | 1975.7533 | 1060.4791 |  | 2119.6067 | 1174.4312 |  | 1726.6174 | 1204.2749 |  | 1540.282 | 1225.0981 |  | 4229.259 | 1178.3493 |  | 3764.8943 | 1213.8187 |  | 3511.4892 | 1233.3897 |  | 3763.1891 | 1380.4867 |  | 3303.8804 | 1416.7628 |  | 3052.5296 | 1436.6886 |  | 3307.7958 | 1579.3735 |  | 2843.4865 | 1615.1908 |  | 2597.3798 | 1635.8469 |  | 3010.1824 | 1709.8078 |  | 2541.4715 | 1745.1543 |  | 2297.6883 | 1766.1507 |  | 2683.281 | 1837.5376 |  | 2156.6499 | 1882.6788 |  | 1939.19 | 1904.1511 |  | 5803.3125 | 1868.1103 |  | 5149.9558 | 1941.9961 |  | 4808.9546 | 1978.8381 |  | 5242.4812 | 2162.2588 |  | 4597.5098 | 2237.7649 |  | 4251.6689 | 2274.2156 |  | 4693.3155 | 2452.8086 |  | 4042.9908 | 2527.8817 |  | 3705.0946 | 2565.6559 |  | 4333.631 | 2644.1539 |  | 3678.1643 | 2718.6536 |  | 3332.3608 | 2755.3953 |  | 3967.2745 | 2831.7185 |  | 3319.9372 | 2907.534 |  | 2978.4155 | 2944.9798 |  | 7653.8788 | 2778.6029 |  | 6842.9343 | 2863.2366 |  | 6360.9249 | 2929.2603 |  | 6999.7375 | 3181.8273 |  | 6188.4755 | 3266.7784 |  | 5713.1161 | 3334.4923 |  | 6344.9853 | 3579.0543 |  | 5540.2352 | 3665.4164 |  | 5062.3994 | 3733.1338 |  | 5923.6286 | 3842.9455 |  | 5112.9056 | 3928.4213 |  | 4639.4766 | 3997.1088 |  | 5493.0174 | 4101.9666 |  | 4692.7273 | 4189.4458 |  | 4210.1358 | 4256.6972 |  | 4862.8494 | 4487.2289 |  | 4051.8017 | 4572.9615 |  | 3587.7594 | 4643.7238 |  | 9664.6927 | 3935.9379 |  | 8620.3236 | 4072.7235 |  | 8065.039 | 4150.6785 |  | 8916.7043 | 4465.525 |  | 7875.1315 | 4603.616 |  | 7314.1151 | 4681.0078 |  | 8166.1477 | 4988.3252 |  | 7135.1281 | 5129.0423 |  | 6587.6087 | 5209.3875 |  | 7683.398 | 5336.0206 |  | 6646.5735 | 5475.9564 |  | 6087.6063 | 5554.2981 |  | 7188.6684 | 5678.3564 |  | 6147.6257 | 5817.7191 |  | 5595.4744 | 5897.5746 |  | 6464.2977 | 6188.1708 |  | 5430.1013 | 6329.2684 |  | 4881.7368 | 6410.0948 |  | 11927.8395 | 5357.1162 |  | 10689.546 | 5523.0252 |  | 9940.869 | 5663.0299 |  | 11069.8826 | 6026.613 |  | 9854.6886 | 6197.9865 |  | 9100.922 | 6338.1302 |  | 10243.1648 | 6695.9929 |  | 9023.6659 | 6867.1065 |  | 8267.6758 | 7007.628 |  | 9679.7846 | 7135.5856 |  | 8453.6255 | 7305.4256 |  | 7704.5549 | 7448.0176 |  | 9120.9565 | 7571.8444 |  | 7911.7887 | 7745.763 |  | 7171.7645 | 7890.6696 |  | 8302.5313 | 8223.3457 |  | 7080.1656 | 8394.6792 |  | 6345.4989 | 8541.3563 |  | 14412.5804 | 7060.999 |  | 12954.2886 | 7289.3819 |  | 12039.5354 | 7472.8904 |  | 13479.8784 | 7894.4379 |  | 12010.9788 | 8121.3745 |  | 11111.9033 | 8310.0865 |  | 12539.8631 | 8719.9877 |  | 10989.8915 | 8985.037 |  | 10189.76 | 9141.77 |  | 11936.0533 | 9270.7806 |  | 10456.0222 | 9496.1573 |  | 9564.7474 | 9688.6264 |  | 11314.0963 | 9813.6588 |  | 9854.3756 | 10044.3487 |  | 8948.9224 | 10233.8479 |  | 10376.8378 | 10618.3138 |  | 8928.6545 | 10852.2981 |  | 8028.8459 | 11043.8938 |  | 17154.0949 | 9083.1515 |  | 15336.746 | 9424.9747 |  | 14406.5701 | 9590.3701 |  | 16130.6393 | 10094.9663 |  | 14302.7624 | 10435.989 |  | 13392.362 | 10607.3029 |  | 15097.2972 | 11097.2399 |  | 13265.9149 | 11438.6664 |  | 12355.1956 | 11610.5473 |  | 14406.4001 | 11759.9029 |  | 12595.3761 | 12107.5159 |  | 11695.975 | 12282.8536 |  | 13720.4934 | 12419.7872 |  | 11905.3418 | 12766.98 |  | 10990.0058 | 12938.2593 |  | 12716.2503 | 13407.1621 |  | 10915.183 | 13759.1503 |  | 9976.2379 | 13924.2867 |  | 14142.0266 | 17796.6366 |  | 12089.2596 | 18196.1132 |  | 10954.9702 | 18491.4267 |  | 20098.5768 | 11465.8933 |  | 18036.8187 | 11857.3266 |  | 16883.5419 | 12139.8256 |  | 18956.6669 | 12665.3854 |  | 16912.9618 | 13063.3917 |  | 15803.4193 | 13319.4448 |  | 17828.4696 | 13861.2951 |  | 15783.8257 | 14260.2248 |  | 14675.5482 | 14517.9294 |  | 17105.2004 | 14662.1732 |  | 15053.9185 | 15060.0886 |  | 13927.1791 | 15312.882 |  | 16356.5453 | 15450.6951 |  | 14300.8987 | 15847.7764 |  | 13189.2029 | 16105.703 |  | 15226.0565 | 16622.8176 |  | 12084.3071 | 17287.0984 |  | 13186.344 | 17025.4178 |  | 14142.0266 | 17796.6366 |  | 12089.2596 | 18196.1132 |  | 11000.8 | 18462.61 |  | 301.409 | 26.4767 |  | 97.2157 | 27.9517 |  | 0 | 29.292 |  | 270.0979 | 24.5214 |  | 63.7289 | 25.9466 |  | -28.573 | 27.3733 |  | 371.5742 | 39.7733 |  | 117.785 | 41.8288 |  | 0 | 43.7423 |  | 329.3296 | 37.0179 |  | 82.09 | 38.9984 |  | -30.0639 | 41.3686 |  | 470.1613 | 58.5621 |  | 155.5584 | 61.6131 |  | 0 | 63.9854 |  | 425.2068 | 54.8988 |  | 116.6423 | 57.8498 |  | -26.075 | 61.3757 |  | 382.8208 | 51.3328 |  | 70.1256 | 54.1876 |  | -70.7816 | 57.5872 |  | 587.0841 | 82.4387 |  | 200.3886 | 87.1451 |  | 3.9999 | 89.7488 |  | 533.9602 | 77.7381 |  | 152.5785 | 82.3213 |  | -24.6666 | 86.8875 |  | 483.6931 | 73.1471 |  | 101.8802 | 77.6114 |  | -73.6505 | 82.0083 |  | 749.822 | 116.2051 |  | 265.6944 | 122.8053 |  | 15.2769 | 126.2809 |  | 696.2246 | 110.3903 |  | 245.9413 | 119.6203 |  | -2.4319 | 123.103 |  | 644.864 | 104.6984 |  | 159.308 | 110.9994 |  | -57.9752 | 117.0519 |  | 606.0936 | 100.9711 |  | 127.5525 | 107.1766 |  | -92.0267 | 113.0908 |  | 568.6858 | 97.2969 |  | 89.05 | 103.4091 |  | -132.4143 | 109.1874 |  | 1048.1789 | 196.3671 |  | 381.634 | 208.1219 |  | 49.3509 | 214.073 |  | 979.5625 | 187.8385 |  | 326.3963 | 199.374 |  | 0 | 207.4713 |  | 913.5655 | 179.4569 |  | 248.9253 | 190.7791 |  | -42.2604 | 201.1943 |  | 862.926 | 173.9498 |  | 216.9875 | 185.1331 |  | -91.6585 | 195.3433 |  | 825.6647 | 168.5065 |  | 174.4186 | 179.5535 |  | -138.1996 | 189.5616 |  | 1383.2848 | 306.7856 |  | 519.5779 | 323.5293 |  | 83.4579 | 333.2206 |  | 1298.8995 | 295.0263 |  | 448.2947 | 311.4508 |  | 0 | 322.1701 |  | 1234.1432 | 283.4382 |  | 364.0024 | 299.5502 |  | -21.5758 | 316.3051 |  | 1170.3021 | 275.8068 |  | 321.7678 | 291.7142 |  | -71.558 | 308.1859 |  | 1124.1196 | 268.25 |  | 265.1059 | 283.9555 |  | -119.0174 | 300.1476 |  | 1049.1723 | 257.0531 |  | 192.6743 | 272.4614 |  | -209.2102 | 288.2401 |  | 1764.0535 | 452.0465 |  | 686.5733 | 477.1255 |  | 106.3262 | 490.4203 |  | 1684.8268 | 436.5378 |  | 596.9829 | 461.197 |  | 34.3323 | 474.2878 |  | 1586.1287 | 421.2244 |  | 511.9639 | 445.4714 |  | 0 | 466.7568 |  | 1529.1538 | 411.1229 |  | 436.4066 | 435.0993 |  | -48.7523 | 458.5218 |  | 1473.333 | 401.1067 |  | 384.7196 | 424.8158 |  | -111.2153 | 447.8607 |  | 1381.9066 | 386.2407 |  | 310.8903 | 409.5551 |  | -189.2816 | 432.0408 |  | 2216.8259 | 636.289 |  | 850.2526 | 670.322 |  | 161.2609 | 690.3892 |  | 2096.5717 | 616.508 |  | 769.5582 | 649.9947 |  | 71.2152 | 669.8096 |  | 2006.7591 | 596.9463 |  | 665.0861 | 629.8953 |  | 0 | 656.5992 |  | 1939.3265 | 584.0261 |  | 598.2699 | 616.6211 |  | -6.7771 | 651.1687 |  | 1873.1762 | 571.2018 |  | 533.7015 | 603.4464 |  | -86.326 | 637.5157 |  | 1763.9512 | 552.1437 |  | 441.0308 | 583.8698 |  | -186.6628 | 617.2297 |  | 2690.9689 | 864.041 |  | 1066.9721 | 909.9902 |  | 195.6777 | 937.0476 |  | 2584.8896 | 839.4648 |  | 936.2423 | 884.7318 |  | 86.6236 | 911.4729 |  | 2448.5376 | 815.1321 |  | 844.4672 | 859.7259 |  | 0 | 889.4017 |  | 2370.5682 | 799.0445 |  | 763.6533 | 843.1946 |  | 0 | 885.343 |  | 2325.3456 | 783.0634 |  | 685.3412 | 826.7739 |  | -40.6316 | 873.101 |  | 2197.0026 | 759.2902 |  | 572.5307 | 802.3489 |  | -165.8779 | 847.7874 |  | 3209.3956 | 1140.3667 |  | 1274.3943 | 1203.253 |  | 413.0184 | 1264.7199 |  | 3089.4109 | 1110.4754 |  | 1161.511 | 1172.5422 |  | 144.684 | 1204.1907 |  | 2971.9023 | 1080.8516 |  | 1012.9861 | 1142.1092 |  | 20.1607 | 1173.3565 |  | 2882.1549 | 1061.2499 |  | 956.6393 | 1121.9736 |  | 0 | 1165.6262 |  | 2793.9436 | 1041.7655 |  | 986.4762 | 1128.197 |  | -9.7436 | 1159.6488 |  | 2682.8157 | 1012.7572 |  | 765.622 | 1072.1661 |  | -123.4041 | 1128.7472 |  | 2538.4512 | 984.0091 |  | 635.6638 | 1042.6426 |  | -231.0775 | 1098.1274 |  | 3774.6708 | 1470.4896 |  | 1496.5752 | 1549.5942 |  | 323.6314 | 1592.5692 |  | 3640.1816 | 1434.766 |  | 1366.3982 | 1512.8791 |  | 219.0268 | 1555.3756 |  | 3508.357 | 1399.334 |  | 1240.8377 | 1476.4665 |  | 71.3421 | 1518.4903 |  | 3406.8445 | 1375.8735 |  | 1175.1001 | 1452.3584 |  | 0 | 1499.543 |  | 3351.5626 | 1352.541 |  | 1065.3704 | 1428.3832 |  | 0 | 1496.7046 |  | 3182.0526 | 1317.7806 |  | 950.8162 | 1392.6678 |  | -101.229 | 1467.7442 |  | 3059.7156 | 1283.3044 |  | 797.4253 | 1357.2475 |  | -230.4662 | 1431.0158 |  | 789.6744 | 52.9533 |  | 572.4924 | 55.9034 |  | 458.8611 | 57.5305 |  | 726.0761 | 49.0428 |  | 508.2771 | 51.8932 |  | 398.0527 | 53.4735 |  | 965.5 | 79.5465 |  | 693.6227 | 83.6575 |  | 563.8541 | 86.5338 |  | 885.3028 | 74.0356 |  | 621.8082 | 77.9969 |  | 490.6421 | 80.8131 |  | 1221.6689 | 117.1242 |  | 884.898 | 123.2261 |  | 721.2942 | 127.5038 |  | 1133.0997 | 109.7975 |  | 804.4714 | 115.6995 |  | 638.0728 | 119.8968 |  | 1047.7783 | 102.6656 |  | 717.0911 | 108.3752 |  | 554.6982 | 112.4961 |  | 1513.1666 | 164.8774 |  | 1102.9264 | 174.2902 |  | 895.9707 | 179.4978 |  | 1410.7637 | 155.4763 |  | 1008.2148 | 164.6427 |  | 796.9225 | 169.7338 |  | 1311.897 | 146.2941 |  | 911.262 | 155.2228 |  | 704.1707 | 160.2022 |  | 1932.6112 | 232.4101 |  | 1417.037 | 245.6107 |  | 1150.8598 | 252.562 |  | 1824.071 | 220.7806 |  | 1314.2488 | 233.6769 |  | 1050.5706 | 240.4806 |  | 1718.4455 | 209.3967 |  | 1206.7126 | 221.9987 |  | 946.1567 | 228.6595 |  | 1643.8777 | 201.9422 |  | 1140.8861 | 214.3532 |  | 879.8647 | 220.9215 |  | 1570.9738 | 194.5938 |  | 1068.6002 | 206.8182 |  | 807.5112 | 213.2964 |  | 2680.188 | 392.7342 |  | 1975.0254 | 416.2438 |  | 1621.5284 | 428.1459 |  | 2545.2977 | 375.6767 |  | 1856.7133 | 398.748 |  | 1490.3788 | 410.4325 |  | 2413.7088 | 358.9136 |  | 1716.8149 | 381.5582 |  | 1365.3363 | 393.0308 |  | 2319.7193 | 347.8995 |  | 1648.0467 | 371.3335 |  | 1276.8973 | 381.6009 |  | 2239.4084 | 337.0129 |  | 1560.0779 | 359.1069 |  | 1191.5874 | 370.3064 |  | 3537.052 | 613.5712 |  | 2612.5255 | 647.0585 |  | 2151.3605 | 666.4414 |  | 3375.0648 | 590.0524 |  | 2467.386 | 622.9017 |  | 1986.9665 | 641.9885 |  | 3233.3877 | 566.8762 |  | 2309.8843 | 599.1004 |  | 1846.8903 | 617.8984 |  | 3118.6435 | 551.6135 |  | 2219.2028 | 583.4283 |  | 1751.0668 | 602.0377 |  | 3021.8609 | 536.5 |  | 2114.3816 | 567.9111 |  | 1658.0359 | 586.3348 |  | 2871.5785 | 514.1061 |  | 1970.25 | 544.9227 |  | 1499.9988 | 563.0739 |  | 4510.675 | 904.093 |  | 3358.1375 | 954.2511 |  | 2740.8526 | 980.8408 |  | 4342.5196 | 873.0756 |  | 3328.6319 | 944.3559 |  | 2586.3654 | 948.5755 |  | 4155.5699 | 842.4485 |  | 3014.8984 | 890.9429 |  | 2414.7858 | 916.7239 |  | 4040.1397 | 822.2456 |  | 2883.7063 | 870.1987 |  | 2296.7755 | 895.7172 |  | 3926.1657 | 802.2131 |  | 2776.672 | 849.6316 |  | 2181.9391 | 874.8906 |  | 3748.0757 | 772.4812 |  | 2620.3607 | 819.1101 |  | 2025.8256 | 843.9867 |  | 5624.2737 | 1272.5778 |  | 4158.7186 | 1340.6439 |  | 3430.461 | 1380.7788 |  | 5403.7622 | 1233.0159 |  | 3982.6036 | 1299.9894 |  | 3247.4137 | 1339.6196 |  | 5214.3703 | 1193.8925 |  | 3783.3593 | 1259.7907 |  | 3042.3406 | 1298.9248 |  | 5080.9309 | 1168.0522 |  | 3653.7195 | 1233.2421 |  | 2927.7154 | 1272.0504 |  | 4949.0745 | 1142.4035 |  | 3526.6157 | 1206.8928 |  | 2788.9931 | 1245.3795 |  | 4741.8567 | 1104.2873 |  | 3340.6833 | 1167.7399 |  | 2600.4087 | 1205.7515 |  | 6827.214 | 1728.0818 |  | 5082.1567 | 1819.9805 |  | 4162.5997 | 1874.0953 |  | 6609.5494 | 1678.9297 |  | 4845.2247 | 1769.4635 |  | 3950.0346 | 1822.9457 |  | 6362.2906 | 1630.2642 |  | 4647.8925 | 1719.4514 |  | 3743.6694 | 1772.3116 |  | 6210.7606 | 1598.0889 |  | 4497.0708 | 1686.3894 |  | 3609.5089 | 1738.8392 |  | 6092.2781 | 1566.1264 |  | 4349.0356 | 1653.5481 |  | 3478.066 | 1705.5926 |  | 5854.6162 | 1518.5804 |  | 4132.177 | 1604.6977 |  | 3254.3672 | 1656.1427 |  | 8142.5065 | 2280.7332 |  | 6070.1411 | 2406.5059 |  | 4998.5842 | 2470.6162 |  | 7899.6076 | 2220.9508 |  | 5840.2737 | 2345.0844 |  | 4753.9017 | 2408.3815 |  | 7659.8635 | 2161.7032 |  | 5575.4116 | 2284.2183 |  | 4515.9903 | 2346.713 |  | 7489.0023 | 2122.4996 |  | 5441.8661 | 2243.9473 |  | 4365.5204 | 2308.359 |  | 7319.981 | 2083.5308 |  | 5271.4822 | 2203.9198 |  | 4213.5365 | 2267.8155 |  | 7088.2044 | 2025.5145 |  | 5059.1098 | 2144.3322 |  | 3986.9024 | 2204.9947 |  | 6823.8682 | 1968.0178 |  | 4814.9709 | 2085.2851 |  | 3771.1859 | 2145.1792 |  | 9576.6577 | 2940.979 |  | 7128.424 | 3099.1885 |  | 5875.1573 | 3185.139 |  | 9307.9236 | 2869.5316 |  | 6870.4809 | 3025.7582 |  | 5646.0229 | 3110.7512 |  | 9042.5347 | 2798.6675 |  | 6918.6105 | 3023.2409 |  | 5374.4413 | 3036.9805 |  | 8852.3593 | 2751.7471 |  | 6467.677 | 2904.7169 |  | 5197.4417 | 2988.1408 |  | 8708.7139 | 2705.0818 |  | 6273.8481 | 2856.7663 |  | 5023.6611 | 2939.5705 |  | 8407.2265 | 2635.5612 |  | 6033.6842 | 2785.3356 |  | 4769.0106 | 2867.2212 |  | 8153.5912 | 2566.6087 |  | 5755.3306 | 2714.4949 |  | 4521.5283 | 2795.4728 |  | 1524.3273 | 136.8281 |  | 1301.7271 | 140.5227 |  | 1179.6637 | 142.6439 |  | 1406.2771 | 126.5174 |  | 1182.1027 | 130.3683 |  | 1060.8272 | 132.5765 |  | 1834.212 | 203.473 |  | 1570.7711 | 207.9017 |  | 1388.3075 | 213.1603 |  | 1693.1636 | 189.1032 |  | 1431.7124 | 193.6602 |  | 1247.8524 | 199.2081 |  | 2324.7232 | 298.6014 |  | 1983.4297 | 305.0763 |  | 1757.6713 | 312.4917 |  | 2164.1336 | 279.4894 |  | 1824.5008 | 286.1487 |  | 1596.6624 | 293.9436 |  | 2006.831 | 260.9647 |  | 1664.6016 | 267.9312 |  | 1437.5519 | 276.083 |  | 2883.7541 | 419.3257 |  | 2441.0337 | 431.798 |  | 2204.4081 | 438.9408 |  | 2701.3347 | 394.954 |  | 2259.8367 | 407.7903 |  | 2020.4072 | 415.279 |  | 2522.3232 | 371.0293 |  | 2079.6457 | 384.3235 |  | 1841.0139 | 392.0974 |  | 3723.878 | 592.8609 |  | 3195.8147 | 609.8827 |  | 2911.9335 | 619.5595 |  | 3522.8576 | 562.5307 |  | 2994.9874 | 579.9692 |  | 2711.042 | 589.9372 |  | 3324.9858 | 532.7814 |  | 2794.1164 | 550.7452 |  | 2510.3832 | 561.0219 |  | 3192.3932 | 513.409 |  | 2663.749 | 531.645 |  | 2379.0952 | 542.1671 |  | 3061.3558 | 494.3339 |  | 2531.5354 | 512.9336 |  | 2246.1333 | 523.701 |  | 4911.2049 | 952.833 |  | 4389.8216 | 1029.8252 |  | 3994.4216 | 1046.513 |  | 4911.2049 | 952.833 |  | 4149.9679 | 986.1488 |  | 3747.833 | 1003.5062 |  | 4670.3848 | 909.1628 |  | 3902.9983 | 943.4291 |  | 3505.7736 | 961.1275 |  | 4508.2737 | 880.5903 |  | 3747.8644 | 915.1957 |  | 3343.3594 | 933.449 |  | 4352.7645 | 852.1906 |  | 3589.253 | 887.4456 |  | 3183.1323 | 906.0916 |  | 6832.1622 | 1554.7768 |  | 5914.9619 | 1596.8565 |  | 5355.6515 | 1624.6494 |  | 6544.605 | 1493.9691 |  | 5631.3342 | 1536.6656 |  | 5062.365 | 1565.4444 |  | 6267.5006 | 1433.412 |  | 5344.4648 | 1477.2281 |  | 4781.2553 | 1506.5151 |  | 6075.309 | 1394.0688 |  | 5160.3163 | 1438.1531 |  | 4593.9151 | 1468.0236 |  | 5891.5155 | 1354.9578 |  | 4971.096 | 1399.7975 |  | 4408.6217 | 1430.0711 |  | 5615.2826 | 1296.9418 |  | 4694.3929 | 1342.6806 |  | 4124.5511 | 1373.9771 |  | 8669.4847 | 2286.1826 |  | 7475.1482 | 2349.9752 |  | 6823.3989 | 2386.7869 |  | 8347.2874 | 2206.0408 |  | 7146.7966 | 2271.1466 |  | 6501.5368 | 2308.4293 |  | 8019.1204 | 2126.3113 |  | 6822.5872 | 2192.3894 |  | 6174.4598 | 2230.5694 |  | 7805.2774 | 2074.0016 |  | 6599.7532 | 2141.2097 |  | 5955.977 | 2179.7428 |  | 7592.8989 | 2022.1744 |  | 6387.9325 | 2090.1568 |  | 5739.7013 | 2129.407 |  | 7272.9395 | 1945.9038 |  | 6073.6075 | 2014.9359 |  | 5423.7029 | 2055.1416 |  | 10757.8778 | 3212.1848 |  | 9345.039 | 3296.7406 |  | 8456.4558 | 3354.5489 |  | 10381.6454 | 3110.2724 |  | 8983.3895 | 3195.3268 |  | 8089.8622 | 3254.4633 |  | 10020.404 | 3009.3816 |  | 8613.9744 | 3096.0963 |  | 7715.9822 | 3156.633 |  | 9777.6314 | 2942.3535 |  | 8370.1223 | 3029.9831 |  | 7477.0984 | 3091.1286 |  | 9536.3784 | 2875.9343 |  | 8128.2014 | 2964.4779 |  | 7228.9661 | 3026.7352 |  | 9172.1384 | 2778.4634 |  | 7768.9282 | 2868.1674 |  | 6866.593 | 2931.8734 |  | 13076.08 | 4357.2517 |  | 11388.3048 | 4470.0619 |  | 10303.7931 | 4548.3422 |  | 12668.9948 | 4230.3284 |  | 10968.6062 | 4345.2382 |  | 9892.0663 | 4424.4521 |  | 12251.4024 | 4104.5913 |  | 10567.4895 | 4220.1651 |  | 9484.9068 | 4301.1163 |  | 11979.6666 | 4021.9485 |  | 10293.0666 | 4138.6822 |  | 9215.9938 | 4220.351 |  | 11722.6644 | 3938.3134 |  | 10020.684 | 4056.9156 |  | 8949.0949 | 4139.3416 |  | 11313.5916 | 3816.6575 |  | 9615.9174 | 3936.6375 |  | 8539.2388 | 4020.8566 |  | 15632.4398 | 5747.1152 |  | 13522.8929 | 5908.1241 |  | 12456.4769 | 5993.5421 |  | 15182.708 | 5592.6563 |  | 13073.6538 | 5755.6135 |  | 11998.5253 | 5842.7132 |  | 14736.227 | 5438.8091 |  | 12611.6672 | 5604.6629 |  | 11545.3808 | 5692.4614 |  | 14435.0072 | 5337.6002 |  | 12322.832 | 5504.1717 |  | 11245.9445 | 5593.3956 |  | 14135.4128 | 5236.5711 |  | 12019.3916 | 5404.7921 |  | 10948.6289 | 5494.5436 |  | 13696.7646 | 5087.0425 |  | 11584.0016 | 5257.3085 |  | 10506.6179 | 5348.7376 |  | 13246.3637 | 4939.9409 |  | 11137.2201 | 5112.259 |  | 10069.3426 | 5204.5869 |  | 18375.892 | 7405.5445 |  | 16012.8714 | 7605.4779 |  | 14691.9916 | 7724.4285 |  | 17883.2654 | 7220.7541 |  | 15519.334 | 7422.8908 |  | 14207.8334 | 7542.8962 |  | 17393.9649 | 7037.6557 |  | 15029.9577 | 7241.9977 |  | 13707.8108 | 7364.2242 |  | 17063.266 | 6915.6605 |  | 14712.4884 | 7120.7313 |  | 13377.2579 | 7244.8095 |  | 16752.9658 | 6794.624 |  | 14377.5301 | 7002.7506 |  | 13048.9305 | 7127.5498 |  | 16252.9921 | 6616.7051 |  | 13897.9613 | 6825.9607 |  | 12560.6018 | 6952.9795 |  | 15775.0376 | 6439.1274 |  | 13404.3032 | 6651.7488 |  | 12077.2488 | 6779.9881 |  | 398.1521 | 41.4972 |  | 131.4422 | 43.6083 |  | 0 | 45.5695 |  | 349.4017 | 38.0989 |  | 90.7444 | 40.1143 |  | -26.3768 | 42.5289 |  | 538.6547 | 63.2012 |  | 182.6809 | 66.4018 |  | 3.6575 | 68.6155 |  | 479.2967 | 58.7539 |  | 136.0878 | 61.8292 |  | -15.3022 | 65.5852 |  | 452.0421 | 56.1199 |  | 99.6704 | 59.1292 |  | -61.0029 | 62.7255 |  | 658.9009 | 88.7494 |  | 233.1594 | 93.6593 |  | 13.4133 | 96.3648 |  | 611.1866 | 84.1364 |  | 215.5985 | 91.0433 |  | -10.6653 | 93.7551 |  | 557.6878 | 79.6355 |  | 139.5044 | 84.3091 |  | -58.9272 | 88.9726 |  | 914.882 | 129.9916 |  | 342.9244 | 137.0366 |  | 42.6832 | 140.7345 |  | 856.8063 | 124.3484 |  | 283.4719 | 131.2468 |  | 0 | 135.3677 |  | 800.973 | 118.8325 |  | 227.7916 | 125.5894 |  | -25.395 | 132.2226 |  | 768.5279 | 115.2249 |  | 199.9791 | 121.8902 |  | -57.6914 | 128.3901 |  | 726.5083 | 111.6726 |  | 162.8261 | 118.2485 |  | -98.9151 | 124.6175 |  | 1242.2036 | 218.6832 |  | 466.9392 | 231.1578 |  | 74.7608 | 237.4689 |  | 1184.1001 | 210.3846 |  | 403.6104 | 222.6474 |  | 8.0311 | 228.8533 |  | 1112.5308 | 202.2379 |  | 392.8186 | 219.3972 |  | -3.8791 | 225.6463 |  | 1071.1372 | 196.8901 |  | 305.67 | 208.8134 |  | -49.2564 | 219.9663 |  | 1030.6464 | 191.6084 |  | 254.4868 | 203.4005 |  | -92.4855 | 214.3579 |  | 1616.1145 | 339.7177 |  | 626.5412 | 357.5237 |  | 118.5917 | 367.7462 |  | 1545.9859 | 328.2481 |  | 545.5647 | 345.7443 |  | 31.3748 | 355.8236 |  | 1477.5737 | 316.9549 |  | 468.594 | 334.1481 |  | 0 | 347.8689 |  | 1426.5024 | 309.523 |  | 419.4806 | 326.518 |  | -24.8164 | 344.3752 |  | 1376.462 | 302.1681 |  | 372.11 | 318.9678 |  | -82.5865 | 336.5535 |  | 1294.2293 | 291.2786 |  | 304.2885 | 307.7909 |  | -155.1444 | 324.976 |  | 2062.0572 | 497.6841 |  | 790.0197 | 524.2353 |  | 149.3064 | 538.2661 |  | 1952.9429 | 482.5255 |  | 716.0051 | 508.6682 |  | 66.0169 | 522.5007 |  | 1872.1026 | 467.5677 |  | 619.6961 | 493.3097 |  | 0 | 508.8046 |  | 1811.1228 | 457.7063 |  | 637.7232 | 494.6898 |  | 0 | 505.7929 |  | 1751.2996 | 447.9327 |  | 522.7433 | 473.1523 |  | -55.5805 | 498.1213 |  | 1675.3189 | 433.4354 |  | 436.1952 | 458.2722 |  | -149.8841 | 482.6972 |  | 2107.855 | 614.4006 |  | 570.8224 | 649.4972 |  | -126.5133 | 684.0531 |  | 2434.5254 | 677.3531 |  | 879.7401 | 712.8027 |  | 113.7756 | 733.5989 |  | 2339.8631 | 658.2083 |  | 794.4832 | 693.1334 |  | 15.8394 | 713.6884 |  | 2267.8601 | 645.569 |  | 719.0753 | 680.1492 |  | 0 | 708.2443 |  | 2197.1419 | 633.0283 |  | 676.1009 | 667.2674 |  | -7.6458 | 703.8771 |  | 2107.855 | 614.4006 |  | 569.736 | 648.1349 |  | -126.5133 | 684.0531 |  | 3044.7374 | 941.3636 |  | 1204.4985 | 989.8071 |  | 390.9912 | 1042.3523 |  | 2934.1342 | 917.2599 |  | 1098.8903 | 965.0363 |  | 137.1066 | 993.0322 |  | 2825.8186 | 893.4054 |  | 997.1447 | 940.5241 |  | 57.376 | 968.2164 |  | 2742.7133 | 877.6399 |  | 906.6711 | 924.3253 |  | 0 | 955.3045 |  | 2661.0185 | 861.9836 |  | 855.2509 | 908.2399 |  | 0 | 952.6695 |  | 2558.581 | 838.7026 |  | 727.0497 | 884.323 |  | -81.2693 | 933.0245 |  | 3602.4716 | 1236.6704 |  | 1427.2013 | 1302.6633 |  | 462.0273 | 1368.0875 |  | 3477.4604 | 1207.3132 |  | 1304.265 | 1272.5038 |  | 208.6417 | 1305.7142 |  | 3354.9252 | 1178.2294 |  | 1185.5683 | 1242.6282 |  | 68.0218 | 1275.4461 |  | 3260.1513 | 1158.9911 |  | 1123.5201 | 1222.8677 |  | 22.3365 | 1255.4269 |  | 3209.5943 | 1139.8727 |  | 1062.8829 | 1203.2318 |  | 0 | 1249.1119 |  | 3092.4361 | 1111.4187 |  | 910.7206 | 1174.0102 |  | -53.7463 | 1234.6454 |  | 2977.6993 | 1083.2312 |  | 806.2437 | 1145.0653 |  | -178.4955 | 1204.6273 |  | 4207.0545 | 1587.8676 |  | 1719.4216 | 1670.7586 |  | 414.8899 | 1715.6268 |  | 4067.0361 | 1552.7399 |  | 1577.0693 | 1634.6585 |  | 243.9082 | 1679.0579 |  | 3929.6822 | 1517.9097 |  | 1439.3393 | 1598.8673 |  | 132.7266 | 1642.8036 |  | 3873.4736 | 1494.854 |  | 1367.3349 | 1575.1769 |  | 78.5295 | 1618.8078 |  | 3767.3586 | 1471.9289 |  | 1245.8116 | 1551.6223 |  | 0 | 1600.7925 |  | 3635.7902 | 1437.785 |  | 1278.9726 | 1552.6514 |  | -12.63 | 1596.5507 |  | 3506.8316 | 1403.9316 |  | 996.8977 | 1481.7659 |  | -111.21 | 1560.49 |  | 1034.5601 | 82.9944 |  | 747.7122 | 87.2166 |  | 602.7313 | 90.1484 |  | 931.0927 | 76.1978 |  | 654.9376 | 80.2287 |  | 517.4884 | 83.0797 |  | 1388.343 | 126.4023 |  | 1005.4639 | 132.8036 |  | 819.2755 | 137.2309 |  | 1266.3386 | 117.5077 |  | 899.2467 | 123.6585 |  | 720.9038 | 128.1201 |  | 1215.1807 | 112.2398 |  | 840.0794 | 118.2583 |  | 652.8979 | 122.5337 |  | 1698.2696 | 177.4987 |  | 1243.5166 | 187.3186 |  | 1010.4685 | 192.7296 |  | 1601.2759 | 168.2728 |  | 1152.1044 | 177.852 |  | 916.0287 | 183.8065 |  | 1499.1758 | 159.2708 |  | 1056.7056 | 168.6182 |  | 820.9172 | 173.8069 |  | 2339.3484 | 259.9832 |  | 1724.2818 | 274.0731 |  | 1402.4495 | 281.4691 |  | 2226.3275 | 248.6967 |  | 1612.5369 | 262.4937 |  | 1302.9305 | 269.7475 |  | 2116.2319 | 237.6649 |  | 1505.211 | 251.1787 |  | 1196.386 | 258.2954 |  | 2047.9885 | 230.4499 |  | 1443.3276 | 243.7805 |  | 1131.8503 | 250.8087 |  | 1970.4727 | 223.3452 |  | 1372.3911 | 236.497 |  | 1058.6602 | 243.4389 |  | 3176.3077 | 437.3663 |  | 2347.8492 | 462.3157 |  | 1927.17 | 474.9379 |  | 3051.9323 | 420.7692 |  | 2221.4459 | 445.2949 |  | 1798.9632 | 457.7066 |  | 2914.7707 | 404.4757 |  | 2099.1244 | 428.5899 |  | 1675.7795 | 440.7974 |  | 2830.026 | 393.7802 |  | 2019.8188 | 417.6267 |  | 1591.3613 | 429.7015 |  | 2746.4853 | 383.2166 |  | 1927.6647 | 406.8011 |  | 1509.3653 | 418.7459 |  | 4132.3964 | 679.4354 |  | 3064.5111 | 715.0474 |  | 2522.7696 | 735.4925 |  | 3984.6662 | 656.4961 |  | 3041.9363 | 707.9527 |  | 2363.5703 | 711.6475 |  | 3839.3337 | 633.9097 |  | 2759.4982 | 668.2962 |  | 2230.4265 | 688.1756 |  | 3737.3593 | 619.046 |  | 2661.9379 | 653.036 |  | 2124.2842 | 672.7332 |  | 3636.7173 | 604.3361 |  | 2566.4079 | 637.9356 |  | 2020.9411 | 657.4533 |  | 3479.1502 | 582.5572 |  | 2426.8865 | 615.5818 |  | 1880.5381 | 634.8369 |  | 5231.6123 | 995.3681 |  | 3864.1098 | 1048.4705 |  | 3176.1556 | 1076.5325 |  | 5033.5694 | 965.051 |  | 3705.4569 | 1017.3365 |  | 3010.372 | 1045.0014 |  | 4864.4795 | 935.1353 |  | 3525.1566 | 986.6193 |  | 2849.6566 | 1013.8953 |  | 4745.0442 | 915.4126 |  | 3407.8335 | 966.3709 |  | 2745.3027 | 993.3919 |  | 4627.0676 | 895.8654 |  | 3317.2217 | 946.3047 |  | 2618.4609 | 973.0743 |  | 4464.4223 | 866.8707 |  | 3148.1917 | 916.5444 |  | 2446.1093 | 942.9434 |  | 6422.0869 | 1393.4458 |  | 4769.9141 | 1465.411 |  | 3934.2847 | 1507.4949 |  | 6225.0672 | 1354.706 |  | 4552.8155 | 1425.6053 |  | 3738.342 | 1467.1982 |  | 6030.8282 | 1316.4165 |  | 4372.7873 | 1386.2671 |  | 3548.0328 | 1427.3769 |  | 5892.8168 | 1291.138 |  | 4234.5542 | 1360.2984 |  | 3424.2706 | 1401.0924 |  | 5756.3934 | 1266.0566 |  | 4129.0436 | 1334.5345 |  | 3302.9723 | 1375.0158 |  | 5569.1143 | 1228.8012 |  | 3929.4162 | 1296.2699 |  | 3095.857 | 1336.2901 |  | 7966.1543 | 1927.554 |  | 5737.2164 | 1979.6142 |  | 4731.9959 | 2036.2232 |  | 7502.5641 | 1834.5194 |  | 5525.4061 | 1930.0726 |  | 4504.9344 | 1986.0648 |  | 7283.3418 | 1786.8105 |  | 5318.104 | 1881.048 |  | 4322.3225 | 1936.433 |  | 7126.678 | 1755.2797 |  | 5157.6226 | 1848.651 |  | 4177.8913 | 1903.6361 |  | 6971.7243 | 1723.967 |  | 5036.4774 | 1816.4798 |  | 4036.1809 | 1871.0703 |  | 6759.9665 | 1677.4052 |  | 4804.2288 | 1768.6457 |  | 3828.6873 | 1822.6526 |  | 9139.7746 | 2473.3409 |  | 6797.9853 | 2605.3266 |  | 5591.7146 | 2672.543 |  | 8891.8482 | 2414.6264 |  | 6558.0648 | 2545.0076 |  | 5378.3195 | 2611.4285 |  | 8647.0776 | 2356.4588 |  | 6323.0309 | 2485.2564 |  | 5124.313 | 2550.8925 |  | 8471.1911 | 2317.9821 |  | 6183.784 | 2445.7354 |  | 5003.3845 | 2510.8538 |  | 8339.8234 | 2279.7454 |  | 6046.2356 | 2406.4637 |  | 4840.0853 | 2471.0692 |  | 8102.0159 | 2222.8375 |  | 5779.2455 | 2348.0204 |  | 4600.6829 | 2411.8653 |  | 7867.3091 | 2166.4623 |  | 5560.5878 | 2290.1307 |  | 4367.8928 | 2353.2257 |  | 10673.6522 | 3175.7351 |  | 7983.8112 | 3341.5172 |  | 6582.9206 | 3431.2538 |  | 10399.3899 | 3105.4797 |  | 7713.6929 | 3269.3171 |  | 6287.4114 | 3358.1159 |  | 10128.4715 | 3035.8193 |  | 7448.8437 | 3197.7345 |  | 6052.3322 | 3285.6071 |  | 9983.5983 | 2989.7079 |  | 7292.4526 | 3150.3539 |  | 5915.886 | 3237.6152 |  | 9789.1207 | 2943.8578 |  | 7086.8302 | 3103.2445 |  | 5729.582 | 3189.9004 |  | 9525.5743 | 2875.5699 |  | 6834.5099 | 3033.0865 |  | 5456.1457 | 3118.8432 |  | 9265.3174 | 2807.8632 |  | 6587.3438 | 2963.5318 |  | 5239.32 | 3048.4 |  | 1983.3934 | 213.5346 |  | 1715.3878 | 218.0092 |  | 1547.3297 | 222.8137 |  | 1843.8442 | 199.236 |  | 1519.4164 | 199.9048 |  | 1387.9272 | 209.365 |  | 2672.4719 | 325.5534 |  | 2315.7899 | 332.2706 |  | 2092.77 | 339.33 |  | 2510.7008 | 306.6976 |  | 2091.418 | 308.5376 |  | 1859.8533 | 316.1853 |  | 2354.8892 | 288.3656 |  | 1997.9792 | 295.4607 |  | 1762.5167 | 303.4245 |  | 3281.9688 | 455.7184 |  | 2825.1489 | 468.3651 |  | 2579.8582 | 475.4941 |  | 3101.8224 | 431.4462 |  | 2645.3407 | 444.4029 |  | 2396.4977 | 451.815 |  | 2921.4534 | 407.9405 |  | 2465.8055 | 421.2245 |  | 2217.4076 | 428.8593 |  | 4578.3844 | 673.1426 |  | 4018.3282 | 690.5746 |  | 3715.9699 | 700.314 |  | 4375.4828 | 643.412 |  | 3813.7391 | 661.1786 |  | 3515.4022 | 671.063 |  | 4175.7308 | 614.3715 |  | 3612.9564 | 632.4839 |  | 3313.8482 | 642.5879 |  | 4045.799 | 595.3268 |  | 3484.245 | 613.6599 |  | 3183.2974 | 623.935 |  | 3912.8234 | 576.7315 |  | 3352.5982 | 595.2872 |  | 3049.9843 | 605.7343 |  | 6218.2995 | 1125.5565 |  | 5413.2459 | 1158.9223 |  | 4995.751 | 1175.6425 |  | 5978.5845 | 1081.8566 |  | 5169.9939 | 1115.8348 |  | 4750.3991 | 1132.9222 |  | 5735.424 | 1038.9895 |  | 4930.4066 | 1073.4633 |  | 4509.1204 | 1090.9191 |  | 5577.1972 | 1010.9282 |  | 4772.7071 | 1045.7924 |  | 4348.3949 | 1063.5439 |  | 5420.3289 | 983.2409 |  | 4610.4778 | 1018.6125 |  | 4189.5589 | 1036.5342 |  | 8107.719 | 1742.3237 |  | 7145.0018 | 1785.0347 |  | 6559.1964 | 1813.094 |  | 7826.1508 | 1682.0108 |  | 6857.3029 | 1725.4516 |  | 6268.0902 | 1754.0731 |  | 7547.5099 | 1622.7689 |  | 6573.5086 | 1666.9445 |  | 5989.8924 | 1695.9375 |  | 7360.6817 | 1583.841 |  | 6386.471 | 1628.4353 |  | 5798.2186 | 1657.8696 |  | 7175.2679 | 1545.3686 |  | 6201.153 | 1590.408 |  | 5608.5947 | 1620.3071 |  | 6895.9751 | 1488.3859 |  | 5926.3862 | 1533.995 |  | 5331.9307 | 1564.4897 |  | 10168.7096 | 2544.2563 |  | 8901.2302 | 2609.6249 |  | 8228.3708 | 2645.9998 |  | 9833.9602 | 2464.8557 |  | 8579.4205 | 2530.6634 |  | 7901.7645 | 2567.7233 |  | 9513.2943 | 2386.5078 |  | 8250.4692 | 2453.4585 |  | 7579.2504 | 2490.9005 |  | 9297.7676 | 2334.9626 |  | 8033.4603 | 2402.5566 |  | 7366.5039 | 2440.2646 |  | 9083.707 | 2283.9316 |  | 7828.537 | 2351.8685 |  | 7145.1853 | 2390.4413 |  | 8770.2358 | 2208.3671 |  | 7508.8701 | 2277.4711 |  | 6822.3671 | 2316.7506 |  | 12460.31 | 3552.5339 |  | 10988.683 | 3637.7473 |  | 10064.7999 | 3695.702 |  | 12093.9439 | 3450.8943 |  | 10609.8186 | 3537.4903 |  | 9692.7892 | 3596.0484 |  | 11730.6675 | 3350.9366 |  | 10248.4754 | 3438.5176 |  | 9325.1107 | 3498.1938 |  | 11485.973 | 3285.0602 |  | 10001.0143 | 3373.4118 |  | 9082.3878 | 3433.5409 |  | 11242.8014 | 3220.0308 |  | 9768.1629 | 3308.7426 |  | 8841.5744 | 3369.7574 |  | 10886.9354 | 3122.6118 |  | 9403.1376 | 3212.7369 |  | 8471.4184 | 3274.8921 |  | 14991.3144 | 4789.8819 |  | 13223.7384 | 4904.1395 |  | 12114.269 | 4981.7938 |  | 14582.3303 | 4664.275 |  | 12708.7265 | 4788.5972 |  | 11696.4523 | 4858.7751 |  | 14176.5142 | 4540.1378 |  | 12409.287 | 4656.8497 |  | 11299.2703 | 4736.6547 |  | 13902.6198 | 4457.6519 |  | 12130.8084 | 4575.3616 |  | 11026.0433 | 4655.7204 |  | 13630.3002 | 4376.1166 |  | 11869.7199 | 4494.2402 |  | 10754.8324 | 4575.751 |  | 13232.1066 | 4254.9437 |  | 11458.489 | 4374.8805 |  | 10351.7824 | 4457.2539 |  | 17760.479 | 6283.2714 |  | 15562.264 | 6446.249 |  | 14451.5139 | 6531.1358 |  | 17308.6377 | 6130.3523 |  | 15108.8026 | 6295.0293 |  | 14006.7021 | 6380.4823 |  | 16860.0441 | 5978.9562 |  | 14659.3439 | 6145.34 |  | 13546.797 | 6232.1721 |  | 16556.7128 | 5878.4564 |  | 14368.1142 | 6045.442 |  | 13261.6177 | 6132.72 |  | 16272.9352 | 5778.8632 |  | 14078.4646 | 5947.3214 |  | 12959.5151 | 6035.8314 |  | 15831.7508 | 5630.8248 |  | 13620.1352 | 5801.8123 |  | 12510.3274 | 5890.9207 |  | 15393.7955 | 5484.2798 |  | 13184.0558 | 5657.0229 |  | 12065.8804 | 5747.5381 |  | 20716.7366 | 8056.2304 |  | 18279.1783 | 8256.7256 |  | 16909.7648 | 8375.1856 |  | 20221.7865 | 7873.4487 |  | 17780.5273 | 8075.9337 |  | 16397.7302 | 8196.2403 |  | 19730.1638 | 7692.389 |  | 17286.0398 | 7896.8562 |  | 15913.0399 | 8017.9848 |  | 19418.4916 | 7574.0046 |  | 16965.9384 | 7780.2625 |  | 15599.5192 | 7901.997 |  | 19086.8428 | 7453.7365 |  | 16626.0268 | 7661.6072 |  | 15265.9299 | 7783.9137 |  | 18602.8042 | 7276.4398 |  | 16141.3523 | 7486.3233 |  | 14769.712 | 7610.515 |  | 18122.0685 | 7100.7777 |  | 15660.793 | 7312.6788 |  | 14299.23 | 7437.9
44.9813 | 82.4993 |  | -95.0025 | 82.3611 |  | -198.7419 | 83.5431 |  | -22.149 | 110.1378 |  | -228.5503 | 112.2198 |  | -331.529 | 113.4653 |  | 66.6389 | 117.8442 |  | -141.8304 | 118.8467 |  | -235.8172 | 119.7617 |  | -18.9784 | 156.245 |  | -253.277 | 158.8137 |  | -390.9258 | 161.387 |  | 164.6277 | 159.1786 |  | -135.9531 | 162.8638 |  | -308.3129 | 166.5711 |  | 0 | 213.7303 |  | -323.5375 | 218.5358 |  | -550.8972 | 225.998 |  | -174.375 | 268.3056 |  | -551.0292 | 277.0057 |  | -714.6787 | 281.0494 |  | 199.316 | 212.9693 |  | -130.3883 | 216.9719 |  | -276.3135 | 218.2273 |  | -24.5899 | 284.7763 |  | -270.802 | 283.0151 |  | -465.2015 | 287.0118 |  | -217.6637 | 354.9325 |  | -512.3285 | 355.9318 |  | -632.7391 | 353.9585 |  | 330.3824 | 277.107 |  | -89.035 | 282.8675 |  | -342.7466 | 287.4511 |  | 12.5562 | 368.932 |  | -401.0857 | 373.2619 |  | -636.0062 | 378.3745 |  | -32.2654 | 442.8107 |  | -607.4644 | 459.7218 |  | -846.9744 | 464.9325 |  | -322.8822 | 511.0611 |  | -860.1589 | 527.7244 |  | -1114.598 | 533.0846 |  | -388.3442 | 561.6087 |  | -1069.2693 | 589.1816 |  | -1297.3892 | 594.5851 |  | 544.2837 | 431.1088 |  | -46.3446 | 442.9661 |  | -387.6143 | 450.6543 |  | 165.4715 | 561.1066 |  | -414.8107 | 571.4987 |  | -748.9657 | 580.1979 |  | -8.1694 | 678.0849 |  | -652.7315 | 696.2467 |  | -992.5431 | 705.1793 |  | -101.3505 | 754.4591 |  | -984.9393 | 795.5225 |  | -1319.6467 | 804.7516 |  | -465.3422 | 855.568 |  | -1213.4331 | 885.7886 |  | -1538.9861 | 895.1144 |  | 795.571 | 632.1517 |  | 0 | 649.0618 |  | -414.418 | 659.0998 |  | 357.3273 | 805.4862 |  | -367.0116 | 817.6488 |  | -824.7011 | 832.2613 |  | 0 | 980.8464 |  | -803.405 | 1001.2056 |  | -1240.5764 | 1016.6918 |  | -88.4667 | 1085.2182 |  | -929.7957 | 1108.3571 |  | -1355.6658 | 1123.8204 |  | -367.618 | 1207.0297 |  | -1186.6653 | 1230.5175 |  | -1632.6212 | 1246.1998 |  | -758.8969 | 1389.1541 |  | -1601.4034 | 1412.9648 |  | -2042.1307 | 1428.8505 |  | 996.8416 | 890.9513 |  | 29.5906 | 914.1229 |  | -546.2951 | 930.141 |  | 588.9095 | 1107.0708 |  | -349.8088 | 1127.5198 |  | -1056.5705 | 1159.0462 |  | 86.551 | 1349.0833 |  | -844.8651 | 1365.5244 |  | -1410.5354 | 1384.7725 |  | -235.0766 | 1510.2264 |  | -1316.9018 | 1546.6848 |  | -1873.2489 | 1566.7118 |  | -383.1878 | 1650.4868 |  | -1432.6186 | 1686.7443 |  | -1971.721 | 1706.6421 |  | -848.4591 | 1894.3564 |  | -1925.4711 | 1931.1825 |  | -2456.3693 | 1951.3762 |  | 1451.56 | 1196.1791 |  | 0 | 1238.6 |  | -426.3527 | 1248.9953 |  | 863.6577 | 1469.6811 |  | -265.8005 | 1495.8064 |  | -995.1515 | 1524.7427 |  | 300.9928 | 1772.206 |  | -815.1106 | 1793.4147 |  | -1510.408 | 1824.5672 |  | -61.8096 | 1975.9222 |  | -1174.5372 | 1998.9062 |  | -2078.4899 | 2054.8621 |  | -174.3562 | 2153.0587 |  | -1326.5623 | 2172.4426 |  | -2223.3815 | 2231.6851 |  | -484.7283 | 2423.1958 |  | -1813.721 | 2478.1526 |  | -2720.0604 | 2543.0117 |  | 1706.7904 | 1576.4279 |  | 264.8563 | 1615.5209 |  | -591.3912 | 1648.604 |  | 1226.1097 | 1899.0215 |  | -165.8724 | 1934.9917 |  | -1032.9555 | 1972.8554 |  | 557.905 | 2267.5761 |  | -817.7994 | 2297.9778 |  | -1879.244 | 2369.5153 |  | 0 | 2545.9891 |  | -1214.9339 | 2549.5746 |  | -2279.937 | 2621.5564 |  | 0 | 2741.8179 |  | -1319.2687 | 2763.8184 |  | -2372.6446 | 2840.0731 |  | -539.8703 | 3119.0664 |  | -1914.8144 | 3141.9229 |  | -2976.3296 | 3225.5281 |  | 2345.6813 | 2012.5773 |  | 189.8701 | 2085.7533 |  | -385.0774 | 2099.2081 |  | 1589.6751 | 2401.35 |  | -348.4677 | 2478.5548 |  | -1046.0553 | 2494.3384 |  | 652.5872 | 2873.4895 |  | -769.7228 | 2889.5043 |  | -1761.608 | 2931.0821 |  | 188.2164 | 3181.0063 |  | -1436.6035 | 3226.6816 |  | -2408.9908 | 3270.4982 |  | -8.7859 | 3451.6016 |  | -1615.6578 | 3490.1043 |  | -2557.2335 | 3533.8764 |  | -340.9205 | 3865.6531 |  | -2225.939 | 3955.0342 |  | -3219.5834 | 3999.83 |  | -1029.9532 | 4332.297 |  | -2871.1162 | 4423.0693 |  | -3843.5712 | 4468.5218 |  | 2588.6318 | 2540.2742 |  | 549.8693 | 2607.9991 |  | -595.7253 | 2653.5312 |  | 1789.6875 | 3007.7097 |  | 0 | 3058.7379 |  | -1399.6069 | 3130.1774 |  | 1251.8375 | 3498.2152 |  | -679.7916 | 3557.9659 |  | -2142.5276 | 3658.2674 |  | 449.0621 | 3900.3233 |  | -1411.9281 | 3955.7378 |  | -2342.2355 | 3974.2896 |  | 0 | 4273.652 |  | -1946.3624 | 4326.9954 |  | -2829.7102 | 4340.0736 |  | -106.4964 | 4712.5858 |  | -2330.9843 | 4819.8329 |  | -3165.8966 | 4823.5464 |  | -779.7452 | 5267.5495 |  | -3036.3386 | 5376.7113 |  | -3819.4677 | 5372.255 |  | 576.0764 | 154.629 |  | 428.6341 | 156.1408 |  | 323.5796 | 158.1404 |  | 369.8554 | 209.5597 |  | 159.2014 | 213.2277 |  | 125.33 | 212.16 |  | 710.0755 | 221.3239 |  | 463.4345 | 225.5341 |  | 397.02 | 227.0287 |  | 459.4783 | 297.7689 |  | 220.9271 | 302.3041 |  | 79.0273 | 306.8473 |  | 933.6779 | 304.53 |  | 629.4718 | 310.7864 |  | 453.5 | 317.08 |  | 755.8327 | 398.7725 |  | 443.6529 | 405.424 |  | 168.2537 | 418.1189 |  | 376.0382 | 505.7251 |  | 182.4504 | 504.5822 |  | 15.8777 | 511.4271 |  | 1197.1272 | 405.0137 |  | 812.0909 | 415.803 |  | 514.757 | 426.8406 |  | 875.146 | 531.3406 |  | 492.7098 | 543.1516 |  | 293.231 | 550.2298 |  | 556.8942 | 660.4691 |  | 176.0862 | 672.6846 |  | 0 | 677.787 |  | 1602.6481 | 531.8535 |  | 1004.4145 | 551.3668 |  | 860.0091 | 554.1279 |  | 1246.6659 | 684.6269 |  | 751.4823 | 700.664 |  | 513.0197 | 709.3228 |  | 893.1569 | 843.4265 |  | 399.8392 | 860.1663 |  | 155.7862 | 869.181 |  | 647.7193 | 949.2134 |  | 133.6625 | 970.6584 |  | -77.3693 | 975.3428 |  | 478.3949 | 1049.9915 |  | 0 | 1063.1687 |  | -205.0837 | 1072.677 |  | 2296.558 | 834.3338 |  | 1618.8677 | 860.9064 |  | 1272.5371 | 874.1562 |  | 1871.7244 | 1051.3793 |  | 1185.5963 | 1081.273 |  | 846.3801 | 1096.0292 |  | 1424.3027 | 1280.3259 |  | 766.5043 | 1311.7808 |  | 420.2029 | 1327.25 |  | 1150.0236 | 1434.5437 |  | 311.6206 | 1482.9127 |  | 0 | 1495.9318 |  | 858.1419 | 1588.2372 |  | 195.0967 | 1621.7462 |  | -114.9171 | 1635.5058 |  | 2920.6465 | 1239.1537 |  | 2250.5584 | 1263.5243 |  | 1587.3158 | 1295.338 |  | 2391.5511 | 1538.2181 |  | 1754.3227 | 1558.6019 |  | 1289.2382 | 1583.4449 |  | 2084.5102 | 1831.8244 |  | 1242.709 | 1871.0302 |  | 798.1426 | 1897.2654 |  | 1764.6132 | 2042.7971 |  | 909.0685 | 2082.8662 |  | 473.7202 | 2109.6429 |  | 1421.6294 | 2254.1924 |  | 588.3648 | 2294.8428 |  | 132.9307 | 2321.9858 |  | 1004.7246 | 2561.4186 |  | 193.9826 | 2596.969 |  | -25.6854 | 2596.237 |  | 4043.2163 | 1732.9515 |  | 2721.084 | 1792.9634 |  | 2366.246 | 1808.6407 |  | 3456.1301 | 2106.0454 |  | 2360.0184 | 2161.5862 |  | 1521.1484 | 2215.7282 |  | 2892.4834 | 2508.1583 |  | 1778.6569 | 2567.4478 |  | 889.7938 | 2634.1475 |  | 2160.2135 | 2821.7332 |  | 1059.3721 | 2883.8981 |  | 492.6087 | 2918.0467 |  | 1738.591 | 3106.0287 |  | 681.8647 | 3168.3531 |  | 168.1747 | 3198.1381 |  | 1450.4433 | 3490.8955 |  | 419.1105 | 3545.3901 |  | -86.7659 | 3575.2405 |  | 4814.2527 | 2361.7801 |  | 3756.1251 | 2410.6158 |  | 2753.8183 | 2469.0892 |  | 4108.972 | 2839.1269 |  | 3105.4195 | 2883.2055 |  | 2364.2929 | 2932.6874 |  | 3788.6883 | 3316.7496 |  | 2458.7192 | 3391.9003 |  | 1751.6487 | 3444.764 |  | 2946.6917 | 3712.6768 |  | 2034.746 | 3741.3974 |  | 893.2177 | 3847.3227 |  | 2517.4939 | 4071.9172 |  | 1579.36 | 4093.7172 |  | 423.6623 | 4208.9666 |  | 1975.6656 | 4586.3363 |  | 968.5818 | 4624.3927 |  | 90.6324 | 4705.4572 |  | 6268.767 | 3093.7409 |  | 4326.61 | 3189.1986 |  | 3780.8698 | 3230.0409 |  | 5545.5459 | 3655.087 |  | 3936.6727 | 3746.784 |  | 2674.9719 | 3846.9948 |  | 4800.3188 | 4269.8192 |  | 3176.2824 | 4368.9022 |  | 1905.1936 | 4491.2211 |  | 3897.7238 | 4754.4607 |  | 2707.2079 | 4797.3485 |  | 1367.178 | 4932.7117 |  | 3369.5879 | 5198.0017 |  | 2255.7856 | 5232.4305 |  | 903.3505 | 5379.8527 |  | 3159.7927 | 5782.6395 |  | 1522.3377 | 5889.4074 |  | 283.1836 | 6031.7747 |  | 7224.1687 | 3992.1736 |  | 5236.2249 | 4107.2743 |  | 4244.7351 | 4166.3582 |  | 6324.2571 | 4679.6764 |  | 4787.864 | 4773.2328 |  | 3843.7486 | 4838.9026 |  | 5504.995 | 5434.4989 |  | 4013.4954 | 5517.7989 |  | 3008.6571 | 5588.5999 |  | 4914.7661 | 5958.6977 |  | 2973.6403 | 6107.6357 |  | 1984.5995 | 6182.5 |  | 4332.4955 | 6493.0067 |  | 2379.2888 | 6645.3696 |  | 1417.4302 | 6721.8381 |  | 3507.8851 | 7302.8939 |  | 1582.3008 | 7458.7801 |  | 568.3735 | 7536.9001 |  | 2910.6671 | 8070.2022 |  | 1149.9869 | 8205.8801 |  | 217.7738 | 8273.7192 |  | 8547.9473 | 5032.0565 |  | 6685.484 | 5147.215 |  | 5528.0475 | 5226.8159 |  | 8110.2239 | 5795.17 |  | 5369.6358 | 5994.5462 |  | 4129.4446 | 6088.2939 |  | 7221.7704 | 6656.4194 |  | 4408.856 | 6894.9865 |  | 3230.1492 | 6996.1901 |  | 6033.0145 | 7342.2878 |  | 3815.8595 | 7520.3573 |  | 2593.1975 | 7624.8796 |  | 5469.7336 | 7973.8168 |  | 3169.5829 | 8156.3679 |  | 1977.2068 | 8263.3329 |  | 4496.8483 | 8937.356 |  | 2228.1073 | 9124.6055 |  | 1053.1974 | 9234.1472 |  | 3686.4232 | 9894.6377 |  | 1517.7807 | 10059.2367 |  | 446.7834 | 10155.2524 |  | 1458.2934 | 305.2115 |  | 1284.1054 | 314.0781 |  | 1190.568 | 319.2213 |  | 1126.6843 | 374.8988 |  | 945.6946 | 383.692 |  | 850.231 | 388.9229 |  | 1767.9454 | 436.4782 |  | 1453.2022 | 444.163 |  | 1321.4241 | 458.5502 |  | 1372.3709 | 532.6028 |  | 1155.3833 | 542.527 |  | 1020.125 | 556.8663 |  | 2267.604 | 608.1315 |  | 1870.6201 | 620.7746 |  | 1712.3749 | 639.3948 |  | 1811.6866 | 735.2443 |  | 1525.1252 | 750.4306 |  | 1367.2419 | 769.2998 |  | 1471.7786 | 861.1996 |  | 1185.0324 | 876.4655 |  | 1023.44 | 895.1731 |  | 2701.4321 | 813.4508 |  | 2494.8095 | 847.7249 |  | 2164.3684 | 861.4417 |  | 2311.696 | 978.6372 |  | 1962.5671 | 1009.7882 |  | 1776.6219 | 1027.3152 |  | 1926.9346 | 1139.8908 |  | 1771.8941 | 1176.5511 |  | 1587.4376 | 1193.9047 |  | 3540.2784 | 1089.4655 |  | 3117.2135 | 1128.8455 |  | 2888.8383 | 1150.7958 |  | 3106.9871 | 1294.4446 |  | 2679.7006 | 1333.704 |  | 2459.4074 | 1356.7145 |  | 2678.1904 | 1495.3172 |  | 2251.7008 | 1534.8702 |  | 2029.0034 | 1557.7698 |  | 2390.087 | 1626.0584 |  | 2221.9142 | 1674.5558 |  | 1997.7036 | 1696.7797 |  | 2114.1211 | 1755.7962 |  | 1687.708 | 1795.5448 |  | 1470.1963 | 1819.1715 |  | 4954.5837 | 1728.4384 |  | 4357.6105 | 1808.1832 |  | 4040.4677 | 1847.3218 |  | 4433.9301 | 2026.5629 |  | 3833.3279 | 2106.6002 |  | 3519.243 | 2146.5042 |  | 3906.9953 | 2318.6069 |  | 3318.5756 | 2400.6698 |  | 3001.4437 | 2440.4521 |  | 3567.9277 | 2511.5467 |  | 2974.4424 | 2593.2005 |  | 2986.458 | 2644.9616 |  | 3222.884 | 2700.8541 |  | 2636.8307 | 2783.6976 |  | 2326.2406 | 2824.5909 |  | 6917.7996 | 2587.4716 |  | 5907.9477 | 2670.8203 |  | 5457.9556 | 2739.9329 |  | 6034.3224 | 2984.081 |  | 5298.7796 | 3079.699 |  | 4853.1111 | 3150.2022 |  | 5416.9899 | 3385.0672 |  | 4686.4934 | 3481.9652 |  | 4249.6491 | 3554.3944 |  | 5019.8063 | 3651.0681 |  | 4283.4002 | 3747.2687 |  | 3850.5198 | 3820.6212 |  | 4614.2275 | 3912.44 |  | 3887.4026 | 4010.4243 |  | 3445.8863 | 4082.6369 |  | 4020.9175 | 4300.8685 |  | 3284.0051 | 4397.4511 |  | 2844.7339 | 4470.3515 |  | 8518.6653 | 3661.1619 |  | 7556.3395 | 3809.6615 |  | 7037.0522 | 3892.2937 |  | 7812.6207 | 4195.5096 |  | 7257.2599 | 4363.9738 |  | 6337.4801 | 4429.6285 |  | 7120.1498 | 4725.8036 |  | 6149.8426 | 4874.9673 |  | 5633.9659 | 4959.3698 |  | 6649.9506 | 5073.5905 |  | 5688.2353 | 5224.6839 |  | 5177.0208 | 5310.183 |  | 6183.9675 | 5418.9847 |  | 5234.4008 | 5572.6417 |  | 4729.6277 | 5659.5281 |  | 5501.9736 | 5932.9503 |  | 4540.547 | 6084.9157 |  | 4039.3005 | 6172.7707 |  | 10627.5144 | 4995.6192 |  | 9499.6597 | 5180.6659 |  | 8796.7039 | 5325.6055 |  | 9833.4299 | 5674.2293 |  | 8708.5071 | 5861.0304 |  | 8502.6858 | 6031.4481 |  | 9053.8316 | 6349 |  | 7922.5127 | 6535.4581 |  | 7227.2599 | 6684.6968 |  | 8523.0213 | 6792.5855 |  | 7403.5765 | 6981.8337 |  | 6695.2047 | 7129.0824 |  | 8016.8277 | 7236.7389 |  | 6872.6675 | 7421.3688 |  | 6171.6571 | 7570.657 |  | 7226.1282 | 7889.4288 |  | 6110.2107 | 8080.3169 |  | 5413.1267 | 8230.9579 |  | 13490.113 | 6638.9828 |  | 11627.4214 | 6853.1974 |  | 10785.4166 | 7047.3855 |  | 12115.9015 | 7449.012 |  | 10752.7673 | 7696.1399 |  | 10500.0966 | 7924.1891 |  | 11836.7364 | 8319.8482 |  | 9860.1345 | 8528.4394 |  | 9030.4363 | 8729.0859 |  | 10660.8919 | 8836.7201 |  | 9283.2455 | 9082.1824 |  | 8438.9672 | 9280.4361 |  | 10075.1423 | 9384.2971 |  | 8715.4795 | 9634.2778 |  | 7880.8734 | 9835.2832 |  | 9217.9492 | 10201.8605 |  | 7842.5229 | 10448.8296 |  | 7013.3622 | 10652.0095 |  | 15610.6426 | 8526.0742 |  | 13900.4316 | 8887.6643 |  | 13046.3925 | 9068.7226 |  | 14621.9469 | 9540.5243 |  | 12919.8788 | 9906.4193 |  | 12083.576 | 10092.8815 |  | 14374.1785 | 10605.1261 |  | 11963.4872 | 10923.1879 |  | 11101.0742 | 11104.1965 |  | 13020.4103 | 11225.141 |  | 11330.3311 | 11596.975 |  | 10477.345 | 11780.8081 |  | 12374.4291 | 11890.6495 |  | 10679.1551 | 12262.0322 |  | 9837.8597 | 12449.2185 |  | 11429.1756 | 12885.6319 |  | 9745.7793 | 13261.222 |  | 8882.0923 | 13443.1978 |  | 10465.8134 | 13865.7602 |  | 8801.2749 | 14247.1488 |  | 7946.698 | 14431.9118 |  | 18411.3119 | 10786.2026 |  | 16492.4973 | 11209.8772 |  | 15403.1523 | 11502.5828 |  | 17359.3857 | 12001.9672 |  | 15454.3154 | 12431.7776 |  | 14376.6906 | 12691.2455 |  | 16296.1268 | 13207.8325 |  | 15228.0544 | 13698.3251 |  | 13336.1253 | 13906.3521 |  | 15584.8279 | 14006.2332 |  | 13698.293 | 14443.794 |  | 12628.2043 | 14707.3526 |  | 14909.9997 | 14809.4149 |  | 12987.7766 | 15238.03 |  | 11930.7127 | 15505.9061 |  | 13845.6165 | 15991.7567 |  | 11936.8993 | 16425.0035 |  | 10887.3466 | 16695.8973 |  | 12825.9429 | 17174.1967 |  | 10903.4205 | 17604.5125 |  | 9865.39 | 17879.48 |  | 65.4701 | 120.0493 |  | -161.1029 | 121.1043 |  | -297.8804 | 123.6191 |  | -73.5793 | 161.4632 |  | -327.3433 | 164.1197 |  | -471.2116 | 166.7813 |  | 158.1259 | 165.4726 |  | -142.9674 | 167.3478 |  | -328.8434 | 170.9959 |  | 0 | 219.1959 |  | -336.9266 | 222.7628 |  | -519.305 | 226.6991 |  | -231.7193 | 277.3785 |  | -574.636 | 281.4673 |  | -761.9834 | 285.5465 |  | 227.6884 | 219.3421 |  | -141.5784 | 223.4223 |  | -355.117 | 227.1883 |  | -5.2783 | 290.7834 |  | -422.5849 | 297.7667 |  | -646.4034 | 301.955 |  | -208.1453 | 361.3086 |  | -621.1334 | 368.4302 |  | -752.0781 | 366.6363 |  | 446.1991 | 290.2219 |  | -47.6408 | 295.9723 |  | -350.9256 | 300.297 |  | 101.249 | 378.4382 |  | -364.9639 | 382.9584 |  | -663.3609 | 387.9482 |  | -131.2848 | 465.6094 |  | -592.1483 | 468.2469 |  | -877.0575 | 473.4141 |  | -225.0013 | 519.2025 |  | -792.7009 | 529.003 |  | -1072.0779 | 534.2799 |  | -430.2796 | 579.5543 |  | -957.0386 | 587.2657 |  | -1250.3429 | 592.5801 |  | 682.932 | 454.4336 |  | -5.0565 | 466.1136 |  | -388.309 | 473.382 |  | 269.9746 | 579.295 |  | -379.2635 | 589.872 |  | -774.0362 | 598.3506 |  | -2.9221 | 704.8153 |  | -643.4022 | 712.8437 |  | -1017.8286 | 721.6861 |  | -109.6063 | 782.889 |  | -883.9842 | 801.3243 |  | -1277.2372 | 810.3893 |  | -358.3583 | 871.2546 |  | -1080.8951 | 886.8581 |  | -1463.4877 | 896.0116 |  | 979.9437 | 668.6278 |  | 0 | 686.2396 |  | -428.268 | 694.8396 |  | 502.5887 | 835.2994 |  | -362.772 | 847.7956 |  | -868.5371 | 862.0207 |  | 14.2426 | 1018.7326 |  | -661.7246 | 1014.1445 |  | -1171.3005 | 1029.0978 |  | 0 | 1116.5419 |  | -941.7758 | 1134.9172 |  | -1440.8645 | 1150.3096 |  | -245.8854 | 1233.2034 |  | -1209.153 | 1256.6847 |  | -1730.0642 | 1272.3735 |  | -655.0724 | 1415.5275 |  | -1643.9535 | 1439.4592 |  | -2120.6928 | 1455.4325 |  | 1291.3171 | 938.3056 |  | 52.638 | 965.3098 |  | -451.501 | 975.1826 |  | 748.2855 | 1151.6137 |  | -326.4105 | 1172.4187 |  | -976.3143 | 1189.9631 |  | 189.6029 | 1389.0993 |  | -834.9488 | 1406.1916 |  | -1452.7118 | 1425.2269 |  | 0 | 1537.2539 |  | -1167.9967 | 1567.5865 |  | -1813.018 | 1587.2128 |  | -49.5344 | 1664.6423 |  | -1270.5886 | 1700.0699 |  | -1896.3523 | 1719.5323 |  | -510.7427 | 1903.2217 |  | -1715.4962 | 1939.4447 |  | -2332.2359 | 1959.3204 |  | 1681.1405 | 1267.9469 |  | 153.6155 | 1301.5661 |  | -474.8914 | 1319.5353 |  | 1033.881 | 1531.9598 |  | -253.0369 | 1558.5875 |  | -1050.8448 | 1586.77 |  | 451.6312 | 1828.8711 |  | -817.3071 | 1850.9389 |  | -1620.4074 | 1881.7295 |  | 28.9241 | 2036.3785 |  | -1237.1642 | 2054.6813 |  | -2023.7866 | 2086.5401 |  | 0 | 2196.8328 |  | -1342.9644 | 2228.6383 |  | -2053.7537 | 2253.8119 |  | -365.8519 | 2479.8867 |  | -1903.417 | 2534.5737 |  | -2311.1293 | 2518.3779 |  | 2076.0594 | 1663.5454 |  | 308.8821 | 1707.1987 |  | -488.5311 | 1731.6516 |  | 1408.4371 | 1982.0479 |  | -168.0375 | 2018.6157 |  | -1112.4433 | 2055.5193 |  | 714.033 | 2343.9097 |  | -840.9222 | 2375.369 |  | -1732.8441 | 2415.9483 |  | 300.3 | 2597.8009 |  | -1250.3879 | 2624.8061 |  | -2176.2129 | 2666.9284 |  | 0 | 2835.3435 |  | -1353.3764 | 2839.5818 |  | -2251.8529 | 2873.7775 |  | -491.1652 | 3194.1128 |  | -1973.845 | 3217.8395 |  | -2848.6973 | 3250.757 |  | 2561.8231 | 2131.4768 |  | 420.6369 | 2192.7686 |  | -483.6893 | 2216.6373 |  | 1835.8914 | 2508.5002 |  | -81.7068 | 2563.9557 |  | -1152.763 | 2601.134 |  | 1076.8829 | 2939.4693 |  | -814.411 | 2990.158 |  | -1886.2231 | 3031.2486 |  | 560.8634 | 3243.9357 |  | -1258.9608 | 3289.8148 |  | -2303.8231 | 3332.5952 |  | 114.2373 | 3547.6747 |  | -1363.0195 | 3539.4234 |  | -2440.9765 | 3582.0773 |  | 0 | 3925.9288 |  | -1961.4758 | 3993.4716 |  | -3095.6423 | 4037.4138 |  | -564.1796 | 4363.6124 |  | -2677.7805 | 4453.0075 |  | -3711.8741 | 4497.7956 |  | 3091.7893 | 2680.1162 |  | 567.3897 | 2752.4554 |  | -428.4216 | 2787.6383 |  | 2241.4229 | 3119.4189 |  | 0 | 3189.368 |  | -1203.7348 | 3237.4174 |  | 1414.3374 | 3624.3812 |  | -749.0545 | 3685.6504 |  | -1992.1774 | 3742.7264 |  | 926.313 | 3983.4754 |  | -1227.7499 | 4039.1534 |  | -2514.8317 | 4098.7509 |  | 441.4409 | 4342.4301 |  | -1696.4587 | 4391.332 |  | -3016.8361 | 4463.5206 |  | 0 | 4836.6724 |  | -2056.963 | 4873.8105 |  | -3360.7867 | 4949.5956 |  | -270.295 | 5312.7924 |  | -2754.742 | 5420.1975 |  | -4038.4768 | 5500.8133 |  | 724.1861 | 226.3369 |  | 457.8622 | 230.5692 |  | 317.844 | 234.8323 |  | 456.9304 | 303.5093 |  | 199.1595 | 308.0961 |  | 138.7547 | 308.1487 |  | 1037.2343 | 315.3275 |  | 686.9115 | 321.4942 |  | 496.7286 | 327.7025 |  | 732.4099 | 414.7934 |  | 383.5873 | 421.5963 |  | 195.8855 | 428.3982 |  | 431.697 | 516.3914 |  | 86.5686 | 523.3584 |  | 0 | 523.4909 |  | 1302.4368 | 420.1814 |  | 873.9691 | 430.8268 |  | 656.5583 | 437.26 |  | 959.066 | 545.8767 |  | 535.2793 | 557.69 |  | 307.5902 | 564.7753 |  | 618.8242 | 675.4942 |  | 197.8224 | 687.7981 |  | 0 | 693.6871 |  | 1921.4457 | 563.4824 |  | 1354.345 | 577.228 |  | 1046.8375 | 584.7256 |  | 1527.7459 | 711.158 |  | 972.6965 | 726.8161 |  | 670.0794 | 735.2845 |  | 1150.6943 | 867.3755 |  | 583.7522 | 883.9693 |  | 472.2309 | 880.4506 |  | 908.5578 | 972.4476 |  | 331.1443 | 989.3941 |  | 46.546 | 998.5187 |  | 651.661 | 1077.0078 |  | 91.1443 | 1094.5467 |  | 0 | 1086.4698 |  | 2686.0339 | 888.028 |  | 1901.4676 | 913.4335 |  | 1512.1834 | 926.1304 |  | 2214.2808 | 1098.1572 |  | 1449.6789 | 1127.3324 |  | 1048.8743 | 1141.7621 |  | 1761.5303 | 1323.2822 |  | 984.1826 | 1354.4245 |  | 602.2991 | 1369.7582 |  | 1470.1406 | 1476.3246 |  | 680.5502 | 1508.2393 |  | 279.8383 | 1523.9293 |  | 1158.7915 | 1629.6339 |  | 388.5582 | 1662.0725 |  | 0 | 1677.8211 |  | 3581.1342 | 1312.6711 |  | 2576.1599 | 1343.8754 |  | 2045.7414 | 1365.1028 |  | 3034.9272 | 1594.7093 |  | 2029.1958 | 1630.795 |  | 1514.6213 | 1655.0902 |  | 2478.3358 | 1899.813 |  | 1488.1087 | 1938.599 |  | 1247.4268 | 1940.0327 |  | 2433.7634 | 2080.9725 |  | 1134.0297 | 2148.9957 |  | 624.0476 | 2175.6715 |  | 1772.6686 | 2319.8742 |  | 793.0617 | 2360.5192 |  | 261.2598 | 2387.6756 |  | 1609.2017 | 2595.9555 |  | 315.4924 | 2671.3135 |  | 0 | 2677.7925 |  | 4561.1633 | 1848.6777 |  | 3309.0303 | 1895.4571 |  | 2663.1288 | 1921.646 |  | 3939.2221 | 2211.7263 |  | 2693.7464 | 2266.0025 |  | 2034.1903 | 2296.0718 |  | 3302.2355 | 2607.5417 |  | 2081.8877 | 2666.1898 |  | 1454.4735 | 2698.5061 |  | 2667.0573 | 3478.4841 |  | 2762.1496 | 3377.5958 |  | 821.3475 | 3573.4455 |  | 2494.4745 | 3157.2522 |  | 1250.2608 | 3219.0313 |  | 611.8111 | 3252.9658 |  | 1899.1584 | 3574.0692 |  | 671.2473 | 3637.1547 |  | 41.823 | 3671.7667 |  | 5690.8823 | 2505.3961 |  | 4148.0388 | 2564.1889 |  | 3348.3229 | 2606.3078 |  | 4954.6649 | 2957.5613 |  | 3466.827 | 3025.9954 |  | 2654.9908 | 3074.49 |  | 4284.0575 | 3453.6226 |  | 2785.9671 | 3527.9617 |  | 1968.8375 | 3580.3221 |  | 3802.7889 | 3798.3055 |  | 2288.8367 | 3875.1988 |  | 1488.1863 | 3929.2338 |  | 3328.4425 | 4147.9828 |  | 1854.9478 | 4226.7107 |  | 1075.8382 | 4281.9534 |  | 2656.9011 | 4677.6758 |  | 1151.98 | 4758.2814 |  | 385.623 | 4814.7676 |  | 6896.9491 | 3294.886 |  | 5111.3898 | 3371.9405 |  | 4112.8262 | 3427.2291 |  | 6521.71 | 3816.5613 |  | 4319.5182 | 3933.8488 |  | 3358.2781 | 3997.6187 |  | 5337.5135 | 4450.3215 |  | 3516.7897 | 4548.3635 |  | 2608.0303 | 4617.5008 |  | 5337.7593 | 4816.6279 |  | 3021.1968 | 4974.1995 |  | 2078.5393 | 5045.7175 |  | 4332.3844 | 5303.9981 |  | 3067.1299 | 5339.0525 |  | 1567.0074 | 5481.6092 |  | 3525.4608 | 5959.2855 |  | 1763.9788 | 6066.3969 |  | 800.9959 | 6141.4942 |  | 8265.0897 | 4229.5768 |  | 6100.3367 | 4338.6886 |  | 4966.7669 | 4394.6832 |  | 7430.0977 | 4884.074 |  | 5240.2763 | 5011.1518 |  | 4153.7882 | 5075.7105 |  | 6562.6359 | 5608.4535 |  | 4364.4688 | 5747.5438 |  | 3277.2245 | 5817.7358 |  | 5974.65 | 6115.4727 |  | 3824.9578 | 6260.0429 |  | 2764.6632 | 6332.8043 |  | 5394.6312 | 6635.027 |  | 3235.1128 | 6783.6772 |  | 2136.875 | 6858.3556 |  | 4575.9332 | 7426.7048 |  | 2449.9498 | 7579.67 |  | 1295.5022 | 7656.3845 |  | 3702.1831 | 8227.1795 |  | 1548.0171 | 8383.0547 |  | 493.6429 | 8461.1496 |  | 9747.7844 | 5326.0373 |  | 7197.6755 | 5455.9565 |  | 5937.8816 | 5533.8195 |  | 8778.3113 | 6093.7611 |  | 6271.1866 | 6244.8916 |  | 5005.4072 | 6334.5912 |  | 7832.7154 | 6945.405 |  | 5323.3563 | 7111.2878 |  | 4060.5925 | 7209.0666 |  | 7266.0254 | 7544.4126 |  | 4740.8622 | 7717.2043 |  | 3434.1393 | 7818.758 |  | 6635.134 | 8158.3587 |  | 4099.5786 | 8336.3632 |  | 2828.6752 | 8440.7741 |  | 5663.2512 | 9099.8562 |  | 3165.6329 | 9283.4834 |  | 1917.722 | 9390.9808 |  | 4793.3682 | 10052.1178 |  | 2264.6675 | 10239.5775 |  | 1049.0821 | 10349.1932 |  | 1828.8261 | 446.3997 |  | 1600.4572 | 455.433 |  | 1466.5066 | 469.6793 |  | 1528.1448 | 544.3352 |  | 1303.4461 | 553.681 |  | 1166.1685 | 567.8657 |  | 2511.2574 | 637.2576 |  | 2209.7831 | 651.0401 |  | 2046.1629 | 669.2275 |  | 2166.6511 | 766.4288 |  | 1868.6029 | 780.1466 |  | 1703.2568 | 798.8111 |  | 1827.1632 | 892.1127 |  | 1526.558 | 906.1313 |  | 1361.871 | 924.5209 |  | 3109.5496 | 855.5446 |  | 2741.7106 | 884.5873 |  | 2548.7454 | 901.2572 |  | 2720.7075 | 1020.3054 |  | 2354.8993 | 1049.7765 |  | 2157.491 | 1066.1901 |  | 2315.2853 | 1181.228 |  | 1929.6042 | 1211.045 |  | 1748.4473 | 1231.8881 |  | 4414.4671 | 1185.0063 |  | 3957.6075 | 1220.4769 |  | 3708.3456 | 1240.047 |  | 3976.2082 | 1388.2998 |  | 3524.525 | 1424.5537 |  | 3277.3663 | 1444.4718 |  | 3548.4035 | 1588.4063 |  | 3091.6005 | 1624.1729 |  | 2849.8109 | 1644.8148 |  | 3269.0524 | 1719.6642 |  | 2807.7432 | 1754.9496 |  | 2568.3323 | 1775.929 |  | 2960.3506 | 1848.2374 |  | 2443.3646 | 1893.3588 |  | 2230.655 | 1914.8381 |  | 6045.7725 | 1878.8121 |  | 5404.9432 | 1952.6587 |  | 5070.3609 | 1989.4958 |  | 5518.5142 | 2174.5892 |  | 4886.2698 | 2250.0532 |  | 4546.7326 | 2286.4886 |  | 5002.7226 | 2466.8765 |  | 4364.9974 | 2541.8842 |  | 4033.5942 | 2579.6393 |  | 4665.1766 | 2659.4126 |  | 4022.187 | 2733.8266 |  | 3682.6882 | 2770.5348 |  | 4320.5785 | 2848.1651 |  | 3685.9119 | 2923.8898 |  | 3350.7968 | 2961.3047 |  | 7960.6231 | 2794.5253 |  | 7162.219 | 2879.1534 |  | 6689.9655 | 2945.1879 |  | 7345.8599 | 3199.962 |  | 6547.1308 | 3284.8547 |  | 6081.6857 | 3352.5748 |  | 6729.9861 | 3599.5342 |  | 5937.9238 | 3685.7977 |  | 5469.9434 | 3753.5148 |  | 6334.645 | 3865.0414 |  | 5536.4676 | 3950.396 |  | 5072.9989 | 4019.0759 |  | 5929.6162 | 4125.694 |  | 5142.1203 | 4213.0244 |  | 4669.2707 | 4280.251 |  | 5337.7883 | 4513.4238 |  | 4539.2785 | 4598.9585 |  | 4085.42 | 4669.7106 |  | 10043.2935 | 3958.5467 |  | 9016.5232 | 4095.3386 |  | 8471.2785 | 4173.2905 |  | 9340.4754 | 4490.9943 |  | 8316.568 | 4629.0487 |  | 7765.455 | 4706.4152 |  | 8634.5429 | 5016.8517 |  | 7621.4399 | 5157.481 |  | 7084.1452 | 5237.7865 |  | 8181.6925 | 5366.6583 |  | 7162.6464 | 5506.459 |  | 6613.6315 | 5584.7333 |  | 7716.3642 | 5711.1079 |  | 6692.9995 | 5850.3178 |  | 6150.9626 | 5930.0997 |  | 7036.1174 | 6224.1589 |  | 6019.762 | 6365.0629 |  | 5481.6022 | 6445.7975 |  | 12384.3131 | 5387.9467 |  | 11164.884 | 5553.9078 |  | 10432.1909 | 5693.8686 |  | 11576.9265 | 6061.0475 |  | 10381.1469 | 6232.3603 |  | 9643.243 | 6372.4784 |  | 10801.0461 | 6734.2696 |  | 9600.859 | 6905.2409 |  | 8860.6787 | 7045.7263 |  | 10270.9909 | 7176.4937 |  | 9063.9852 | 7346.154 |  | 8330.889 | 7488.7152 |  | 9745.3834 | 7615.4454 |  | 8555.7736 | 7789.1375 |  | 7831.9392 | 7933.9988 |  | 8976.8695 | 8271.029 |  | 7773.7474 | 8442.0766 |  | 7055.3982 | 8588.7067 |  | 14952.2029 | 7101.8639 |  | 13517.2069 | 7330.2881 |  | 12621.2452 | 7513.7437 |  | 14076.3097 | 7939.6635 |  | 12630.4535 | 8166.5468 |  | 11750.5429 | 8355.2078 |  | 13192.4525 | 8769.9096 |  | 11669.2739 | 9034.826 |  | 10884.99 | 9191.49 |  | 12626.359 | 9323.9689 |  | 11169.1063 | 9549.0898 |  | 10297.1821 | 9741.5179 |  | 12041.4736 | 9870.1416 |  | 10605.0148 | 10100.559 |  | 9718.5746 | 10289.9851 |  | 11159.3152 | 10679.8334 |  | 9734.6685 | 10913.4526 |  | 8854.0073 | 11104.9584 |  | 17783.0475 | 9135.9065 |  | 15996.8095 | 9477.8112 |  | 15081.6769 | 9643.2602 |  | 16822.2668 | 10152.9415 |  | 15025.2499 | 10493.9575 |  | 14130.3637 | 10665.2659 |  | 15850.8788 | 11160.8532 |  | 14050.2731 | 11502.1505 |  | 13155.0605 | 11673.9664 |  | 15200.9701 | 11827.3922 |  | 13421.2074 | 12174.8504 |  | 12537.5825 | 12350.1061 |  | 14555.9578 | 12491.264 |  | 12771.9692 | 12838.1935 |  | 11872.03 | 13009.3583 |  | 13613.2467 | 13484.709 |  | 11843.6778 | 13836.3827 |  | 10919.5673 | 14001.3379 |  | 15227.6042 | 17900.071 |  | 13207.1046 | 18299.012 |  | 12096.5226 | 18594.2603 |  | 20824.5322 | 11532.6855 |  | 18794.8275 | 11924.3457 |  | 17664.806 | 12206.8502 |  | 19750.4949 | 12738.3602 |  | 17739.273 | 13136.3987 |  | 16650.6462 | 13392.4744 |  | 18690.0201 | 13940.8886 |  | 16677.837 | 14339.7194 |  | 15590.5053 | 14597.4194 |  | 18012.314 | 14746.3998 |  | 15993.3349 | 15144.1021 |  | 14887.1017 | 15396.8411 |  | 17308.4133 | 15539.6133 |  | 15284.9655 | 15936.4075 |  | 14194.1342 | 16194.2642 |  | 16244.4602 | 16718.9572 |  | 13156.3835 | 17382.6809 |  | 14237.3261 | 17121.1004 |  | 15227.6042 | 17900.071 |  | 13207.1046 | 18299.012 |  | 12140.06 | 18565.42 |  | 314.0016 | 27.1071 |  | 110.5101 | 28.6172 |  | 3.1573 | 29.4501 |  | 281.8578 | 25.1053 |  | 76.1638 | 26.5644 |  | -15.7644 | 28.0099 |  | 386.8918 | 40.7202 |  | 133.8923 | 42.8247 |  | 8.9704 | 44.2971 |  | 343.6684 | 37.8992 |  | 97.187 | 39.927 |  | -14.4306 | 42.3306 |  | 489.543 | 59.9565 |  | 175.9595 | 63.08 |  | 17.8699 | 65.2698 |  | 443.4637 | 56.2059 |  | 135.8823 | 59.2271 |  | -6.1353 | 62.803 |  | 399.9703 | 52.555 |  | 88.2226 | 55.4778 |  | -52.0028 | 58.9265 |  | 610.9681 | 84.4016 |  | 225.6344 | 89.22 |  | 29.9989 | 91.8857 |  | 556.5733 | 79.589 |  | 176.5124 | 84.2814 |  | 7.1054e-15 | 88.9082 |  | 505.0528 | 74.8887 |  | 124.5203 | 79.4593 |  | -50.2979 | 83.9154 |  | 780.3265 | 118.9719 |  | 297.8998 | 125.7293 |  | 48.3768 | 129.2876 |  | 725.3122 | 113.0186 |  | 276.6839 | 122.4022 |  | 0 | 123.3233 |  | 672.5521 | 107.1912 |  | 188.6061 | 113.6422 |  | -27.8281 | 119.774 |  | 632.8584 | 103.3752 |  | 155.8975 | 109.7284 |  | -62.8475 | 115.7208 |  | 594.5352 | 99.6135 |  | 116.45 | 105.8712 |  | -104.1948 | 111.7266 |  | 1090.269 | 201.0425 |  | 426.2043 | 213.0772 |  | 95.1767 | 219.1699 |  | 1019.9434 | 192.3108 |  | 369.2024 | 204.121 |  | 23.7106 | 210.1023 |  | 952.2547 | 183.7296 |  | 289.9852 | 195.3214 |  | -8.3844e-13 | 205.8733 |  | 900.4973 | 178.0915 |  | 256.8933 | 189.541 |  | -50.5702 | 199.8862 |  | 862.1257 | 172.5186 |  | 213.1783 | 183.8285 |  | -98.2752 | 193.97 |  | 1438.8312 | 314.09 |  | 578.1219 | 331.2323 |  | 143.733 | 341.1544 |  | 1352.4445 | 302.0507 |  | 504.7728 | 318.8663 |  | 49.2266 | 328.637 |  | 1285.7044 | 290.1867 |  | 418.4326 | 306.6824 |  | 0 | 319.1343 |  | 1220.5505 | 282.3736 |  | 374.8429 | 298.6597 |  | -16.8372 | 315.353 |  | 1173.063 | 274.6369 |  | 316.8339 | 290.7164 |  | -65.6648 | 307.1277 |  | 1096.1728 | 263.1734 |  | 242.3967 | 278.9485 |  | -157.8945 | 294.9434 |  | 1834.8898 | 462.8096 |  | 761.3024 | 488.4857 |  | 183.1173 | 502.097 |  | 1753.3697 | 446.9316 |  | 669.3445 | 472.1779 |  | 108.7189 | 485.5803 |  | 1652.3956 | 431.2535 |  | 581.976 | 456.0779 |  | 16.6155 | 469.2753 |  | 1593.9131 | 420.9115 |  | 504.8625 | 445.4588 |  | 0 | 465.9041 |  | 1536.5925 | 410.6568 |  | 451.6274 | 434.9304 |  | -42.3677 | 458.276 |  | 1442.9309 | 395.4369 |  | 375.4908 | 419.3064 |  | -122.7773 | 442.0883 |  | 2304.7052 | 651.4387 |  | 942.7971 | 686.282 |  | 256.5514 | 706.827 |  | 2181.8653 | 631.1867 |  | 859.4336 | 665.4708 |  | 163.7949 | 685.7574 |  | 2089.4845 | 611.1594 |  | 752.3105 | 644.8928 |  | 48.4008 | 664.9256 |  | 2020.3496 | 597.9315 |  | 683.737 | 631.3025 |  | 0 | 652.3335 |  | 1952.5047 | 584.8018 |  | 617.4194 | 617.8142 |  | 2.1885e-12 | 652.3416 |  | 1840.7524 | 565.29 |  | 522.1399 | 597.7714 |  | -102.9864 | 631.5839 |  | 2797.6441 | 884.6134 |  | 1179.285 | 931.6567 |  | 311.3055 | 959.3582 |  | 2688.687 | 859.4521 |  | 1045.5844 | 905.7968 |  | 199.2342 | 933.1746 |  | 2549.4747 | 834.54 |  | 950.8568 | 880.1956 |  | 92.7485 | 907.2547 |  | 2469.6081 | 818.0693 |  | 868.0846 | 863.2707 |  | 24.8361 | 890.1201 |  | 2422.4962 | 801.7078 |  | 787.8221 | 846.459 |  | 0 | 880.9104 |  | 2291.3337 | 777.3685 |  | 672.1012 | 821.4525 |  | -63.1916 | 867.5033 |  | 3336.6222 | 1167.5183 |  | 1408.541 | 1231.9019 |  | 550.6912 | 1294.132 |  | 3213.4675 | 1136.9153 |  | 1292.3855 | 1200.4599 |  | 279.0334 | 1232.862 |  | 3092.8064 | 1106.5862 |  | 1140.6064 | 1169.3022 |  | 151.205 | 1201.2935 |  | 3000.9671 | 1086.5178 |  | 1082.1002 | 1148.6873 |  | 69.3814 | 1180.4077 |  | 2910.6717 | 1066.5694 |  | 1109.7857 | 1154.4342 |  | 0 | 1161.7233 |  | 2796.4322 | 1036.8705 |  | 885.7195 | 1097.6939 |  | -2.9843e-12 | 1154.9971 |  | 2648.9736 | 1007.4379 |  | 752.5675 | 1067.4674 |  | -110.9172 | 1123.6652 |  | 3924.3061 | 1505.5012 |  | 1654.1094 | 1586.4893 |  | 485.4471 | 1630.4875 |  | 3786.3547 | 1468.9271 |  | 1520.3585 | 1548.9 |  | 377.2127 | 1592.4084 |  | 3651.0854 | 1432.6515 |  | 1391.2423 | 1511.6205 |  | 225.9168 | 1554.6448 |  | 3547.2863 | 1408.6324 |  | 1323.1442 | 1486.9384 |  | 128.7654 | 1529.6433 |  | 3489.7254 | 1384.7443 |  | 1211.0621 | 1462.3923 |  | 34.5665 | 1504.7804 |  | 3316.8117 | 1349.1563 |  | 1092.9943 | 1425.8265 |  | 0 | 1491.3751 |  | 3191.0885 | 1313.8592 |  | 936.108 | 1389.5629 |  | -87.7967 | 1464.2953 |  | 814.8595 | 54.2141 |  | 599.0813 | 57.2344 |  | 486.2242 | 58.9002 |  | 749.5958 | 50.2105 |  | 533.1469 | 53.1287 |  | 423.6699 | 54.7467 |  | 996.1351 | 81.4405 |  | 725.8374 | 85.6494 |  | 597.1728 | 88.5941 |  | 913.9804 | 75.7984 |  | 652.0022 | 79.854 |  | 521.9085 | 82.7372 |  | 1260.4322 | 119.9129 |  | 925.7002 | 126.1601 |  | 763.5321 | 130.5396 |  | 1169.6133 | 112.4117 |  | 842.9513 | 118.4543 |  | 677.9522 | 122.7515 |  | 1082.0773 | 105.11 |  | 753.285 | 110.9556 |  | 592.2558 | 115.1746 |  | 1560.9345 | 168.8031 |  | 1153.418 | 178.44 |  | 947.9688 | 183.7715 |  | 1455.9899 | 159.1781 |  | 1056.0826 | 168.5627 |  | 846.2558 | 173.7751 |  | 1354.6163 | 149.7773 |  | 956.5421 | 158.9185 |  | 750.8759 | 164.0165 |  | 1993.6203 | 237.9437 |  | 1481.4478 | 251.4585 |  | 1217.0596 | 258.5754 |  | 1882.2462 | 226.0372 |  | 1375.7341 | 239.2406 |  | 1113.7992 | 246.2063 |  | 1773.8216 | 214.3823 |  | 1265.3087 | 227.2844 |  | 1006.4509 | 234.1038 |  | 1697.4074 | 206.7503 |  | 1197.5761 | 219.4569 |  | 938.2231 | 226.1815 |  | 1622.6725 | 199.227 |  | 1123.4003 | 211.7424 |  | 863.9501 | 218.3749 |  | 2764.3681 | 402.085 |  | 2064.1662 | 426.1544 |  | 1713.18 | 438.3399 |  | 2626.0595 | 384.6214 |  | 1942.3255 | 408.242 |  | 1578.4467 | 420.2047 |  | 2491.0872 | 367.4592 |  | 1798.9346 | 390.6429 |  | 1449.8571 | 402.3887 |  | 2394.8617 | 356.1829 |  | 1728.0732 | 380.1748 |  | 1359.0739 | 390.6866 |  | 2312.3303 | 345.037 |  | 1637.5973 | 367.6571 |  | 1271.436 | 379.1232 |  | 3648.1449 | 628.1801 |  | 2729.6135 | 662.4647 |  | 2271.9107 | 682.3091 |  | 3482.1549 | 604.1013 |  | 2580.3422 | 637.7327 |  | 2103.3204 | 657.274 |  | 3336.5101 | 580.3733 |  | 2418.7448 | 613.3647 |  | 1959.0846 | 632.6103 |  | 3219.1404 | 564.7472 |  | 2325.353 | 597.3195 |  | 1860.5083 | 616.372 |  | 3119.7477 | 549.2738 |  | 2217.8376 | 581.4328 |  | 1764.7412 | 600.2951 |  | 2965.5795 | 526.3468 |  | 2069.6948 | 557.8971 |  | 1602.6302 | 576.4804 |  | 4652.3476 | 925.619 |  | 3507.5956 | 976.9713 |  | 2894.4348 | 1004.1941 |  | 4479.6052 | 893.8631 |  | 3473.355 | 966.3176 |  | 2735.1386 | 971.1607 |  | 4288.1035 | 862.5068 |  | 3154.9227 | 912.1558 |  | 2558.7868 | 938.5506 |  | 4169.6582 | 841.8228 |  | 3020.6181 | 890.9177 |  | 2437.6154 | 917.0438 |  | 4052.6846 | 821.3134 |  | 2910.4875 | 869.8609 |  | 2319.6342 | 895.7214 |  | 3870.1244 | 790.8736 |  | 2749.5619 | 838.6128 |  | 2158.8343 | 864.0817 |  | 5800.0322 | 1302.8773 |  | 4343.8076 | 1372.564 |  | 3621.0419 | 1413.6545 |  | 5574.3494 | 1262.3734 |  | 4162.3544 | 1330.9416 |  | 3432.5731 | 1371.5153 |  | 5379.8212 | 1222.3185 |  | 3957.8081 | 1289.7857 |  | 3222.1152 | 1329.8515 |  | 5242.977 | 1195.863 |  | 3824.6537 | 1262.605 |  | 3103.9205 | 1302.3373 |  | 5107.7315 | 1169.6036 |  | 3694.0515 | 1235.6284 |  | 2961.645 | 1275.0314 |  | 4895.4592 | 1130.5798 |  | 3502.9015 | 1195.5432 |  | 2767.7615 | 1234.4598 |  | 7040.5645 | 1769.2266 |  | 5306.7824 | 1863.3133 |  | 4393.8552 | 1918.7166 |  | 6817.1442 | 1718.9042 |  | 5063.909 | 1811.5936 |  | 4175.2559 | 1866.3492 |  | 6564.1647 | 1669.0801 |  | 4860.6716 | 1760.3908 |  | 3962.8932 | 1814.5095 |  | 6408.8405 | 1636.1386 |  | 4705.9332 | 1726.5415 |  | 3824.7548 | 1780.2402 |  | 6286.5792 | 1603.4151 |  | 4553.9974 | 1692.9183 |  | 3689.3504 | 1746.2019 |  | 6043.2785 | 1554.7371 |  | 4331.3181 | 1642.9048 |  | 3459.7399 | 1695.5747 |  | 8396.9599 | 2335.0363 |  | 6338.4346 | 2463.8037 |  | 5273.9298 | 2529.4404 |  | 8147.7209 | 2273.8306 |  | 6102.0227 | 2400.9198 |  | 5022.6005 | 2465.7239 |  | 7901.6719 | 2213.1724 |  | 5830.6522 | 2338.6045 |  | 4778.079 | 2402.5871 |  | 7726.6267 | 2173.0353 |  | 5692.7878 | 2297.3746 |  | 4623.4828 | 2363.3199 |  | 7553.4372 | 2133.1387 |  | 5518.1013 | 2256.394 |  | 4467.129 | 2321.8111 |  | 7315.4374 | 2073.741 |  | 5299.3049 | 2195.3877 |  | 4233.7106 | 2257.4946 |  | 7044.913 | 2014.8754 |  | 5048.7783 | 2134.9348 |  | 4011.5065 | 2196.2549 |  | 9875.9282 | 3011.0023 |  | 7443.4924 | 3172.9787 |  | 6198.7887 | 3260.9756 |  | 9600.2697 | 2937.8538 |  | 7178.4016 | 3097.8001 |  | 5962.3949 | 3184.8167 |  | 9327.9915 | 2865.3025 |  | 7219.4196 | 3093.5489 |  | 5683.5906 | 3109.2896 |  | 9133.2428 | 2817.2648 |  | 6763.7652 | 2973.8768 |  | 5501.7963 | 3059.287 |  | 8985.0395 | 2769.4885 |  | 6565.2315 | 2924.7845 |  | 5323.2373 | 3009.5603 |  | 8676.7446 | 2698.3126 |  | 6318.0405 | 2851.6531 |  | 5061.4499 | 2935.4884 |  | 8416.3369 | 2627.7184 |  | 6032.6959 | 2779.1258 |  | 4806.8674 | 2862.0316 |  | 1568.7351 | 137.1073 |  | 1348.6448 | 140.876 |  | 1228.0367 | 143.0214 |  | 1447.8742 | 126.7949 |  | 1226.1723 | 130.6947 |  | 1106.3707 | 132.9193 |  | 1888.7028 | 204.0593 |  | 1627.6129 | 208.5283 |  | 1448.41 | 213.8564 |  | 1744.2961 | 189.6552 |  | 1485.2433 | 194.2453 |  | 1304.6108 | 199.8231 |  | 2393.5976 | 299.4855 |  | 2055.6517 | 306.0766 |  | 1833.8902 | 313.5624 |  | 2229.1844 | 280.3355 |  | 1892.9388 | 287.0931 |  | 1669.0477 | 294.9065 |  | 2068.1365 | 261.7766 |  | 1729.2325 | 268.7921 |  | 1506.1488 | 276.9259 |  | 2968.3392 | 420.5303 |  | 2531.0021 | 433.1715 |  | 2297.4654 | 440.3378 |  | 2781.5764 | 396.1044 |  | 2345.4909 | 409.0694 |  | 2109.0835 | 416.5316 |  | 2598.3028 | 372.1202 |  | 2161.0097 | 385.485 |  | 1925.419 | 393.2076 |  | 3831.137 | 594.2984 |  | 3309.0622 | 611.5052 |  | 3028.5986 | 621.2118 |  | 3625.3304 | 563.9354 |  | 3103.4533 | 581.5053 |  | 2822.9239 | 591.4696 |  | 3422.7474 | 534.1489 |  | 2897.7997 | 552.1657 |  | 2617.4876 | 562.4063 |  | 3286.9978 | 514.7288 |  | 2764.3282 | 533.002 |  | 2483.0737 | 543.4571 |  | 3152.8404 | 495.6075 |  | 2628.9667 | 514.1994 |  | 2346.946 | 524.8735 |  | 5053.1358 | 955.377 |  | 4547.4222 | 1032.8468 |  | 4157.1459 | 1049.603 |  | 5053.1358 | 955.377 |  | 4301.8576 | 989.0501 |  | 3904.6861 | 1006.3597 |  | 4806.5819 | 911.6257 |  | 4049.0078 | 946.0993 |  | 3656.8634 | 963.742 |  | 4640.6111 | 882.9603 |  | 3890.1802 | 917.7779 |  | 3490.5822 | 935.8792 |  | 4481.3993 | 854.5255 |  | 3727.7924 | 889.8949 |  | 3326.5402 | 908.3413 |  | 7026.6813 | 1558.5912 |  | 6119.4914 | 1600.9782 |  | 5568.0965 | 1629.1873 |  | 6732.2775 | 1497.6558 |  | 5829.1107 | 1540.6182 |  | 5267.827 | 1569.6316 |  | 6448.5754 | 1437.0527 |  | 5535.4111 | 1480.914 |  | 4980.0243 | 1510.4281 |  | 6251.8078 | 1397.5594 |  | 5346.8781 | 1441.7302 |  | 4788.2236 | 1471.7338 |  | 6063.6383 | 1358.393 |  | 5153.1525 | 1403.1968 |  | 4598.5184 | 1433.5816 |  | 5780.8284 | 1300.2406 |  | 4869.8613 | 1345.8511 |  | 4307.6842 | 1377.0968 |  | 8918.3658 | 2292.2661 |  | 7738.0575 | 2356.7255 |  | 7094.0513 | 2393.4754 |  | 8588.4971 | 2212.0529 |  | 7401.888 | 2277.6096 |  | 6764.5258 | 2314.8318 |  | 8252.5166 | 2132.0606 |  | 7069.9592 | 2198.5221 |  | 6429.6612 | 2236.5241 |  | 8033.5821 | 2079.6431 |  | 6841.8197 | 2147.0301 |  | 6205.9764 | 2185.3877 |  | 7816.147 | 2027.7097 |  | 6624.9556 | 2095.7812 |  | 5984.5514 | 2134.7482 |  | 7488.5695 | 1951.2375 |  | 6303.1467 | 2020.2845 |  | 5661.0291 | 2060.0901 |  | 11067.0987 | 3221.1236 |  | 9668.9685 | 3305.6831 |  | 8793.0381 | 3364.2497 |  | 10681.9083 | 3118.8601 |  | 9298.7083 | 3204.0209 |  | 8417.7161 | 3263.6966 |  | 10312.066 | 3017.8375 |  | 8920.4976 | 3104.3955 |  | 8034.9341 | 3165.2643 |  | 10063.5131 | 2950.6307 |  | 8670.8395 | 3038.0005 |  | 7790.3627 | 3099.44 |  | 9816.516 | 2884.0367 |  | 8423.1586 | 2972.2202 |  | 7536.3224 | 3034.595 |  | 9443.6036 | 2786.2712 |  | 8055.3313 | 2875.5323 |  | 7165.3214 | 2939.1731 |  | 13451.1123 | 4369.3437 |  | 11781.1692 | 4482.2726 |  | 10711.4072 | 4561.2863 |  | 13034.3347 | 4242.2125 |  | 11351.4778 | 4356.8632 |  | 10289.8774 | 4436.7926 |  | 12606.7996 | 4115.9531 |  | 10940.8106 | 4231.4199 |  | 9873.0236 | 4312.8072 |  | 12328.5939 | 4033.0933 |  | 10659.8539 | 4149.5796 |  | 9597.708 | 4231.6369 |  | 12065.4726 | 3949.4585 |  | 10380.986 | 4067.4199 |  | 9324.4543 | 4150.1935 |  | 11646.66 | 3827.3662 |  | 9966.5821 | 3946.6129 |  | 8904.8398 | 4030.9366 |  | 16079.0217 | 5762.6557 |  | 13993.6284 | 5924.679 |  | 12939.012 | 6009.4838 |  | 15618.582 | 5607.8944 |  | 13533.6931 | 5771.6603 |  | 12470.1568 | 5857.8496 |  | 15161.4705 | 5453.706 |  | 13060.7069 | 5619.8591 |  | 12006.2232 | 5706.8026 |  | 14853.0788 | 5352.1638 |  | 12764.9947 | 5519.1046 |  | 11699.6575 | 5607.2177 |  | 14546.3512 | 5250.7858 |  | 12454.3295 | 5419.1576 |  | 11395.263 | 5507.8399 |  | 14097.259 | 5100.9709 |  | 12008.5731 | 5271.1747 |  | 10942.7278 | 5361.2894 |  | 13636.1343 | 4953.2792 |  | 11551.1539 | 5125.3721 |  | 10495.0413 | 5216.4049 |  | 18901.318 | 7425.6236 |  | 16563.1778 | 7625.3488 |  | 15258.1819 | 7744.2067 |  | 18396.9621 | 7240.4018 |  | 16057.8896 | 7442.0902 |  | 14762.4961 | 7561.9839 |  | 17896.0117 | 7056.8829 |  | 15556.8615 | 7260.5583 |  | 14250.5682 | 7382.2902 |  | 17557.439 | 6934.3987 |  | 15231.8334 | 7138.9504 |  | 13912.145 | 7262.1771 |  | 17239.7507 | 6813.3922 |  | 14888.8999 | 7020.2974 |  | 13576.0003 | 7144.2729 |  | 16727.8729 | 6634.6418 |  | 14397.9128 | 6842.8832 |  | 13076.0447 | 6968.7564 |  | 16238.5385 | 6456.6967 |  | 13892.5009 | 6667.7147 |  | 12581.1833 | 6794.8138 |  | 414.5653 | 42.4852 |  | 148.6805 | 44.6466 |  | 9.5889 | 46.1474 |  | 364.4037 | 39.006 |  | 106.526 | 41.0694 |  | -10.0483 | 43.518 |  | 560.5685 | 64.706 |  | 205.6958 | 67.9828 |  | 27.4311 | 70.2492 |  | 499.5948 | 60.1528 |  | 157.4349 | 63.3014 |  | 0 | 66.6412 |  | 471.7238 | 57.4561 |  | 120.3812 | 60.537 |  | -39.5694 | 64.1842 |  | 685.7066 | 90.8624 |  | 261.4211 | 95.8893 |  | 42.4754 | 98.6592 |  | 636.7213 | 86.1397 |  | 242.5483 | 93.1606 |  | 0 | 94.5937 |  | 581.9691 | 81.5315 |  | 165.1604 | 86.3164 |  | -32.5116 | 91.0417 |  | 951.6194 | 133.0866 |  | 381.5638 | 140.2993 |  | 82.3176 | 144.0853 |  | 892.1268 | 127.3091 |  | 320.6485 | 134.3718 |  | 32.2798 | 138.085 |  | 834.894 | 121.6618 |  | 263.5236 | 128.5796 |  | 0 | 134.3514 |  | 801.5257 | 117.9684 |  | 234.7581 | 124.7924 |  | -21.9777 | 131.3759 |  | 758.5906 | 114.3315 |  | 196.6601 | 121.0639 |  | -64.1611 | 127.5156 |  | 1292.0849 | 223.8899 |  | 519.5521 | 236.6616 |  | 128.7548 | 243.1229 |  | 1232.2721 | 215.3938 |  | 454.4589 | 227.9486 |  | 60.2331 | 234.3022 |  | 1159.0112 | 207.053 |  | 441.9209 | 224.4995 |  | 0 | 226.05 |  | 1116.4996 | 201.578 |  | 353.6182 | 213.7851 |  | -7.3896e-13 | 225.0817 |  | 1074.8985 | 196.1705 |  | 301.289 | 208.2434 |  | -44.393 | 219.343 |  | 1681.0103 | 347.8062 |  | 694.7362 | 366.0362 |  | 188.6686 | 376.5021 |  | 1608.8803 | 336.0635 |  | 611.6937 | 353.9763 |  | 99.3535 | 364.2956 |  | 1538.4843 | 324.5014 |  | 532.6753 | 342.104 |  | 35.484 | 352.2802 |  | 1486.1002 | 316.8926 |  | 482.2067 | 334.2922 |  | 0 | 347.4554 |  | 1434.7548 | 309.3626 |  | 433.4889 | 326.5622 |  | -19.4321 | 344.3803 |  | 1350.5792 | 298.2138 |  | 363.6619 | 315.1193 |  | -94.0269 | 332.5336 |  | 2143.8011 | 509.5337 |  | 876.0082 | 536.7171 |  | 237.5329 | 551.082 |  | 2032.3934 | 494.0142 |  | 799.6261 | 520.7794 |  | 151.8389 | 534.9412 |  | 1949.2771 | 478.7002 |  | 700.9677 | 505.0551 |  | 70.5996 | 519.0178 |  | 1886.7897 | 468.6041 |  | 717.4386 | 506.1943 |  | 18.8897 | 508.522 |  | 1825.4667 | 458.5978 |  | 600.9106 | 484.4179 |  | 0 | 506.1412 |  | 1747.2509 | 443.7553 |  | 512.0553 | 469.1835 |  | -71.9444 | 493.9227 |  | 2197.1221 | 629.0292 |  | 664.9786 | 664.9615 |  | -29.7678 | 699.9613 |  | 2532.2848 | 693.4806 |  | 982.4835 | 729.7742 |  | 219.4243 | 751.0655 |  | 2435.0544 | 673.8799 |  | 894.5755 | 709.6365 |  | 118.7957 | 730.681 |  | 2361.349 | 660.9397 |  | 817.4104 | 696.3433 |  | 54.477 | 717.2257 |  | 2288.9363 | 648.1004 |  | 772.6868 | 683.1547 |  | 0 | 705.1363 |  | 2197.1221 | 629.0292 |  | 663.713 | 663.5667 |  | -29.7678 | 699.9613 |  | 3165.4367 | 963.777 |  | 1331.2878 | 1013.3739 |  | 521.3216 | 1066.5931 |  | 3051.9557 | 939.0994 |  | 1222.7089 | 988.0133 |  | 264.4199 | 1016.6758 |  | 2940.7798 | 914.677 |  | 1118.0108 | 962.9176 |  | 181.6905 | 991.2692 |  | 2855.7773 | 898.536 |  | 1025.5788 | 946.3331 |  | 103.5063 | 974.4803 |  | 2772.1931 | 882.507 |  | 972.2083 | 929.8647 |  | 27.7719 | 957.8098 |  | 2666.9362 | 858.6717 |  | 841.0967 | 905.3783 |  | 0 | 948.0464 |  | 3745.2806 | 1266.115 |  | 1577.433 | 1333.6791 |  | 616.0364 | 1399.9035 |  | 3617.0993 | 1236.0588 |  | 1451.2244 | 1302.8015 |  | 359.3274 | 1336.8027 |  | 3491.4117 | 1206.2825 |  | 1329.2735 | 1272.2146 |  | 215.4025 | 1305.8139 |  | 3394.5459 | 1186.5861 |  | 1265.066 | 1251.9836 |  | 167.524 | 1285.318 |  | 3341.9047 | 1167.0125 |  | 1202.2774 | 1231.8802 |  | 77.0014 | 1264.9521 |  | 3221.6349 | 1137.8811 |  | 1046.9031 | 1201.9628 |  | 0 | 1245.6887 |  | 3103.8041 | 1109.0224 |  | 939.2323 | 1172.3288 |  | -41.999 | 1232.6418 |  | 4373.8303 | 1625.6739 |  | 1894.6493 | 1710.5386 |  | 594.6755 | 1756.475 |  | 4230.3497 | 1589.7099 |  | 1748.7231 | 1673.579 |  | 420.0641 | 1719.0354 |  | 4089.5512 | 1554.0505 |  | 1607.4374 | 1636.9355 |  | 305.2711 | 1681.9179 |  | 4031.0559 | 1530.4457 |  | 1533.0724 | 1612.6811 |  | 248.6767 | 1657.3508 |  | 3922.662 | 1506.9748 |  | 1409.1968 | 1588.5657 |  | 141.9491 | 1632.9252 |  | 3787.6898 | 1472.0179 |  | 1438.8442 | 1588.7596 |  | 0 | 1599.4068 |  | 3655.345 | 1437.3585 |  | 1153.2738 | 1517.046 |  | 0 | 1585.62 |  | 1067.3865 | 84.9704 |  | 782.1889 | 89.2932 |  | 638.3473 | 92.2948 |  | 961.0967 | 78.012 |  | 686.5008 | 82.1389 |  | 550.1454 | 85.0578 |  | 1432.1706 | 129.4119 |  | 1051.4937 | 135.9655 |  | 866.8227 | 140.4983 |  | 1306.9348 | 120.3055 |  | 941.9409 | 126.6027 |  | 765.1101 | 131.1705 |  | 1254.5439 | 114.9122 |  | 881.5009 | 121.074 |  | 695.7648 | 125.4511 |  | 1751.881 | 181.7249 |  | 1300.0401 | 191.7786 |  | 1068.5928 | 197.3184 |  | 1652.3454 | 172.2793 |  | 1206.0041 | 182.0866 |  | 971.6753 | 188.1829 |  | 1547.7385 | 163.0629 |  | 1108.0176 | 172.6329 |  | 873.7485 | 177.9451 |  | 2412.8234 | 266.1732 |  | 1801.5605 | 280.5987 |  | 1481.7183 | 288.1707 |  | 2296.9684 | 254.618 |  | 1686.8902 | 268.7435 |  | 1379.2282 | 276.17 |  | 2184.0739 | 243.3236 |  | 1576.6751 | 257.1592 |  | 1269.7493 | 264.4453 |  | 2113.984 | 235.9368 |  | 1512.8856 | 249.5848 |  | 1203.2777 | 256.7803 |  | 2034.6372 | 228.6629 |  | 1440.0591 | 242.1279 |  | 1128.168 | 249.2351 |  | 3276.0701 | 447.7798 |  | 2453.0749 | 473.3232 |  | 2035.1579 | 486.2459 |  | 3148.2764 | 430.7875 |  | 2323.143 | 455.8971 |  | 1903.3673 | 468.6044 |  | 3007.7315 | 414.1061 |  | 2197.3291 | 438.7944 |  | 1776.6366 | 451.2926 |  | 2920.7507 | 403.1559 |  | 2115.7152 | 427.5702 |  | 1689.8741 | 439.9325 |  | 2834.9895 | 392.3408 |  | 2021.269 | 416.4868 |  | 1605.5502 | 428.7161 |  | 4262.188 | 695.6125 |  | 3200.901 | 732.0723 |  | 2662.9234 | 753.0042 |  | 4110.4551 | 672.127 |  | 3174.1944 | 724.4167 |  | 2499.5277 | 728.5915 |  | 3961.1549 | 649.0028 |  | 2887.6607 | 684.208 |  | 2362.2243 | 704.5607 |  | 3856.5549 | 633.7852 |  | 2787.3901 | 668.5845 |  | 2253.3293 | 688.7506 |  | 3753.3028 | 618.725 |  | 2689.1658 | 653.1245 |  | 2147.2499 | 673.107 |  | 3591.8499 | 596.4276 |  | 2545.6332 | 630.2386 |  | 2002.773 | 649.9521 |  | 5395.1002 | 1019.0673 |  | 4036.0869 | 1073.4341 |  | 3352.6085 | 1102.1642 |  | 5192.4703 | 988.0284 |  | 3872.699 | 1041.5588 |  | 3182.0161 | 1069.8824 |  | 5018.8284 | 957.4005 |  | 3687.6999 | 1010.1103 |  | 3016.5284 | 1038.0356 |  | 4896.3779 | 937.2082 |  | 3567.2643 | 989.3797 |  | 2909.0134 | 1017.0441 |  | 4775.4017 | 917.1955 |  | 3473.5561 | 968.8357 |  | 2779.0268 | 996.2427 |  | 4608.2862 | 887.5105 |  | 3299.9118 | 938.3669 |  | 2601.9888 | 965.3944 |  | 6622.7772 | 1426.6231 |  | 4980.739 | 1500.3017 |  | 4151.0037 | 1543.3876 |  | 6420.5861 | 1386.9609 |  | 4758.3023 | 1459.5483 |  | 3949.6395 | 1502.1314 |  | 6221.2108 | 1347.7598 |  | 4572.972 | 1419.2734 |  | 3753.9455 | 1461.362 |  | 6079.7946 | 1321.8794 |  | 4431.2243 | 1392.6865 |  | 3626.6137 | 1434.4517 |  | 5939.9821 | 1296.2008 |  | 4322.2153 | 1366.3092 |  | 3501.7623 | 1407.7543 |  | 5747.6484 | 1258.0584 |  | 4117.3703 | 1327.1335 |  | 3289.3479 | 1368.1065 |  | 8207.5529 | 1972.3809 |  | 5990.7951 | 2026.7479 |  | 4992.6567 | 2084.7047 |  | 7738.207 | 1878.1984 |  | 5773.0433 | 1976.0267 |  | 4759.5609 | 2033.3521 |  | 7513.264 | 1829.3536 |  | 5559.836 | 1925.8349 |  | 4570.9516 | 1982.5385 |  | 7352.806 | 1797.0721 |  | 5395.4379 | 1892.6664 |  | 4422.5425 | 1948.9608 |  | 7194.0735 | 1765.0138 |  | 5270.3921 | 1859.7293 |  | 4276.8706 | 1915.6196 |  | 6976.6769 | 1717.3434 |  | 5032.3227 | 1810.7563 |  | 4063.4653 | 1866.0491 |  | 9425.3925 | 2532.2299 |  | 7098.4487 | 2667.3582 |  | 5899.7328 | 2736.1749 |  | 9171.1261 | 2472.1175 |  | 6851.9837 | 2605.6031 |  | 5679.6909 | 2673.6054 |  | 8920.0505 | 2412.565 |  | 6610.4414 | 2544.4291 |  | 5419.0743 | 2611.628 |  | 8739.9801 | 2373.1722 |  | 6466.8757 | 2503.9672 |  | 5293.7595 | 2570.636 |  | 8604.4442 | 2334.025 |  | 6325.0246 | 2463.7604 |  | 5126.0903 | 2529.9042 |  | 8360.4135 | 2275.7622 |  | 6051.6106 | 2403.9257 |  | 4880.1636 | 2469.2907 |  | 8119.5186 | 2218.0448 |  | 5826.5651 | 2344.6576 |  | 4640.8859 | 2409.2549 |  | 11007.2039 | 3251.3479 |  | 8334.2666 | 3421.0772 |  | 6942.4919 | 3512.9503 |  | 10726.0172 | 3179.4197 |  | 8057.0005 | 3347.1579 |  | 6639.7231 | 3438.071 |  | 10448.2094 | 3108.1007 |  | 7785.0398 | 3273.8711 |  | 6397.4213 | 3363.8359 |  | 10298.7628 | 3060.8914 |  | 7623.9277 | 3225.3623 |  | 6256.1804 | 3314.7013 |  | 10099.7274 | 3013.9496 |  | 7413.6004 | 3177.1313 |  | 6065.098 | 3265.8504 |  | 9829.3734 | 2944.0359 |  | 7154.253 | 3105.3028 |  | 5784.5248 | 3193.1014 |  | 9562.3442 | 2874.717 |  | 6900.0961 | 3034.092 |  | 5560.6 | 3120.98 |  | 2041.4361 | 214.0391 |  | 1775.6729 | 218.5502 |  | 1610.1676 | 223.3872 |  | 1898.5643 | 199.7263 |  | 1575.0354 | 200.4495 |  | 1448.0207 | 209.9299 |  | 2749.626 | 326.2483 |  | 2395.9252 | 333.0368 |  | 2176.41 | 340.19 |  | 2584.0032 | 307.3681 |  | 2166.2112 | 309.3206 |  | 1938.505 | 317.0555 |  | 2424.4818 | 289.0337 |  | 2070.5476 | 296.1552 |  | 1838.8509 | 304.1707 |  | 3376.0352 | 456.677 |  | 2924.2629 | 469.494 |  | 2681.8548 | 476.672 |  | 3191.5996 | 432.3882 |  | 2740.1736 | 445.481 |  | 2494.1286 | 452.8929 |  | 3006.9361 | 408.8437 |  | 2556.3637 | 422.2304 |  | 2310.7745 | 429.8446 |  | 4705.9888 | 673.8906 |  | 4151.1593 | 691.4237 |  | 3851.7787 | 701.1927 |  | 4498.2562 | 644.1593 |  | 3941.699 | 661.981 |  | 3646.4356 | 671.9108 |  | 4293.7482 | 615.119 |  | 3736.1358 | 633.2448 |  | 3440.0827 | 643.3672 |  | 4160.7228 | 596.086 |  | 3604.3599 | 614.4175 |  | 3306.4235 | 624.6807 |  | 4024.5811 | 577.4665 |  | 3469.5786 | 596.0104 |  | 3169.9363 | 606.4197 |  | 6391.3517 | 1127.2099 |  | 5595.2137 | 1160.9355 |  | 5182.3165 | 1177.773 |  | 6145.9293 | 1083.5486 |  | 5346.17 | 1117.7862 |  | 4931.1229 | 1134.9313 |  | 5896.9792 | 1040.6353 |  | 5100.8782 | 1075.3466 |  | 4684.0994 | 1092.8113 |  | 5734.9851 | 1012.5752 |  | 4939.424 | 1047.6356 |  | 4519.5471 | 1065.3466 |  | 5574.3819 | 984.8921 |  | 4773.332 | 1020.361 |  | 4356.9293 | 1038.25 |  | 8332.6085 | 1744.9617 |  | 7378.818 | 1787.7901 |  | 6800.2973 | 1816.3688 |  | 8044.3363 | 1684.6623 |  | 7084.2691 | 1728.081 |  | 6502.26 | 1757.1291 |  | 7759.0611 | 1625.4377 |  | 6793.7178 | 1669.4616 |  | 6217.4385 | 1698.8836 |  | 7567.7846 | 1586.4864 |  | 6602.227 | 1630.8812 |  | 6021.2009 | 1660.6595 |  | 7377.9561 | 1547.9869 |  | 6412.4966 | 1592.7897 |  | 5827.0621 | 1622.944 |  | 7092.0136 | 1490.9128 |  | 6131.1878 | 1536.2782 |  | 5543.811 | 1566.9443 |  | 10453.2864 | 2549.125 |  | 9198.0938 | 2614.6941 |  | 8532.4749 | 2651.1827 |  | 10110.5669 | 2469.5058 |  | 8868.6219 | 2535.6193 |  | 8198.0922 | 2572.6795 |  | 9782.2661 | 2391.1308 |  | 8531.8385 | 2458.1745 |  | 7867.8992 | 2495.6471 |  | 9561.6078 | 2339.5133 |  | 8309.6627 | 2407.1139 |  | 7650.0873 | 2444.8662 |  | 9342.4505 | 2288.4118 |  | 8099.8602 | 2356.4134 |  | 7423.4992 | 2394.7836 |  | 9021.5157 | 2212.8285 |  | 7772.5823 | 2281.8056 |  | 7092.9949 | 2320.7851 |  | 12810.065 | 3559.8701 |  | 11351.7469 | 3644.8085 |  | 10439.6761 | 3703.7077 |  | 12434.9759 | 3458.1231 |  | 10963.8619 | 3544.1497 |  | 10058.808 | 3603.6678 |  | 12063.05 | 3358.0846 |  | 10593.9153 | 3445.0179 |  | 9682.3752 | 3505.452 |  | 11812.5295 | 3292.0762 |  | 10340.5623 | 3379.6794 |  | 9433.8732 | 3440.5661 |  | 11563.5681 | 3226.9365 |  | 10102.1668 | 3314.986 |  | 9187.3262 | 3376.5656 |  | 11199.2291 | 3129.424 |  | 9728.4504 | 3218.6342 |  | 8808.3569 | 3281.1849 |  | 15411.9476 | 4800.0569 |  | 13660.3036 | 4913.849 |  | 12564.9897 | 4992.7152 |  | 14993.2258 | 4674.3166 |  | 13138.7095 | 4799.0774 |  | 12137.2249 | 4869.1718 |  | 14577.7474 | 4550.0457 |  | 12826.4605 | 4666.036 |  | 11730.5863 | 4746.7805 |  | 14297.3317 | 4467.3339 |  | 12541.3515 | 4584.1736 |  | 11450.8538 | 4665.4846 |  | 14018.5283 | 4385.5896 |  | 12274.0465 | 4502.9656 |  | 11173.1855 | 4585.1689 |  | 13610.8539 | 4264.287 |  | 11853.0245 | 4383.1235 |  | 10760.5391 | 4466.193 |  | 18257.7285 | 6296.5789 |  | 16081.556 | 6459.962 |  | 14981.5499 | 6544.2594 |  | 17795.1291 | 6143.4277 |  | 15617.2979 | 6308.318 |  | 14526.1474 | 6393.2316 |  | 17335.8547 | 5991.8165 |  | 15157.1378 | 6158.2104 |  | 14055.2922 | 6244.2408 |  | 17025.3012 | 5891.0048 |  | 14858.974 | 6058.1263 |  | 13763.3229 | 6144.6295 |  | 16734.767 | 5791.5451 |  | 14562.428 | 5959.8853 |  | 13454.0273 | 6047.3028 |  | 16283.0782 | 5643.277 |  | 14093.186 | 5813.658 |  | 12994.1447 | 5901.7502 |  | 15834.6954 | 5496.5205 |  | 13646.7238 | 5668.5037 |  | 12539.1156 | 5757.7451 |  | 21297.897 | 8073.7445 |  | 18883.4444 | 8273.6838 |  | 17528.7592 | 8392.1148 |  | 20791.1624 | 7890.6276 |  | 18372.9208 | 8092.2923 |  | 17004.5333 | 8212.1988 |  | 20287.8344 | 7709.2369 |  | 17866.6598 | 7912.6539 |  | 16508.3028 | 8033.4301 |  | 19968.7414 | 7591.0816 |  | 17538.937 | 7795.9233 |  | 16187.3173 | 7917.3235 |  | 19629.1962 | 7470.3511 |  | 17190.9322 | 7676.545 |  | 15845.7853 | 7798.5833 |  | 19133.6328 | 7292.7457 |  | 16694.7179 | 7500.7456 |  | 15337.7528 | 7624.3069 |  | 18641.4511 | 7116.7912 |  | 16202.7166 | 7326.6246 |  | 14856.07 | 7451.21
74.7183 | 81.4419 |  | -64.4996 | 81.2831 |  | -167.7804 | 82.4349 |  | 0 | 109.1098 |  | -188.894 | 110.3723 |  | -291.415 | 111.5904 |  | 102.0904 | 116.3623 |  | -105.6127 | 117.323 |  | -198.8333 | 118.196 |  | 0 | 155.2069 |  | -206.3018 | 156.2357 |  | -343.1844 | 158.7519 |  | 207.0857 | 157.3196 |  | -92.4734 | 160.9065 |  | -263.8149 | 164.5167 |  | 40.5333 | 211.2784 |  | -267.692 | 215.1269 |  | -494.0334 | 222.4686 |  | -107.3796 | 263.6923 |  | -483.0122 | 272.2781 |  | -645.6433 | 276.24 |  | 249.208 | 210.6402 |  | -78.9638 | 214.5054 |  | -223.9735 | 215.6947 |  | 0 | 283.139 |  | -205.4101 | 278.7118 |  | -398.8941 | 282.6145 |  | -140.0244 | 349.0114 |  | -433.1567 | 349.9076 |  | -552.6518 | 347.8903 |  | 389.755 | 274.4645 |  | -27.8049 | 280.0214 |  | -280.518 | 284.4733 |  | 87.5044 | 363.7936 |  | -324.2799 | 367.9614 |  | -558.202 | 372.9523 |  | 0 | 440.2423 |  | -515.2737 | 452.2747 |  | -753.7853 | 457.3719 |  | -222.4016 | 502.4528 |  | -758.2383 | 518.8996 |  | -1011.6849 | 524.1511 |  | -277.8012 | 551.7575 |  | -957.3455 | 579.0683 |  | -1184.4728 | 584.3655 |  | 621.0185 | 427.6083 |  | 0 | 440.6791 |  | -306.5441 | 446.5055 |  | 260.9919 | 553.8835 |  | -316.3813 | 563.9318 |  | -649.11 | 572.4132 |  | 0 | 677.3388 |  | -535.7074 | 685.4561 |  | -874.0926 | 694.1862 |  | 0 | 744.5493 |  | -856.1328 | 782.6365 |  | -1189.4223 | 791.6719 |  | -326.734 | 841.136 |  | -1072.4959 | 870.9512 |  | -1396.631 | 880.0889 |  | 891.6796 | 627.7622 |  | 53.3338 | 646.3878 |  | -313.1015 | 653.7784 |  | 475.4347 | 795.9222 |  | -245.7795 | 807.6535 |  | -701.3858 | 821.8819 |  | 27.3056 | 978.0624 |  | -660.3683 | 986.4993 |  | -1095.4566 | 1001.6288 |  | 0 | 1075.4805 |  | -772.3283 | 1090.8842 |  | -1196.1152 | 1106.0032 |  | -198.9296 | 1187.2691 |  | -1014.8522 | 1210.2532 |  | -1458.725 | 1225.6007 |  | -568.8538 | 1365.3955 |  | -1408.2355 | 1388.7192 |  | -1846.8797 | 1404.281 |  | 1114.2327 | 885.641 |  | 151.1479 | 907.9509 |  | -422.4557 | 923.4619 |  | 731.5127 | 1094.9773 |  | -203.0394 | 1114.7181 |  | -907.519 | 1145.5395 |  | 254.172 | 1330.5543 |  | -673.0778 | 1346.3858 |  | -1236.466 | 1365.1732 |  | -51.5506 | 1487.8398 |  | -1129.2341 | 1523.4917 |  | -1683.3125 | 1543.0788 |  | -183.273 | 1624.554 |  | -1228.5621 | 1660.0286 |  | -1765.3958 | 1679.501 |  | -624.1205 | 1863.0437 |  | -1696.9908 | 1899.1171 |  | -2225.6202 | 1918.8997 |  | 1591.9334 | 1190.1317 |  | 141.7398 | 1231.517 |  | -277.9188 | 1241.0443 |  | 1032.4531 | 1454.9782 |  | -92.2617 | 1480.1682 |  | -818.2956 | 1508.2838 |  | 498.0194 | 1749.1427 |  | -613.3406 | 1769.5575 |  | -1305.321 | 1799.9365 |  | 0 | 1967.8029 |  | -954.0567 | 1969.8821 |  | -1855.4932 | 2024.9366 |  | 0 | 2128.5935 |  | -1087.4564 | 2138.8239 |  | -1981.8687 | 2197.2176 |  | -223.6103 | 2383.7633 |  | -1546.8337 | 2437.4991 |  | -2450.9294 | 2501.5847 |  | 1871.8427 | 1569.802 |  | 435.6006 | 1607.3416 |  | -416.6663 | 1639.3543 |  | 1422.7938 | 1881.6986 |  | 0 | 1919.7009 |  | -826.5988 | 1953.1162 |  | 786.0301 | 2239.6999 |  | -583.9822 | 2268.997 |  | -1641.4464 | 2339.0462 |  | 206.4579 | 2517.1129 |  | -960.2629 | 2514.0585 |  | -2022.1837 | 2584.7949 |  | 39.8267 | 2735.8335 |  | -1043.8289 | 2722.4837 |  | -2094.2445 | 2797.559 |  | -240.2765 | 3069.9963 |  | -1608.3834 | 3091.6529 |  | -2667.1201 | 3174.1729 |  | 2537.1155 | 2005.2735 |  | 388.6018 | 2076.4861 |  | -182.6969 | 2088.7029 |  | 1815.9544 | 2381.3907 |  | -114.8909 | 2456.2432 |  | -808.8297 | 2471.2428 |  | 913.5173 | 2840.0107 |  | -501.4951 | 2854.8715 |  | -1489.7315 | 2895.3399 |  | 471.2111 | 3139.535 |  | -1146.3541 | 3183.6462 |  | -2115.114 | 3226.3987 |  | 0 | 3450.1949 |  | -1302.6343 | 3439.9276 |  | -2240.5826 | 3482.6714 |  | -1.1479 | 3806.4519 |  | -1878.9117 | 3893.8508 |  | -2868.9288 | 3937.6632 |  | -656.3733 | 4262.5439 |  | -2490.2816 | 4351.4025 |  | -3459.1093 | 4395.9044 |  | 2808.4229 | 2532.874 |  | 777.6215 | 2597.8291 |  | -363.3292 | 2641.8999 |  | 2047.5336 | 2984.7145 |  | 86.7505 | 3050.4792 |  | -1129.1559 | 3103.0637 |  | 1547.5478 | 3460.0297 |  | -376.1203 | 3517.6656 |  | -1834.2125 | 3615.7013 |  | 768.8874 | 3851.7048 |  | -1084.1887 | 3905.1965 |  | -2008.7866 | 3922.6363 |  | 317.4487 | 4220.1504 |  | -1593.7181 | 4267.0656 |  | -2471.2094 | 4279.0517 |  | 0 | 4692.9418 |  | -1941.1485 | 4747.2098 |  | -2769.9848 | 4749.8209 |  | -360.8186 | 5184.5331 |  | -2609.4978 | 5291.3327 |  | -3386.3324 | 5285.7358 |  | 630.2888 | 152.8213 |  | 484.1327 | 154.2653 |  | 379.8482 | 156.2161 |  | 439.4458 | 206.4217 |  | 230.0787 | 210.0124 |  | 196.97 | 208.92 |  | 774.7779 | 218.7889 |  | 529.4238 | 222.8945 |  | 464.2961 | 224.3083 |  | 542.2546 | 293.3718 |  | 304.9902 | 297.8103 |  | 164.3772 | 302.2571 |  | 1011.4559 | 301.2809 |  | 708.9656 | 307.3781 |  | 534.7 | 313.51 |  | 854.3867 | 393.0677 |  | 543.9226 | 399.5707 |  | 270.2337 | 412.0706 |  | 495.0419 | 497.7205 |  | 303.1698 | 496.4876 |  | 138.3074 | 503.1932 |  | 1288.8346 | 400.9787 |  | 906.372 | 411.4859 |  | 610.5757 | 422.3135 |  | 990.3202 | 524.0636 |  | 610.4577 | 535.608 |  | 412.5163 | 542.528 |  | 695.2202 | 650.2532 |  | 316.986 | 662.2182 |  | 112.9445 | 669.3752 |  | 1712.379 | 527.1827 |  | 1117.2651 | 546.2781 |  | 974.5364 | 548.8588 |  | 1382.5658 | 675.887 |  | 890.5019 | 691.5429 |  | 653.716 | 699.9979 |  | 1054.9052 | 830.919 |  | 564.7071 | 847.2998 |  | 322.3309 | 856.1221 |  | 826.5166 | 934.3706 |  | 180.943 | 966.2014 |  | 0 | 968.8504 |  | 622.6427 | 1036.8753 |  | 16.4366 | 1063.8407 |  | -97.6808 | 1062.7212 |  | 2439.1372 | 827.972 |  | 1766.3325 | 853.8181 |  | 1422.3973 | 866.7059 |  | 2045.8655 | 1039.0454 |  | 1364.623 | 1068.1972 |  | 1027.8022 | 1082.5916 |  | 1629.6852 | 1262.3335 |  | 976.7723 | 1293.0865 |  | 632.8663 | 1308.2131 |  | 1376.0562 | 1413.019 |  | 480.4458 | 1466.5767 |  | 140.205 | 1482.312 |  | 1104.6757 | 1563.3479 |  | 205.8467 | 1620.65 |  | 0 | 1623.7736 |  | 3099.9962 | 1231.0054 |  | 2435.1558 | 1254.3831 |  | 1775.4116 | 1285.6063 |  | 2607.8614 | 1521.6351 |  | 1975.8806 | 1541.2262 |  | 1514.2945 | 1565.4367 |  | 2337.4548 | 1807.4576 |  | 1500.9013 | 1845.754 |  | 1059.8332 | 1871.3868 |  | 2041.8031 | 2013.4291 |  | 1191.5061 | 2052.619 |  | 759.6563 | 2078.8123 |  | 1722.9216 | 2220.0504 |  | 894.9047 | 2259.8452 |  | 442.969 | 2286.4203 |  | 1272.4965 | 2528.9138 |  | 421.0218 | 2569.2926 |  | 0 | 2593.1031 |  | 4263.0858 | 1722.6504 |  | 2947.9503 | 1781.5006 |  | 2596.945 | 1796.2791 |  | 3718.3588 | 2085.12 |  | 2629.244 | 2139.1892 |  | 1794.2066 | 2192.3023 |  | 3196.7451 | 2476.6136 |  | 2089.9155 | 2534.4811 |  | 1204.885 | 2600.0779 |  | 2492.3158 | 2783.1091 |  | 1398.4713 | 2843.8953 |  | 835.5406 | 2877.2945 |  | 2098.391 | 3060.9271 |  | 1032.7975 | 3122.7471 |  | 484.8442 | 3156.6808 |  | 1540.2906 | 3477.2484 |  | 447.1162 | 3540.0801 |  | 0 | 3561.9211 |  | 5078.0406 | 2349.8262 |  | 4027.8791 | 2396.5722 |  | 3031.143 | 2454.1109 |  | 4420.5121 | 2813.2584 |  | 3424.9257 | 2855.6101 |  | 2689.3699 | 2903.7631 |  | 4147.66 | 3277.3959 |  | 2825.6571 | 3350.6854 |  | 2124.1573 | 3402.2571 |  | 3337.0995 | 3664.0922 |  | 2433.1199 | 3691.4765 |  | 1297.1623 | 3795.6692 |  | 2939.1944 | 4014.9059 |  | 2009.0267 | 4035.4464 |  | 858.8998 | 4148.9786 |  | 2262.7325 | 4544.0742 |  | 1444.9244 | 4554.1495 |  | 257.253 | 4680.6478 |  | 6579.8662 | 3079.0859 |  | 4647.2686 | 3173.1325 |  | 4108.2133 | 3211.8443 |  | 5909.7903 | 3624.417 |  | 4310.4765 | 3713.5857 |  | 3055.4605 | 3811.7662 |  | 5217.3878 | 4222.0988 |  | 3602.9108 | 4318.6599 |  | 2338.5068 | 4438.6857 |  | 4349.8298 | 4695.1193 |  | 3168.8732 | 4736.1457 |  | 1835.5282 | 4869.1818 |  | 3856.5877 | 5127.9508 |  | 2752.3448 | 5160.6387 |  | 1406.5945 | 5305.7377 |  | 3698.8614 | 5697.9642 |  | 2070.9658 | 5802.4263 |  | 685.8094 | 5964.2204 |  | 7585.9833 | 3976.4327 |  | 5610.2951 | 4088.4281 |  | 4624.933 | 4145.8586 |  | 6744.6156 | 4643.7829 |  | 5220.4781 | 4733.7152 |  | 4282.4904 | 4797.5587 |  | 5983.5709 | 5377.3351 |  | 4504.327 | 5457.5175 |  | 3505.6165 | 5526.4883 |  | 5431.9744 | 5887.7985 |  | 3503.1042 | 6033.1085 |  | 2520.1911 | 6106.1709 |  | 4888.193 | 6408.8532 |  | 2947.2418 | 6557.6947 |  | 1991.5111 | 6632.4112 |  | 4121.0501 | 7199.7714 |  | 2207.7214 | 7352.2713 |  | 1199.9219 | 7428.7105 |  | 3303.5235 | 7996.6837 |  | 1434.0518 | 8151.6004 |  | 447.4416 | 8229.1823 |  | 8964.3381 | 5014.3034 |  | 7115.2446 | 5124.3804 |  | 5965.6071 | 5201.9634 |  | 8590.5516 | 5753.7735 |  | 5863.3332 | 5948.825 |  | 4630.941 | 6039.904 |  | 7765.7143 | 6590.3974 |  | 4966.1696 | 6823.7988 |  | 3795.2618 | 6922.3462 |  | 6619.186 | 7259.0496 |  | 4415.4007 | 7432.6516 |  | 3200.5377 | 7534.5865 |  | 6097.9952 | 7874.5182 |  | 3811.2143 | 8052.7243 |  | 2626.6372 | 8157.1719 |  | 5187.9647 | 8814.9313 |  | 2932.5934 | 8998.0079 |  | 1765.4826 | 9105.1246 |  | 4374.0698 | 9762.9151 |  | 2086.5927 | 9949.2525 |  | 946.2775 | 10058.1682 |  | 1536.5731 | 306.2219 |  | 1365.8813 | 315.0435 |  | 1274.3812 | 320.1571 |  | 1221.404 | 376.6155 |  | 1043.8336 | 385.377 |  | 950.4098 | 390.5878 |  | 1862.2308 | 437.9143 |  | 1550.7836 | 446.1069 |  | 1423.3691 | 460.3951 |  | 1485.8966 | 535.0428 |  | 1272.2858 | 544.9654 |  | 1141.3102 | 559.2241 |  | 2382.2051 | 610.1289 |  | 1989.8611 | 623.471 |  | 1836.5429 | 641.9537 |  | 1948.5215 | 738.5896 |  | 1666.5027 | 753.7762 |  | 1513.5548 | 772.5262 |  | 1630.4061 | 865.228 |  | 1348.1982 | 880.4786 |  | 1192.0021 | 899.162 |  | 2837.6669 | 817.0845 |  | 2638.4525 | 850.2972 |  | 2312.1872 | 864.9238 |  | 2472.9461 | 983.1076 |  | 2131.2518 | 1014.1655 |  | 1949.5022 | 1031.6347 |  | 2112.8583 | 1145.222 |  | 1965.2691 | 1180.4774 |  | 1784.9468 | 1197.7532 |  | 3705.1565 | 1094.3816 |  | 3290.3826 | 1133.68 |  | 3066.6364 | 1155.5801 |  | 3299.7917 | 1300.3592 |  | 2880.6981 | 1339.531 |  | 2665.2218 | 1362.4834 |  | 2898.5605 | 1502.28 |  | 2480.2823 | 1541.7319 |  | 2262.3459 | 1564.5752 |  | 2628.516 | 1633.7296 |  | 2468.82 | 1680.2724 |  | 2249.2278 | 1702.4096 |  | 2370.6834 | 1764.177 |  | 1952.4835 | 1803.8098 |  | 1739.8534 | 1827.3728 |  | 5171.6672 | 1736.3855 |  | 4588.2412 | 1815.8581 |  | 4277.923 | 1854.8918 |  | 4684.7402 | 2035.9134 |  | 4097.6009 | 2115.699 |  | 3790.4117 | 2155.4989 |  | 4190.9204 | 2329.4494 |  | 3616.2468 | 2411.2611 |  | 3305.9398 | 2450.9424 |  | 3873.9559 | 2523.4009 |  | 3294.099 | 2604.8081 |  | 3313 | 2653.5263 |  | 3550.6602 | 2713.7318 |  | 2978.4081 | 2796.3231 |  | 2674.795 | 2837.1062 |  | 7193.872 | 2596.3786 |  | 6198.0633 | 2682.438 |  | 5758.3448 | 2751.3543 |  | 6349.944 | 2997.751 |  | 5628.4034 | 3093.179 |  | 5193.1092 | 3163.4995 |  | 5771.4559 | 3400.7574 |  | 5055.079 | 3497.4393 |  | 4628.8141 | 3569.6922 |  | 5400.245 | 3668.1357 |  | 4677.8212 | 3764.1124 |  | 4255.6123 | 3837.2862 |  | 5020.2359 | 3930.9092 |  | 4307.616 | 4028.6439 |  | 3876.5704 | 4100.6838 |  | 4465.2315 | 4321.4449 |  | 3742.2896 | 4417.7601 |  | 3313.5414 | 4490.4913 |  | 8861.8096 | 3677.8382 |  | 7918.5813 | 3826.0367 |  | 7409.9376 | 3908.4785 |  | 8200.8603 | 4214.635 |  | 7664.5885 | 4377.8875 |  | 6755.6113 | 4448.2545 |  | 7553.3265 | 4747.5383 |  | 6601.9312 | 4896.3885 |  | 6096.7774 | 4980.599 |  | 7112.6232 | 5097.1353 |  | 6170.0197 | 5247.8777 |  | 5669.6364 | 5333.1775 |  | 6676.0261 | 5444.3642 |  | 5745.8538 | 5597.6445 |  | 5252.0616 | 5684.3207 |  | 6038.1155 | 5961.0867 |  | 5095.8074 | 6112.6576 |  | 4605.624 | 6200.2975 |  | 11043.1322 | 5018.4275 |  | 9936.2716 | 5203.199 |  | 9249.9912 | 5347.6437 |  | 10299.9273 | 5700.0812 |  | 9196.0668 | 5886.5672 |  | 9006.7595 | 6049.7322 |  | 9571.08 | 6378.107 |  | 8460.6746 | 6564.2232 |  | 7782.2764 | 6713.0654 |  | 9073.5772 | 6823.9781 |  | 7975.322 | 7012.825 |  | 7283.4997 | 7159.7039 |  | 8601.0556 | 7270.4066 |  | 7477.5103 | 7454.6435 |  | 6793.2207 | 7603.5731 |  | 7859.7515 | 7926.6283 |  | 6765.1056 | 8117.0379 |  | 6084.8336 | 8267.3078 |  | 13984.242 | 6661.8227 |  | 12146.3912 | 6883.199 |  | 11324.4328 | 7076.7214 |  | 12666.742 | 7483.0023 |  | 11328.5749 | 7729.7587 |  | 11095.8024 | 7948.2556 |  | 12443.6824 | 8348.6016 |  | 10491.896 | 8566.0163 |  | 9682.5304 | 8766.129 |  | 11305.4891 | 8877.482 |  | 9952.4724 | 9122.4768 |  | 9128.1876 | 9320.2464 |  | 10756.791 | 9427.8902 |  | 9422.176 | 9677.3443 |  | 8607.7884 | 9877.8403 |  | 9955.2786 | 10249.7438 |  | 8604.5336 | 10496.1501 |  | 7795.718 | 10698.8471 |  | 16189.0742 | 8565.3565 |  | 14511.742 | 8926.3931 |  | 13674.1672 | 9107.1548 |  | 15262.4041 | 9584.2488 |  | 13593.4041 | 9949.5362 |  | 12773.978 | 10135.6525 |  | 15077.0719 | 10641.7481 |  | 12699.3155 | 10970.9938 |  | 11853.172 | 11151.7013 |  | 13764.2696 | 11276.9036 |  | 12107.5374 | 11648.0337 |  | 11271.04 | 11831.5398 |  | 13159.1603 | 11945.8124 |  | 11497.1125 | 12316.4613 |  | 10672.5776 | 12503.2867 |  | 12275.3796 | 12945.9628 |  | 10625.4857 | 13320.7472 |  | 9778.0386 | 13502.3551 |  | 11372.5869 | 13931.3355 |  | 9741.9894 | 14311.889 |  | 8903.8642 | 14496.2338 |  | 19081.1459 | 10836.1157 |  | 17196.9635 | 11259.3949 |  | 16131.8198 | 11551.3854 |  | 18097.6065 | 12056.9472 |  | 16227.4881 | 12486.2655 |  | 15171.0348 | 12745.323 |  | 17102.0053 | 13268.4327 |  | 16068.7977 | 13743.0474 |  | 14198.655 | 13965.8973 |  | 16435.4884 | 14070.7661 |  | 14584.3363 | 14507.6222 |  | 13535.5944 | 14770.7298 |  | 15806.0906 | 14877.8789 |  | 13918.4205 | 15305.8098 |  | 12883.0063 | 15573.2077 |  | 14808.2332 | 16066.3914 |  | 12934.3831 | 16498.8118 |  | 11906.6547 | 16769.2075 |  | 13855.668 | 17255.0237 |  | 11967.6915 | 17684.4622 |  | 10951.75 | 17958.9 |  | 101.9818 | 118.6092 |  | -123.825 | 119.6225 |  | -259.8361 | 122.0726 |  | -26.3101 | 158.9468 |  | -279.3078 | 161.5451 |  | -422.4099 | 164.1489 |  | 203.0343 | 163.7293 |  | -97.0373 | 165.534 |  | -281.8949 | 169.0824 |  | 6.5553 | 218.8263 |  | -278.6307 | 219.4632 |  | -459.9908 | 223.3093 |  | -162.2735 | 272.8128 |  | -504.1685 | 276.8172 |  | -690.4976 | 280.8125 |  | 280.4078 | 217.2026 |  | -87.3264 | 221.142 |  | -299.9496 | 224.8019 |  | 0 | 290.4575 |  | -354.3656 | 293.5102 |  | -577.2686 | 297.6018 |  | -127.6786 | 355.4951 |  | -539.1342 | 362.4655 |  | -669.1634 | 360.6324 |  | 511.6035 | 288.0748 |  | 0 | 294.2967 |  | -282.6652 | 297.8049 |  | 182.2291 | 373.7375 |  | -282.1263 | 378.0931 |  | -579.5248 | 382.9551 |  | -34.9198 | 458.6622 |  | -493.9258 | 461.1575 |  | -777.8365 | 466.2058 |  | -118.4889 | 510.9087 |  | -684.3308 | 520.495 |  | -962.7095 | 525.6575 |  | -313.7048 | 569.9104 |  | -839.0829 | 577.4711 |  | -1131.3946 | 582.6748 |  | 767.2066 | 451.6538 |  | 0 | 465.9264 |  | -299.699 | 469.9442 |  | 373.0347 | 572.7487 |  | -273.2943 | 582.9714 |  | -666.6407 | 591.2232 |  | 0 | 704.5753 |  | -518.8382 | 702.6131 |  | -891.8383 | 711.2439 |  | 0 | 773.0975 |  | -747.1294 | 788.9525 |  | -1138.9561 | 797.8137 |  | -212.2103 | 857.2542 |  | -932.4181 | 872.5366 |  | -1313.5928 | 881.4934 |  | 1085.1001 | 665.2136 |  | 93.3401 | 682.7972 |  | -317.9038 | 690.4849 |  | 629.7439 | 826.6988 |  | -232.4921 | 838.7486 |  | -736.1741 | 852.5766 |  | 163.2024 | 1005.1884 |  | -509.6401 | 1000.4173 |  | -1017.1329 | 1014.9987 |  | 46.3321 | 1111.9073 |  | -775.2605 | 1118.1576 |  | -1272.2661 | 1133.1917 |  | -68.1493 | 1214.0814 |  | -1028.2922 | 1237.0397 |  | -1547.1202 | 1252.3817 |  | -455.9815 | 1392.2837 |  | -1441.7379 | 1415.7127 |  | -1916.394 | 1431.3528 |  | 1419.2639 | 934.302 |  | 184.751 | 960.4365 |  | -317.1058 | 969.8314 |  | 901.4445 | 1140.8157 |  | -169.0853 | 1160.8868 |  | -816.707 | 1177.9248 |  | 367.7797 | 1371.6618 |  | -652.6058 | 1388.14 |  | -1268.0867 | 1406.695 |  | 48.5528 | 1531.9017 |  | -969.083 | 1545.4457 |  | -1611.8222 | 1564.6113 |  | 0 | 1658.7794 |  | -1055.9764 | 1674.4493 |  | -1679.4714 | 1693.4686 |  | -275.8483 | 1872.8635 |  | -1476.4601 | 1908.3061 |  | -2090.9311 | 1927.7544 |  | 1833.5776 | 1263.4659 |  | 310.7961 | 1296.0074 |  | -314.3937 | 1313.1546 |  | 1214.7401 | 1518.9263 |  | -67.4344 | 1544.5826 |  | -861.9252 | 1571.9279 |  | 660.7215 | 1807.2523 |  | -603.4734 | 1828.5158 |  | -1403.2567 | 1858.5034 |  | 256.7249 | 2009.3545 |  | -1004.6199 | 2026.9229 |  | -1787.9252 | 2058.01 |  | 154.0438 | 2177.0673 |  | -1091.7948 | 2196.1784 |  | -1800.1772 | 2220.7992 |  | -92.6702 | 2441.4396 |  | -1624.466 | 2494.8741 |  | -2029.9346 | 2478.5657 |  | 2254.6833 | 1658.7317 |  | 493.1981 | 1701.0046 |  | -300.2346 | 1724.3141 |  | 1618.6928 | 1966.8067 |  | 0 | 2005.6784 |  | -892.515 | 2037.7977 |  | 955.7297 | 2317.8794 |  | -593.5333 | 2348.2125 |  | -1481.4748 | 2387.6989 |  | 562.8507 | 2564.9404 |  | -982.1452 | 2590.9214 |  | -1903.9896 | 2631.9907 |  | 177.3999 | 2810.8041 |  | -1064.3649 | 2799.7455 |  | -1959.881 | 2833.1615 |  | -177.9997 | 3146.2629 |  | -1653.8423 | 3168.8172 |  | -2525.9162 | 3201.0481 |  | 2768.3369 | 2126.4423 |  | 634.4482 | 2185.8295 |  | -266.2292 | 2208.4174 |  | 2077.2503 | 2491.0733 |  | 0 | 2557.5229 |  | -900.4577 | 2580.4963 |  | 1352.8927 | 2908.8427 |  | -531.1037 | 2957.7803 |  | -1599.267 | 2997.7301 |  | 859.867 | 3204.8635 |  | -952.6596 | 3249.1404 |  | -1993.8732 | 3290.8159 |  | 435.0858 | 3500.7925 |  | -1034.9163 | 3491.6937 |  | -2109.246 | 3533.286 |  | 123.9432 | 3905.8694 |  | -1599.3689 | 3934.438 |  | -2729.908 | 3977.3629 |  | -175.5201 | 4295.7905 |  | -2281.8663 | 4383.2118 |  | -3312.3326 | 4427.0199 |  | 3328.168 | 2674.9628 |  | 811.7294 | 2745.1112 |  | -179.438 | 2778.4603 |  | 2515.8566 | 3099.845 |  | 42.4022 | 3186.0222 |  | -916.6962 | 3213.6725 |  | 1726.6353 | 3588.986 |  | -428.7957 | 3648.0908 |  | -1667.2746 | 3703.5346 |  | 1263.7446 | 3937.8353 |  | -882.3573 | 3991.5422 |  | -2164.7952 | 4049.5524 |  | 802.7588 | 4287.3017 |  | -1327.2267 | 4334.381 |  | -2641.7477 | 4404.6943 |  | 396.4016 | 4768.8057 |  | -1650.5397 | 4803.8913 |  | -2948.2873 | 4877.7967 |  | 0 | 5262.6914 |  | -2311.3136 | 5337.1943 |  | -3588.754 | 5415.9138 |  | 791.0091 | 223.8793 |  | 525.9721 | 228.0051 |  | 387.2407 | 232.1622 |  | 541.8273 | 299.1619 |  | 285.3432 | 303.6504 |  | 226.2253 | 303.6425 |  | 1119.9131 | 312.3149 |  | 771.3062 | 318.3204 |  | 582.8334 | 324.3681 |  | 835.8647 | 409.2308 |  | 488.758 | 415.8806 |  | 302.7663 | 422.5313 |  | 555.6015 | 508.5257 |  | 209.0598 | 515.4378 |  | 18.0972 | 522.3358 |  | 1399.799 | 416.4524 |  | 973.905 | 426.8132 |  | 758.0318 | 433.0758 |  | 1079.8951 | 538.8512 |  | 658.6821 | 550.3908 |  | 432.5304 | 557.3135 |  | 762.8052 | 665.4642 |  | 344.3771 | 677.5116 |  | 127.2675 | 684.7208 |  | 2043.2404 | 559.5196 |  | 1479.2593 | 572.8959 |  | 1173.4285 | 580.1909 |  | 1675.7095 | 703.1507 |  | 1123.7798 | 718.4158 |  | 822.8394 | 726.6739 |  | 1324.5063 | 855.4869 |  | 760.6839 | 871.7063 |  | 650.8393 | 868.099 |  | 1099.4188 | 958.1422 |  | 525.1249 | 974.7263 |  | 242.2034 | 983.6571 |  | 859.428 | 1060.409 |  | 299.3815 | 1077.2367 |  | 2.2047 | 1086.2927 |  | 2843.6928 | 882.678 |  | 2064.012 | 907.4003 |  | 1677.1232 | 919.7511 |  | 2403.5016 | 1086.9252 |  | 1643.7853 | 1115.3428 |  | 1245.3761 | 1129.4021 |  | 1981.9925 | 1306.2504 |  | 1209.5303 | 1336.6638 |  | 830.0422 | 1351.6417 |  | 1711.2529 | 1455.6458 |  | 926.548 | 1486.8539 |  | 528.2315 | 1502.1998 |  | 1420.4049 | 1605.4808 |  | 655.0572 | 1637.2335 |  | 266.9312 | 1652.832 |  | 3778.5794 | 1305.7806 |  | 2778.8528 | 1336.1569 |  | 2251.9327 | 1356.8082 |  | 3269.3331 | 1579.8239 |  | 2268.8493 | 1614.9448 |  | 1757.7732 | 1638.5967 |  | 2749.376 | 1876.8248 |  | 1764.3965 | 1914.6705 |  | 1527.213 | 1915.7207 |  | 2729.049 | 2053.1002 |  | 1434.5629 | 2119.945 |  | 928.0792 | 2146.0166 |  | 2092.0564 | 2286.8125 |  | 1117.6972 | 2326.5723 |  | 589.3936 | 2353.1409 |  | 1964.4681 | 2556.1757 |  | 609.2281 | 2636.4988 |  | 125.0941 | 2663.5662 |  | 4802.1443 | 1840.1411 |  | 3557.0081 | 1885.7009 |  | 2914.9392 | 1911.1844 |  | 4222.5623 | 2192.8399 |  | 2984.0835 | 2245.6341 |  | 2328.3601 | 2274.8888 |  | 3627.6087 | 2577.8708 |  | 2414.2578 | 2635.0538 |  | 1790.6762 | 2666.572 |  | 3098.3126 | 3425.3969 |  | 3200.6469 | 3324.2842 |  | 1263.8117 | 3518.2262 |  | 2875.3859 | 3114.0152 |  | 1638.1691 | 3174.4115 |  | 1003.552 | 3207.5915 |  | 2321.347 | 3521.3463 |  | 1100.4328 | 3583.0993 |  | 474.8412 | 3616.9844 |  | 5978.7976 | 2495.1752 |  | 4443.9202 | 2552.4824 |  | 3649.7751 | 2593.486 |  | 5290.3324 | 2934.4627 |  | 3810.4607 | 3000.9969 |  | 3004.1953 | 3048.154 |  | 4667.1567 | 3416.7115 |  | 3177.0325 | 3489.1418 |  | 2365.4736 | 3540.1728 |  | 4217.3241 | 3752.4232 |  | 2711.3379 | 3827.4528 |  | 1916.2583 | 3880.1924 |  | 3774.2705 | 4093.4696 |  | 2308.7419 | 4170.3834 |  | 1535.2031 | 4224.3661 |  | 3149.405 | 4610.7976 |  | 1652.45 | 4689.6578 |  | 891.6638 | 4744.9302 |  | 7235.1916 | 3282.966 |  | 5459.1917 | 3358.1477 |  | 4467.313 | 3412.0062 |  | 6913.0977 | 3788.9159 |  | 4720.4653 | 3903.88 |  | 3765.9101 | 3965.8667 |  | 5781.7258 | 4405.6855 |  | 3970.5614 | 4501.1485 |  | 3068.4869 | 4568.4881 |  | 5817.0087 | 4761.291 |  | 3510.0055 | 4915.7765 |  | 2574.0328 | 4985.5343 |  | 4846.5276 | 5237.1767 |  | 3590.8324 | 5270.4442 |  | 2097.3948 | 5410.6081 |  | 4091.6729 | 5876.7862 |  | 2339.7502 | 5981.525 |  | 1383.4522 | 6054.9697 |  | 8657.0636 | 4215.853 |  | 6504.5662 | 4322.3999 |  | 5377.1242 | 4376.9751 |  | 7880.6155 | 4852.0853 |  | 5703.0496 | 4975.5665 |  | 4622.6894 | 5038.2982 |  | 7071.3712 | 5555.6478 |  | 4885.4597 | 5690.9932 |  | 3804.3432 | 5759.3157 |  | 6522.0175 | 6048.8521 |  | 4384.581 | 6189.727 |  | 3330.4142 | 6260.6491 |  | 5980.4879 | 6554.9335 |  | 3833.2252 | 6699.9729 |  | 2741.1151 | 6772.8563 |  | 5219.2575 | 7327.2234 |  | 3105.5297 | 7476.7062 |  | 1957.2099 | 7551.6891 |  | 4402.6429 | 8109.1848 |  | 2260.7325 | 8261.688 |  | 1212.486 | 8338.1074 |  | 10197.3504 | 5310.3989 |  | 7660.6114 | 5437.3906 |  | 6408.6164 | 5513.3337 |  | 9291.8142 | 6057.0554 |  | 6798.0593 | 6203.8907 |  | 5540.0788 | 6291.032 |  | 8409.8345 | 6883.9814 |  | 5913.8451 | 7045.3066 |  | 4658.8803 | 7140.4267 |  | 7885.372 | 7466.3575 |  | 5373.5786 | 7634.6241 |  | 4074.6548 | 7733.5525 |  | 7296.5708 | 8064.0466 |  | 4774.3852 | 8237.6147 |  | 3511.2808 | 8339.4507 |  | 6387.5428 | 8981.9713 |  | 3903.2943 | 9161.3103 |  | 2663.1824 | 9266.3234 |  | 5580.1998 | 9911.7508 |  | 3064.8688 | 10095.0588 |  | 1857.0824 | 10202.2671 |  | 1926.7199 | 448.3799 |  | 1701.4631 | 457.4304 |  | 1571.8256 | 471.5919 |  | 1645.2932 | 546.8187 |  | 1423.7919 | 556.164 |  | 1290.7501 | 570.2777 |  | 2634.1901 | 640.0919 |  | 2336.9116 | 653.8944 |  | 2178.0934 | 671.9762 |  | 2311.741 | 769.903 |  | 2017.9683 | 783.5885 |  | 1857.384 | 802.1926 |  | 1994.0555 | 896.2523 |  | 1697.6663 | 910.2518 |  | 1537.7564 | 928.557 |  | 3255.2754 | 859.3864 |  | 2894.436 | 888.3652 |  | 2705.5032 | 904.9911 |  | 2891.4694 | 1024.9513 |  | 2532.708 | 1054.3489 |  | 2339.2287 | 1070.72 |  | 2510.9639 | 1186.7365 |  | 2132.5909 | 1216.4938 |  | 1956.6126 | 1237.3356 |  | 4599.6752 | 1190.3616 |  | 4150.3207 | 1225.7861 |  | 3905.202 | 1245.3323 |  | 4189.2273 | 1394.5925 |  | 3745.1696 | 1430.7794 |  | 3502.203 | 1450.6607 |  | 3789.0111 | 1595.6946 |  | 3339.7146 | 1631.3795 |  | 3102.2419 | 1651.9803 |  | 3527.9225 | 1727.6408 |  | 3074.0149 | 1762.8253 |  | 2838.9763 | 1783.7604 |  | 3237.4202 | 1856.9299 |  | 2730.0793 | 1901.9855 |  | 2522.12 | 1923.4449 |  | 6288.2325 | 1887.4591 |  | 5659.9305 | 1961.16 |  | 5331.7672 | 1997.9413 |  | 5794.5472 | 2184.5476 |  | 5175.0298 | 2259.8547 |  | 4841.7964 | 2296.2346 |  | 5312.1297 | 2478.2591 |  | 4687.0041 | 2553.093 |  | 4362.0938 | 2590.78 |  | 4996.7222 | 2671.7766 |  | 4366.2097 | 2746.0083 |  | 4033.0156 | 2782.6413 |  | 4673.8824 | 2861.5181 |  | 4051.8865 | 2937.052 |  | 3723.178 | 2974.3847 |  | 8267.3675 | 2807.38 |  | 7481.5037 | 2891.9029 |  | 7019.0061 | 2957.8567 |  | 7691.9824 | 3214.5851 |  | 6905.786 | 3299.3203 |  | 6450.2552 | 3366.9621 |  | 7114.9869 | 3616.0764 |  | 6335.6124 | 3702.1393 |  | 5877.4874 | 3769.7713 |  | 6745.6614 | 3882.9165 |  | 5960.0297 | 3968.0391 |  | 5506.5212 | 4036.6325 |  | 6366.2151 | 4144.9141 |  | 5591.5132 | 4232.011 |  | 5128.4056 | 4299.1288 |  | 5812.7273 | 4534.7006 |  | 5026.7554 | 4619.9583 |  | 4583.0807 | 4690.6151 |  | 10421.8943 | 3976.8023 |  | 9412.7228 | 4113.4323 |  | 8877.518 | 4191.2782 |  | 9764.2465 | 4511.5248 |  | 8758.0046 | 4649.3744 |  | 8216.7949 | 4726.6279 |  | 9102.938 | 5039.8641 |  | 8107.7516 | 5180.2453 |  | 7580.6818 | 5260.4225 |  | 8679.987 | 5391.4037 |  | 7678.7194 | 5530.928 |  | 7139.6566 | 5609.0494 |  | 8244.06 | 5737.6119 |  | 7238.3733 | 5876.5109 |  | 6706.4508 | 5956.1436 |  | 7607.9371 | 6253.3539 |  | 6609.4228 | 6393.9134 |  | 6081.4676 | 6474.4826 |  | 12840.7867 | 5412.8439 |  | 11640.222 | 5578.6692 |  | 10923.5128 | 5718.3848 |  | 12083.9703 | 6088.8118 |  | 10907.6052 | 6259.8722 |  | 10185.564 | 6399.7739 |  | 11358.9273 | 6765.1452 |  | 10178.0522 | 6935.7923 |  | 9453.6816 | 7076.0638 |  | 10862.1972 | 7209.5298 |  | 9674.3448 | 7378.8297 |  | 8957.2232 | 7521.1766 |  | 10369.8103 | 7650.7094 |  | 9199.7584 | 7823.9867 |  | 8492.114 | 7968.6277 |  | 9651.2077 | 8309.6935 |  | 8467.3292 | 8480.2499 |  | 7765.2975 | 8626.6557 |  | 15491.8254 | 7134.9088 |  | 14080.1252 | 7363.1236 |  | 13202.9551 | 7546.2504 |  | 14672.7411 | 7976.1441 |  | 13249.9282 | 8202.7259 |  | 12389.1824 | 8391.079 |  | 13845.0418 | 8810.1837 |  | 12348.6563 | 9074.6727 |  | 11580.21 | 9231.08 |  | 13316.6648 | 9366.9143 |  | 11882.1904 | 9591.5571 |  | 11029.6168 | 9783.7003 |  | 12768.851 | 9915.8009 |  | 11355.6539 | 10145.7191 |  | 10488.2268 | 10334.8419 |  | 11941.7926 | 10729.6434 |  | 10540.6826 | 10962.7073 |  | 9679.1688 | 11153.8979 |  | 18412.0002 | 9178.6292 |  | 16656.8729 | 9520.1981 |  | 15756.7838 | 9685.5099 |  | 17513.8942 | 10199.734 |  | 15747.7373 | 10540.3622 |  | 14868.3654 | 10711.4538 |  | 16604.4604 | 11212.193 |  | 14834.6313 | 11552.9813 |  | 13954.9254 | 11724.5506 |  | 15995.5401 | 11881.8992 |  | 14247.0388 | 12228.7995 |  | 13379.19 | 12403.7889 |  | 15391.4222 | 12549.0471 |  | 13638.5967 | 12895.3446 |  | 12754.0541 | 13066.2041 |  | 14510.243 | 13547.5148 |  | 12772.1726 | 13898.4906 |  | 11862.8967 | 14063.0923 |  | 16313.1818 | 17983.9717 |  | 14324.9496 | 18381.9462 |  | 13238.075 | 18676.7865 |  | 21550.4876 | 11586.8075 |  | 19552.8362 | 11978.2867 |  | 18446.0701 | 12260.4005 |  | 20544.3229 | 12797.3021 |  | 18565.5843 | 13194.9708 |  | 17497.8731 | 13450.7618 |  | 19551.5706 | 14005.1573 |  | 17571.8483 | 14403.4706 |  | 16505.4624 | 14660.8633 |  | 18919.4276 | 14814.4092 |  | 16932.7513 | 15211.5148 |  | 15847.0243 | 15463.9115 |  | 18260.2813 | 15611.4696 |  | 16269.0324 | 16007.5955 |  | 15199.0655 | 16265.0924 |  | 17262.864 | 16796.744 |  | 14228.4599 | 17459.2969 |  | 15288.3082 | 17198.1003 |  | 16313.1818 | 17983.9717 |  | 14324.9496 | 18381.9462 |  | 13279.32 | 18647.95 |  | 326.5942 | 27.7375 |  | 123.8046 | 29.2827 |  | 16.8389 | 30.135 |  | 293.6177 | 25.6891 |  | 88.5988 | 27.1821 |  | -2.9558 | 28.6465 |  | 402.2093 | 41.6672 |  | 149.9997 | 43.8206 |  | 25.6297 | 45.3272 |  | 358.0072 | 38.7806 |  | 112.284 | 40.8555 |  | 0 | 43.2187 |  | 508.9246 | 61.3508 |  | 196.3606 | 64.547 |  | 38.9889 | 66.7877 |  | 461.7205 | 57.513 |  | 155.1223 | 60.6045 |  | 0 | 63.2422 |  | 417.1198 | 53.7772 |  | 106.3195 | 56.768 |  | -33.224 | 60.2657 |  | 634.8521 | 86.3644 |  | 250.8803 | 91.2949 |  | 55.998 | 94.0225 |  | 579.1863 | 81.44 |  | 200.4463 | 86.2414 |  | 24.6666 | 90.9288 |  | 526.4125 | 76.6302 |  | 147.1603 | 81.3072 |  | -26.9453 | 85.8226 |  | 810.8311 | 121.7387 |  | 330.1052 | 128.6532 |  | 81.4767 | 132.2943 |  | 754.3998 | 115.647 |  | 307.4266 | 125.1841 |  | 29.1824 | 125.9659 |  | 700.2402 | 109.684 |  | 217.9041 | 116.285 |  | 0 | 122.2867 |  | 659.6232 | 105.7792 |  | 184.2425 | 112.2803 |  | -33.6683 | 118.3508 |  | 620.3845 | 101.9301 |  | 143.85 | 108.3333 |  | -75.9754 | 114.2659 |  | 1132.3591 | 205.7179 |  | 470.7747 | 218.0325 |  | 141.0025 | 224.2669 |  | 1060.3243 | 196.7832 |  | 412.0084 | 208.868 |  | 67.7445 | 214.9884 |  | 990.944 | 188.0024 |  | 331.045 | 199.8638 |  | 0 | 205.8733 |  | 938.0685 | 182.2331 |  | 296.799 | 193.9489 |  | -9.4819 | 204.429 |  | 898.5867 | 176.5307 |  | 251.938 | 188.1036 |  | -58.3509 | 198.3784 |  | 1494.3776 | 321.3944 |  | 636.6659 | 338.9354 |  | 204.0082 | 349.0883 |  | 1405.9896 | 309.0752 |  | 561.2509 | 326.2818 |  | 107.4036 | 336.2797 |  | 1337.2656 | 296.9352 |  | 472.8629 | 313.8145 |  | 34.5213 | 323.6611 |  | 1270.799 | 288.9405 |  | 427.918 | 305.6053 |  | 0 | 317.5583 |  | 1222.0064 | 281.0238 |  | 368.5619 | 297.4772 |  | -12.3121 | 314.1079 |  | 1143.1733 | 269.2937 |  | 292.1191 | 285.4357 |  | -106.5788 | 301.6467 |  | 1905.7262 | 473.5726 |  | 836.0314 | 499.8458 |  | 259.9084 | 513.7737 |  | 1821.9125 | 457.3253 |  | 741.706 | 483.1588 |  | 183.1055 | 496.8729 |  | 1718.6624 | 441.2827 |  | 651.9882 | 466.6844 |  | 88.616 | 480.1887 |  | 1658.6723 | 430.7002 |  | 573.3185 | 455.8183 |  | 21.6677 | 469.1851 |  | 1599.8519 | 420.207 |  | 518.5351 | 445.0451 |  | 0 | 464.6855 |  | 1503.9553 | 404.6331 |  | 440.0914 | 429.0577 |  | -56.2729 | 452.1357 |  | 2392.5844 | 666.5884 |  | 1035.3416 | 702.2421 |  | 351.8419 | 723.2648 |  | 2267.1589 | 645.8655 |  | 949.309 | 680.9469 |  | 256.3746 | 701.7053 |  | 2172.21 | 625.3724 |  | 839.5349 | 659.8903 |  | 138.2881 | 680.389 |  | 2101.3726 | 611.8369 |  | 769.2041 | 645.984 |  | 81.3254 | 666.3121 |  | 2031.8332 | 598.4019 |  | 701.1373 | 632.182 |  | 86.326 | 667.1676 |  | 1917.5537 | 578.4363 |  | 603.249 | 611.6731 |  | -19.3099 | 645.9381 |  | 2904.3194 | 905.1858 |  | 1291.5978 | 953.3231 |  | 426.9332 | 981.6689 |  | 2792.4844 | 879.4394 |  | 1154.9266 | 926.8618 |  | 311.8448 | 954.8763 |  | 2650.4117 | 853.9479 |  | 1057.2464 | 900.6652 |  | 202.3604 | 928.3536 |  | 2568.648 | 837.0942 |  | 972.5158 | 883.3467 |  | 132.459 | 910.8205 |  | 2519.6467 | 820.3521 |  | 890.303 | 866.1441 |  | 65.0106 | 893.4056 |  | 2385.6648 | 795.4469 |  | 771.6718 | 840.556 |  | 0 | 879.6363 |  | 3463.8489 | 1194.6698 |  | 1542.6878 | 1260.5507 |  | 688.364 | 1323.5441 |  | 3337.5242 | 1163.3552 |  | 1423.26 | 1228.3776 |  | 413.3828 | 1261.5332 |  | 3213.7106 | 1132.3207 |  | 1268.2267 | 1196.4953 |  | 282.2494 | 1229.2306 |  | 3119.7794 | 1111.7856 |  | 1207.5611 | 1175.401 |  | 198.2326 | 1207.859 |  | 3027.3998 | 1091.3734 |  | 1233.0953 | 1180.6713 |  | 116.9227 | 1186.6174 |  | 2910.0488 | 1060.9838 |  | 1005.8171 | 1123.2216 |  | 0 | 1154.9971 |  | 2759.4961 | 1030.8667 |  | 869.4712 | 1092.2922 |  | 0 | 1147.2386 |  | 4073.9414 | 1540.5129 |  | 1811.6437 | 1623.3844 |  | 647.2628 | 1668.4058 |  | 3932.5278 | 1503.0882 |  | 1674.3189 | 1584.921 |  | 535.3987 | 1629.4411 |  | 3793.8138 | 1465.969 |  | 1541.6469 | 1546.7744 |  | 380.4914 | 1590.7994 |  | 3687.728 | 1441.3913 |  | 1471.1883 | 1521.5184 |  | 280.9427 | 1565.2164 |  | 3627.8882 | 1416.9477 |  | 1356.7538 | 1496.4014 |  | 184.3546 | 1539.7752 |  | 3451.5708 | 1380.5321 |  | 1235.1725 | 1458.9853 |  | 44.9907 | 1501.8778 |  | 3322.4613 | 1344.4141 |  | 1074.7907 | 1421.8783 |  | 0 | 1484.7749 |  | 840.0446 | 55.4749 |  | 625.6702 | 58.5655 |  | 513.5874 | 60.27 |  | 773.1156 | 51.3782 |  | 558.0167 | 54.3643 |  | 449.2871 | 56.0199 |  | 1026.7702 | 83.3345 |  | 758.0521 | 87.6412 |  | 630.4914 | 90.6544 |  | 942.6579 | 77.5611 |  | 682.1963 | 81.711 |  | 553.1749 | 84.6613 |  | 1299.1955 | 122.7016 |  | 966.5024 | 129.094 |  | 805.77 | 133.5755 |  | 1206.1269 | 115.026 |  | 881.4313 | 121.209 |  | 717.8315 | 125.6062 |  | 1116.3763 | 107.5544 |  | 789.4788 | 113.5359 |  | 629.8134 | 117.853 |  | 1608.7025 | 172.7287 |  | 1203.9096 | 182.5898 |  | 999.9669 | 188.0453 |  | 1501.216 | 162.8799 |  | 1103.9503 | 172.4828 |  | 895.5891 | 177.8163 |  | 1397.3357 | 153.2605 |  | 1001.8222 | 162.6143 |  | 797.5811 | 167.8308 |  | 2054.6294 | 243.4772 |  | 1545.8585 | 257.3064 |  | 1283.2593 | 264.5887 |  | 1940.4213 | 231.2939 |  | 1437.2194 | 244.8044 |  | 1177.0278 | 251.932 |  | 1829.1978 | 219.368 |  | 1323.9048 | 232.5701 |  | 1066.7451 | 239.5481 |  | 1750.937 | 211.5585 |  | 1254.2661 | 224.5605 |  | 996.5815 | 231.4416 |  | 1674.3712 | 203.8602 |  | 1178.2003 | 216.6667 |  | 920.3889 | 223.4534 |  | 2848.5483 | 411.4359 |  | 2153.3069 | 436.0649 |  | 1804.8316 | 448.5338 |  | 2706.8213 | 393.5661 |  | 2027.9376 | 417.736 |  | 1666.5145 | 429.9769 |  | 2568.4657 | 376.0047 |  | 1881.0543 | 399.7276 |  | 1534.3779 | 411.7466 |  | 2470.0042 | 364.4662 |  | 1808.0998 | 389.016 |  | 1441.2504 | 399.7723 |  | 2385.2522 | 353.0612 |  | 1715.1167 | 376.2072 |  | 1351.2847 | 387.94 |  | 3759.2377 | 642.7889 |  | 2846.7015 | 677.8708 |  | 2392.461 | 698.1767 |  | 3589.245 | 618.1502 |  | 2693.2984 | 652.5637 |  | 2219.6743 | 672.5594 |  | 3439.6326 | 593.8703 |  | 2527.6053 | 627.629 |  | 2071.2788 | 647.3221 |  | 3319.6372 | 577.8808 |  | 2431.5033 | 611.2106 |  | 1969.9499 | 630.7062 |  | 3217.6345 | 562.0476 |  | 2321.2936 | 594.9545 |  | 1871.4464 | 614.2555 |  | 3059.5804 | 538.5874 |  | 2169.1396 | 570.8714 |  | 1705.2616 | 589.8869 |  | 4794.0203 | 947.145 |  | 3657.0537 | 999.6916 |  | 3048.017 | 1027.5475 |  | 4616.6909 | 914.6506 |  | 3618.0781 | 988.2794 |  | 2883.9118 | 993.7458 |  | 4420.6371 | 882.5651 |  | 3294.947 | 933.3687 |  | 2702.7878 | 960.3774 |  | 4299.1766 | 861.4001 |  | 3157.53 | 911.6367 |  | 2578.4553 | 938.3704 |  | 4179.2035 | 840.4137 |  | 3044.303 | 890.0902 |  | 2457.3294 | 916.5521 |  | 3992.1731 | 809.266 |  | 2878.763 | 858.1154 |  | 2291.843 | 884.1766 |  | 5975.7908 | 1333.1768 |  | 4528.8966 | 1404.4841 |  | 3811.6229 | 1446.5301 |  | 5744.9366 | 1291.731 |  | 4342.1052 | 1361.8937 |  | 3617.7325 | 1403.411 |  | 5545.272 | 1250.7445 |  | 4132.2569 | 1319.7807 |  | 3401.8897 | 1360.7783 |  | 5405.0232 | 1223.6737 |  | 3995.588 | 1291.9679 |  | 3280.1256 | 1332.6242 |  | 5266.3885 | 1196.8037 |  | 3861.4872 | 1264.3639 |  | 3134.297 | 1304.6833 |  | 5049.0616 | 1156.8724 |  | 3665.1197 | 1223.3465 |  | 2935.1143 | 1263.1682 |  | 7253.9149 | 1810.3714 |  | 5531.4081 | 1906.6462 |  | 4625.1106 | 1963.338 |  | 7024.7389 | 1758.8787 |  | 5282.5933 | 1853.7237 |  | 4400.4772 | 1909.7527 |  | 6766.0388 | 1707.8959 |  | 5073.4507 | 1801.3301 |  | 4182.117 | 1856.7074 |  | 6606.9203 | 1674.1884 |  | 4914.7956 | 1766.6936 |  | 4040.0007 | 1821.6411 |  | 6480.8802 | 1640.7039 |  | 4758.9592 | 1732.2885 |  | 3900.6347 | 1786.8112 |  | 6231.9408 | 1590.8938 |  | 4530.4592 | 1681.1119 |  | 3665.1126 | 1735.0067 |  | 8651.4132 | 2389.3395 |  | 6606.7281 | 2521.1015 |  | 5549.2753 | 2588.2645 |  | 8395.8342 | 2326.7104 |  | 6363.7717 | 2456.7551 |  | 5291.2993 | 2523.0663 |  | 8143.4802 | 2264.6415 |  | 6085.8928 | 2392.9906 |  | 5040.1677 | 2458.4612 |  | 7964.2512 | 2223.571 |  | 5943.7096 | 2350.8019 |  | 4881.4452 | 2418.2808 |  | 7786.8934 | 2182.7466 |  | 5764.7204 | 2308.8683 |  | 4720.7214 | 2375.8067 |  | 7542.6705 | 2121.9676 |  | 5539.5 | 2246.4433 |  | 4480.5187 | 2309.9945 |  | 7265.9579 | 2061.733 |  | 5282.5856 | 2184.5844 |  | 4251.8271 | 2247.3306 |  | 10175.1988 | 3081.0256 |  | 7758.5609 | 3246.7689 |  | 6522.42 | 3336.8122 |  | 9892.6159 | 3006.176 |  | 7486.3223 | 3169.8419 |  | 6278.7668 | 3258.8822 |  | 9613.4484 | 2931.9374 |  | 7520.2288 | 3163.8568 |  | 5992.7399 | 3181.5987 |  | 9414.1263 | 2882.7826 |  | 7059.8534 | 3043.0367 |  | 5806.1509 | 3130.4332 |  | 9261.3651 | 2833.8952 |  | 6856.6149 | 2992.8028 |  | 5622.8135 | 3079.55 |  | 8946.2628 | 2761.0641 |  | 6602.3968 | 2917.9706 |  | 5353.8892 | 3003.7555 |  | 8679.0826 | 2688.8282 |  | 6310.0613 | 2843.7566 |  | 5092.2066 | 2928.5905 |  | 1611.9927 | 137.2057 |  | 1395.5626 | 141.0685 |  | 1276.4096 | 143.2506 |  | 1489.4713 | 126.9087 |  | 1270.2419 | 130.8774 |  | 1151.9142 | 133.1309 |  | 1943.1935 | 204.3899 |  | 1684.4547 | 208.9249 |  | 1508.5126 | 214.3568 |  | 1795.4285 | 189.975 |  | 1538.7742 | 194.6234 |  | 1361.3692 | 200.2662 |  | 2462.4719 | 299.9952 |  | 2127.8737 | 306.7427 |  | 1910.109 | 314.3506 |  | 2294.2352 | 280.8379 |  | 1961.3767 | 287.7356 |  | 1741.433 | 295.6168 |  | 2129.442 | 262.2739 |  | 1793.8634 | 269.382 |  | 1574.7458 | 277.5489 |  | 3052.9243 | 421.2105 |  | 2620.9705 | 434.0971 |  | 2390.5227 | 441.3319 |  | 2861.8182 | 396.7695 |  | 2431.1451 | 409.9406 |  | 2197.7599 | 417.4223 |  | 2674.2824 | 372.7628 |  | 2242.3736 | 386.2766 |  | 2009.8241 | 393.9918 |  | 3938.396 | 594.982 |  | 3422.3097 | 612.4672 |  | 3145.2636 | 622.2578 |  | 3727.8032 | 564.6332 |  | 3211.9192 | 582.4314 |  | 2934.8059 | 592.4453 |  | 3520.509 | 534.8537 |  | 3001.4829 | 553.0212 |  | 2724.5919 | 563.2815 |  | 3381.6024 | 515.4176 |  | 2864.9075 | 533.8235 |  | 2587.0522 | 544.2681 |  | 3244.3251 | 496.2821 |  | 2726.398 | 514.9632 |  | 2447.7587 | 525.6005 |  | 5195.0668 | 956.7096 |  | 4705.0227 | 1034.7786 |  | 4319.8702 | 1051.7006 |  | 5195.0668 | 956.7096 |  | 4453.7474 | 990.9354 |  | 4061.5393 | 1008.2985 |  | 4942.779 | 912.9478 |  | 4195.0173 | 947.8276 |  | 3807.9533 | 965.5172 |  | 4772.9484 | 884.2343 |  | 4032.496 | 919.4655 |  | 3637.8051 | 937.5151 |  | 4610.034 | 855.8134 |  | 3866.3318 | 891.4949 |  | 3469.9481 | 909.8434 |  | 7221.2004 | 1560.4374 |  | 6324.021 | 1603.3632 |  | 5780.5416 | 1632.1669 |  | 6919.95 | 1499.4638 |  | 6026.8873 | 1542.9318 |  | 5473.289 | 1572.3571 |  | 6629.6502 | 1438.901 |  | 5726.3574 | 1483.0569 |  | 5178.7932 | 1512.9644 |  | 6428.3066 | 1399.3183 |  | 5533.4399 | 1443.8273 |  | 4982.5321 | 1474.1391 |  | 6235.7611 | 1360.1628 |  | 5335.2091 | 1405.1716 |  | 4788.4151 | 1435.8547 |  | 5946.3742 | 1301.9709 |  | 5045.3297 | 1347.684 |  | 4490.8173 | 1379.0721 |  | 9167.2469 | 2295.4661 |  | 8000.9667 | 2360.973 |  | 7364.7037 | 2397.8876 |  | 8829.7068 | 2215.321 |  | 7656.9793 | 2281.6934 |  | 7027.5147 | 2319.0726 |  | 8485.9128 | 2135.1921 |  | 7317.3313 | 2202.4109 |  | 6684.8626 | 2240.4527 |  | 8261.8868 | 2082.7517 |  | 7083.8863 | 2150.6903 |  | 6455.9759 | 2189.0961 |  | 8039.3951 | 2030.7921 |  | 6861.9788 | 2099.3396 |  | 6229.4014 | 2138.2426 |  | 7704.1995 | 1954.2369 |  | 6532.686 | 2023.6905 |  | 5898.3554 | 2063.3169 |  | 11376.3196 | 3226.0474 |  | 9992.898 | 3311.0881 |  | 9129.6204 | 3370.7649 |  | 10982.1713 | 3123.5962 |  | 9614.0271 | 3209.3421 |  | 8745.57 | 3269.9257 |  | 10603.728 | 3022.606 |  | 9227.0208 | 3109.4683 |  | 8353.8861 | 3171.0686 |  | 10349.3948 | 2955.3217 |  | 8971.5567 | 3042.8877 |  | 8103.6269 | 3105.0371 |  | 10096.6536 | 2888.6548 |  | 8718.1158 | 2976.9383 |  | 7843.6788 | 3039.8458 |  | 9715.0688 | 2790.7388 |  | 8341.7343 | 2880.0515 |  | 7464.0498 | 2944.0145 |  | 13826.1447 | 4375.9935 |  | 12174.0336 | 4489.6958 |  | 11119.0213 | 4569.9186 |  | 13399.6745 | 4248.8668 |  | 11734.3494 | 4363.889 |  | 10687.6885 | 4445.0097 |  | 12962.1968 | 4122.2765 |  | 11314.1318 | 4238.2606 |  | 10261.1404 | 4320.59 |  | 12677.5212 | 4039.3281 |  | 11026.6412 | 4156.1804 |  | 9979.4221 | 4239.1677 |  | 12408.2808 | 3955.8198 |  | 10741.288 | 4073.7481 |  | 9699.8137 | 4157.428 |  | 11979.7284 | 3833.4696 |  | 10317.2468 | 3952.6222 |  | 9270.4407 | 4037.593 |  | 16525.6036 | 5771.0074 |  | 14464.364 | 5934.9768 |  | 13421.5472 | 6019.6732 |  | 16054.456 | 5616.2011 |  | 13993.7325 | 5781.6695 |  | 12941.7884 | 5867.4763 |  | 15586.714 | 5461.9203 |  | 13509.7466 | 5629.2562 |  | 12467.0656 | 5715.8539 |  | 15271.1504 | 5360.1973 |  | 13207.1573 | 5528.4256 |  | 12153.3705 | 5615.9044 |  | 14957.2896 | 5258.6235 |  | 12889.2674 | 5428.0848 |  | 11841.897 | 5516.1425 |  | 14497.7534 | 5108.7509 |  | 12433.1445 | 5279.8617 |  | 11378.8378 | 5369.1112 |  | 14025.9049 | 4960.6852 |  | 11965.0877 | 5133.5376 |  | 10920.7399 | 5223.7529 |  | 19426.744 | 7436.4904 |  | 17113.4843 | 7637.1387 |  | 15824.3722 | 7756.5911 |  | 18910.6589 | 7251.1394 |  | 16596.4451 | 7453.4808 |  | 15317.1588 | 7573.9748 |  | 18398.0585 | 7067.4862 |  | 16083.7652 | 7271.5662 |  | 14793.3256 | 7393.5268 |  | 18051.612 | 6944.6968 |  | 15751.1784 | 7149.7874 |  | 14447.0321 | 7272.8703 |  | 17726.5356 | 6823.9047 |  | 15400.2696 | 7030.6404 |  | 14103.0701 | 7154.5065 |  | 17202.7537 | 6644.5934 |  | 14897.8642 | 6852.9025 |  | 13591.4876 | 6978.305 |  | 16702.0394 | 6466.5287 |  | 14380.6986 | 6677.0623 |  | 13085.1178 | 6803.7248 |  | 430.9785 | 43.4732 |  | 165.9189 | 45.6849 |  | 27.3969 | 47.2206 |  | 379.4057 | 39.9131 |  | 122.3076 | 42.0245 |  | 0 | 44.1266 |  | 582.4823 | 66.2108 |  | 228.7107 | 69.5638 |  | 51.2047 | 71.8829 |  | 519.8929 | 61.5517 |  | 178.782 | 64.7735 |  | 6.801 | 67.1105 |  | 491.4054 | 58.7923 |  | 141.0919 | 61.9448 |  | -18.136 | 65.6429 |  | 712.5123 | 92.9755 |  | 289.6828 | 98.1193 |  | 71.5376 | 100.9536 |  | 662.2561 | 88.1429 |  | 269.4981 | 95.2779 |  | 17.0644 | 95.9355 |  | 606.2505 | 83.4276 |  | 190.8163 | 88.3238 |  | -6.0959 | 93.1108 |  | 988.3569 | 136.1817 |  | 420.2031 | 143.5621 |  | 121.952 | 147.4361 |  | 927.4472 | 130.2697 |  | 357.8252 | 137.4967 |  | 70.4286 | 141.2962 |  | 868.815 | 124.4912 |  | 299.2556 | 131.5698 |  | 11.2867 | 135.2976 |  | 834.5234 | 120.7118 |  | 269.5371 | 127.6945 |  | 0 | 133.2134 |  | 790.6729 | 116.9903 |  | 230.494 | 123.8794 |  | -29.4072 | 130.4136 |  | 1341.9661 | 229.0967 |  | 572.1649 | 242.1654 |  | 182.7487 | 248.7769 |  | 1280.4442 | 220.4029 |  | 505.3074 | 233.2497 |  | 112.4352 | 239.7511 |  | 1205.4916 | 211.8682 |  | 491.0233 | 229.6017 |  | 46.5494 | 230.8939 |  | 1161.8619 | 206.2658 |  | 401.5664 | 218.7569 |  | 0 | 225.0817 |  | 1119.1506 | 200.7326 |  | 348.0912 | 213.0863 |  | 0 | 223.9446 |  | 1745.9061 | 355.8947 |  | 762.9311 | 374.5486 |  | 258.7455 | 385.2579 |  | 1671.7747 | 343.879 |  | 677.8228 | 362.2084 |  | 167.3322 | 372.7676 |  | 1599.3949 | 332.0479 |  | 596.7565 | 350.0599 |  | 101.3829 | 360.4728 |  | 1545.698 | 324.2622 |  | 544.9328 | 342.0665 |  | 39.7062 | 352.3839 |  | 1493.0476 | 316.557 |  | 494.8679 | 334.1567 |  | 0 | 346.7886 |  | 1406.9291 | 305.149 |  | 423.0353 | 322.4476 |  | -32.9094 | 340.0912 |  | 2225.5451 | 521.3833 |  | 961.9967 | 549.1989 |  | 325.7594 | 563.8979 |  | 2111.8438 | 505.5029 |  | 883.2471 | 532.8905 |  | 237.6609 | 547.3817 |  | 2026.4515 | 489.8328 |  | 782.2394 | 516.8006 |  | 154.0355 | 531.088 |  | 1962.4565 | 479.5019 |  | 797.154 | 517.6987 |  | 100.7451 | 520.3481 |  | 1899.6337 | 469.2628 |  | 679.0778 | 495.6834 |  | 24.7025 | 509.7056 |  | 1819.1828 | 454.0752 |  | 587.9153 | 480.0947 |  | 0 | 504.2847 |  | 2286.3892 | 643.6578 |  | 759.1349 | 680.4257 |  | 0 | 704.8561 |  | 2630.0442 | 709.608 |  | 1085.2268 | 746.7456 |  | 325.073 | 768.5322 |  | 2530.2457 | 689.5515 |  | 994.6679 | 726.1397 |  | 221.7521 | 747.6736 |  | 2454.8379 | 676.3104 |  | 915.7455 | 712.5373 |  | 155.6486 | 733.9054 |  | 2380.7306 | 663.1725 |  | 869.2726 | 699.042 |  | 91.7492 | 720.2464 |  | 2286.3892 | 643.6578 |  | 757.6901 | 678.9985 |  | 0 | 704.8561 |  | 3286.136 | 986.1904 |  | 1458.0771 | 1036.9408 |  | 651.652 | 1090.8338 |  | 3169.7771 | 960.9389 |  | 1346.5275 | 1010.9904 |  | 391.7332 | 1040.3194 |  | 3055.7409 | 935.9485 |  | 1238.8768 | 985.311 |  | 306.0051 | 1014.3219 |  | 2968.8413 | 919.4322 |  | 1144.4865 | 968.3408 |  | 225.8319 | 997.1426 |  | 2883.3677 | 903.0304 |  | 1089.1656 | 951.4894 |  | 148.1167 | 980.0845 |  | 2775.2914 | 878.6408 |  | 955.1437 | 926.4336 |  | 36.1197 | 954.7228 |  | 3888.0896 | 1295.5595 |  | 1727.6648 | 1364.6949 |  | 770.0454 | 1431.7194 |  | 3756.7383 | 1264.8043 |  | 1598.1839 | 1333.0992 |  | 510.0131 | 1367.8911 |  | 3627.8981 | 1234.3356 |  | 1472.9788 | 1301.8009 |  | 362.7831 | 1336.1816 |  | 3528.9404 | 1214.1811 |  | 1406.6118 | 1281.0995 |  | 312.7115 | 1315.2091 |  | 3474.2151 | 1194.1524 |  | 1341.6719 | 1260.5286 |  | 220.0039 | 1294.3696 |  | 3350.8337 | 1164.3434 |  | 1183.0856 | 1229.9155 |  | 85.9941 | 1263.358 |  | 3229.9088 | 1134.8136 |  | 1072.221 | 1199.5923 |  | 0 | 1241.2617 |  | 4540.6061 | 1663.4803 |  | 2069.877 | 1750.3186 |  | 774.4611 | 1797.3233 |  | 4393.6633 | 1626.6799 |  | 1920.3769 | 1712.4994 |  | 596.22 | 1759.013 |  | 4249.4201 | 1590.1912 |  | 1775.5354 | 1675.0038 |  | 477.8157 | 1721.0323 |  | 4188.6381 | 1566.0375 |  | 1698.81 | 1650.1854 |  | 418.8239 | 1695.8938 |  | 4077.9653 | 1542.0207 |  | 1572.5819 | 1625.509 |  | 309.7071 | 1670.9002 |  | 3939.5894 | 1506.2509 |  | 1598.7158 | 1624.8678 |  | 151.5596 | 1633.6798 |  | 3803.8583 | 1470.7855 |  | 1309.65 | 1552.3262 |  | 49.43 | 1596.78 |  | 1100.2128 | 86.9465 |  | 816.6655 | 91.3697 |  | 673.9632 | 94.4412 |  | 991.1007 | 79.8263 |  | 718.0641 | 84.0491 |  | 582.8024 | 87.0359 |  | 1475.9981 | 132.4215 |  | 1097.5236 | 139.1275 |  | 914.3699 | 143.7657 |  | 1347.5309 | 123.1033 |  | 984.6351 | 129.547 |  | 809.3164 | 134.221 |  | 1293.9072 | 117.5846 |  | 922.9224 | 123.8897 |  | 738.6316 | 128.3686 |  | 1805.4923 | 185.951 |  | 1356.5636 | 196.2386 |  | 1126.717 | 201.9072 |  | 1703.4149 | 176.2858 |  | 1259.9037 | 186.3211 |  | 1027.3219 | 192.5592 |  | 1596.3011 | 166.8551 |  | 1159.3295 | 176.6476 |  | 926.5798 | 182.0834 |  | 2486.2984 | 272.3633 |  | 1878.8393 | 287.1242 |  | 1560.987 | 294.8724 |  | 2367.6093 | 260.5394 |  | 1761.2434 | 274.9934 |  | 1455.5258 | 282.5926 |  | 2251.9159 | 248.9823 |  | 1648.1391 | 263.1396 |  | 1343.1125 | 270.5952 |  | 2179.9795 | 241.4237 |  | 1582.4435 | 255.3891 |  | 1274.7051 | 262.7519 |  | 2098.8018 | 233.9807 |  | 1507.7271 | 247.7588 |  | 1197.6759 | 255.0313 |  | 3375.8326 | 458.1933 |  | 2558.3006 | 484.3307 |  | 2143.1457 | 497.554 |  | 3244.6205 | 440.8058 |  | 2424.8401 | 466.4994 |  | 2007.7714 | 479.5022 |  | 3100.6923 | 423.7365 |  | 2295.5337 | 448.9989 |  | 1877.4937 | 461.7878 |  | 3011.4754 | 412.5316 |  | 2211.6116 | 437.5137 |  | 1788.387 | 450.1635 |  | 2923.4938 | 401.465 |  | 2114.8734 | 426.1725 |  | 1701.7351 | 438.6862 |  | 4391.9796 | 711.7895 |  | 3337.291 | 749.0972 |  | 2803.0772 | 770.516 |  | 4236.2439 | 687.7579 |  | 3306.4525 | 740.8807 |  | 2635.4851 | 745.5355 |  | 4082.9762 | 664.0959 |  | 3015.8231 | 700.1198 |  | 2494.022 | 720.9458 |  | 3975.7505 | 648.5244 |  | 2912.8422 | 684.1329 |  | 2382.3744 | 704.7681 |  | 3869.8884 | 633.114 |  | 2811.9237 | 668.3134 |  | 2273.5587 | 688.7606 |  | 3704.5497 | 610.298 |  | 2664.38 | 644.8953 |  | 2125.008 | 665.0673 |  | 5558.5881 | 1042.7666 |  | 4208.0639 | 1098.3977 |  | 3529.0615 | 1127.7959 |  | 5351.3712 | 1011.0058 |  | 4039.9411 | 1065.7811 |  | 3353.6601 | 1094.7633 |  | 5173.1773 | 979.6656 |  | 3850.2431 | 1033.6012 |  | 3183.4002 | 1062.176 |  | 5047.7116 | 959.0037 |  | 3726.6951 | 1012.3885 |  | 3072.7241 | 1040.6963 |  | 4923.7358 | 938.5256 |  | 3629.8906 | 991.3668 |  | 2939.5928 | 1019.4111 |  | 4752.1501 | 908.1503 |  | 3451.6318 | 960.1894 |  | 2757.8683 | 987.8454 |  | 6823.4674 | 1459.8004 |  | 5191.5639 | 1535.1925 |  | 4367.7228 | 1579.2804 |  | 6616.1049 | 1419.2158 |  | 4963.789 | 1493.4913 |  | 4160.9369 | 1537.0647 |  | 6411.5933 | 1379.103 |  | 4773.1567 | 1452.2798 |  | 3959.8581 | 1495.3472 |  | 6266.7724 | 1352.6207 |  | 4627.8944 | 1425.0745 |  | 3828.9568 | 1467.811 |  | 6123.5708 | 1326.3451 |  | 4515.3869 | 1398.0838 |  | 3700.5523 | 1440.4927 |  | 5926.1826 | 1287.3155 |  | 4305.3244 | 1357.997 |  | 3482.8388 | 1399.9229 |  | 8448.9515 | 2017.2077 |  | 6244.3737 | 2073.8816 |  | 5253.3175 | 2133.1862 |  | 7973.8499 | 1921.8775 |  | 6020.6806 | 2021.9808 |  | 5014.1875 | 2080.6393 |  | 7743.1863 | 1871.8967 |  | 5801.568 | 1970.6217 |  | 4819.5807 | 2028.644 |  | 7578.9339 | 1838.8645 |  | 5633.2532 | 1936.6819 |  | 4667.1937 | 1994.2855 |  | 7416.4227 | 1806.0606 |  | 5504.3068 | 1902.9788 |  | 4517.5603 | 1960.1689 |  | 7193.3873 | 1757.2816 |  | 5260.4167 | 1852.867 |  | 4298.2433 | 1909.4456 |  | 9711.0105 | 2591.119 |  | 7398.9121 | 2729.3898 |  | 6207.751 | 2799.8069 |  | 9450.404 | 2529.6087 |  | 7145.9026 | 2666.1985 |  | 5981.0623 | 2735.7822 |  | 9193.0235 | 2468.6711 |  | 6897.8519 | 2603.6019 |  | 5713.8355 | 2672.3635 |  | 9008.7692 | 2428.3622 |  | 6749.9674 | 2562.199 |  | 5584.1345 | 2630.4183 |  | 8869.065 | 2388.3047 |  | 6603.8135 | 2521.0572 |  | 5412.0954 | 2588.7391 |  | 8618.8111 | 2328.6869 |  | 6323.9756 | 2459.8309 |  | 5159.6444 | 2526.7161 |  | 8371.7281 | 2269.6272 |  | 6092.5424 | 2399.1845 |  | 4913.8791 | 2465.284 |  | 11340.7555 | 3326.9606 |  | 8684.722 | 3500.6371 |  | 7302.0631 | 3594.6468 |  | 11052.6444 | 3253.3597 |  | 8400.3081 | 3424.9988 |  | 6992.0348 | 3518.0262 |  | 10767.9473 | 3180.3821 |  | 8121.2358 | 3350.0076 |  | 6742.5104 | 3442.0646 |  | 10613.9273 | 3132.0749 |  | 7955.4028 | 3300.3707 |  | 6596.4748 | 3391.7873 |  | 10410.3341 | 3084.0415 |  | 7740.3707 | 3251.0181 |  | 6400.614 | 3341.8004 |  | 10133.1726 | 3012.5018 |  | 7473.9962 | 3177.5192 |  | 6112.904 | 3267.3595 |  | 9859.3709 | 2941.5709 |  | 7212.8483 | 3104.6523 |  | 5881.88 | 3193.56 |  | 2099.4788 | 214.2678 |  | 1835.9579 | 218.8387 |  | 1673.0054 | 223.7338 |  | 1953.2844 | 199.9635 |  | 1630.6545 | 200.7743 |  | 1508.1142 | 210.2977 |  | 2826.7801 | 326.5168 |  | 2476.0606 | 333.4108 |  | 2260.05 | 340.7 |  | 2657.3056 | 307.6433 |  | 2241.0044 | 309.7533 |  | 2017.1567 | 317.621 |  | 2494.0744 | 289.3364 |  | 2143.1161 | 296.5185 |  | 1915.1851 | 304.6301 |  | 3470.1016 | 457.0431 |  | 3023.377 | 470.0952 |  | 2783.8514 | 477.3614 |  | 3281.3768 | 432.7771 |  | 2835.0065 | 446.0694 |  | 2591.7595 | 453.5208 |  | 3092.4188 | 409.2308 |  | 2646.9219 | 422.7887 |  | 2404.1413 | 430.4199 |  | 4743.6642 | 673.9377 |  | 4218.1277 | 691.5333 |  | 3928.6095 | 701.3408 |  | 4543.3519 | 644.2191 |  | 4004.1188 | 662.0874 |  | 3725.9964 | 672.0608 |  | 4346.8108 | 615.1921 |  | 3796.4605 | 633.3496 |  | 3518.2766 | 643.4997 |  | 4209.6156 | 596.1746 |  | 3676.4393 | 614.5339 |  | 3382.9021 | 624.8093 |  | 4075.9944 | 577.5552 |  | 3536.7082 | 596.123 |  | 3240.5716 | 606.5273 |  | 6491.7241 | 1127.4804 |  | 5777.1815 | 1161.5848 |  | 5368.882 | 1178.6217 |  | 6260.3226 | 1083.8794 |  | 5522.346 | 1118.4421 |  | 5111.8467 | 1135.7323 |  | 6016.3021 | 1040.9748 |  | 5271.3498 | 1076.0088 |  | 4859.0785 | 1093.5625 |  | 5845.9182 | 1012.9437 |  | 5106.1408 | 1048.3079 |  | 4690.6994 | 1066.0523 |  | 5693.0887 | 985.2919 |  | 4936.1862 | 1020.9836 |  | 4524.2998 | 1038.9171 |  | 8476.8911 | 1745.4504 |  | 7573.1123 | 1788.4774 |  | 7041.3981 | 1817.6721 |  | 8202.3338 | 1685.2131 |  | 7266.208 | 1728.738 |  | 6736.4297 | 1758.3119 |  | 7910.9908 | 1626.0598 |  | 6966.7226 | 1670.0971 |  | 6444.9845 | 1700.0519 |  | 7726.1669 | 1587.1285 |  | 6784.7382 | 1631.5052 |  | 6244.1833 | 1661.7321 |  | 7543.0616 | 1548.6519 |  | 6584.7079 | 1593.4059 |  | 6045.5296 | 1623.9208 |  | 7243.0261 | 1491.562 |  | 6300.0993 | 1536.8788 |  | 5755.6912 | 1567.8317 |  | 10733.517 | 2550.6655 |  | 9494.9574 | 2616.744 |  | 8836.579 | 2653.5338 |  | 10361.7158 | 2470.9573 |  | 9157.8234 | 2537.6972 |  | 8494.42 | 2574.9233 |  | 10048.1441 | 2392.6794 |  | 8813.2078 | 2460.1356 |  | 8156.548 | 2497.8038 |  | 9825.448 | 2341.069 |  | 8585.8651 | 2409.0059 |  | 7933.6707 | 2446.9739 |  | 9594.6646 | 2289.9828 |  | 8371.1835 | 2358.3746 |  | 7701.8131 | 2396.7165 |  | 9272.7956 | 2214.5077 |  | 8036.2944 | 2283.6783 |  | 7363.6227 | 2322.5375 |  | 13159.82 | 3562.5995 |  | 11714.8108 | 3647.6507 |  | 10814.5523 | 3707.8261 |  | 12776.0079 | 3460.9231 |  | 11317.9052 | 3546.7662 |  | 10424.8268 | 3607.576 |  | 12395.4326 | 3360.9607 |  | 10939.3552 | 3447.6496 |  | 10039.6397 | 3509.1659 |  | 12139.086 | 3294.9253 |  | 10680.1102 | 3382.1781 |  | 9785.3586 | 3444.1492 |  | 11884.3348 | 3229.7685 |  | 10436.1707 | 3317.5704 |  | 9533.078 | 3380.0326 |  | 11511.5228 | 3132.3125 |  | 10053.7632 | 3221.0323 |  | 9145.2955 | 3284.2988 |  | 15832.5808 | 4804.0708 |  | 14096.8688 | 4917.9195 |  | 13015.7104 | 4998.4403 |  | 15404.1212 | 4678.3893 |  | 13568.6925 | 4804.2192 |  | 12577.9976 | 4874.5711 |  | 14978.9806 | 4554.179 |  | 13243.634 | 4670.0095 |  | 12161.9023 | 4752.1264 |  | 14692.0436 | 4471.3652 |  | 12951.8945 | 4587.9031 |  | 11875.6644 | 4670.5909 |  | 14406.7564 | 4389.5494 |  | 12678.3732 | 4506.7361 |  | 11591.5387 | 4590.0705 |  | 13989.6012 | 4268.2981 |  | 12247.56 | 4386.5917 |  | 11169.2959 | 4470.8036 |  | 18754.978 | 6301.8279 |  | 16600.848 | 6466.432 |  | 15511.5859 | 6550.4939 |  | 18281.6205 | 6148.6884 |  | 16125.7932 | 6314.5886 |  | 15045.5926 | 6399.3646 |  | 17811.6653 | 5997.0931 |  | 15654.9317 | 6164.3085 |  | 14563.7874 | 6249.9246 |  | 17493.8896 | 5896.1123 |  | 15349.8339 | 6064.1995 |  | 14265.0281 | 6150.3339 |  | 17196.5988 | 5796.9527 |  | 15046.3914 | 5965.9724 |  | 13948.5396 | 6052.7495 |  | 16734.4056 | 5648.6868 |  | 14566.2369 | 5819.2551 |  | 13477.9621 | 5906.7752 |  | 16275.5953 | 5501.9309 |  | 14109.3918 | 5673.9516 |  | 13012.3508 | 5762.3746 |  | 21879.0574 | 8080.9975 |  | 19487.7106 | 8281.3368 |  | 18147.7536 | 8400.2866 |  | 21360.5382 | 7897.8088 |  | 18965.3143 | 8099.6356 |  | 17611.3364 | 8219.6941 |  | 20845.5049 | 7716.3813 |  | 18447.2798 | 7919.7099 |  | 17103.5656 | 8040.7389 |  | 20518.9912 | 7598.6432 |  | 18111.9355 | 7803.0567 |  | 16775.1154 | 7924.7315 |  | 20171.5496 | 7477.6294 |  | 17755.8376 | 7683.1341 |  | 16425.6408 | 7805.502 |  | 19664.4615 | 7299.9682 |  | 17248.0834 | 7507.0798 |  | 15905.7935 | 7630.6258 |  | 19160.8337 | 7123.9783 |  | 16744.6403 | 7332.7232 |  | 15412.91 | 7457.34
104.4554 | 80.4 |  | -33.9967 | 80.219 |  | -136.819 | 81.3409 |  | 16.741 | 108.3363 |  | -149.2378 | 108.5412 |  | -251.301 | 109.7319 |  | 137.5418 | 114.9025 |  | -69.395 | 115.8203 |  | -161.8493 | 116.6505 |  | 27.2305 | 153.7245 |  | -159.3266 | 153.6808 |  | -295.443 | 156.1397 |  | 249.5437 | 155.4877 |  | -48.9938 | 158.9774 |  | -219.3169 | 162.4915 |  | 95.3571 | 207.9912 |  | -211.8466 | 211.7512 |  | -437.1696 | 218.9724 |  | -40.3843 | 259.1113 |  | -414.9951 | 267.582 |  | -576.6079 | 271.4618 |  | 299.1 | 208.3487 |  | -27.5393 | 212.0753 |  | -171.6335 | 213.1957 |  | 39.2695 | 280.5391 |  | -140.0183 | 274.4531 |  | -332.5868 | 278.2616 |  | -62.3851 | 343.1354 |  | -353.9849 | 343.9279 |  | -472.5645 | 341.8662 |  | 449.1275 | 271.8637 |  | 0 | 278.7427 |  | -218.2895 | 281.5383 |  | 162.4526 | 358.7213 |  | -247.4741 | 362.7248 |  | -480.3978 | 367.5942 |  | 58.0677 | 435.6407 |  | -423.0831 | 444.8918 |  | -660.5963 | 449.8754 |  | -121.921 | 493.9078 |  | -656.3178 | 510.136 |  | -908.7718 | 515.2786 |  | -167.2583 | 541.9668 |  | -845.4216 | 569.0132 |  | -1071.5564 | 574.2038 |  | 697.7532 | 424.1547 |  | 33.2993 | 439.0471 |  | -225.474 | 442.4109 |  | 356.5122 | 546.7644 |  | -217.9519 | 556.4659 |  | -549.2543 | 564.7305 |  | 105.9456 | 667.71 |  | -418.6833 | 674.7713 |  | -755.6422 | 683.2986 |  | 25.0554 | 742.1102 |  | -727.3263 | 769.8537 |  | -1059.1978 | 778.6951 |  | -188.1258 | 826.8074 |  | -931.5588 | 856.2131 |  | -1254.2759 | 865.1621 |  | 987.7882 | 623.4098 |  | 152.5671 | 641.4579 |  | -211.7851 | 648.5097 |  | 593.5421 | 786.5081 |  | -124.5474 | 797.8021 |  | -578.0706 | 811.6493 |  | 167.2176 | 963.8958 |  | -517.3316 | 971.9571 |  | -950.3368 | 986.7288 |  | 65.8761 | 1068.2649 |  | -614.8608 | 1073.5738 |  | -1036.5646 | 1088.3475 |  | -30.2413 | 1167.6688 |  | -843.0392 | 1190.1474 |  | -1284.8289 | 1205.1598 |  | -378.8106 | 1341.7892 |  | -1215.0677 | 1364.6239 |  | -1651.6288 | 1379.8617 |  | 1231.6237 | 880.3785 |  | 272.7052 | 901.8309 |  | -298.6162 | 916.8571 |  | 874.1159 | 1083.0827 |  | -56.27 | 1102.108 |  | -758.4674 | 1132.245 |  | 421.7931 | 1312.264 |  | -501.2905 | 1327.4814 |  | -1062.3965 | 1345.8076 |  | 0 | 1481.5942 |  | -941.5664 | 1500.5349 |  | -1493.376 | 1519.6818 |  | 0 | 1600.985 |  | -1024.5057 | 1633.5446 |  | -1559.0706 | 1652.5895 |  | -399.7819 | 1831.9566 |  | -1468.5105 | 1867.2735 |  | -1994.8711 | 1886.6422 |  | 1732.3069 | 1184.0153 |  | 286.8567 | 1224.3327 |  | -129.4848 | 1233.0825 |  | 1201.2484 | 1440.5212 |  | 0 | 1471.9518 |  | -641.4397 | 1492.0719 |  | 695.0459 | 1726.4041 |  | -411.5707 | 1746.0173 |  | -1100.234 | 1775.6231 |  | 153.174 | 1947.799 |  | -733.5761 | 1941.1863 |  | -1632.4965 | 1995.3403 |  | 59.1434 | 2120.335 |  | -848.3505 | 2105.5311 |  | -1740.3559 | 2163.0731 |  | 0 | 2350.2486 |  | -1279.9464 | 2397.1643 |  | -2181.7983 | 2460.469 |  | 2036.8949 | 1563.0872 |  | 606.345 | 1599.0896 |  | -241.9415 | 1630.1025 |  | 1619.4779 | 1864.6582 |  | 36.5037 | 1916.3615 |  | -620.2421 | 1933.6698 |  | 1014.1552 | 2212.2457 |  | -350.165 | 2240.4252 |  | -1403.6487 | 2309.0073 |  | 454.5956 | 2482.8203 |  | -705.5918 | 2478.9802 |  | -1764.4303 | 2548.4736 |  | 308.6112 | 2695.7043 |  | -768.3891 | 2681.5881 |  | -1815.8443 | 2755.4812 |  | 0 | 3030.9581 |  | -1301.9524 | 3041.8184 |  | -2357.9107 | 3123.2479 |  | 2728.5496 | 1997.5877 |  | 587.3336 | 2067.1592 |  | 0 | 2079.0162 |  | 2042.2336 | 2361.7316 |  | 0 | 2445.4062 |  | -571.6041 | 2448.4696 |  | 1174.4474 | 2807.0894 |  | -233.2675 | 2820.7475 |  | -1217.855 | 2860.1153 |  | 754.2059 | 3098.6466 |  | -856.1047 | 3141.1823 |  | -1821.2373 | 3182.8703 |  | 296.9831 | 3402.9129 |  | -989.6107 | 3390.3252 |  | -1923.9317 | 3432.0404 |  | 0 | 3806.2527 |  | -1531.8844 | 3833.2394 |  | -2518.2742 | 3876.0638 |  | -282.7934 | 4193.3554 |  | -2109.4471 | 4280.2922 |  | -3074.6475 | 4323.8351 |  | 3028.2141 | 2525.031 |  | 1005.3736 | 2587.2752 |  | -130.9332 | 2630.0148 |  | 2305.3797 | 2962.1171 |  | 352.5575 | 3025.4173 |  | -858.7049 | 3076.3818 |  | 1843.2581 | 3422.4759 |  | -72.4491 | 3477.9731 |  | -1525.8973 | 3573.8082 |  | 1088.7127 | 3803.8211 |  | -756.4492 | 3855.3741 |  | -1675.3378 | 3871.687 |  | 662.1789 | 4162.7815 |  | -1241.0737 | 4207.8752 |  | -2112.7086 | 4218.7637 |  | 275.4252 | 4642.4101 |  | -1551.3128 | 4675.3252 |  | -2374.0731 | 4676.8286 |  | 0 | 5113.6165 |  | -2182.657 | 5206.676 |  | -2953.1971 | 5199.9425 |  | 684.5011 | 151.0275 |  | 539.6312 | 152.4016 |  | 436.1168 | 154.3044 |  | 509.0362 | 203.3079 |  | 300.9559 | 206.8214 |  | 268.62 | 205.71 |  | 839.4804 | 216.2741 |  | 595.4131 | 220.2768 |  | 531.5723 | 221.6068 |  | 625.0309 | 289.0092 |  | 389.0533 | 293.3508 |  | 249.7272 | 297.7012 |  | 1089.2338 | 298.0539 |  | 788.4593 | 303.9953 |  | 615.91 | 309.97 |  | 952.9406 | 387.4078 |  | 644.1924 | 393.7627 |  | 372.2137 | 406.0701 |  | 614.0456 | 489.7661 |  | 423.8893 | 488.4418 |  | 260.737 | 495.0076 |  | 1380.542 | 396.9641 |  | 1000.6531 | 407.1968 |  | 706.3943 | 417.8279 |  | 1105.4944 | 516.85 |  | 728.2056 | 528.1287 |  | 531.8017 | 534.8908 |  | 833.5463 | 640.1066 |  | 457.8858 | 651.8206 |  | 255.3818 | 658.828 |  | 1822.1099 | 522.5076 |  | 1230.1156 | 541.2191 |  | 1089.0637 | 543.608 |  | 1518.4657 | 667.2258 |  | 1029.5214 | 682.5031 |  | 794.4122 | 690.7557 |  | 1216.6535 | 818.508 |  | 729.575 | 834.5291 |  | 488.8756 | 843.1593 |  | 1005.314 | 919.6252 |  | 362.86 | 951.0103 |  | 106.2244 | 959.9648 |  | 818.346 | 1019.9083 |  | 132.6356 | 1053.6813 |  | 0 | 1054.1879 |  | 2581.7165 | 821.5484 |  | 1913.7973 | 846.7064 |  | 1572.2574 | 859.2482 |  | 2220.0067 | 1026.8186 |  | 1543.6497 | 1055.2379 |  | 1209.2243 | 1069.2743 |  | 1835.0677 | 1244.4934 |  | 1187.0404 | 1274.5455 |  | 845.5298 | 1289.3304 |  | 1602.0888 | 1391.6543 |  | 711.3639 | 1444.3727 |  | 373.5185 | 1459.7762 |  | 1351.2095 | 1538.6186 |  | 457.266 | 1595.0987 |  | 128.5776 | 1610.6857 |  | 3279.3459 | 1222.7535 |  | 2619.7532 | 1245.129 |  | 1963.5073 | 1275.8563 |  | 2824.1717 | 1505.2118 |  | 2197.4386 | 1523.9943 |  | 1739.3509 | 1547.5823 |  | 2590.3993 | 1783.3098 |  | 1759.0935 | 1820.701 |  | 1321.5239 | 1845.7333 |  | 2318.9931 | 1984.3002 |  | 1473.9437 | 2022.6104 |  | 1045.5923 | 2048.2205 |  | 2024.2139 | 2186.1536 |  | 1201.4445 | 2225.092 |  | 753.0072 | 2251.0977 |  | 1609.6673 | 2488.2031 |  | 763.4402 | 2527.7509 |  | 320.2315 | 2554.1436 |  | 4482.9553 | 1711.9893 |  | 3174.8167 | 1769.8861 |  | 2827.644 | 1783.7182 |  | 3980.5876 | 2064.3163 |  | 2898.4696 | 2116.9499 |  | 2067.2649 | 2169.1 |  | 3501.0068 | 2445.3594 |  | 2401.174 | 2501.8157 |  | 1519.9762 | 2566.3372 |  | 2824.4182 | 2744.8364 |  | 1737.5705 | 2804.2452 |  | 1178.4724 | 2836.8934 |  | 2458.1909 | 3016.1876 |  | 1399.5943 | 3076.67 |  | 855.4736 | 3109.8732 |  | 1941.3678 | 3423.2856 |  | 855.1903 | 3484.8239 |  | 319.2731 | 3518.5768 |  | 5341.8285 | 2337.3871 |  | 4299.6332 | 2382.0385 |  | 3308.4677 | 2438.8838 |  | 4732.0523 | 2787.5602 |  | 3744.432 | 2828.1516 |  | 3014.4469 | 2875.0126 |  | 4506.6318 | 3238.3997 |  | 3192.595 | 3309.8497 |  | 2496.6659 | 3360.1389 |  | 3727.5072 | 3615.9784 |  | 2831.4937 | 3642.0015 |  | 1701.1069 | 3744.4923 |  | 3360.895 | 3958.389 |  | 2438.6933 | 3977.6524 |  | 1294.1372 | 4089.486 |  | 2731.109 | 4475.5243 |  | 1921.267 | 4484.3987 |  | 739.1663 | 4609.2258 |  | 6890.9654 | 3063.3603 |  | 4967.9272 | 3156.4539 |  | 4435.5567 | 3192.9666 |  | 6274.0347 | 3593.717 |  | 4684.2803 | 3680.4581 |  | 3435.9492 | 3776.7897 |  | 5634.4568 | 4174.7891 |  | 4029.5391 | 4268.8645 |  | 2771.82 | 4386.6863 |  | 4801.9357 | 4636.3764 |  | 3630.5385 | 4675.5068 |  | 2303.8784 | 4806.2698 |  | 4343.5876 | 5058.5508 |  | 3248.904 | 5089.4682 |  | 1909.8386 | 5232.2824 |  | 4237.9301 | 5613.95 |  | 2619.5938 | 5716.1027 |  | 1241.1224 | 5875.6335 |  | 7947.7979 | 3959.3677 |  | 5984.3653 | 4068.6074 |  | 5005.131 | 4124.5379 |  | 7164.974 | 4607.881 |  | 5653.0921 | 4694.1505 |  | 4721.2322 | 4756.2426 |  | 6462.1469 | 5320.7291 |  | 4995.1586 | 5397.7408 |  | 4002.5759 | 5464.9104 |  | 5949.1827 | 5817.6338 |  | 4032.5681 | 5959.34 |  | 3055.7828 | 6030.6114 |  | 5443.8904 | 6325.5237 |  | 3515.1949 | 6470.8538 |  | 2565.5919 | 6543.8251 |  | 4734.2151 | 7097.5298 |  | 2833.142 | 7246.644 |  | 1831.4703 | 7321.3986 |  | 3973.8239 | 7876.3683 |  | 2116.6079 | 8028.0014 |  | 1136.1255 | 8103.9485 |  | 9380.729 | 4994.592 |  | 7545.0052 | 5099.639 |  | 6403.1667 | 5175.4581 |  | 9070.8792 | 5711.8718 |  | 6357.0306 | 5903.1043 |  | 5132.4374 | 5991.622 |  | 8309.6581 | 6524.7914 |  | 5523.4832 | 6753.293 |  | 4360.3744 | 6849.231 |  | 7205.3574 | 7176.6714 |  | 5014.9419 | 7345.8536 |  | 3807.8779 | 7445.2207 |  | 6726.2569 | 7776.227 |  | 4452.8457 | 7950.11 |  | 3276.0676 | 8052.0509 |  | 5879.0811 | 8693.6192 |  | 3637.0796 | 8872.519 |  | 2477.7678 | 8977.2156 |  | 5127.7261 | 9619.6433 |  | 2853.6188 | 9801.9324 |  | 1721.1025 | 9908.4976 |  | 1614.8528 | 306.8855 |  | 1447.6572 | 315.6474 |  | 1358.1945 | 320.7214 |  | 1316.1236 | 377.9155 |  | 1141.9725 | 386.6321 |  | 1050.5887 | 391.8144 |  | 1956.5161 | 438.8493 |  | 1648.3649 | 447.5534 |  | 1525.3141 | 461.7078 |  | 1599.4224 | 536.8893 |  | 1389.1883 | 546.8031 |  | 1262.4954 | 560.9508 |  | 2496.8063 | 611.4276 |  | 2109.1021 | 625.4675 |  | 1960.7109 | 643.7664 |  | 2085.3564 | 741.1118 |  | 1807.8803 | 756.29 |  | 1659.8677 | 774.8796 |  | 1789.0336 | 868.3003 |  | 1511.3641 | 883.5277 |  | 1360.5642 | 902.1611 |  | 2973.9017 | 819.7972 |  | 2782.0955 | 851.8791 |  | 2460.006 | 867.4058 |  | 2634.1961 | 986.4827 |  | 2299.9365 | 1017.4017 |  | 2122.3824 | 1034.7858 |  | 2298.782 | 1149.2903 |  | 2158.6441 | 1183.0811 |  | 1982.4559 | 1200.2504 |  | 3870.0346 | 1098.0721 |  | 3463.5518 | 1137.2328 |  | 3244.4345 | 1159.0496 |  | 3492.5964 | 1304.8292 |  | 3081.6956 | 1343.8631 |  | 2871.0361 | 1366.7236 |  | 3118.9306 | 1507.5878 |  | 2708.8639 | 1546.8903 |  | 2495.6885 | 1569.6429 |  | 2866.945 | 1639.6067 |  | 2715.7258 | 1684.1204 |  | 2500.752 | 1706.1422 |  | 2627.2457 | 1770.6256 |  | 2217.259 | 1810.0981 |  | 2009.5104 | 1833.567 |  | 5388.7507 | 1742.4033 |  | 4818.872 | 1821.4638 |  | 4515.3783 | 1860.3284 |  | 4935.5504 | 2043.0109 |  | 4361.8738 | 2122.4215 |  | 4061.5804 | 2162.0575 |  | 4474.8454 | 2337.7324 |  | 3913.9181 | 2419.167 |  | 3610.4359 | 2458.6932 |  | 4179.9841 | 2532.4952 |  | 3613.7555 | 2613.5316 |  | 3639.542 | 2659.1046 |  | 3878.4364 | 2723.6461 |  | 3319.9855 | 2805.8707 |  | 3023.3494 | 2846.4897 |  | 7469.9444 | 2602.3567 |  | 6488.179 | 2691.0344 |  | 6058.734 | 2759.6358 |  | 6665.5656 | 3008.0881 |  | 5958.0272 | 3103.2 |  | 5533.1073 | 3173.2295 |  | 6125.9219 | 3412.6917 |  | 5423.6646 | 3509.0365 |  | 5007.9792 | 3581.0002 |  | 5780.6838 | 3681.1634 |  | 5072.2421 | 3776.7928 |  | 4660.7049 | 3849.6858 |  | 5426.2443 | 3945.0641 |  | 4727.8294 | 4042.4367 |  | 4307.2545 | 4114.2055 |  | 4909.5456 | 4337.3018 |  | 4200.5741 | 4433.2365 |  | 3782.3489 | 4505.7004 |  | 9204.9539 | 3690.3776 |  | 8280.8232 | 3838.0607 |  | 7782.823 | 3920.1846 |  | 8589.0999 | 4229.0558 |  | 8071.9172 | 4386.8054 |  | 7173.7424 | 4461.8493 |  | 7986.5032 | 4763.9967 |  | 7054.0198 | 4912.3507 |  | 6559.5889 | 4996.2553 |  | 7575.2958 | 5115.0386 |  | 6651.804 | 5265.2502 |  | 6162.252 | 5350.2337 |  | 7168.0848 | 5463.7293 |  | 6257.3067 | 5616.4633 |  | 5774.4955 | 5702.8105 |  | 6574.2575 | 5982.6815 |  | 5651.0678 | 6133.6872 |  | 5171.9475 | 6220.9916 |  | 11458.75 | 5035.5955 |  | 10372.8834 | 5219.8449 |  | 9703.2785 | 5363.5251 |  | 10766.4248 | 5719.5573 |  | 9683.6265 | 5905.49 |  | 9510.8333 | 6061.0304 |  | 10088.3284 | 6400.1152 |  | 8998.8364 | 6585.6665 |  | 8337.2928 | 6733.8713 |  | 9624.133 | 6847.8101 |  | 8547.0675 | 7036.0254 |  | 7871.7947 | 7182.3256 |  | 9185.2836 | 7296.0291 |  | 8082.3532 | 7479.6734 |  | 7414.7842 | 7628.02 |  | 8493.3747 | 7955.0818 |  | 7420.0005 | 8144.815 |  | 6756.5405 | 8294.5103 |  | 14478.3711 | 6677.0692 |  | 12665.361 | 6905.4233 |  | 11863.449 | 7097.9146 |  | 13217.5824 | 7508.6152 |  | 11904.3824 | 7754.6971 |  | 11691.5081 | 7963.1263 |  | 13050.6285 | 8367.9686 |  | 11123.6575 | 8594.0319 |  | 10334.6245 | 8793.3063 |  | 11950.0864 | 8908.3716 |  | 10621.6992 | 9152.6351 |  | 9817.408 | 9349.6305 |  | 11438.4397 | 9461.0486 |  | 10128.8725 | 9709.685 |  | 9334.7034 | 9909.388 |  | 10692.608 | 10286.3233 |  | 9366.5443 | 10531.8871 |  | 8578.0737 | 10733.8056 |  | 16767.5058 | 8595.0178 |  | 15123.0525 | 8954.9963 |  | 14301.9418 | 9135.2187 |  | 15902.8613 | 9617.2637 |  | 14266.9295 | 9981.4577 |  | 13464.38 | 10166.9695 |  | 15779.9653 | 10666.3975 |  | 13435.1438 | 11006.529 |  | 12605.2698 | 11186.7093 |  | 14508.129 | 11316.1429 |  | 12884.7438 | 11686.1124 |  | 12064.735 | 11869.0573 |  | 13943.8915 | 11987.7544 |  | 12315.0699 | 12357.2228 |  | 11507.2955 | 12543.454 |  | 13121.5836 | 12992.0027 |  | 11505.1921 | 13365.5452 |  | 10673.9849 | 13546.5739 |  | 12279.3604 | 13981.5924 |  | 10682.7038 | 14360.8695 |  | 9861.0304 | 14544.5889 |  | 19750.9799 | 10873.8829 |  | 17901.4298 | 11296.2419 |  | 16860.4873 | 11587.0337 |  | 18835.8274 | 12098.4448 |  | 17000.6608 | 12526.7372 |  | 15965.379 | 12785.0412 |  | 17907.8838 | 13314.2493 |  | 16909.541 | 13772.2294 |  | 15061.1847 | 14009.7892 |  | 17286.1488 | 14119.6614 |  | 15470.3796 | 14555.3045 |  | 14442.9845 | 14817.6304 |  | 16702.1816 | 14929.8345 |  | 14849.0644 | 15356.6192 |  | 13835.2998 | 15623.2033 |  | 15770.8499 | 16123.2726 |  | 13931.8669 | 16554.3991 |  | 12925.9627 | 16823.9589 |  | 14885.393 | 17316.8655 |  | 13031.9625 | 17744.9427 |  | 12038.11 | 18018.51 |  | 138.4936 | 117.1926 |  | -86.547 | 118.1631 |  | -221.7919 | 120.5491 |  | 0 | 157.5573 |  | -231.2724 | 158.9957 |  | -373.6082 | 161.5415 |  | 247.9427 | 162.0162 |  | -51.1073 | 163.7491 |  | -234.9465 | 167.1991 |  | 63.8295 | 215.6177 |  | -220.3348 | 216.2012 |  | -400.6766 | 219.9571 |  | -92.8277 | 268.2845 |  | -433.701 | 272.204 |  | -619.0117 | 276.1152 |  | 333.1273 | 215.1009 |  | -33.0745 | 218.898 |  | -244.7821 | 222.4534 |  | 61.4085 | 286.6902 |  | -286.1463 | 289.3057 |  | -508.1339 | 293.3006 |  | -47.2119 | 349.7334 |  | -457.135 | 356.5518 |  | -586.2487 | 354.6793 |  | 577.0079 | 285.9533 |  | 19.6211 | 293.6107 |  | -214.4048 | 295.3414 |  | 263.2092 | 369.1115 |  | -199.2886 | 373.2997 |  | -495.6887 | 378.0347 |  | 0 | 456.1644 |  | -395.7033 | 454.1467 |  | -678.6156 | 459.0759 |  | -11.9764 | 502.6943 |  | -575.9608 | 512.0659 |  | -853.341 | 517.1136 |  | -197.13 | 560.3448 |  | -721.1271 | 567.753 |  | -1012.4463 | 572.8456 |  | 851.4812 | 448.8877 |  | 82.1272 | 462.9003 |  | -211.089 | 466.5331 |  | 476.0949 | 566.314 |  | -167.325 | 576.1788 |  | -559.2451 | 584.2057 |  | 118.7328 | 694.8915 |  | -394.2743 | 692.5065 |  | -765.8481 | 700.9259 |  | 24.3394 | 770.9349 |  | -610.2746 | 776.7083 |  | -1000.6749 | 785.3654 |  | -66.0623 | 843.381 |  | -783.9411 | 858.3398 |  | -1163.6979 | 867.1 |  | 1190.2565 | 661.7811 |  | 201.6212 | 678.819 |  | -207.5396 | 686.1346 |  | 756.8991 | 818.2508 |  | -102.2122 | 829.8469 |  | -603.811 | 843.2839 |  | 312.1622 | 991.8369 |  | -357.5556 | 986.8711 |  | -862.9653 | 1001.0814 |  | 209.7227 | 1095.6895 |  | -608.7453 | 1101.5889 |  | -1103.6677 | 1116.2643 |  | 0 | 1206.8008 |  | -847.4313 | 1217.586 |  | -1364.1763 | 1232.5804 |  | -256.8906 | 1369.2279 |  | -1239.5222 | 1392.1527 |  | -1712.0953 | 1407.458 |  | 1547.2108 | 930.2189 |  | 316.8641 | 955.5479 |  | -182.7105 | 964.4415 |  | 1054.6034 | 1130.211 |  | -11.7601 | 1149.5393 |  | -657.0997 | 1166.0807 |  | 545.9565 | 1354.4925 |  | -470.2627 | 1370.3485 |  | -1083.4615 | 1388.4252 |  | 243.3003 | 1510.6086 |  | -770.1693 | 1523.5795 |  | -1410.6263 | 1542.284 |  | 160.9361 | 1639.8361 |  | -841.3641 | 1649.1005 |  | -1462.5904 | 1667.6758 |  | -40.954 | 1842.7754 |  | -1237.424 | 1877.4348 |  | -1849.6263 | 1896.4563 |  | 1986.0148 | 1258.8014 |  | 467.9767 | 1290.3599 |  | -153.8961 | 1306.6622 |  | 1395.5992 | 1506.1193 |  | 0 | 1539.5496 |  | -673.0056 | 1557.3197 |  | 869.8117 | 1785.9879 |  | -389.6397 | 1806.4359 |  | -1186.1059 | 1835.6246 |  | 484.5258 | 1982.7102 |  | -772.0757 | 1999.5381 |  | -1552.0639 | 2029.8527 |  | 399.6072 | 2145.8659 |  | -840.6251 | 2164.094 |  | -1546.6008 | 2188.1573 |  | 0 | 2428.4825 |  | -1345.515 | 2455.5503 |  | -1748.7398 | 2439.1206 |  | 2433.3073 | 1653.5747 |  | 677.5142 | 1694.6091 |  | -111.9381 | 1716.7473 |  | 1828.9486 | 1951.8106 |  | 47.9103 | 2002.0184 |  | -672.5866 | 2020.34 |  | 1197.4265 | 2292.2994 |  | -346.1444 | 2321.4895 |  | -1230.1054 | 2359.8929 |  | 825.4013 | 2532.5767 |  | -713.9024 | 2557.5209 |  | -1631.7664 | 2597.5396 |  | 459.7561 | 2772.1618 |  | -775.3535 | 2760.403 |  | -1667.9092 | 2793.0344 |  | 0 | 3119.2904 |  | -1333.8397 | 3120.296 |  | -2203.135 | 3151.8349 |  | 2974.8507 | 2120.8372 |  | 848.2596 | 2178.5399 |  | -48.7691 | 2199.7853 |  | 2318.6092 | 2473.8871 |  | 166.9497 | 2544.4748 |  | -648.1525 | 2560.1324 |  | 1628.9024 | 2878.7669 |  | -247.7964 | 2925.9334 |  | -1312.3109 | 2964.7528 |  | 1158.8706 | 3166.4194 |  | -646.3585 | 3209.0777 |  | -1683.9233 | 3249.652 |  | 755.9344 | 3454.5673 |  | -706.8131 | 3444.5829 |  | -1777.5155 | 3485.1164 |  | 478.7955 | 3848.8845 |  | -1237.262 | 3876.0483 |  | -2364.1738 | 3917.9565 |  | 0 | 4265.3737 |  | -1885.9521 | 4314.0579 |  | -2912.7911 | 4356.8816 |  | 3564.5468 | 2668.9423 |  | 1056.0692 | 2737.1848 |  | 0 | 2771.4597 |  | 2790.2904 | 3080.4774 |  | 324.7969 | 3163.9037 |  | -629.6576 | 3190.1915 |  | 2038.9331 | 3554.2396 |  | -108.5368 | 3611.1509 |  | -1342.3719 | 3664.9873 |  | 1601.1761 | 3892.9662 |  | -536.9647 | 3944.6776 |  | -1814.7588 | 4001.1103 |  | 1164.0766 | 4232.9916 |  | -957.9948 | 4278.2272 |  | -2266.6593 | 4346.6809 |  | 794.9108 | 4701.4053 |  | -1244.1163 | 4734.7826 |  | -2535.788 | 4806.8213 |  | 165.2193 | 5232.2202 |  | -1867.8852 | 5255.0099 |  | -3139.0311 | 5331.8364 |  | 857.8321 | 221.4429 |  | 594.0819 | 225.4642 |  | 456.6374 | 229.517 |  | 626.7242 | 294.8517 |  | 371.5269 | 299.242 |  | 313.6958 | 299.1719 |  | 1202.592 | 309.3184 |  | 855.7008 | 315.1675 |  | 668.9383 | 321.0587 |  | 939.3195 | 403.7205 |  | 593.9286 | 410.218 |  | 409.6471 | 416.7175 |  | 679.506 | 500.7177 |  | 334.6801 | 507.4862 |  | 145.4278 | 514.2417 |  | 1497.1613 | 412.7346 |  | 1073.841 | 422.8205 |  | 859.5053 | 428.9176 |  | 1200.7241 | 531.894 |  | 782.0848 | 543.1614 |  | 557.4707 | 549.9222 |  | 906.7861 | 655.513 |  | 490.9317 | 667.3033 |  | 275.3597 | 674.3599 |  | 2165.035 | 555.4951 |  | 1604.1735 | 568.525 |  | 1300.0196 | 575.6285 |  | 1823.6732 | 695.2139 |  | 1274.863 | 710.0929 |  | 975.5993 | 718.1436 |  | 1498.3183 | 843.7083 |  | 937.6155 | 859.5543 |  | 829.4477 | 855.8523 |  | 1290.2799 | 943.9547 |  | 719.1056 | 960.1763 |  | 437.8609 | 968.9135 |  | 1067.195 | 1043.93 |  | 510.2681 | 1060.4044 |  | 214.7681 | 1069.2709 |  | 3001.3517 | 877.1681 |  | 2226.5565 | 901.2594 |  | 1842.063 | 913.2868 |  | 2592.7224 | 1075.7768 |  | 1837.8916 | 1103.4536 |  | 1441.8778 | 1117.1492 |  | 2202.4547 | 1289.3836 |  | 1434.878 | 1319.0723 |  | 1057.7853 | 1333.6966 |  | 1952.3651 | 1435.1511 |  | 1172.5458 | 1465.655 |  | 776.6246 | 1480.657 |  | 1682.0183 | 1581.5195 |  | 921.5562 | 1612.5861 |  | 535.8256 | 1627.8495 |  | 3976.0247 | 1298.57 |  | 2981.5457 | 1328.1947 |  | 2458.1241 | 1348.3148 |  | 3503.739 | 1565.0169 |  | 2508.5028 | 1599.2006 |  | 2000.9252 | 1622.2253 |  | 3020.4162 | 1854.063 |  | 2040.6843 | 1890.977 |  | 1806.9992 | 1891.6233 |  | 3024.3345 | 2025.4746 |  | 1735.0961 | 2091.164 |  | 1232.1108 | 2116.6327 |  | 2411.4442 | 2254.0361 |  | 1442.3326 | 2292.9101 |  | 917.5274 | 2318.892 |  | 2319.7345 | 2516.6814 |  | 969.7421 | 2595.8635 |  | 489.1065 | 2622.3623 |  | 5043.1253 | 1831.0414 |  | 3804.9859 | 1875.5118 |  | 3166.7497 | 1900.354 |  | 4505.9026 | 2173.9954 |  | 3274.4206 | 2225.3598 |  | 2622.5299 | 2253.8251 |  | 3952.9819 | 2548.4872 |  | 2746.6278 | 2604.2249 |  | 2126.8789 | 2634.9531 |  | 3529.5679 | 3372.7156 |  | 3639.1442 | 3271.3009 |  | 1706.2759 | 3463.414 |  | 3256.2973 | 3071.175 |  | 2026.0774 | 3130.1893 |  | 1395.2929 | 3162.6168 |  | 2743.5356 | 3469.0387 |  | 1529.6183 | 3529.4579 |  | 907.8594 | 3562.6162 |  | 6266.7129 | 2484.0368 |  | 4739.8016 | 2540.0443 |  | 3951.2273 | 2580.0492 |  | 5625.9999 | 2911.3201 |  | 4154.0943 | 2976.0358 |  | 3353.3997 | 3021.9051 |  | 5050.2559 | 3380.1389 |  | 3568.0978 | 3450.6918 |  | 2762.1096 | 3500.4133 |  | 4631.8592 | 3706.9995 |  | 3133.8392 | 3780.1812 |  | 2344.3303 | 3831.6356 |  | 4220.0985 | 4039.4795 |  | 2762.5361 | 4114.5872 |  | 1994.5679 | 4167.3131 |  | 3641.9089 | 4544.4848 |  | 2152.92 | 4621.6008 |  | 1397.7046 | 4675.6573 |  | 7573.4342 | 3269.6427 |  | 5806.9936 | 3343.2181 |  | 4821.7998 | 3395.8161 |  | 7304.4854 | 3760.8726 |  | 5121.4124 | 3873.8403 |  | 4173.5421 | 3934.1225 |  | 6225.9381 | 4361.418 |  | 4424.3331 | 4454.3549 |  | 3528.9435 | 4519.9297 |  | 6296.258 | 4706.4228 |  | 3998.8142 | 4857.9373 |  | 3069.5264 | 4925.955 |  | 5360.6708 | 5171.0187 |  | 4114.535 | 5202.4561 |  | 2627.7823 | 5340.2925 |  | 4657.8849 | 5795.0286 |  | 2915.5216 | 5897.3941 |  | 1965.9086 | 5969.1891 |  | 9049.0375 | 4200.08 |  | 6908.7957 | 4304.4661 |  | 5787.4815 | 4357.8113 |  | 8331.1332 | 4819.657 |  | 6165.823 | 4939.7482 |  | 5091.5905 | 5000.7444 |  | 7580.1064 | 5503.2046 |  | 5406.4505 | 5634.8984 |  | 4331.4619 | 5701.3937 |  | 7069.3851 | 5982.8739 |  | 4944.2042 | 6120.1073 |  | 3896.1652 | 6189.2162 |  | 6566.3446 | 6475.6493 |  | 4431.3375 | 6617.1063 |  | 3345.3552 | 6688.2068 |  | 5862.5817 | 7228.6789 |  | 3761.1096 | 7374.6902 |  | 2618.9176 | 7447.9437 |  | 5103.1027 | 7992.1754 |  | 2973.4479 | 8141.31 |  | 1931.3292 | 8216.0472 |  | 10646.9165 | 5291.9045 |  | 8123.5472 | 5416.4852 |  | 6879.3512 | 5490.7862 |  | 9805.317 | 6019.5664 |  | 7324.9319 | 6162.3856 |  | 6074.7504 | 6247.1158 |  | 8986.9535 | 6822.8683 |  | 6504.3339 | 6979.7702 |  | 5257.1682 | 7072.3016 |  | 8504.7187 | 7389.0116 |  | 6006.295 | 7552.8352 |  | 4715.1702 | 7649.1767 |  | 7958.0077 | 7970.6866 |  | 5449.1918 | 8139.8649 |  | 4193.8864 | 8239.1523 |  | 7111.8345 | 8865.2369 |  | 4640.9557 | 9040.3083 |  | 3408.6428 | 9142.8436 |  | 6367.0313 | 9772.6153 |  | 3865.0701 | 9951.7805 |  | 2665.0827 | 10056.578 |  | 2024.6138 | 449.8572 |  | 1802.4689 | 458.9199 |  | 1677.1446 | 472.9644 |  | 1762.4416 | 548.694 |  | 1544.1377 | 558.0337 |  | 1415.3316 | 572.0483 |  | 2757.1228 | 642.2068 |  | 2464.0401 | 656.0216 |  | 2310.0239 | 673.9586 |  | 2456.8309 | 772.5233 |  | 2167.3338 | 786.164 |  | 2011.5113 | 804.6702 |  | 2160.9478 | 899.4022 |  | 1868.7747 | 913.3768 |  | 1713.6418 | 931.5605 |  | 3401.0013 | 862.2689 |  | 3047.1614 | 891.1412 |  | 2862.261 | 907.6964 |  | 3062.2313 | 1028.4562 |  | 2710.5167 | 1057.7438 |  | 2520.9664 | 1074.0509 |  | 2706.6425 | 1190.9413 |  | 2335.5776 | 1220.6067 |  | 2164.7779 | 1241.4211 |  | 4784.8833 | 1194.3995 |  | 4343.0339 | 1229.7294 |  | 4102.0584 | 1249.2231 |  | 4402.2464 | 1399.3388 |  | 3965.8142 | 1435.4178 |  | 3727.0396 | 1455.2376 |  | 4029.6188 | 1601.2256 |  | 3587.8287 | 1636.7809 |  | 3354.673 | 1657.3168 |  | 3786.7926 | 1733.714 |  | 3340.2866 | 1768.7619 |  | 3109.6203 | 1789.6259 |  | 3514.4898 | 1863.5886 |  | 3016.794 | 1908.5312 |  | 2813.585 | 1929.952 |  | 6530.6925 | 1894.0256 |  | 5914.9178 | 1967.4638 |  | 5593.1735 | 2004.1362 |  | 6070.5803 | 2192.1 |  | 5463.7898 | 2267.1377 |  | 5136.8602 | 2303.4093 |  | 5621.5368 | 2486.9188 |  | 5009.0107 | 2561.4728 |  | 4690.5934 | 2599.0429 |  | 5328.2678 | 2681.217 |  | 4710.2324 | 2755.1492 |  | 4383.343 | 2791.6651 |  | 5027.1864 | 2871.7365 |  | 4417.8611 | 2946.9847 |  | 4095.5593 | 2984.1871 |  | 8574.1119 | 2817.1245 |  | 7800.7885 | 2901.4369 |  | 7348.0467 | 2967.2114 |  | 8038.1048 | 3225.6455 |  | 7264.4413 | 3310.1241 |  | 6818.8247 | 3377.592 |  | 7499.9877 | 3628.613 |  | 6733.3011 | 3714.3907 |  | 6285.0314 | 3781.8479 |  | 7156.6777 | 3896.5098 |  | 6383.5917 | 3981.3095 |  | 5940.0435 | 4049.7234 |  | 6802.814 | 4159.5725 |  | 6040.9061 | 4246.3406 |  | 5587.5405 | 4313.2749 |  | 6287.6663 | 4551.0036 |  | 5514.2323 | 4635.8952 |  | 5080.7413 | 4706.3649 |  | 10800.4951 | 3990.642 |  | 9808.9224 | 4126.9309 |  | 9283.7575 | 4204.5618 |  | 10188.0177 | 4527.0486 |  | 9199.4411 | 4664.5137 |  | 8668.1348 | 4741.552 |  | 9571.3331 | 5057.3052 |  | 8594.0634 | 5197.255 |  | 8077.2184 | 5277.1914 |  | 9178.2814 | 5410.1905 |  | 8194.7923 | 5549.2739 |  | 7665.6818 | 5627.1507 |  | 8771.7558 | 5757.8037 |  | 7783.7471 | 5896.2156 |  | 7261.939 | 5975.5915 |  | 8179.7568 | 6275.6821 |  | 7199.0835 | 6415.728 |  | 6681.333 | 6496.026 |  | 13297.2603 | 5431.7242 |  | 12115.56 | 5597.2185 |  | 11414.8347 | 5736.4624 |  | 12591.0142 | 6109.8152 |  | 11434.0635 | 6280.415 |  | 10727.885 | 6419.8932 |  | 11916.8086 | 6788.5117 |  | 10755.2454 | 6958.6447 |  | 10046.6846 | 7098.5061 |  | 11453.4035 | 7234.5974 |  | 10284.7045 | 7403.3211 |  | 9583.5573 | 7545.2681 |  | 10994.2373 | 7677.5188 |  | 9843.7433 | 7850.2033 |  | 9152.2887 | 7994.4316 |  | 10325.5459 | 8339.1927 |  | 9160.911 | 8509.1065 |  | 8475.1967 | 8655.099 |  | 16031.448 | 7160.0351 |  | 14643.0435 | 7387.7457 |  | 13784.665 | 7570.2675 |  | 15269.1724 | 8003.7603 |  | 13869.4029 | 8229.764 |  | 13027.822 | 8417.5371 |  | 14497.6312 | 8840.6905 |  | 13028.0387 | 9104.409 |  | 12275.43 | 9260.34 |  | 14006.9706 | 9399.4563 |  | 12595.2745 | 9623.4018 |  | 11762.0515 | 9814.9978 |  | 13496.2284 | 9950.4936 |  | 12106.2931 | 10179.6483 |  | 11257.879 | 10368.2193 |  | 12724.2701 | 10767.6431 |  | 11346.6966 | 10999.8692 |  | 10504.3303 | 11190.511 |  | 19040.9529 | 9211.163 |  | 17316.9363 | 9551.9525 |  | 16431.8906 | 9716.9268 |  | 18205.5216 | 10235.1857 |  | 16470.2248 | 10575.0013 |  | 15606.3672 | 10745.6695 |  | 17358.042 | 11251.0884 |  | 15618.9895 | 11590.9697 |  | 14754.7903 | 11762.0841 |  | 16790.1101 | 11923.2515 |  | 15072.8701 | 12269.1724 |  | 14220.7975 | 12443.6726 |  | 16226.8866 | 12592.9593 |  | 14505.2242 | 12938.2269 |  | 13636.0783 | 13108.5819 |  | 15407.2394 | 13595.392 |  | 13700.6674 | 13945.268 |  | 12806.2261 | 14109.2957 |  | 17398.7594 | 18048.0667 |  | 15442.7947 | 18444.6849 |  | 14379.6274 | 18738.7596 |  | 22276.443 | 11628.0793 |  | 20310.845 | 12018.9075 |  | 19227.3341 | 12300.2282 |  | 21338.151 | 12842.0396 |  | 19391.8955 | 13238.8599 |  | 18345.0999 | 13494.0248 |  | 20413.121 | 14053.8957 |  | 18465.8597 | 14451.2209 |  | 17420.4195 | 14707.9841 |  | 19826.5411 | 14865.9751 |  | 17872.1677 | 15262.0574 |  | 16806.9469 | 15513.8063 |  | 19212.1493 | 15666.0574 |  | 17253.0993 | 16061.0558 |  | 16203.9967 | 16317.9008 |  | 18281.2678 | 16856.0009 |  | 15300.5362 | 17516.6441 |  | 16339.2902 | 17256.1301 |  | 17398.7594 | 18048.0667 |  | 15442.7947 | 18444.6849 |  | 14418.59 | 18709.96 |  | 339.1867 | 28.3679 |  | 137.099 | 29.9482 |  | 30.5204 | 30.8198 |  | 305.3776 | 26.273 |  | 101.0337 | 27.7999 |  | 0 | 28.7934 |  | 417.5269 | 42.6142 |  | 166.107 | 44.8165 |  | 42.2891 | 46.3574 |  | 372.346 | 39.662 |  | 127.381 | 41.784 |  | 1.2026 | 43.2927 |  | 528.3063 | 62.7451 |  | 216.7617 | 66.014 |  | 60.1078 | 68.3056 |  | 479.9773 | 58.8201 |  | 174.3623 | 61.9819 |  | 13.8044 | 64.2303 |  | 434.2693 | 54.9994 |  | 124.4164 | 58.0582 |  | -14.4452 | 61.6049 |  | 658.7361 | 88.3272 |  | 276.1261 | 93.3698 |  | 81.9971 | 96.1594 |  | 601.7994 | 83.2909 |  | 224.3802 | 88.2014 |  | 49.3333 | 92.9494 |  | 547.7721 | 78.3718 |  | 169.8004 | 83.1551 |  | -3.5927 | 87.7298 |  | 841.3357 | 124.5054 |  | 362.3106 | 131.5771 |  | 114.5766 | 135.301 |  | 783.4873 | 118.2753 |  | 338.1693 | 127.9659 |  | 60.7968 | 128.8288 |  | 727.9282 | 112.1769 |  | 247.2021 | 118.9279 |  | 2.319 | 122.4961 |  | 686.388 | 108.1833 |  | 212.5875 | 114.8321 |  | -4.4891 | 120.9808 |  | 646.2339 | 104.2467 |  | 171.25 | 110.7955 |  | -47.756 | 116.8051 |  | 1174.4491 | 210.3933 |  | 515.3451 | 222.9877 |  | 186.8283 | 229.3639 |  | 1100.7052 | 201.2555 |  | 454.8145 | 213.615 |  | 111.7784 | 219.8745 |  | 1029.6332 | 192.2752 |  | 372.1049 | 204.4062 |  | 42.2604 | 210.5522 |  | 975.6397 | 186.3748 |  | 336.7048 | 198.3569 |  | 0 | 205.4774 |  | 935.0477 | 180.5427 |  | 290.6977 | 192.3787 |  | -18.4266 | 202.7868 |  | 1549.924 | 328.6989 |  | 695.2099 | 346.6385 |  | 264.2833 | 357.0221 |  | 1459.5347 | 316.0996 |  | 617.729 | 333.6973 |  | 165.5805 | 343.9224 |  | 1388.8269 | 303.6837 |  | 527.2932 | 320.9467 |  | 90.6184 | 331.017 |  | 1321.0474 | 295.5073 |  | 480.9931 | 312.5509 |  | 37.8836 | 322.5201 |  | 1270.9499 | 287.4107 |  | 420.2899 | 304.2381 |  | 0 | 315.7187 |  | 1190.1738 | 275.414 |  | 341.8415 | 291.9229 |  | -55.2631 | 308.3499 |  | 1976.5625 | 484.3356 |  | 910.7605 | 511.2059 |  | 336.6995 | 525.4504 |  | 1890.4553 | 467.7191 |  | 814.0676 | 494.1397 |  | 257.4921 | 508.1655 |  | 1784.9293 | 451.3118 |  | 722.0003 | 477.2908 |  | 160.6165 | 491.1021 |  | 1723.4316 | 440.4888 |  | 641.7744 | 466.1779 |  | 92.0876 | 479.8484 |  | 1663.1114 | 429.7571 |  | 585.4429 | 455.1598 |  | 26.4798 | 468.6914 |  | 1564.9797 | 413.8293 |  | 504.692 | 438.809 |  | 0 | 460.6374 |  | 2480.4637 | 681.7382 |  | 1127.8861 | 718.2021 |  | 447.1324 | 739.7027 |  | 2352.4525 | 660.5442 |  | 1039.1844 | 696.4229 |  | 348.9543 | 717.6531 |  | 2254.9354 | 639.5854 |  | 926.7593 | 674.8878 |  | 228.1754 | 695.8524 |  | 2182.3957 | 625.7423 |  | 854.6712 | 660.6654 |  | 169.428 | 681.4556 |  | 2111.1617 | 612.0019 |  | 784.8552 | 646.5497 |  | 172.652 | 681.9935 |  | 1994.3549 | 591.5825 |  | 684.3581 | 625.5747 |  | 0 | 649.2506 |  | 3010.9946 | 925.7582 |  | 1403.9107 | 974.9895 |  | 542.5609 | 1003.9795 |  | 2896.2818 | 899.4266 |  | 1264.2688 | 947.9269 |  | 424.4555 | 976.5781 |  | 2751.3488 | 873.3558 |  | 1163.6359 | 921.1349 |  | 311.9724 | 949.4525 |  | 2667.6879 | 856.1191 |  | 1076.947 | 903.4228 |  | 240.082 | 931.521 |  | 2616.7973 | 838.9965 |  | 992.784 | 885.8292 |  | 170.6528 | 913.7103 |  | 2479.996 | 813.5252 |  | 871.2424 | 859.6596 |  | 39.4947 | 887.2193 |  | 3591.0756 | 1221.8214 |  | 1676.8346 | 1289.1996 |  | 826.0368 | 1352.9562 |  | 3461.5808 | 1189.7951 |  | 1554.1345 | 1256.2952 |  | 547.7321 | 1290.2044 |  | 3334.6147 | 1158.0553 |  | 1395.847 | 1223.6884 |  | 413.2938 | 1257.1677 |  | 3238.5916 | 1137.0535 |  | 1333.0219 | 1202.1146 |  | 327.0839 | 1235.3104 |  | 3144.128 | 1116.1773 |  | 1356.4048 | 1206.9084 |  | 243.5889 | 1213.586 |  | 3023.6653 | 1085.097 |  | 1125.9146 | 1148.7494 |  | 123.4041 | 1181.247 |  | 2870.0185 | 1054.2955 |  | 986.3749 | 1117.117 |  | 9.2431 | 1149.2031 |  | 4223.5766 | 1575.5245 |  | 1969.1779 | 1660.2795 |  | 809.0785 | 1706.3241 |  | 4078.7009 | 1537.2493 |  | 1828.2792 | 1620.9419 |  | 693.5847 | 1666.4739 |  | 3936.5422 | 1499.2864 |  | 1692.0515 | 1581.9284 |  | 535.0661 | 1626.9539 |  | 3828.1697 | 1474.1502 |  | 1619.2324 | 1556.0983 |  | 433.12 | 1600.7895 |  | 3766.051 | 1449.1511 |  | 1502.4455 | 1530.4105 |  | 334.1427 | 1574.7701 |  | 3586.3298 | 1411.9078 |  | 1377.3506 | 1492.1441 |  | 191.2103 | 1536.0113 |  | 3453.8341 | 1374.969 |  | 1213.4733 | 1454.1937 |  | 54.8729 | 1497.5747 |  | 865.2297 | 56.7357 |  | 652.2591 | 59.8965 |  | 540.9505 | 61.6398 |  | 796.6353 | 52.5458 |  | 582.8865 | 55.5998 |  | 474.9043 | 57.2931 |  | 1057.4053 | 85.2284 |  | 790.2668 | 89.6331 |  | 663.8101 | 92.7148 |  | 971.3354 | 79.3239 |  | 712.3903 | 83.5681 |  | 584.4413 | 86.5854 |  | 1337.9588 | 125.4902 |  | 1007.3046 | 132.028 |  | 848.008 | 136.6113 |  | 1242.6405 | 117.6402 |  | 919.9112 | 123.9638 |  | 757.7109 | 128.4608 |  | 1150.6752 | 109.9988 |  | 825.6727 | 116.1163 |  | 667.371 | 120.5315 |  | 1656.4705 | 176.6544 |  | 1254.4013 | 186.7395 |  | 1051.965 | 192.319 |  | 1546.4421 | 166.5817 |  | 1151.8181 | 176.4028 |  | 944.9224 | 181.8576 |  | 1440.055 | 156.7437 |  | 1047.1023 | 166.3101 |  | 844.2863 | 171.6452 |  | 2115.6385 | 249.0108 |  | 1610.2693 | 263.1543 |  | 1349.4591 | 270.6021 |  | 1998.5964 | 236.5506 |  | 1498.7047 | 250.3681 |  | 1240.2563 | 257.6577 |  | 1884.5739 | 224.3536 |  | 1382.5008 | 237.8558 |  | 1127.0393 | 244.9923 |  | 1804.4666 | 216.3666 |  | 1310.9561 | 229.6642 |  | 1054.9399 | 236.7016 |  | 1726.0699 | 208.4934 |  | 1233.0003 | 221.5909 |  | 976.8278 | 228.5318 |  | 2932.7285 | 420.7867 |  | 2242.4477 | 445.9755 |  | 1896.4832 | 458.7278 |  | 2787.583 | 402.5108 |  | 2113.5497 | 427.23 |  | 1754.5823 | 439.7491 |  | 2645.8442 | 384.5503 |  | 1963.174 | 408.8123 |  | 1618.8987 | 421.1044 |  | 2545.1466 | 372.7495 |  | 1888.1263 | 397.8573 |  | 1523.427 | 408.8581 |  | 2458.1742 | 361.0853 |  | 1792.6361 | 384.7574 |  | 1431.1333 | 396.7568 |  | 3870.3305 | 657.3977 |  | 2963.7895 | 693.277 |  | 2513.0112 | 714.0444 |  | 3696.3351 | 632.199 |  | 2806.2545 | 667.3946 |  | 2336.0282 | 687.8448 |  | 3542.755 | 607.3674 |  | 2636.4658 | 641.8933 |  | 2183.4731 | 662.034 |  | 3420.134 | 591.0145 |  | 2537.6535 | 625.1018 |  | 2079.3915 | 645.0404 |  | 3315.5214 | 574.8214 |  | 2424.7495 | 608.4762 |  | 1978.1517 | 628.2158 |  | 3153.5814 | 550.828 |  | 2268.5844 | 583.8458 |  | 1807.893 | 603.2934 |  | 4935.693 | 968.6711 |  | 3806.5119 | 1022.4119 |  | 3201.5992 | 1050.9008 |  | 4753.7765 | 935.4381 |  | 3762.8013 | 1010.2411 |  | 3032.685 | 1016.3309 |  | 4553.1707 | 902.6234 |  | 3434.9713 | 954.5816 |  | 2846.7888 | 982.2042 |  | 4428.6951 | 880.9774 |  | 3294.4419 | 932.3557 |  | 2719.2952 | 959.697 |  | 4305.7223 | 859.514 |  | 3178.1185 | 910.3195 |  | 2595.0246 | 937.3828 |  | 4114.2218 | 827.6584 |  | 3007.9642 | 877.618 |  | 2424.8517 | 904.2715 |  | 6151.5493 | 1363.4762 |  | 4713.9856 | 1436.4042 |  | 4002.2039 | 1479.4058 |  | 5915.5238 | 1321.0885 |  | 4521.856 | 1392.8458 |  | 3802.8919 | 1435.3067 |  | 5710.7229 | 1279.1706 |  | 4306.7057 | 1349.7757 |  | 3581.6643 | 1391.7051 |  | 5567.0693 | 1251.4845 |  | 4166.5222 | 1321.3308 |  | 3456.3307 | 1362.9112 |  | 5425.0454 | 1224.0038 |  | 4028.923 | 1293.0995 |  | 3306.9489 | 1334.3352 |  | 5202.6641 | 1183.1649 |  | 3827.3378 | 1251.1498 |  | 3102.4671 | 1291.8765 |  | 7467.2654 | 1851.5162 |  | 5756.0338 | 1949.9791 |  | 4856.3661 | 2007.9593 |  | 7232.3337 | 1798.8532 |  | 5501.2777 | 1895.8538 |  | 4625.6984 | 1953.1561 |  | 6967.9129 | 1746.7117 |  | 5286.2298 | 1842.2694 |  | 4401.3407 | 1898.9053 |  | 6805.0001 | 1712.2381 |  | 5123.658 | 1806.8457 |  | 4255.2467 | 1863.042 |  | 6675.1813 | 1677.9926 |  | 4963.921 | 1771.6587 |  | 4111.9191 | 1827.4206 |  | 6420.6031 | 1627.0504 |  | 4729.6003 | 1719.319 |  | 3870.4853 | 1774.4387 |  | 8905.8665 | 2443.6427 |  | 6875.0217 | 2578.3992 |  | 5824.6209 | 2647.0887 |  | 8643.9475 | 2379.5902 |  | 6625.5206 | 2512.5905 |  | 5559.998 | 2580.4087 |  | 8385.2885 | 2316.1106 |  | 6341.1334 | 2447.3768 |  | 5302.2565 | 2514.3353 |  | 8201.8756 | 2274.1067 |  | 6194.6314 | 2404.2292 |  | 5139.4076 | 2473.2417 |  | 8020.3496 | 2232.3545 |  | 6011.3394 | 2361.3426 |  | 4974.3139 | 2429.8023 |  | 7769.9035 | 2170.1941 |  | 5779.6952 | 2297.4988 |  | 4727.3269 | 2362.4943 |  | 7487.0028 | 2108.5905 |  | 5516.393 | 2234.2341 |  | 4492.1477 | 2298.4063 |  | 10474.4693 | 3151.0489 |  | 8073.6294 | 3320.5591 |  | 6846.0514 | 3412.6488 |  | 10184.962 | 3074.4982 |  | 7794.243 | 3241.8838 |  | 6595.1388 | 3332.9478 |  | 9898.9052 | 2998.5724 |  | 7821.0379 | 3234.1647 |  | 6301.8892 | 3253.9077 |  | 9695.0097 | 2948.3004 |  | 7355.9416 | 3112.1966 |  | 6110.5054 | 3201.5794 |  | 9537.6907 | 2898.302 |  | 7147.9982 | 3060.821 |  | 5922.3897 | 3149.5398 |  | 9215.7809 | 2823.8156 |  | 6886.753 | 2984.2881 |  | 5646.3285 | 3072.0227 |  | 8941.8282 | 2749.9379 |  | 6587.4266 | 2908.3874 |  | 5377.5458 | 2995.1494 |  | 1613.1429 | 137.2056 |  | 1423.2643 | 141.1033 |  | 1321.3428 | 143.3223 |  | 1497.0419 | 126.9115 |  | 1302.4008 | 130.9157 |  | 1197.4577 | 133.2021 |  | 1984.0856 | 204.4632 |  | 1741.2965 | 209.0773 |  | 1568.6151 | 214.6457 |  | 1837.5223 | 190.0565 |  | 1592.3051 | 194.7829 |  | 1418.1276 | 200.5241 |  | 2517.349 | 300.1228 |  | 2200.0958 | 307.0569 |  | 1986.3278 | 314.8346 |  | 2351.4233 | 280.9848 |  | 2029.8147 | 288.0569 |  | 1813.8183 | 296.0557 |  | 2190.6439 | 262.444 |  | 1858.4943 | 269.6831 |  | 1643.3427 | 277.9314 |  | 3115.261 | 421.3628 |  | 2710.9389 | 434.5435 |  | 2483.5801 | 441.8902 |  | 2925.0728 | 396.9379 |  | 2516.7993 | 410.3779 |  | 2286.4363 | 417.9222 |  | 2738.859 | 372.9424 |  | 2323.7376 | 386.6741 |  | 2094.2291 | 394.4253 |  | 3972.6672 | 595.0389 |  | 3517.6407 | 612.7349 |  | 3261.9287 | 622.6523 |  | 3774.7476 | 564.7114 |  | 3313.9822 | 582.7125 |  | 3046.6879 | 592.8267 |  | 3570.6401 | 534.9529 |  | 3096.8722 | 553.282 |  | 2831.6963 | 563.6124 |  | 3437.4257 | 515.5195 |  | 2962.7873 | 534.0817 |  | 2691.0306 | 544.5676 |  | 3297.711 | 496.3878 |  | 2814.1067 | 515.1944 |  | 2548.5714 | 525.8446 |  | 5268.1094 | 956.9158 |  | 4862.6232 | 1035.561 |  | 4482.5946 | 1052.7474 |  | 5268.1094 | 956.9158 |  | 4605.6371 | 991.7432 |  | 4218.3925 | 1009.255 |  | 5027.8226 | 913.1792 |  | 4341.0268 | 948.5464 |  | 3959.0431 | 966.3829 |  | 4855.5653 | 884.4573 |  | 4174.8119 | 920.1977 |  | 3785.0279 | 938.294 |  | 4697.5779 | 856.0662 |  | 4004.8711 | 892.1905 |  | 3613.3561 | 910.5355 |  | 7305.8434 | 1560.6108 |  | 6475.3126 | 1603.9497 |  | 5992.9866 | 1633.4792 |  | 6998.3243 | 1499.6542 |  | 6191.6697 | 1543.5398 |  | 5678.751 | 1573.5154 |  | 6719.5341 | 1439.1404 |  | 5877.2638 | 1483.5991 |  | 5377.5621 | 1514.037 |  | 6512.2929 | 1399.5371 |  | 5684.374 | 1444.3809 |  | 5176.8405 | 1475.138 |  | 6331.7983 | 1360.4058 |  | 5478.654 | 1405.6742 |  | 4978.3118 | 1436.7829 |  | 6040.4037 | 1302.2249 |  | 5176.3144 | 1348.1387 |  | 4673.9505 | 1379.8029 |  | 9307.2838 | 2295.9737 |  | 8263.8759 | 2362.592 |  | 7635.356 | 2399.874 |  | 8982.1706 | 2215.9263 |  | 7912.0707 | 2283.2811 |  | 7290.5037 | 2321.0247 |  | 8635.4614 | 2135.7677 |  | 7564.7034 | 2203.9188 |  | 6940.0641 | 2242.2136 |  | 8422.7987 | 2083.3557 |  | 7325.9528 | 2152.0522 |  | 6705.9753 | 2190.715 |  | 8191.5701 | 2031.4283 |  | 7099.0019 | 2100.6763 |  | 6474.2514 | 2139.7263 |  | 7870.9074 | 1954.8899 |  | 6762.2252 | 2025.019 |  | 6135.6816 | 2064.6797 |  | 11588.3737 | 3227.0269 |  | 10299.2702 | 3312.7694 |  | 9466.2027 | 3373.9074 |  | 11187.5518 | 3124.5289 |  | 9925.0427 | 3211.1086 |  | 9073.4238 | 3272.9401 |  | 10820.3929 | 3023.6614 |  | 9531.1219 | 3111.1503 |  | 8672.838 | 3173.8052 |  | 10575.8871 | 2956.3884 |  | 9261.7776 | 3044.4948 |  | 8416.8912 | 3107.6815 |  | 10308.0888 | 2889.7388 |  | 8996.6374 | 2978.476 |  | 8151.0351 | 3042.2629 |  | 9939.6022 | 2791.8115 |  | 8622.4715 | 2881.5327 |  | 7762.7782 | 2946.2056 |  | 14083.3382 | 4377.3043 |  | 12552.6559 | 4492.0667 |  | 11526.6354 | 4573.966 |  | 13663.5932 | 4250.2825 |  | 12092.3029 | 4366.0786 |  | 11085.4996 | 4448.843 |  | 13212.9086 | 4123.5782 |  | 11671.2232 | 4240.4665 |  | 10649.2572 | 4324.1813 |  | 12939.3817 | 4040.6482 |  | 11363.6413 | 4158.2734 |  | 10361.1362 | 4242.6284 |  | 12665.4997 | 3957.3238 |  | 11090.5658 | 4075.7097 |  | 10075.1732 | 4160.7378 |  | 12246.6537 | 3834.907 |  | 10626.794 | 3954.4495 |  | 9636.0416 | 4040.545 |  | 16812.9406 | 5772.4694 |  | 14935.0995 | 5938.7012 |  | 13904.0824 | 6023.7154 |  | 16344.5938 | 5617.7467 |  | 14453.7719 | 5785.357 |  | 13413.42 | 5871.2291 |  | 15878.6453 | 5463.5273 |  | 13958.7863 | 5632.5628 |  | 12927.908 | 5719.2794 |  | 15571.0457 | 5361.7666 |  | 13649.32 | 5531.7999 |  | 12607.0834 | 5619.1256 |  | 15227.2079 | 5260.1533 |  | 13324.2052 | 5431.2119 |  | 12288.531 | 5519.1469 |  | 14793.9551 | 5110.3855 |  | 12857.2969 | 5282.9833 |  | 11814.9477 | 5371.8501 |  | 14294.021 | 4962.2003 |  | 12376.054 | 5136.3989 |  | 11324.0157 | 5226.2363 |  | 19762.4124 | 7438.4521 |  | 17590.1124 | 7640.4657 |  | 16385.6536 | 7761.0349 |  | 19244.6877 | 7253.1509 |  | 17054.4651 | 7456.7017 |  | 15871.8215 | 7578.361 |  | 18755.0384 | 7069.558 |  | 16527.2201 | 7274.6939 |  | 15330.53 | 7397.4737 |  | 18367.9089 | 6946.6622 |  | 16223.9833 | 7152.9241 |  | 14981.9192 | 7276.4689 |  | 18076.6717 | 6826.1442 |  | 15834.5494 | 7033.513 |  | 14630.0255 | 7157.8365 |  | 17554.0348 | 6646.6034 |  | 15326.7111 | 6855.7117 |  | 14059.3773 | 6981.2521 |  | 17038.2369 | 6468.6314 |  | 14783.4143 | 6679.5072 |  | 13546.7691 | 6806.3106 |  | 447.3916 | 44.4613 |  | 183.1572 | 46.7232 |  | 45.2048 | 48.2938 |  | 394.4077 | 40.8202 |  | 138.0892 | 42.9797 |  | 6.2802 | 44.507 |  | 604.396 | 67.7156 |  | 251.7256 | 71.1448 |  | 74.9783 | 73.5166 |  | 540.191 | 62.9506 |  | 200.1291 | 66.2456 |  | 28.9041 | 68.6357 |  | 511.087 | 60.1285 |  | 161.8027 | 63.3527 |  | 0 | 66.8773 |  | 739.318 | 95.0886 |  | 317.9446 | 100.3493 |  | 100.5997 | 103.248 |  | 687.7908 | 90.1462 |  | 296.4479 | 97.3951 |  | 44.7941 | 98.1158 |  | 630.5318 | 85.3237 |  | 216.4723 | 90.3312 |  | 0 | 93.5883 |  | 1025.0944 | 139.2767 |  | 458.8425 | 146.8249 |  | 161.5864 | 150.787 |  | 962.7677 | 133.2304 |  | 395.0018 | 140.6216 |  | 108.5774 | 144.5075 |  | 902.736 | 127.3205 |  | 334.9876 | 134.56 |  | 47.9683 | 138.3725 |  | 867.5211 | 123.4553 |  | 304.3161 | 130.5967 |  | 13.736 | 134.3617 |  | 822.7551 | 119.6492 |  | 264.328 | 126.6948 |  | 0 | 132.8659 |  | 1391.8473 | 234.3034 |  | 624.7778 | 247.6691 |  | 236.7427 | 254.4309 |  | 1328.6162 | 225.4121 |  | 556.156 | 238.5508 |  | 164.6373 | 245.2 |  | 1251.972 | 216.6834 |  | 540.1256 | 234.704 |  | 96.978 | 236.1415 |  | 1207.2243 | 210.9537 |  | 449.5147 | 223.7286 |  | 49.2564 | 230.1972 |  | 1163.4027 | 205.2947 |  | 394.8934 | 217.9291 |  | 3.6994 | 224.3281 |  | 1810.8019 | 363.9833 |  | 831.1261 | 383.0611 |  | 328.8224 | 394.0138 |  | 1734.6692 | 351.6944 |  | 743.9518 | 370.4404 |  | 235.3109 | 381.2396 |  | 1660.3055 | 339.5945 |  | 660.8377 | 358.0158 |  | 167.2818 | 368.6654 |  | 1605.2958 | 331.6318 |  | 607.6589 | 349.8407 |  | 104.2288 | 360.3926 |  | 1551.3404 | 323.7515 |  | 556.2469 | 341.7512 |  | 43.7223 | 352.2071 |  | 1463.2789 | 312.0842 |  | 482.4086 | 329.776 |  | 0 | 344.1607 |  | 2307.289 | 533.233 |  | 1047.9853 | 561.6806 |  | 413.9859 | 576.7137 |  | 2191.2942 | 516.9916 |  | 966.8682 | 545.0017 |  | 323.483 | 559.8222 |  | 2103.626 | 500.9654 |  | 863.511 | 528.5461 |  | 237.4714 | 543.1582 |  | 2038.1234 | 490.3996 |  | 876.8694 | 529.2031 |  | 182.6004 | 532.1742 |  | 1973.8008 | 479.9279 |  | 757.245 | 506.9489 |  | 104.9854 | 521.2898 |  | 1891.1148 | 464.3951 |  | 663.7754 | 491.006 |  | 5.9954 | 505.1482 |  | 2375.6563 | 658.2864 |  | 853.2912 | 695.8899 |  | 66.9776 | 715.8695 |  | 2727.8037 | 725.7355 |  | 1187.9702 | 763.7171 |  | 430.7218 | 785.9988 |  | 2625.4369 | 705.2231 |  | 1094.7603 | 742.6429 |  | 324.7084 | 764.6662 |  | 2548.3269 | 691.6811 |  | 1014.0806 | 728.7313 |  | 256.8201 | 750.585 |  | 2472.5249 | 678.2446 |  | 965.8585 | 714.9293 |  | 191.1442 | 736.6156 |  | 2375.6563 | 658.2864 |  | 851.6672 | 694.4303 |  | 66.9776 | 715.8695 |  | 3406.8353 | 1008.6039 |  | 1584.8664 | 1060.5076 |  | 781.9824 | 1115.0746 |  | 3287.5986 | 982.7784 |  | 1470.3462 | 1033.9675 |  | 519.0465 | 1063.963 |  | 3170.702 | 957.2201 |  | 1359.7428 | 1007.7044 |  | 430.3196 | 1037.3747 |  | 3081.9053 | 940.3284 |  | 1263.3942 | 990.3486 |  | 348.1575 | 1019.805 |  | 2994.5424 | 923.5538 |  | 1206.123 | 973.1142 |  | 268.4616 | 1002.3591 |  | 2883.6466 | 898.6099 |  | 1069.1908 | 947.4889 |  | 153.5087 | 976.421 |  | 4030.8986 | 1325.004 |  | 1877.8965 | 1395.7107 |  | 924.0545 | 1463.5354 |  | 3896.3772 | 1293.5499 |  | 1745.1433 | 1363.397 |  | 660.6987 | 1398.9795 |  | 3764.3846 | 1262.3887 |  | 1616.684 | 1331.3873 |  | 510.1638 | 1366.5494 |  | 3663.3349 | 1241.7761 |  | 1548.1577 | 1310.2154 |  | 457.899 | 1345.1002 |  | 3606.5255 | 1221.2922 |  | 1481.0664 | 1289.177 |  | 363.0064 | 1323.7871 |  | 3480.0325 | 1190.8058 |  | 1319.2681 | 1257.8681 |  | 225.7344 | 1292.0707 |  | 3356.0136 | 1160.6048 |  | 1205.2096 | 1226.8557 |  | 94.4976 | 1260.6564 |  | 4707.3819 | 1701.2867 |  | 2245.1047 | 1790.0985 |  | 954.2467 | 1838.1715 |  | 4556.9769 | 1663.6499 |  | 2092.0308 | 1751.4199 |  | 772.3759 | 1798.9906 |  | 4409.2891 | 1626.3319 |  | 1943.6334 | 1713.0721 |  | 650.3603 | 1760.1467 |  | 4346.2204 | 1601.6292 |  | 1864.5475 | 1687.6896 |  | 588.9711 | 1734.4369 |  | 4233.2687 | 1577.0667 |  | 1735.967 | 1662.4524 |  | 477.4652 | 1708.8752 |  | 4091.4889 | 1540.4839 |  | 1758.5873 | 1660.9759 |  | 315.7492 | 1670.8089 |  | 3952.3717 | 1504.2124 |  | 1466.0261 | 1587.6063 |  | 210.07 | 1633.07 |  | 1133.0392 | 88.9225 |  | 851.1422 | 93.4463 |  | 709.5791 | 96.5876 |  | 1021.1047 | 81.6405 |  | 749.6274 | 85.9593 |  | 615.4595 | 89.014 |  | 1519.8256 | 135.4311 |  | 1143.5534 | 142.2895 |  | 961.9172 | 147.0331 |  | 1388.1271 | 125.9011 |  | 1027.3293 | 132.4912 |  | 853.5227 | 137.2715 |  | 1333.2704 | 120.257 |  | 964.3439 | 126.7053 |  | 781.4985 | 131.286 |  | 1859.1037 | 190.1772 |  | 1413.087 | 200.6985 |  | 1184.8413 | 206.496 |  | 1754.4844 | 180.2923 |  | 1313.8033 | 190.5557 |  | 1082.9685 | 196.9356 |  | 1644.8638 | 170.6473 |  | 1210.6415 | 180.6623 |  | 979.4111 | 186.2216 |  | 2559.7734 | 278.5534 |  | 1956.118 | 293.6498 |  | 1640.2558 | 301.574 |  | 2438.2502 | 266.4607 |  | 1835.5967 | 281.2432 |  | 1531.8234 | 289.0152 |  | 2319.7578 | 254.641 |  | 1719.6031 | 269.1201 |  | 1416.4757 | 276.7451 |  | 2245.9749 | 246.9106 |  | 1652.0015 | 261.1934 |  | 1346.1325 | 268.7235 |  | 2162.9663 | 239.2984 |  | 1575.3951 | 253.3896 |  | 1267.1838 | 260.8274 |  | 3475.595 | 468.6068 |  | 2663.5264 | 495.3382 |  | 2251.1336 | 508.862 |  | 3340.9646 | 450.8241 |  | 2526.5372 | 477.1017 |  | 2112.1755 | 490.3999 |  | 3193.6531 | 433.3668 |  | 2393.7384 | 459.2035 |  | 1978.3508 | 472.283 |  | 3102.2001 | 421.9073 |  | 2307.508 | 447.4572 |  | 1886.8998 | 460.3945 |  | 3011.998 | 410.5892 |  | 2208.4777 | 435.8583 |  | 1797.92 | 448.6563 |  | 4521.7711 | 727.9665 |  | 3473.6809 | 766.1222 |  | 2943.231 | 788.0277 |  | 4362.0328 | 703.3887 |  | 3438.7106 | 757.3447 |  | 2771.4425 | 762.4794 |  | 4204.7974 | 679.189 |  | 3143.9856 | 716.0316 |  | 2625.8198 | 737.331 |  | 4094.9461 | 663.2636 |  | 3038.2944 | 699.6814 |  | 2511.4195 | 720.7855 |  | 3986.474 | 647.5029 |  | 2934.6817 | 683.5024 |  | 2399.8675 | 704.4143 |  | 3817.2494 | 624.1684 |  | 2783.1267 | 659.552 |  | 2247.2429 | 680.1824 |  | 5722.076 | 1066.4658 |  | 4380.041 | 1123.3613 |  | 3705.5145 | 1153.4276 |  | 5510.272 | 1033.9832 |  | 4207.1831 | 1090.0034 |  | 3525.3041 | 1119.6443 |  | 5327.5261 | 1001.9307 |  | 4012.7864 | 1057.0921 |  | 3350.272 | 1086.3164 |  | 5199.0453 | 980.7992 |  | 3886.1259 | 1035.3973 |  | 3236.4349 | 1064.3484 |  | 5072.0699 | 959.8558 |  | 3786.225 | 1013.8978 |  | 3100.1588 | 1042.5796 |  | 4896.014 | 928.7901 |  | 3603.3519 | 982.0119 |  | 2913.7478 | 1010.2965 |  | 7024.1576 | 1492.9777 |  | 5402.3889 | 1570.0832 |  | 4584.4419 | 1615.1731 |  | 6811.6238 | 1451.4707 |  | 5169.2757 | 1527.4343 |  | 4372.2343 | 1571.998 |  | 6601.9759 | 1410.4463 |  | 4973.3414 | 1485.2861 |  | 4165.7707 | 1529.3323 |  | 6453.7502 | 1383.3621 |  | 4824.5645 | 1457.4626 |  | 4031.2999 | 1501.1704 |  | 6307.1594 | 1356.4893 |  | 4708.5586 | 1429.8584 |  | 3899.3423 | 1473.2312 |  | 6104.7168 | 1316.5727 |  | 4493.2786 | 1388.8606 |  | 3676.3296 | 1431.7393 |  | 8690.3501 | 2062.0345 |  | 6497.9523 | 2121.0152 |  | 5513.9783 | 2181.6677 |  | 8209.4927 | 1965.5565 |  | 6268.3178 | 2067.9349 |  | 5268.814 | 2127.9265 |  | 7973.1085 | 1914.4398 |  | 6043.3 | 2015.4086 |  | 5068.2098 | 2074.7496 |  | 7805.0619 | 1880.6568 |  | 5871.0685 | 1980.6974 |  | 4911.8449 | 2039.6101 |  | 7638.772 | 1847.1075 |  | 5738.2215 | 1946.2283 |  | 4758.25 | 2004.7182 |  | 7410.0977 | 1797.2198 |  | 5488.5107 | 1894.9776 |  | 4533.0213 | 1952.8421 |  | 9996.6284 | 2650.0081 |  | 7699.3756 | 2791.4214 |  | 6515.7692 | 2863.4389 |  | 9729.6819 | 2587.0998 |  | 7439.8214 | 2726.7939 |  | 6282.4336 | 2797.9591 |  | 9465.9964 | 2524.7773 |  | 7185.2624 | 2662.7747 |  | 6008.5968 | 2733.0991 |  | 9277.5583 | 2483.5523 |  | 7033.0591 | 2620.4308 |  | 5874.5095 | 2690.2005 |  | 9133.6858 | 2442.5843 |  | 6882.6025 | 2578.3539 |  | 5698.1004 | 2647.5741 |  | 8877.2087 | 2381.6116 |  | 6596.3406 | 2515.7362 |  | 5439.1251 | 2584.1414 |  | 8623.9376 | 2321.2096 |  | 6358.5197 | 2453.7114 |  | 5186.8722 | 2521.3132 |  | 11674.3071 | 3402.5733 |  | 9035.1773 | 3580.197 |  | 7661.6343 | 3676.3433 |  | 11379.2716 | 3327.2997 |  | 8743.6157 | 3502.8397 |  | 7344.3465 | 3597.9813 |  | 11087.6852 | 3252.6636 |  | 8457.4319 | 3426.1441 |  | 7087.5995 | 3520.2934 |  | 10929.0919 | 3203.2584 |  | 8286.8779 | 3375.3791 |  | 6936.7692 | 3468.8734 |  | 10720.9408 | 3154.1333 |  | 8067.141 | 3324.9049 |  | 6736.13 | 3417.7504 |  | 10436.9718 | 3080.9678 |  | 7793.7393 | 3249.7355 |  | 6441.2831 | 3341.6177 |  | 10156.3976 | 3008.4248 |  | 7525.6005 | 3175.2126 |  | 6203.16 | 3266.14 |  | 2115.3784 | 214.2814 |  | 1872.8855 | 218.8849 |  | 1729.5947 | 223.8399 |  | 1975.2972 | 199.9861 |  | 1681.408 | 200.8674 |  | 1568.2077 | 210.4543 |  | 2836.4521 | 326.5192 |  | 2505.2467 | 333.4447 |  | 2329.38 | 340.84 |  | 2667.7402 | 307.6499 |  | 2291.5593 | 309.8383 |  | 2095.8085 | 317.8595 |  | 2517.2125 | 289.3545 |  | 2183.0744 | 296.5719 |  | 1985.6248 | 304.7815 |  | 3479.3784 | 457.0455 |  | 3077.1949 | 470.192 |  | 2869.1451 | 477.5407 |  | 3293.5371 | 432.7867 |  | 2895.4074 | 446.1794 |  | 2670.9997 | 453.6808 |  | 3113.2321 | 409.2459 |  | 2712.0242 | 422.8977 |  | 2481.6405 | 430.5661 |  | 4833.5931 | 673.7207 |  | 4283.9905 | 691.4288 |  | 3987.5876 | 701.2713 |  | 4621.0296 | 644.0404 |  | 4069.659 | 661.9914 |  | 3777.469 | 672.0056 |  | 4411.7656 | 615.0489 |  | 3859.3153 | 633.2626 |  | 3566.3172 | 643.4441 |  | 4275.6466 | 596.0591 |  | 3724.4748 | 614.4642 |  | 3429.5496 | 624.7583 |  | 4136.3388 | 577.4464 |  | 3586.5591 | 596.0541 |  | 3289.8883 | 606.4685 |  | 6564.404 | 1127.3505 |  | 5778.5497 | 1161.5848 |  | 5404.2362 | 1178.6346 |  | 6313.274 | 1083.7978 |  | 5525.8207 | 1118.4425 |  | 5130.7372 | 1135.744 |  | 6058.5344 | 1040.909 |  | 5278.611 | 1076.0098 |  | 4882.1384 | 1093.5743 |  | 5892.773 | 1012.8954 |  | 5112.3178 | 1048.3101 |  | 4710.2007 | 1066.0608 |  | 5728.4348 | 985.2573 |  | 4942.4542 | 1020.9839 |  | 4541.9897 | 1038.9232 |  | 8557.498 | 1745.2979 |  | 7612.6342 | 1788.4323 |  | 7074.0564 | 1817.6958 |  | 8262.5218 | 1685.1086 |  | 7311.2354 | 1728.6945 |  | 6762.006 | 1758.3252 |  | 7970.6123 | 1625.995 |  | 7013.9271 | 1670.0559 |  | 6478.7493 | 1700.0707 |  | 7774.8875 | 1587.0741 |  | 6817.983 | 1631.4679 |  | 6266.4545 | 1661.7413 |  | 7580.6444 | 1548.6112 |  | 6623.8403 | 1593.3712 |  | 6058.2827 | 1623.9264 |  | 7288.052 | 1491.526 |  | 6335.9893 | 1536.8475 |  | 5772.6217 | 1567.8325 |  | 10737.8633 | 2550.6611 |  | 9549.6563 | 2616.7794 |  | 8939.7453 | 2653.6712 |  | 10387.1736 | 2470.9513 |  | 9213.2185 | 2537.7471 |  | 8594.4276 | 2575.0513 |  | 10051.2378 | 2392.6775 |  | 8858.686 | 2460.1814 |  | 8257.7082 | 2497.9256 |  | 9832.7347 | 2341.0704 |  | 8644.08 | 2409.0484 |  | 8028.1945 | 2447.0951 |  | 9601.194 | 2289.9821 |  | 8430.7701 | 2358.4508 |  | 7777.7274 | 2396.8005 |  | 9291.0822 | 2214.5189 |  | 8093.7117 | 2283.7538 |  | 7410.438 | 2322.5946 |  | 13170.3441 | 3562.6117 |  | 11772.738 | 3647.7041 |  | 11006.6756 | 3708.3606 |  | 12807.5421 | 3460.9466 |  | 11351.9171 | 3546.7942 |  | 10605.6697 | 3608.054 |  | 12449.6625 | 3361.0081 |  | 10972.165 | 3447.685 |  | 10214.2599 | 3509.6085 |  | 12202.7315 | 3294.9748 |  | 10723.4916 | 3382.2117 |  | 9946.4563 | 3444.5735 |  | 11928.6086 | 3229.8366 |  | 10477.2812 | 3317.6299 |  | 9683.7203 | 3380.4465 |  | 11579.2434 | 3132.4152 |  | 10113.2675 | 3221.0801 |  | 9280.8775 | 3284.6109 |  | 15869.7122 | 4804.115 |  | 14189.893 | 4918.0291 |  | 13269.6424 | 4999.2477 |  | 15464.096 | 4678.4647 |  | 13727.5708 | 4804.7124 |  | 12812.3943 | 4875.2869 |  | 15062.3773 | 4554.289 |  | 13316.6669 | 4670.1397 |  | 12402.5446 | 4752.9044 |  | 14745.1947 | 4471.4725 |  | 13030.961 | 4588.0047 |  | 12092.5221 | 4671.3043 |  | 14468.8644 | 4389.6638 |  | 12747.9162 | 4506.8718 |  | 11787.9655 | 4590.7237 |  | 14076.7441 | 4268.457 |  | 12332.6826 | 4386.6999 |  | 11359.5979 | 4471.3985 |  | 18805.4195 | 6301.8884 |  | 16789.6013 | 6466.9026 |  | 15716.9431 | 6550.995 |  | 18353.99 | 6148.7758 |  | 16294.2745 | 6315.0662 |  | 15245.4191 | 6399.8752 |  | 17906.5495 | 5997.2044 |  | 15806.8988 | 6164.7861 |  | 14736.3233 | 6250.3301 |  | 17550.1296 | 5896.2197 |  | 15529.6677 | 6064.7176 |  | 14429.1203 | 6150.7685 |  | 17286.2131 | 5797.1433 |  | 15234.992 | 5966.5467 |  | 14131.0448 | 6053.1325 |  | 16848.0566 | 5648.9215 |  | 14743.0983 | 5819.6979 |  | 13642.4464 | 5907.0879 |  | 16393.3654 | 5502.2062 |  | 14279.7813 | 5674.392 |  | 13118.8458 | 5762.6268 |  | 21984.6165 | 8081.1644 |  | 19667.8423 | 8281.7258 |  | 18371.7751 | 8400.9939 |  | 21487.0524 | 7898.008 |  | 19114.4061 | 8100.0072 |  | 17848.1201 | 8220.2136 |  | 20941.8844 | 7716.6148 |  | 18623.9758 | 7920.0584 |  | 17329.8441 | 8041.2431 |  | 20655.5423 | 7599.024 |  | 18269.56 | 7803.4771 |  | 16993.4354 | 7925.3255 |  | 20310.1952 | 7477.9671 |  | 17910.9217 | 7683.437 |  | 16599.4055 | 7805.9721 |  | 19802.4377 | 7300.3408 |  | 17384.0182 | 7507.378 |  | 16050.465 | 7630.9808 |  | 19299.8714 | 7124.3875 |  | 16865.3863 | 7332.9968 |  | 15561.23 | 7457.72
134.1924 | 79.3727 |  | -3.4938 | 79.1676 |  | -105.8576 | 80.2599 |  | 55.631 | 106.5514 |  | -109.5816 | 106.7263 |  | -211.1871 | 107.8895 |  | 172.9933 | 113.4634 |  | -33.1773 | 114.3374 |  | -124.8654 | 115.1236 |  | 73.4395 | 151.2273 |  | -112.3514 | 151.1486 |  | -247.7015 | 153.55 |  | 292.0016 | 153.6802 |  | -5.5142 | 157.0741 |  | -174.8189 | 160.493 |  | 150.1809 | 204.7369 |  | -156.0011 | 208.4084 |  | -380.3058 | 215.5093 |  | 0 | 256.3655 |  | -346.9781 | 262.9179 |  | -507.5725 | 266.7152 |  | 348.992 | 206.091 |  | 0 | 210.7874 |  | -119.2934 | 210.726 |  | 103.1289 | 276.3487 |  | -74.6264 | 270.2373 |  | -266.2794 | 273.9518 |  | 0 | 338.4466 |  | -274.8131 | 337.9926 |  | -392.4772 | 335.8862 |  | 508.5 | 269.2966 |  | 33.4252 | 277.2153 |  | -156.061 | 278.6386 |  | 237.4009 | 353.7128 |  | -170.6683 | 357.5505 |  | -402.5936 | 362.2985 |  | 148.4008 | 428.535 |  | -330.8924 | 437.5731 |  | -567.4072 | 442.4425 |  | -21.4404 | 485.4259 |  | -554.3972 | 501.4345 |  | -805.8586 | 506.4672 |  | -56.7153 | 532.2374 |  | -733.4977 | 559.0169 |  | -958.6399 | 564.1007 |  | 774.488 | 420.7311 |  | 112.9431 | 435.1753 |  | -144.4038 | 438.3555 |  | 452.0325 | 539.7444 |  | -119.5225 | 549.0961 |  | -449.3985 | 557.1451 |  | 220.0607 | 657.4416 |  | -301.6592 | 664.1914 |  | -637.1917 | 672.5157 |  | 151.4613 | 729.867 |  | -598.5198 | 757.1751 |  | -928.9734 | 765.8214 |  | -49.5177 | 812.5817 |  | -790.6216 | 841.5761 |  | -1111.9208 | 850.3347 |  | 1083.8968 | 619.064 |  | 251.8004 | 636.564 |  | -110.4687 | 643.2654 |  | 711.6495 | 777.2326 |  | -3.3153 | 788.084 |  | -454.7554 | 801.5537 |  | 307.1296 | 949.8935 |  | -374.2949 | 957.575 |  | -805.217 | 971.9895 |  | 220.2188 | 1051.4748 |  | -457.3934 | 1056.4234 |  | -877.014 | 1070.8513 |  | 0 | 1164.1719 |  | -671.2262 | 1170.2007 |  | -1110.9327 | 1184.8765 |  | -188.7675 | 1318.3373 |  | -1021.8998 | 1340.6815 |  | -1456.3778 | 1355.5927 |  | 1349.0148 | 875.1193 |  | 394.2626 | 895.7189 |  | -174.7767 | 910.2859 |  | 1016.7191 | 1071.3668 |  | 0 | 1097.3199 |  | -609.4158 | 1119.1472 |  | 589.4141 | 1294.2075 |  | -329.5032 | 1308.8033 |  | -888.3271 | 1326.6693 |  | 131.9754 | 1465.6925 |  | -753.8986 | 1477.813 |  | -1303.4395 | 1496.519 |  | 16.6417 | 1598.8553 |  | -820.4492 | 1607.2926 |  | -1352.7454 | 1625.9081 |  | -175.4433 | 1801.0949 |  | -1240.0301 | 1835.6525 |  | -1764.122 | 1854.6076 |  | 1872.6803 | 1177.7521 |  | 431.9735 | 1217.1561 |  | 0 | 1226.0724 |  | 1370.0438 | 1426.275 |  | 81.2771 | 1464.7645 |  | -464.5838 | 1476.0752 |  | 892.0725 | 1703.978 |  | -209.8007 | 1722.7793 |  | -895.147 | 1751.6148 |  | 368.1576 | 1920.0093 |  | -513.0956 | 1912.8132 |  | -1409.4998 | 1966.0679 |  | 292.6431 | 2087.941 |  | -609.2445 | 2072.5615 |  | -1498.8432 | 2129.2501 |  | 37.5076 | 2344.6503 |  | -1013.0591 | 2357.1493 |  | -1912.6673 | 2419.6688 |  | 2201.9472 | 1556.18 |  | 777.0893 | 1590.6627 |  | -67.2166 | 1620.7548 |  | 1816.162 | 1847.8435 |  | 238.8799 | 1897.9999 |  | -413.8855 | 1914.4634 |  | 1242.2802 | 2185.1906 |  | -116.3479 | 2212.2352 |  | -1165.851 | 2279.3822 |  | 702.7333 | 2448.9689 |  | -450.9207 | 2444.3248 |  | -1506.677 | 2512.5845 |  | 577.3956 | 2656.016 |  | -492.9493 | 2641.1197 |  | -1537.4442 | 2713.8373 |  | 59.3173 | 3021.3632 |  | -995.5214 | 2992.4166 |  | -2048.7012 | 3072.7506 |  | 2919.9838 | 1989.3602 |  | 786.0653 | 2057.6431 |  | 19.6836 | 2077.9563 |  | 2268.5129 | 2342.2869 |  | 118.6859 | 2434.295 |  | -334.3785 | 2425.939 |  | 1435.3775 | 2774.6937 |  | 0 | 2791.4533 |  | -945.9786 | 2825.3697 |  | 1037.2007 | 3058.3288 |  | -565.8553 | 3099.2717 |  | -1527.3606 | 3139.8979 |  | 602.752 | 3354.8084 |  | -676.5872 | 3341.282 |  | -1607.2808 | 3381.9683 |  | 338.6248 | 3747.8266 |  | -1184.8571 | 3773.1963 |  | -2167.6195 | 3815.0296 |  | 0 | 4141.3544 |  | -1728.6125 | 4209.7383 |  | -2690.1856 | 4252.3221 |  | 3248.0053 | 2516.5466 |  | 1233.1257 | 2576.142 |  | 0 | 2623.1385 |  | 2563.2258 | 2939.811 |  | 618.3646 | 3000.6337 |  | -588.2539 | 3050.034 |  | 2138.9683 | 3385.496 |  | 0 | 3468.5866 |  | -1217.5822 | 3532.5417 |  | 1408.5381 | 3756.6455 |  | -428.7097 | 3806.2384 |  | -1341.8889 | 3821.4043 |  | 1006.9092 | 4106.1522 |  | -888.4293 | 4149.4137 |  | -1754.2078 | 4159.1907 |  | 657.3468 | 4572.9747 |  | -1161.4771 | 4604.1667 |  | -1978.1613 | 4604.5595 |  | 58.1081 | 5102.2462 |  | -1755.8162 | 5122.7439 |  | -2520.0619 | 5114.8726 |  | 738.7135 | 149.2437 |  | 595.1298 | 150.5459 |  | 492.3855 | 152.4018 |  | 578.6266 | 200.2173 |  | 371.8332 | 203.6536 |  | 340.27 | 202.52 |  | 904.1829 | 213.7744 |  | 661.4024 | 217.6763 |  | 598.8484 | 218.9192 |  | 707.8072 | 284.6793 |  | 473.1164 | 288.9241 |  | 335.0771 | 293.1782 |  | 1167.0117 | 294.8404 |  | 867.9531 | 300.6303 |  | 697.11 | 306.45 |  | 1051.4946 | 381.7894 |  | 744.4622 | 387.9967 |  | 474.1937 | 400.1152 |  | 733.0493 | 481.861 |  | 544.6088 | 480.4435 |  | 383.1667 | 486.8695 |  | 1472.2494 | 392.9567 |  | 1094.9342 | 402.9237 |  | 802.2129 | 413.3742 |  | 1220.6686 | 509.6951 |  | 845.9535 | 520.7092 |  | 651.0871 | 527.314 |  | 971.8724 | 630.0277 |  | 598.7856 | 641.49 |  | 397.8191 | 648.348 |  | 1931.8409 | 517.8049 |  | 1342.9662 | 536.1712 |  | 1203.5911 | 538.3553 |  | 1654.3656 | 658.6334 |  | 1168.5409 | 673.5363 |  | 935.1085 | 681.588 |  | 1378.4018 | 806.1893 |  | 894.4429 | 821.8514 |  | 655.4203 | 830.289 |  | 1184.1113 | 904.9754 |  | 544.7769 | 935.9158 |  | 289.8182 | 944.6834 |  | 1014.0493 | 1003.0358 |  | 331.4585 | 1036.3726 |  | 102.8188 | 1045.2298 |  | 2724.2958 | 815.018 |  | 2061.2621 | 839.5309 |  | 1722.1176 | 851.7451 |  | 2394.1478 | 1014.6781 |  | 1722.6764 | 1042.3766 |  | 1390.6464 | 1056.0601 |  | 2040.4502 | 1226.7962 |  | 1397.3084 | 1256.1497 |  | 1058.1932 | 1270.5935 |  | 1828.1213 | 1370.4438 |  | 942.282 | 1422.3276 |  | 606.8321 | 1437.399 |  | 1597.7433 | 1514.0466 |  | 708.6854 | 1569.7059 |  | 382.3923 | 1584.9688 |  | 3458.6956 | 1214.3284 |  | 2804.3505 | 1235.6913 |  | 2151.6031 | 1266.0289 |  | 3040.4821 | 1488.9146 |  | 2418.9966 | 1506.8701 |  | 1964.4073 | 1529.8482 |  | 2843.3439 | 1759.3612 |  | 2017.2857 | 1795.8529 |  | 1583.2145 | 1820.2884 |  | 2596.183 | 1955.3986 |  | 1756.3813 | 1992.8311 |  | 1331.5283 | 2017.8585 |  | 2325.5061 | 2152.4946 |  | 1507.9844 | 2190.5754 |  | 1063.0455 | 2216.0124 |  | 1946.8381 | 2447.7321 |  | 1105.8586 | 2486.4472 |  | 666.1483 | 2512.2861 |  | 4702.8248 | 1700.8453 |  | 3401.683 | 1758.02 |  | 3058.3429 | 1770.8515 |  | 4242.8164 | 2043.5661 |  | 3167.6952 | 2094.8078 |  | 2340.3232 | 2146.0727 |  | 3805.2685 | 2414.3598 |  | 2712.4326 | 2469.4184 |  | 1835.0674 | 2532.9018 |  | 3156.5206 | 2706.8968 |  | 2076.6698 | 2764.9315 |  | 1521.4043 | 2796.8309 |  | 2817.9909 | 2971.7991 |  | 1766.3911 | 3030.9424 |  | 1226.103 | 3063.4153 |  | 2342.4449 | 3369.6789 |  | 1263.2643 | 3429.9211 |  | 731.1798 | 3462.9659 |  | 5605.6164 | 2324.2965 |  | 4571.3872 | 2366.8459 |  | 3585.7924 | 2423.2656 |  | 5043.5924 | 2761.9378 |  | 4063.9382 | 2800.7319 |  | 3339.5239 | 2846.3442 |  | 4865.6035 | 3199.7018 |  | 3559.5329 | 3269.3372 |  | 2869.1744 | 3318.3607 |  | 4117.9149 | 3568.3024 |  | 3229.8676 | 3592.936 |  | 2105.0515 | 3693.7664 |  | 3782.5956 | 3902.3497 |  | 2868.36 | 3920.3121 |  | 1729.3746 | 4030.4716 |  | 3199.4854 | 4407.4703 |  | 2397.6096 | 4415.1258 |  | 1221.0796 | 4538.2938 |  | 7202.0645 | 3046.3092 |  | 5288.5857 | 3138.9441 |  | 4762.9002 | 3173.1798 |  | 6638.2791 | 3562.8233 |  | 5058.084 | 3647.253 |  | 3816.4378 | 3741.945 |  | 6051.5257 | 4127.7941 |  | 4456.1674 | 4219.4307 |  | 3205.1332 | 4335.1586 |  | 5254.0417 | 4578.1801 |  | 4092.2038 | 4615.3701 |  | 2772.2286 | 4743.9302 |  | 4830.5874 | 4989.7673 |  | 3745.4632 | 5018.8793 |  | 2413.0826 | 5159.452 |  | 4776.9988 | 5530.568 |  | 3168.2219 | 5630.4133 |  | 1796.4353 | 5787.7047 |  | 8309.6125 | 3940.657 |  | 6358.4355 | 4047.5119 |  | 5385.329 | 4102.1107 |  | 7585.3325 | 4571.7605 |  | 6085.7062 | 4654.3257 |  | 5159.974 | 4714.7514 |  | 6940.7228 | 5264.5565 |  | 5485.9902 | 5338.338 |  | 4499.5353 | 5403.7451 |  | 6466.391 | 5748.1141 |  | 4562.032 | 5886.2563 |  | 3591.3744 | 5955.7531 |  | 5999.5879 | 6242.959 |  | 4083.1479 | 6384.7947 |  | 3139.6728 | 6456.0276 |  | 5347.3801 | 6996.1363 |  | 3458.5627 | 7141.8649 |  | 2463.0188 | 7214.9365 |  | 4644.1244 | 7756.9257 |  | 2799.164 | 7905.2681 |  | 1824.8094 | 7979.5792 |  | 9797.1198 | 4972.495 |  | 7974.7659 | 5072.5619 |  | 6840.7264 | 5146.8855 |  | 9551.2069 | 5669.139 |  | 6850.728 | 5857.1189 |  | 5633.9339 | 5943.1989 |  | 8853.602 | 6459.3909 |  | 6080.7968 | 6683.3092 |  | 4925.487 | 6776.6918 |  | 7791.5289 | 7095.0259 |  | 5614.4831 | 7259.8466 |  | 4415.218 | 7356.6786 |  | 7354.5185 | 7678.8548 |  | 5094.4771 | 7848.4458 |  | 3925.498 | 7947.8939 |  | 6570.1975 | 8573.3635 |  | 4341.5658 | 8748.0986 |  | 3190.053 | 8850.3774 |  | 5881.3824 | 9477.4743 |  | 3620.6448 | 9655.7182 |  | 2495.9276 | 9759.9288 |  | 1693.1326 | 307.1987 |  | 1529.4331 | 315.8832 |  | 1439.2017 | 320.9065 |  | 1410.8432 | 378.7925 |  | 1240.1115 | 387.4528 |  | 1150.7675 | 392.5977 |  | 2050.8015 | 439.2738 |  | 1745.9462 | 448.4937 |  | 1627.2591 | 462.4743 |  | 1712.9482 | 538.1337 |  | 1506.0907 | 548.0326 |  | 1383.6806 | 562.0365 |  | 2611.4075 | 612.0129 |  | 2228.3431 | 626.7509 |  | 2084.8788 | 644.8149 |  | 2222.1913 | 742.7956 |  | 1949.2579 | 757.9539 |  | 1806.1807 | 776.3423 |  | 1947.6612 | 870.4057 |  | 1674.53 | 885.5975 |  | 1529.1262 | 904.1523 |  | 3110.1364 | 821.5741 |  | 2925.7385 | 852.4472 |  | 2607.8248 | 868.8642 |  | 2795.4461 | 988.748 |  | 2468.6212 | 1019.4801 |  | 2295.2627 | 1036.7488 |  | 2484.7057 | 1152.0815 |  | 2352.0191 | 1184.3413 |  | 2179.965 | 1201.3749 |  | 4034.9127 | 1100.5191 |  | 3636.7209 | 1139.4797 |  | 3422.2326 | 1161.1774 |  | 3685.401 | 1307.8381 |  | 3282.6931 | 1346.6795 |  | 3076.8505 | 1369.4107 |  | 3339.3007 | 1511.2142 |  | 2937.4454 | 1550.3197 |  | 2729.031 | 1572.9505 |  | 3105.374 | 1643.6728 |  | 2962.6316 | 1686.0781 |  | 2752.2762 | 1707.9481 |  | 2883.808 | 1775.1195 |  | 2482.0344 | 1814.3835 |  | 2279.1675 | 1837.7269 |  | 5605.8342 | 1746.463 |  | 5049.5028 | 1824.9589 |  | 4752.8336 | 1863.5839 |  | 5186.3605 | 2047.8256 |  | 4626.1468 | 2126.7278 |  | 4332.7491 | 2166.1338 |  | 4758.7705 | 2343.4211 |  | 4211.5893 | 2424.3501 |  | 3914.9319 | 2463.6614 |  | 4486.0123 | 2538.791 |  | 3933.4121 | 2619.3299 |  | 3966.084 | 2661.6581 |  | 4206.2126 | 2730.5644 |  | 3661.5629 | 2812.2897 |  | 3371.9037 | 2852.6832 |  | 7746.0168 | 2605.3637 |  | 6778.2946 | 2696.5548 |  | 6359.1232 | 2764.71 |  | 6981.1872 | 3015.0466 |  | 6287.6511 | 3109.709 |  | 5873.1053 | 3179.3244 |  | 6480.3879 | 3420.8236 |  | 5792.2502 | 3516.697 |  | 5387.1442 | 3588.2571 |  | 6161.1225 | 3690.1056 |  | 5466.6631 | 3785.263 |  | 5065.7974 | 3857.7517 |  | 5832.2527 | 3954.845 |  | 5148.0429 | 4051.7359 |  | 4737.9386 | 4123.1241 |  | 5353.8597 | 4348.3709 |  | 4658.8586 | 4443.8112 |  | 4251.1563 | 4515.9041 |  | 9548.0982 | 3698.7193 |  | 8643.065 | 3845.6459 |  | 8155.7084 | 3927.3108 |  | 8977.3395 | 4238.7017 |  | 8479.2459 | 4390.6403 |  | 7591.8736 | 4470.3128 |  | 8419.6798 | 4775.1097 |  | 7506.1084 | 4922.765 |  | 7022.4004 | 5006.2394 |  | 8037.9684 | 5127.2383 |  | 7133.5883 | 5276.714 |  | 6654.8676 | 5361.2574 |  | 7660.1435 | 5477.0278 |  | 6768.7596 | 5628.9949 |  | 6296.9294 | 5714.8933 |  | 7110.3994 | 5997.6518 |  | 6206.3282 | 6147.9029 |  | 5738.271 | 6234.7593 |  | 11874.3679 | 5047.0325 |  | 10809.4953 | 5230.4891 |  | 10156.5658 | 5373.105 |  | 11232.9222 | 5732.5669 |  | 10171.1862 | 5917.6856 |  | 10014.9071 | 6065.1983 |  | 10605.5767 | 6414.9307 |  | 9536.9983 | 6599.666 |  | 8892.3093 | 6746.9849 |  | 10174.6888 | 6863.971 |  | 9118.813 | 7051.3187 |  | 8460.0897 | 7196.8105 |  | 9769.5116 | 7313.517 |  | 8687.196 | 7496.321 |  | 8036.3477 | 7643.8698 |  | 9126.998 | 7974.7252 |  | 8074.8954 | 8163.531 |  | 7428.2474 | 8312.4211 |  | 14972.5001 | 6684.5801 |  | 13184.3308 | 6919.7191 |  | 12402.4652 | 7110.7685 |  | 13768.4228 | 7525.7246 |  | 12480.19 | 7770.7913 |  | 12287.2139 | 7968.6098 |  | 13657.5745 | 8377.8184 |  | 11755.419 | 8612.3431 |  | 10986.7186 | 8810.4325 |  | 12594.6836 | 8929.2697 |  | 11290.9261 | 9172.4989 |  | 10506.6284 | 9368.3946 |  | 12120.0885 | 9483.6386 |  | 10835.569 | 9731.1387 |  | 10061.6183 | 9929.7428 |  | 11429.9374 | 10311.4744 |  | 10128.5549 | 10555.8854 |  | 9360.4295 | 10756.73 |  | 17345.9374 | 8614.9087 |  | 15734.3629 | 8973.2796 |  | 14929.7165 | 9152.6752 |  | 16543.3185 | 9639.4115 |  | 14940.4549 | 10001.9798 |  | 14154.782 | 10186.6019 |  | 16482.8586 | 10678.8914 |  | 14170.9721 | 11029.5823 |  | 13357.3675 | 11208.9951 |  | 15251.9883 | 11342.7007 |  | 13661.9501 | 11711.0056 |  | 12858.43 | 11893.1396 |  | 14728.6227 | 12016.3041 |  | 13133.0273 | 12384.1068 |  | 12342.0134 | 12569.4812 |  | 13967.7877 | 13023.5913 |  | 12384.8986 | 13395.4102 |  | 11569.9312 | 13575.6233 |  | 13186.1339 | 14016.3808 |  | 11623.4183 | 14393.8439 |  | 10818.1966 | 14576.7339 |  | 20420.8139 | 10899.3135 |  | 18605.896 | 11320.1744 |  | 17589.1548 | 11609.2287 |  | 19574.0482 | 12126.2488 |  | 17773.8335 | 12552.9473 |  | 16759.7232 | 12810.121 |  | 18713.7624 | 13345.0758 |  | 17750.2843 | 13785.6291 |  | 15923.7143 | 14037.7465 |  | 18136.8092 | 14152.7213 |  | 16356.423 | 14586.5944 |  | 15350.3746 | 14847.7772 |  | 17598.2725 | 14965.0765 |  | 15779.7083 | 15390.1876 |  | 14787.5934 | 15655.5966 |  | 16733.4666 | 16162.1897 |  | 14929.3506 | 16591.517 |  | 13945.2708 | 16859.8792 |  | 15915.118 | 17359.4744 |  | 14096.2335 | 17785.7106 |  | 13124.48 | 18058.05 |  | 175.0053 | 115.798 |  | -49.269 | 116.7247 |  | -183.7477 | 119.0469 |  | 20.9591 | 156.4558 |  | -183.2369 | 156.4713 |  | -324.8064 | 158.9588 |  | 292.8512 | 160.3303 |  | -5.1772 | 161.9894 |  | -187.9981 | 165.3428 |  | 121.1037 | 212.447 |  | -162.0389 | 212.976 |  | -341.3623 | 216.6416 |  | -23.3818 | 263.7939 |  | -363.2335 | 267.6281 |  | -547.5259 | 271.4548 |  | 385.8467 | 213.0317 |  | 0 | 217.5453 |  | -189.6147 | 220.1379 |  | 128.0953 | 282.649 |  | -217.9271 | 285.1522 |  | -438.9991 | 289.0502 |  | 0 | 346.3769 |  | -375.1358 | 350.6893 |  | -503.334 | 348.7768 |  | 642.4123 | 283.8443 |  | 86.8831 | 291.2728 |  | -146.1444 | 292.8945 |  | 344.1892 | 364.5559 |  | -116.451 | 368.5737 |  | -411.8526 | 373.1829 |  | 61.4451 | 451.7951 |  | -297.4808 | 447.2131 |  | -579.3946 | 452.0234 |  | 0 | 501.7756 |  | -467.5908 | 503.7153 |  | -743.9725 | 508.6478 |  | -80.5552 | 550.8568 |  | -603.1714 | 558.1116 |  | -893.498 | 563.0926 |  | 935.7558 | 446.1109 |  | 169.3109 | 459.7027 |  | -122.4789 | 463.126 |  | 579.155 | 559.9813 |  | -61.3558 | 569.484 |  | -451.8496 | 577.2894 |  | 240.3877 | 685.0954 |  | -269.7103 | 682.5203 |  | -639.8578 | 690.7287 |  | 158.2851 | 759.1089 |  | -473.4198 | 764.5897 |  | -862.3938 | 773.0424 |  | 0 | 837.1515 |  | -635.4642 | 844.2679 |  | -1013.803 | 852.8305 |  | 1295.4129 | 658.2893 |  | 309.9022 | 674.8219 |  | -97.1754 | 681.7501 |  | 884.0543 | 809.9375 |  | 0 | 822.9531 |  | -471.448 | 834.1253 |  | 461.122 | 978.6722 |  | -205.4711 | 973.4971 |  | -708.7977 | 987.3379 |  | 373.1132 | 1079.6616 |  | -442.23 | 1085.2059 |  | -935.0693 | 1099.523 |  | 109.5869 | 1195.152 |  | -666.5705 | 1198.322 |  | -1181.2323 | 1212.9686 |  | -57.7996 | 1346.3605 |  | -1037.3066 | 1368.7793 |  | -1507.7965 | 1383.749 |  | 1675.1576 | 925.9923 |  | 448.9772 | 950.5868 |  | -48.3153 | 958.9525 |  | 1207.7623 | 1119.7694 |  | 0 | 1148.6976 |  | -497.4924 | 1154.402 |  | 724.1333 | 1337.5806 |  | -287.9197 | 1352.8045 |  | -898.8363 | 1370.4061 |  | 438.0477 | 1489.5896 |  | -571.2556 | 1501.9816 |  | -1209.4304 | 1520.2257 |  | 371.4066 | 1615.3018 |  | -626.7519 | 1624.0176 |  | -1245.7095 | 1642.1482 |  | 0 | 1837.5571 |  | -998.3879 | 1846.831 |  | -1608.3214 | 1865.4242 |  | 2138.452 | 1253.8588 |  | 625.1573 | 1284.5375 |  | 0 | 1300.2496 |  | 1576.4583 | 1493.4906 |  | 118.1681 | 1530.7909 |  | -484.086 | 1542.9001 |  | 1078.902 | 1765.0582 |  | -175.8061 | 1784.6759 |  | -968.9552 | 1813.0734 |  | 712.3266 | 1956.4375 |  | -539.5314 | 1972.5118 |  | -1316.2026 | 2002.0565 |  | 645.1706 | 2115.0351 |  | -589.4555 | 2132.374 |  | -1293.0243 | 2155.8756 |  | 180.5115 | 2403.3668 |  | -1066.564 | 2416.5996 |  | -1467.545 | 2400.0401 |  | 2611.9312 | 1647.9411 |  | 861.8302 | 1687.8902 |  | 0 | 1712.0892 |  | 2039.2043 | 1936.9862 |  | 263.8582 | 1985.6505 |  | -452.6583 | 2003.0772 |  | 1439.1233 | 2267.1352 |  | -98.7556 | 2295.1619 |  | -978.7361 | 2332.4947 |  | 1087.952 | 2500.6915 |  | -445.6597 | 2524.5832 |  | -1359.5432 | 2563.5549 |  | 742.1122 | 2734.0155 |  | -486.342 | 2721.5346 |  | -1375.9374 | 2753.377 |  | 135.1657 | 3098.9178 |  | -1013.837 | 3072.2721 |  | -1880.3539 | 3103.11 |  | 3181.3645 | 2114.48 |  | 1062.071 | 2170.7339 |  | 0 | 2197.7758 |  | 2559.9681 | 2456.8338 |  | 415.6061 | 2525.2258 |  | -395.8472 | 2539.9408 |  | 1904.9122 | 2849.1862 |  | 0 | 2898.4673 |  | -1025.3548 | 2932.2669 |  | 1457.8741 | 3128.5716 |  | -340.0573 | 3169.59 |  | -1373.9734 | 3209.0727 |  | 1076.783 | 3408.9761 |  | -378.7099 | 3398.062 |  | -1445.7849 | 3437.5422 |  | 833.6478 | 3792.5439 |  | -875.155 | 3818.2922 |  | -1998.4395 | 3859.1805 |  | 213.1395 | 4228.6151 |  | -1490.038 | 4245.5424 |  | -2513.2496 | 4287.3781 |  | 3800.9256 | 2661.8145 |  | 1300.4089 | 2728.4565 |  | 69.5457 | 2768.6384 |  | 3064.7241 | 3061.1658 |  | 607.1916 | 3141.9797 |  | -342.6189 | 3166.8324 |  | 2351.231 | 3520.063 |  | 0 | 3598.758 |  | -1017.4691 | 3627.0089 |  | 1938.6077 | 3848.8219 |  | -191.5722 | 3898.5053 |  | -1464.7223 | 3953.3791 |  | 1525.3944 | 4179.4694 |  | -588.7628 | 4222.8372 |  | -1891.5709 | 4289.4475 |  | 1193.42 | 4634.8218 |  | -837.693 | 4666.4686 |  | -2123.2886 | 4736.6498 |  | 600.7336 | 5152.4756 |  | -1424.4568 | 5173.6405 |  | -2689.3082 | 5248.5789 |  | 924.6551 | 219.0223 |  | 662.1918 | 222.9413 |  | 526.0341 | 226.8918 |  | 711.621 | 290.577 |  | 457.7106 | 294.8691 |  | 401.1664 | 294.7352 |  | 1285.2708 | 306.3272 |  | 940.0954 | 312.0255 |  | 755.0431 | 317.7649 |  | 1042.7744 | 398.2584 |  | 699.0993 | 404.6044 |  | 516.528 | 410.9535 |  | 803.4106 | 492.966 |  | 460.3005 | 499.5908 |  | 272.7584 | 506.2036 |  | 1594.5236 | 409.0116 |  | 1173.777 | 418.8338 |  | 960.9788 | 424.7712 |  | 1321.5531 | 524.9984 |  | 905.4876 | 535.9956 |  | 682.4109 | 542.5957 |  | 1050.7671 | 645.6381 |  | 637.4864 | 657.1714 |  | 423.4519 | 664.0748 |  | 2286.8297 | 551.3759 |  | 1729.0878 | 564.0846 |  | 1426.6106 | 571.009 |  | 1971.6368 | 687.3314 |  | 1425.9463 | 701.8319 |  | 1128.3593 | 709.6788 |  | 1672.1303 | 832.0317 |  | 1114.5471 | 847.5066 |  | 1008.0561 | 843.7022 |  | 1481.1409 | 929.8805 |  | 913.0863 | 945.7402 |  | 633.5183 | 954.2831 |  | 1274.962 | 1027.5678 |  | 721.1547 | 1043.6885 |  | 427.3315 | 1052.3659 |  | 3159.0106 | 871.4396 |  | 2389.1009 | 894.9567 |  | 2007.0029 | 906.6854 |  | 2781.9433 | 1064.6799 |  | 2031.998 | 1091.6358 |  | 1638.3796 | 1104.9763 |  | 2422.9168 | 1272.666 |  | 1660.2257 | 1301.636 |  | 1285.5283 | 1315.9091 |  | 2193.4773 | 1414.8313 |  | 1418.5435 | 1444.6325 |  | 1025.0178 | 1459.2914 |  | 1943.6317 | 1557.7451 |  | 1188.0552 | 1588.1247 |  | 804.72 | 1603.0533 |  | 4173.47 | 1290.9436 |  | 3184.2387 | 1319.8985 |  | 2664.3154 | 1339.538 |  | 3738.1449 | 1550.2324 |  | 2748.1564 | 1583.5115 |  | 2244.0771 | 1605.9282 |  | 3291.4564 | 1831.4977 |  | 2316.9721 | 1867.4916 |  | 2086.7854 | 1867.7087 |  | 3319.6201 | 1998.0719 |  | 2035.6293 | 2062.6349 |  | 1536.1424 | 2087.5036 |  | 2730.832 | 2221.5312 |  | 1766.968 | 2259.5218 |  | 1245.6612 | 2284.9163 |  | 2675.0009 | 2477.4618 |  | 1330.2561 | 2555.5124 |  | 853.119 | 2581.4414 |  | 5284.1063 | 1821.2319 |  | 4052.9638 | 1864.7542 |  | 3418.5601 | 1889.0243 |  | 4789.2429 | 2155.1031 |  | 3564.7577 | 2205.0978 |  | 2916.6997 | 2232.8032 |  | 4278.355 | 2519.3409 |  | 3078.9979 | 2573.6553 |  | 2463.0816 | 2603.605 |  | 3960.8232 | 3320.4179 |  | 4077.6415 | 3218.6041 |  | 2148.74 | 3408.9907 |  | 3637.2088 | 3028.7073 |  | 2413.9857 | 3086.3455 |  | 1787.0339 | 3118.0219 |  | 3165.7243 | 3417.1358 |  | 1958.8039 | 3476.2201 |  | 1340.8775 | 3508.6503 |  | 6554.6282 | 2471.7739 |  | 5035.683 | 2526.6759 |  | 4252.6795 | 2565.8083 |  | 5961.6674 | 2887.9964 |  | 4497.728 | 2950.9861 |  | 3702.6041 | 2995.6252 |  | 5433.355 | 3343.8238 |  | 3959.1631 | 3412.5379 |  | 3158.7457 | 3460.9733 |  | 5046.3943 | 3661.979 |  | 3556.3405 | 3733.3336 |  | 2772.4024 | 3783.5135 |  | 4665.9265 | 3985.9742 |  | 3216.3302 | 4059.2863 |  | 2453.9328 | 4110.7617 |  | 4134.4128 | 4478.7151 |  | 2653.39 | 4554.0873 |  | 1903.7453 | 4606.9305 |  | 7911.6768 | 3254.628 |  | 6154.7955 | 3326.8808 |  | 5176.2866 | 3378.3991 |  | 7695.8731 | 3732.2103 |  | 5522.3595 | 3843.5466 |  | 4581.1741 | 3902.2131 |  | 6670.1505 | 4317.3951 |  | 4878.1047 | 4407.8704 |  | 3989.4 | 4471.7202 |  | 6775.5073 | 4651.9185 |  | 4487.6228 | 4800.6038 |  | 3565.0199 | 4866.9014 |  | 5874.814 | 5105.4639 |  | 4638.2375 | 5135.0181 |  | 3158.1697 | 5270.6106 |  | 5224.097 | 5713.9732 |  | 3491.293 | 5813.9724 |  | 2548.3649 | 5884.1197 |  | 9441.0114 | 4181.8739 |  | 7313.0252 | 4284.5273 |  | 6197.8388 | 4336.8347 |  | 8781.6509 | 4786.5092 |  | 6628.5963 | 4903.4406 |  | 5560.4917 | 4962.8055 |  | 8088.8417 | 5450.9442 |  | 5927.4414 | 5579.0975 |  | 4858.5805 | 5643.8134 |  | 7616.7527 | 5917.407 |  | 5503.8273 | 6051.0663 |  | 4461.9162 | 6118.3885 |  | 7152.2013 | 6397.0807 |  | 5029.4499 | 6534.994 |  | 3949.5953 | 6604.3279 |  | 6505.906 | 7131.0129 |  | 4416.6895 | 7273.5649 |  | 3280.6253 | 7345.0964 |  | 5803.5625 | 7876.1148 |  | 3686.1633 | 8021.8795 |  | 2650.1724 | 8094.9418 |  | 11096.4826 | 5270.0606 |  | 8586.483 | 5392.7657 |  | 7350.086 | 5465.7132 |  | 10318.8199 | 5980.9191 |  | 7851.8045 | 6120.031 |  | 6609.422 | 6202.5106 |  | 9564.0726 | 6761.8133 |  | 7094.8227 | 6914.4495 |  | 5855.456 | 7004.4731 |  | 9124.0653 | 7312.1883 |  | 6639.0114 | 7471.6657 |  | 5355.6857 | 7565.4695 |  | 8619.4445 | 7878.1438 |  | 6123.9984 | 8042.99 |  | 4876.492 | 8139.7567 |  | 7836.1261 | 8749.5695 |  | 5378.6171 | 8920.396 |  | 4154.1033 | 9020.4663 |  | 7153.8629 | 9634.6635 |  | 4665.2714 | 9809.6917 |  | 3473.083 | 9912.0867 |  | 2122.5076 | 450.8223 |  | 1903.4748 | 459.8943 |  | 1782.4635 | 473.7857 |  | 1879.59 | 549.9557 |  | 1664.4835 | 559.2837 |  | 1539.9131 | 573.1674 |  | 2880.0555 | 643.5931 |  | 2591.1686 | 657.4089 |  | 2441.9543 | 675.1582 |  | 2601.9208 | 774.275 |  | 2316.6992 | 787.8609 |  | 2165.6385 | 806.2333 |  | 2327.84 | 901.5525 |  | 2039.883 | 915.4892 |  | 1889.5271 | 933.5188 |  | 3546.7272 | 864.1777 |  | 3199.8868 | 892.8991 |  | 3019.0188 | 909.3533 |  | 3232.9932 | 1030.8123 |  | 2888.3254 | 1059.9431 |  | 2702.7041 | 1076.1606 |  | 2902.3212 | 1193.8241 |  | 2538.5643 | 1223.3613 |  | 2372.9432 | 1244.1226 |  | 4970.0913 | 1197.1008 |  | 4535.747 | 1232.2874 |  | 4298.9149 | 1251.7014 |  | 4615.2655 | 1402.5252 |  | 4186.4588 | 1438.4426 |  | 3951.8763 | 1458.1778 |  | 4270.2264 | 1604.98 |  | 3835.9428 | 1640.3587 |  | 3607.1041 | 1660.7979 |  | 4045.6626 | 1737.8707 |  | 3606.5583 | 1772.73 |  | 3380.2643 | 1793.4962 |  | 3791.5594 | 1868.1957 |  | 3303.5087 | 1912.9695 |  | 3105.05 | 1934.3268 |  | 6773.1525 | 1898.4855 |  | 6169.9052 | 1971.5405 |  | 5854.5798 | 2008.0452 |  | 6346.6133 | 2197.2164 |  | 5752.5498 | 2271.8696 |  | 5431.924 | 2307.9779 |  | 5930.9439 | 2492.8178 |  | 5331.0173 | 2566.9902 |  | 5019.0929 | 2604.3884 |  | 5659.8134 | 2687.6845 |  | 5054.2551 | 2761.2247 |  | 4733.6704 | 2797.5663 |  | 5380.4904 | 2878.795 |  | 4783.8358 | 2953.6316 |  | 4467.9406 | 2990.6656 |  | 8880.8563 | 2823.7194 |  | 8120.0732 | 2907.7069 |  | 7677.0873 | 2973.1947 |  | 8384.2273 | 3233.096 |  | 7623.0965 | 3317.2145 |  | 7187.3943 | 3384.4039 |  | 7884.9884 | 3637.1113 |  | 7130.9897 | 3722.4918 |  | 6692.5754 | 3789.6791 |  | 7567.6941 | 3905.7696 |  | 6807.1537 | 3990.1452 |  | 6373.5658 | 4058.2866 |  | 7239.4128 | 4169.6279 |  | 6490.299 | 4255.9463 |  | 6046.6754 | 4322.6005 |  | 6762.6052 | 4562.2891 |  | 6001.7092 | 4646.6954 |  | 5578.4019 | 4716.8912 |  | 11179.0958 | 4000.0078 |  | 10205.122 | 4135.7612 |  | 9689.997 | 4213.0569 |  | 10611.7888 | 4537.5023 |  | 9640.8776 | 4674.3952 |  | 9119.4747 | 4751.1067 |  | 10039.7282 | 5069.104 |  | 9080.3752 | 5208.4369 |  | 8573.755 | 5288.0195 |  | 9676.5759 | 5422.9589 |  | 8710.8653 | 5561.4026 |  | 8191.7069 | 5638.9342 |  | 9299.4516 | 5771.5901 |  | 8329.121 | 5909.3574 |  | 7817.4272 | 5988.3657 |  | 8751.5765 | 6291.0659 |  | 7788.7443 | 6430.4239 |  | 7281.1984 | 6510.3476 |  | 13753.7339 | 5444.4992 |  | 12590.898 | 5609.4549 |  | 11906.1565 | 5747.9777 |  | 13098.0581 | 6123.9559 |  | 11960.5218 | 6293.8862 |  | 11270.206 | 6432.7167 |  | 12474.6898 | 6804.2739 |  | 11332.4386 | 6973.6903 |  | 10639.6875 | 7112.9312 |  | 12044.6098 | 7251.5972 |  | 10895.0642 | 7419.5364 |  | 10209.8915 | 7560.8758 |  | 11618.6642 | 7695.7792 |  | 10487.7281 | 7867.6664 |  | 9812.4635 | 8011.2714 |  | 10999.8841 | 8359.4503 |  | 9854.4928 | 8528.5049 |  | 9185.096 | 8673.8791 |  | 16571.0705 | 7177.1327 |  | 15205.9618 | 7404.0344 |  | 14366.3749 | 7585.6322 |  | 15865.6037 | 8022.391 |  | 14488.8775 | 8247.5313 |  | 13666.4615 | 8434.4175 |  | 15150.2205 | 8861.3058 |  | 13707.4211 | 9123.8961 |  | 12970.66 | 9279.12 |  | 14697.2764 | 9421.4964 |  | 13308.3586 | 9644.4693 |  | 12494.4862 | 9835.2352 |  | 14223.6057 | 9974.1008 |  | 12856.9323 | 10202.1978 |  | 12027.5312 | 10389.9474 |  | 13506.7475 | 10793.7002 |  | 12152.7107 | 11024.7805 |  | 11329.4917 | 11214.5993 |  | 19669.9055 | 9233.3845 |  | 17976.9997 | 9572.9045 |  | 17106.9974 | 9737.3128 |  | 18897.149 | 10259.1514 |  | 17192.7123 | 10597.6972 |  | 16344.3689 | 10767.7182 |  | 18111.6236 | 11277.3737 |  | 16403.3477 | 11615.9219 |  | 15554.6552 | 11786.3539 |  | 17584.6801 | 11951.2761 |  | 15898.7014 | 12295.777 |  | 15062.405 | 12469.5608 |  | 17062.3511 | 12622.8064 |  | 15371.8517 | 12966.6368 |  | 14518.1025 | 13136.2676 |  | 16304.2358 | 13628.1205 |  | 14629.1622 | 13976.4829 |  | 13749.5555 | 14139.7635 |  | 18484.337 | 18092.0953 |  | 16560.6397 | 18486.9578 |  | 15521.1798 | 18779.8798 |  | 23002.3984 | 11656.3081 |  | 21068.8538 | 12046.0116 |  | 20008.5982 | 12326.07 |  | 22131.979 | 12872.3826 |  | 20218.2067 | 13267.8603 |  | 19192.3268 | 13522.023 |  | 21274.6715 | 14086.8966 |  | 19359.871 | 14482.7563 |  | 18335.3766 | 14738.532 |  | 20733.6547 | 14900.9142 |  | 18811.5841 | 15295.4949 |  | 17766.8695 | 15546.2692 |  | 20164.0173 | 15703.1592 |  | 18237.1661 | 16096.5546 |  | 17208.928 | 16352.3968 |  | 19299.6716 | 16896.5131 |  | 16372.6126 | 17554.4265 |  | 17390.2723 | 17294.9214 |  | 18484.337 | 18092.0953 |  | 16560.6397 | 18486.9578 |  | 15557.85 | 18751.17 |  | 351.7793 | 28.9983 |  | 150.3935 | 30.6138 |  | 44.202 | 31.5047 |  | 317.1375 | 26.8568 |  | 113.4686 | 28.4177 |  | 9.8528 | 29.2831 |  | 432.8444 | 43.5612 |  | 182.2144 | 45.8124 |  | 58.9484 | 47.3875 |  | 386.6848 | 40.5434 |  | 142.4781 | 42.7126 |  | 16.8358 | 44.2548 |  | 547.6879 | 64.1395 |  | 237.1629 | 67.481 |  | 81.2268 | 69.8235 |  | 498.2341 | 60.1272 |  | 193.6022 | 63.3593 |  | 33.7441 | 65.6577 |  | 451.4187 | 56.2216 |  | 142.5134 | 59.3483 |  | 0 | 62.6351 |  | 682.6201 | 90.29 |  | 301.3719 | 95.4446 |  | 107.9962 | 98.2963 |  | 624.4125 | 85.1418 |  | 248.314 | 90.1615 |  | 73.9999 | 94.9701 |  | 569.1318 | 80.1134 |  | 192.4404 | 85.0029 |  | 0 | 88.0232 |  | 871.8402 | 127.2722 |  | 394.516 | 134.5011 |  | 147.6765 | 138.3077 |  | 812.5749 | 120.9036 |  | 368.9119 | 130.7478 |  | 92.4111 | 131.6916 |  | 755.6163 | 114.6697 |  | 276.5002 | 121.5707 |  | 32.4661 | 125.2183 |  | 713.1528 | 110.5874 |  | 240.9325 | 117.3839 |  | 0 | 121.3854 |  | 672.0833 | 106.5633 |  | 198.65 | 113.2576 |  | -19.5365 | 119.3443 |  | 1216.5392 | 215.0687 |  | 559.9155 | 227.943 |  | 232.6541 | 234.4609 |  | 1141.0861 | 205.7278 |  | 497.6206 | 218.362 |  | 155.8123 | 224.7606 |  | 1068.3225 | 196.548 |  | 413.1647 | 208.9485 |  | 84.5208 | 215.2312 |  | 1013.2109 | 190.5164 |  | 376.6105 | 202.7648 |  | 31.6064 | 208.9719 |  | 971.5087 | 184.5548 |  | 329.4574 | 196.6538 |  | 0 | 204.8215 |  | 1605.4704 | 336.0033 |  | 753.7539 | 354.3416 |  | 324.5584 | 364.9559 |  | 1513.0797 | 323.124 |  | 674.2071 | 341.1128 |  | 223.7575 | 351.5651 |  | 1440.3881 | 310.4323 |  | 581.7234 | 328.0788 |  | 146.7156 | 338.3729 |  | 1371.2958 | 302.0741 |  | 534.0682 | 319.4965 |  | 92.6044 | 329.6873 |  | 1319.8933 | 293.7976 |  | 472.0179 | 310.9989 |  | 41.0405 | 321.0881 |  | 1237.1743 | 281.5343 |  | 391.5639 | 298.4101 |  | -3.9474 | 315.0532 |  | 2047.3988 | 495.0986 |  | 985.4896 | 522.5661 |  | 413.4906 | 537.127 |  | 1958.9981 | 478.1128 |  | 886.4291 | 505.1206 |  | 331.8787 | 519.458 |  | 1851.1961 | 461.341 |  | 792.0125 | 487.8973 |  | 232.617 | 502.0155 |  | 1788.1908 | 450.2775 |  | 710.2303 | 476.5374 |  | 162.5076 | 490.5117 |  | 1726.3708 | 439.3073 |  | 652.3506 | 465.2744 |  | 95.3274 | 479.1068 |  | 1626.004 | 423.0255 |  | 569.2925 | 448.5603 |  | 10.2314 | 462.1832 |  | 2568.343 | 696.8879 |  | 1220.4306 | 734.1622 |  | 542.4229 | 756.1405 |  | 2437.7461 | 675.223 |  | 1129.0598 | 711.899 |  | 441.534 | 733.601 |  | 2337.6608 | 653.7984 |  | 1013.9837 | 689.8853 |  | 318.0627 | 711.3158 |  | 2263.4188 | 639.6476 |  | 940.1383 | 675.3469 |  | 257.5305 | 696.599 |  | 2190.4902 | 625.6019 |  | 868.573 | 660.9175 |  | 258.9779 | 696.8195 |  | 2071.1562 | 604.7288 |  | 765.4672 | 639.4764 |  | 64.3665 | 660.2922 |  | 3117.6699 | 946.3306 |  | 1516.2235 | 996.656 |  | 658.1887 | 1026.2902 |  | 3000.0792 | 919.4139 |  | 1373.6109 | 968.9919 |  | 537.0661 | 998.2798 |  | 2852.2858 | 892.7637 |  | 1270.0255 | 941.6046 |  | 421.5843 | 970.5515 |  | 2766.7278 | 875.1439 |  | 1181.3783 | 923.4988 |  | 347.705 | 952.2215 |  | 2713.9478 | 857.6409 |  | 1095.2649 | 905.5143 |  | 276.295 | 934.015 |  | 2574.3271 | 831.6036 |  | 970.8129 | 878.7631 |  | 142.1811 | 906.9353 |  | 3718.3023 | 1248.973 |  | 1810.9813 | 1317.8485 |  | 963.7097 | 1382.3683 |  | 3585.6375 | 1216.235 |  | 1685.0089 | 1284.2129 |  | 682.0815 | 1318.8756 |  | 3455.5189 | 1183.7899 |  | 1523.4673 | 1250.8815 |  | 544.3381 | 1285.1047 |  | 3357.4038 | 1162.3214 |  | 1458.4828 | 1228.8283 |  | 455.9351 | 1262.7617 |  | 3260.8561 | 1140.9813 |  | 1479.7143 | 1233.1456 |  | 370.2552 | 1240.5546 |  | 3137.2818 | 1109.2103 |  | 1246.0122 | 1174.2772 |  | 246.8082 | 1207.497 |  | 2980.541 | 1077.7243 |  | 1103.2786 | 1141.9418 |  | 129.4034 | 1174.7409 |  | 4373.2119 | 1610.5362 |  | 2126.7121 | 1697.1746 |  | 970.8942 | 1744.2424 |  | 4224.874 | 1571.4104 |  | 1982.2396 | 1656.9628 |  | 851.7707 | 1703.5066 |  | 4079.2707 | 1532.6039 |  | 1842.456 | 1617.0824 |  | 689.6407 | 1663.1084 |  | 3968.6115 | 1506.9091 |  | 1767.2765 | 1590.6783 |  | 585.2973 | 1636.3626 |  | 3904.2138 | 1481.3544 |  | 1648.1372 | 1564.4196 |  | 483.9308 | 1609.765 |  | 3721.0889 | 1443.2835 |  | 1519.5287 | 1525.3028 |  | 337.43 | 1570.1449 |  | 3585.207 | 1405.5238 |  | 1352.156 | 1486.5091 |  | 197.5425 | 1530.8541 |  | 890.4148 | 57.9965 |  | 678.848 | 61.2275 |  | 568.3136 | 63.0095 |  | 820.155 | 53.7135 |  | 607.7564 | 56.8354 |  | 500.5215 | 58.5663 |  | 1088.0405 | 87.1224 |  | 822.4815 | 91.6249 |  | 697.1287 | 94.7751 |  | 1000.013 | 81.0866 |  | 742.5843 | 85.4252 |  | 615.7077 | 88.5095 |  | 1376.7221 | 128.2789 |  | 1048.1068 | 134.9619 |  | 890.2459 | 139.6471 |  | 1279.1541 | 120.2544 |  | 958.3912 | 126.7185 |  | 797.5902 | 131.3155 |  | 1184.9742 | 112.4433 |  | 861.8666 | 118.6967 |  | 704.9286 | 123.21 |  | 1704.2385 | 180.58 |  | 1304.8929 | 190.8893 |  | 1103.9632 | 196.5928 |  | 1591.6683 | 170.2835 |  | 1199.6859 | 180.3229 |  | 994.2557 | 185.8989 |  | 1482.7743 | 160.2269 |  | 1092.3824 | 170.0059 |  | 890.9915 | 175.4595 |  | 2176.6477 | 254.5444 |  | 1674.6801 | 269.0022 |  | 1415.6589 | 276.6155 |  | 2056.7715 | 241.8073 |  | 1560.19 | 255.9319 |  | 1303.4849 | 263.3835 |  | 1939.95 | 229.3393 |  | 1441.0969 | 243.1415 |  | 1187.3335 | 250.4366 |  | 1857.9963 | 221.1748 |  | 1367.6461 | 234.7678 |  | 1113.2982 | 241.9616 |  | 1777.7686 | 213.1266 |  | 1287.8003 | 226.5152 |  | 1033.2666 | 233.6103 |  | 3016.9086 | 430.1375 |  | 2331.5885 | 455.8861 |  | 1988.1348 | 468.9218 |  | 2868.3448 | 411.4555 |  | 2199.1619 | 436.724 |  | 1842.6501 | 449.5213 |  | 2723.2226 | 393.0959 |  | 2045.2937 | 417.897 |  | 1703.4195 | 430.4623 |  | 2620.289 | 381.0328 |  | 1968.1528 | 406.6986 |  | 1605.6036 | 417.9438 |  | 2531.0961 | 369.1094 |  | 1870.1555 | 393.3076 |  | 1510.982 | 405.5736 |  | 3981.4233 | 672.0066 |  | 3080.8775 | 708.6831 |  | 2633.5615 | 729.912 |  | 3803.4252 | 646.2479 |  | 2919.2107 | 682.2256 |  | 2452.3821 | 703.1303 |  | 3645.8775 | 620.8644 |  | 2745.3264 | 656.1576 |  | 2295.6674 | 676.7459 |  | 3520.6309 | 604.1481 |  | 2643.8037 | 638.9929 |  | 2188.8331 | 659.3747 |  | 3413.4082 | 587.5952 |  | 2528.2055 | 621.9979 |  | 2084.857 | 642.1762 |  | 3247.5824 | 563.0686 |  | 2368.0292 | 596.8201 |  | 1910.5244 | 616.7 |  | 5077.3657 | 990.1971 |  | 3955.97 | 1045.1321 |  | 3355.1814 | 1074.2542 |  | 4890.8622 | 956.2257 |  | 3907.5244 | 1032.2029 |  | 3181.4583 | 1038.9161 |  | 4685.7044 | 922.6817 |  | 3574.9956 | 975.7946 |  | 2990.7898 | 1004.0309 |  | 4558.2135 | 900.5547 |  | 3431.3537 | 953.0747 |  | 2860.1351 | 981.0236 |  | 4432.2412 | 878.6143 |  | 3311.934 | 930.5489 |  | 2732.7198 | 958.2135 |  | 4236.2705 | 846.0508 |  | 3137.1653 | 897.1206 |  | 2557.8604 | 924.3664 |  | 6327.3079 | 1393.7757 |  | 4899.0746 | 1468.3243 |  | 4192.7849 | 1512.2815 |  | 6086.111 | 1350.446 |  | 4701.6068 | 1423.798 |  | 3988.0512 | 1467.2024 |  | 5876.1737 | 1307.5966 |  | 4481.1545 | 1379.7707 |  | 3761.4388 | 1422.6318 |  | 5729.1155 | 1279.2953 |  | 4337.4565 | 1350.6937 |  | 3632.5357 | 1393.1981 |  | 5583.7024 | 1251.2038 |  | 4196.3588 | 1321.835 |  | 3479.6009 | 1363.9871 |  | 5356.2666 | 1209.4575 |  | 3989.556 | 1278.9532 |  | 3269.82 | 1320.5849 |  | 7680.6158 | 1892.661 |  | 5980.6595 | 1993.312 |  | 5087.6216 | 2052.5806 |  | 7439.9285 | 1838.8278 |  | 5719.962 | 1937.9838 |  | 4850.9197 | 1996.5596 |  | 7169.787 | 1785.5275 |  | 5499.0088 | 1883.2087 |  | 4620.5645 | 1941.1032 |  | 7003.0799 | 1750.2878 |  | 5332.5204 | 1846.9979 |  | 4470.4926 | 1904.4429 |  | 6869.4824 | 1715.2813 |  | 5168.8828 | 1811.0288 |  | 4323.2035 | 1868.0299 |  | 6609.2653 | 1663.2071 |  | 4928.7414 | 1757.526 |  | 4075.858 | 1813.8706 |  | 9160.3199 | 2497.9458 |  | 7143.3152 | 2635.697 |  | 6099.9665 | 2705.9129 |  | 8892.0608 | 2432.47 |  | 6887.2696 | 2568.4258 |  | 5828.6968 | 2637.7512 |  | 8627.0968 | 2367.5797 |  | 6596.3739 | 2501.7629 |  | 5564.3452 | 2570.2095 |  | 8439.5001 | 2324.6424 |  | 6445.5532 | 2457.6566 |  | 5397.37 | 2528.2026 |  | 8253.8058 | 2281.9623 |  | 6257.9585 | 2413.8169 |  | 5227.9064 | 2483.7979 |  | 7997.1365 | 2218.4206 |  | 6019.8903 | 2348.5543 |  | 4974.135 | 2414.9942 |  | 7708.0476 | 2155.4481 |  | 5750.2004 | 2283.8837 |  | 4732.4683 | 2349.482 |  | 10773.7399 | 3221.0722 |  | 8388.6978 | 3394.3493 |  | 7169.6828 | 3488.4854 |  | 10477.3082 | 3142.8204 |  | 8102.1637 | 3313.9256 |  | 6911.5108 | 3407.0133 |  | 10184.362 | 3065.2073 |  | 8121.8471 | 3304.4727 |  | 6611.0385 | 3326.2168 |  | 9975.8932 | 3013.8182 |  | 7652.0298 | 3181.3566 |  | 6414.86 | 3272.7256 |  | 9814.0163 | 2962.7087 |  | 7439.3816 | 3128.8393 |  | 6221.9659 | 3219.5296 |  | 9485.299 | 2886.567 |  | 7171.1093 | 3050.6056 |  | 5938.7678 | 3140.2899 |  | 9204.5739 | 2811.0476 |  | 6864.7919 | 2973.0183 |  | 5662.8849 | 3061.7083 |  | 1657.5507 | 137.1147 |  | 1442.4804 | 141.0913 |  | 1324.7826 | 143.3219 |  | 1531.0683 | 126.8515 |  | 1314.3115 | 130.9082 |  | 1198.9592 | 133.2021 |  | 1997.6843 | 204.4525 |  | 1749.397 | 209.0785 |  | 1613.6734 | 214.7152 |  | 1846.561 | 190.0516 |  | 1604.4025 | 194.788 |  | 1462.5177 | 200.587 |  | 2531.3463 | 300.1137 |  | 2222.187 | 307.0799 |  | 2057.2975 | 314.9901 |  | 2359.286 | 280.9821 |  | 2062.7163 | 288.0933 |  | 1882.1045 | 296.2016 |  | 2190.7475 | 262.444 |  | 1892.1657 | 269.7197 |  | 1710.1136 | 278.0538 |  | 3137.5094 | 421.3419 |  | 2747.512 | 434.5847 |  | 2546.9186 | 442.008 |  | 2942.06 | 396.9268 |  | 2555.7882 | 410.4246 |  | 2350.5892 | 418.0223 |  | 2750.262 | 372.9382 |  | 2363.1112 | 386.7168 |  | 2146.0513 | 394.5059 |  | 4045.655 | 594.8833 |  | 3535.5572 | 612.7261 |  | 3270.8587 | 622.655 |  | 3830.276 | 564.5969 |  | 3320.3851 | 582.7099 |  | 3058.6245 | 592.8297 |  | 3618.2705 | 534.8726 |  | 3105.1662 | 553.2798 |  | 2844.2772 | 563.615 |  | 3476.207 | 515.45 |  | 2965.4867 | 534.0804 |  | 2699.7726 | 544.5688 |  | 3335.8098 | 496.3292 |  | 2823.8293 | 515.192 |  | 2550.7846 | 525.8446 |  | 5336.9978 | 956.7937 |  | 4883.9776 | 1035.5781 |  | 4558.1549 | 1052.8543 |  | 5336.9978 | 956.7937 |  | 4642.2592 | 991.7731 |  | 4288.2502 | 1009.352 |  | 5078.9762 | 913.0871 |  | 4366.147 | 948.5651 |  | 4026.3268 | 966.4606 |  | 4905.2858 | 884.3688 |  | 4208.1123 | 920.2235 |  | 3839.0344 | 938.3482 |  | 4738.6687 | 856.0026 |  | 4040.7047 | 892.2127 |  | 3656.5666 | 910.5734 |  | 7415.7195 | 1560.2445 |  | 6528.5506 | 1603.9038 |  | 6035.8074 | 1633.5277 |  | 7107.6225 | 1499.3296 |  | 6224.6638 | 1543.5077 |  | 5723.402 | 1573.5489 |  | 6810.7249 | 1438.9001 |  | 5917.3037 | 1483.5652 |  | 5416.8643 | 1514.0709 |  | 6604.8054 | 1399.2892 |  | 5720.0018 | 1444.3595 |  | 5218.7756 | 1475.1644 |  | 6407.8838 | 1360.2011 |  | 5517.2657 | 1405.645 |  | 5007.1721 | 1436.8026 |  | 6111.92 | 1302.0547 |  | 5220.7981 | 1348.1064 |  | 4674.0419 | 1379.803 |  | 9416.1279 | 2295.6898 |  | 8289.3621 | 2362.6071 |  | 7706.8315 | 2399.9646 |  | 9070.9165 | 2215.7315 |  | 7932.1262 | 2283.2988 |  | 7356.0671 | 2321.1423 |  | 8719.309 | 2135.5826 |  | 7590.3051 | 2203.9364 |  | 7011.2987 | 2242.305 |  | 8490.1915 | 2083.2013 |  | 7339.217 | 2152.0606 |  | 6772.8189 | 2190.7815 |  | 8262.6431 | 2031.3039 |  | 7113.6111 | 2100.6854 |  | 6516.244 | 2139.7709 |  | 7919.8295 | 1954.7959 |  | 6793.8102 | 2025.0302 |  | 6175.0465 | 2064.7111 |  | 11685.5405 | 3226.7885 |  | 10316.8275 | 3312.7535 |  | 9576.4377 | 3374.1678 |  | 11282.4343 | 3124.3033 |  | 9929.3459 | 3211.1066 |  | 9195.4871 | 3273.2087 |  | 10895.39 | 3023.5097 |  | 9533.544 | 3111.1489 |  | 8795.8916 | 3174.017 |  | 10635.2765 | 2956.2593 |  | 9272.2739 | 3044.4908 |  | 8541.2235 | 3107.8792 |  | 10376.7911 | 2889.6309 |  | 9013.073 | 2978.4722 |  | 8235.8903 | 3042.3994 |  | 9986.534 | 2791.7298 |  | 8628.1374 | 2881.5293 |  | 7832.5322 | 2946.3016 |  | 14201.1771 | 4376.9736 |  | 12566.898 | 4492.0521 |  | 11640.1939 | 4574.2312 |  | 13765.0144 | 4250.0357 |  | 12117.2209 | 4366.0644 |  | 11204.3075 | 4449.1092 |  | 13317.594 | 4123.3137 |  | 11687.453 | 4240.4593 |  | 10774.2472 | 4324.4211 |  | 13026.4485 | 4040.417 |  | 11393.4285 | 4158.2697 |  | 10482.8225 | 4242.8505 |  | 12751.089 | 3957.1818 |  | 11101.59 | 4075.6989 |  | 10192.9658 | 4160.9312 |  | 12312.7967 | 3834.7749 |  | 10667.9115 | 3954.4341 |  | 9721.661 | 4040.6636 |  | 16972.1855 | 5771.8971 |  | 14962.2807 | 5938.7192 |  | 13971.1745 | 6023.7635 |  | 16490.33 | 5617.2691 |  | 14482.6697 | 5785.3787 |  | 13474.9599 | 5871.2533 |  | 16011.9575 | 5463.1202 |  | 13968.4407 | 5632.5699 |  | 12964.7906 | 5719.3061 |  | 15689.222 | 5361.3818 |  | 13657.2555 | 5531.8084 |  | 12651.6612 | 5619.1424 |  | 15368.228 | 5259.7766 |  | 13349.1589 | 5431.2158 |  | 12320.8133 | 5519.1564 |  | 14898.2478 | 5110.1016 |  | 12857.716 | 5282.9833 |  | 11816.6847 | 5371.8513 |  | 14415.6754 | 4961.901 |  | 12379.0215 | 5136.3977 |  | 11346.4385 | 5226.235 |  | 19952.17 | 7437.7578 |  | 17663.7907 | 7640.3691 |  | 16390.5625 | 7761.0342 |  | 19424.3557 | 7252.5462 |  | 17135.0007 | 7456.6359 |  | 15877.7875 | 7578.3665 |  | 18900.1053 | 7069.0443 |  | 16610.669 | 7274.6381 |  | 15336.083 | 7397.4736 |  | 18545.785 | 6946.1442 |  | 16270.5233 | 7152.8789 |  | 15000.7905 | 7276.4713 |  | 18213.3205 | 6825.7759 |  | 15911.6394 | 7033.4319 |  | 14630.1399 | 7157.8364 |  | 17677.6344 | 6646.1948 |  | 15397.8157 | 6855.6347 |  | 14106.9305 | 6981.2353 |  | 17165.5402 | 6468.3081 |  | 14868.8963 | 6679.3859 |  | 13589.0523 | 6806.2676 |  | 463.8048 | 45.4493 |  | 200.3955 | 47.7615 |  | 63.0128 | 49.367 |  | 409.4098 | 41.7274 |  | 153.8709 | 43.9348 |  | 22.6087 | 45.496 |  | 626.3098 | 69.2203 |  | 274.7405 | 72.7258 |  | 98.752 | 75.1503 |  | 560.4891 | 64.3495 |  | 221.4762 | 67.7177 |  | 51.0073 | 70.1609 |  | 530.7686 | 61.4647 |  | 182.5134 | 64.7605 |  | 3.2975 | 67.1017 |  | 766.1237 | 97.2017 |  | 346.2063 | 102.5792 |  | 129.6618 | 105.5424 |  | 713.3256 | 92.1494 |  | 323.3977 | 99.5124 |  | 72.5238 | 100.2962 |  | 654.8131 | 87.2198 |  | 242.1283 | 92.3385 |  | 20.3197 | 95.18 |  | 1061.8319 | 142.3717 |  | 497.4819 | 150.0877 |  | 201.2208 | 154.1378 |  | 998.0882 | 136.1911 |  | 432.1785 | 143.7465 |  | 146.7263 | 147.7188 |  | 936.6569 | 130.1498 |  | 370.7196 | 137.5503 |  | 84.6499 | 141.4475 |  | 900.5189 | 126.1987 |  | 339.095 | 133.4988 |  | 49.4497 | 137.3476 |  | 854.8374 | 122.3081 |  | 298.162 | 129.5103 |  | 5.3468 | 133.3117 |  | 1441.7286 | 239.5102 |  | 677.3907 | 253.1729 |  | 290.7366 | 260.0849 |  | 1376.7883 | 230.4212 |  | 607.0045 | 243.852 |  | 216.8393 | 250.6489 |  | 1298.4524 | 221.4986 |  | 589.2279 | 239.8063 |  | 147.4065 | 241.3891 |  | 1252.5867 | 215.6415 |  | 497.4629 | 228.7004 |  | 98.5128 | 235.3127 |  | 1207.6549 | 209.8568 |  | 441.6955 | 222.772 |  | 51.7919 | 229.3131 |  | 1875.6977 | 372.0718 |  | 899.3211 | 391.5736 |  | 398.8993 | 402.7697 |  | 1797.5636 | 359.5098 |  | 810.0809 | 378.6724 |  | 303.2897 | 389.7116 |  | 1721.2161 | 347.141 |  | 724.919 | 365.9717 |  | 233.1807 | 376.8579 |  | 1664.8936 | 339.0014 |  | 670.385 | 357.6149 |  | 168.7513 | 368.4013 |  | 1609.6332 | 330.946 |  | 617.6258 | 349.3457 |  | 106.8767 | 360.034 |  | 1519.6288 | 319.0194 |  | 541.782 | 337.1043 |  | 28.2081 | 347.6488 |  | 2389.033 | 545.0826 |  | 1133.9738 | 574.1624 |  | 502.2124 | 589.5296 |  | 2270.7447 | 528.4803 |  | 1050.4892 | 557.1128 |  | 409.305 | 572.2627 |  | 2180.8004 | 512.0979 |  | 944.7826 | 540.2915 |  | 320.9073 | 555.2284 |  | 2113.7903 | 501.2974 |  | 956.5848 | 540.7075 |  | 264.4558 | 544.0003 |  | 2047.9679 | 490.5929 |  | 835.4122 | 518.2145 |  | 185.2684 | 532.874 |  | 1963.0468 | 474.715 |  | 739.6354 | 501.9172 |  | 83.9351 | 516.3738 |  | 2464.9234 | 672.9149 |  | 947.4475 | 711.3541 |  | 163.7231 | 731.7777 |  | 2825.5631 | 741.8629 |  | 1290.7136 | 780.6886 |  | 536.3705 | 803.4655 |  | 2720.6282 | 720.8948 |  | 1194.8526 | 759.1461 |  | 427.6647 | 781.6588 |  | 2641.8158 | 707.0518 |  | 1112.4157 | 744.9254 |  | 357.9917 | 767.2647 |  | 2564.3193 | 693.3167 |  | 1062.4443 | 730.8166 |  | 290.5392 | 752.9848 |  | 2464.9234 | 672.9149 |  | 945.6443 | 709.8621 |  | 163.7231 | 731.7777 |  | 3527.5346 | 1031.0173 |  | 1711.6557 | 1084.0744 |  | 912.3128 | 1139.3153 |  | 3405.42 | 1004.618 |  | 1594.1648 | 1056.9445 |  | 646.3598 | 1087.6067 |  | 3285.6631 | 978.4916 |  | 1480.6089 | 1030.0978 |  | 554.6342 | 1060.4275 |  | 3194.9693 | 961.2246 |  | 1382.3018 | 1012.3563 |  | 470.4831 | 1042.4673 |  | 3105.717 | 944.0772 |  | 1323.0804 | 994.7389 |  | 388.8064 | 1024.6337 |  | 2992.0018 | 918.579 |  | 1183.2378 | 968.5443 |  | 270.8977 | 998.1193 |  | 4173.7075 | 1354.4486 |  | 2028.1282 | 1426.7265 |  | 1078.0636 | 1495.3514 |  | 4036.0162 | 1322.2954 |  | 1892.1027 | 1393.6947 |  | 811.3844 | 1430.068 |  | 3900.8711 | 1290.4417 |  | 1760.3893 | 1360.9737 |  | 657.5444 | 1396.9172 |  | 3797.7295 | 1269.3712 |  | 1689.7035 | 1339.3313 |  | 603.0865 | 1374.9914 |  | 3738.8359 | 1248.432 |  | 1620.4608 | 1317.8254 |  | 506.0089 | 1353.2046 |  | 3609.2313 | 1217.2681 |  | 1455.4506 | 1285.8207 |  | 365.4748 | 1320.7834 |  | 3482.1183 | 1186.3961 |  | 1338.1983 | 1254.1192 |  | 230.9942 | 1288.671 |  | 4874.1577 | 1739.093 |  | 2420.3323 | 1829.8785 |  | 1134.0323 | 1879.0198 |  | 4720.2906 | 1700.6198 |  | 2263.6846 | 1790.3403 |  | 948.5317 | 1838.9681 |  | 4569.1581 | 1662.4726 |  | 2111.7314 | 1751.1403 |  | 822.9048 | 1799.261 |  | 4503.8026 | 1637.221 |  | 2030.2851 | 1725.1938 |  | 759.1183 | 1772.9799 |  | 4388.572 | 1612.1126 |  | 1899.3522 | 1699.3958 |  | 645.2232 | 1746.8502 |  | 4243.3885 | 1574.7169 |  | 1918.4589 | 1697.0841 |  | 479.9387 | 1707.9379 |  | 4100.8851 | 1537.6393 |  | 1622.4022 | 1622.8864 |  | 370.71 | 1669.36 |  | 1165.8656 | 90.8986 |  | 885.6188 | 95.5229 |  | 745.1951 | 98.734 |  | 1051.1088 | 83.4547 |  | 781.1906 | 87.8695 |  | 648.1165 | 90.9921 |  | 1563.6532 | 138.4406 |  | 1189.5832 | 145.4515 |  | 1009.4644 | 150.3005 |  | 1428.7233 | 128.6989 |  | 1070.0235 | 135.4355 |  | 897.729 | 140.322 |  | 1372.6336 | 122.9294 |  | 1005.7654 | 129.521 |  | 824.3653 | 134.2035 |  | 1912.7151 | 194.4033 |  | 1469.6105 | 205.1585 |  | 1242.9655 | 211.0848 |  | 1805.5539 | 184.2988 |  | 1367.7029 | 194.7903 |  | 1138.6151 | 201.3119 |  | 1693.4265 | 174.4394 |  | 1261.9534 | 184.677 |  | 1032.2424 | 190.3599 |  | 2633.2483 | 284.7435 |  | 2033.3967 | 300.1753 |  | 1719.5246 | 308.2757 |  | 2508.8911 | 272.382 |  | 1909.95 | 287.4931 |  | 1608.1211 | 295.4377 |  | 2387.5998 | 260.2997 |  | 1791.0671 | 275.1005 |  | 1489.839 | 282.895 |  | 2311.9704 | 252.3975 |  | 1721.5595 | 266.9977 |  | 1417.5599 | 274.6952 |  | 2227.1309 | 244.6161 |  | 1643.063 | 259.0205 |  | 1336.6916 | 266.6236 |  | 3575.3575 | 479.0203 |  | 2768.7521 | 506.3458 |  | 2359.1214 | 520.17 |  | 3437.3087 | 460.8424 |  | 2628.2343 | 487.7039 |  | 2216.5796 | 501.2977 |  | 3286.6139 | 442.9972 |  | 2491.943 | 469.408 |  | 2079.2079 | 482.7781 |  | 3192.9249 | 431.283 |  | 2403.4044 | 457.4007 |  | 1985.4127 | 470.6255 |  | 3100.5022 | 419.7134 |  | 2302.0821 | 445.544 |  | 1894.1049 | 458.6265 |  | 4651.5627 | 744.1436 |  | 3610.0708 | 783.1471 |  | 3083.3848 | 805.5394 |  | 4487.8217 | 719.0196 |  | 3570.9687 | 773.8088 |  | 2907.3999 | 779.4234 |  | 4326.6186 | 694.2821 |  | 3272.1481 | 731.9434 |  | 2757.6176 | 753.7161 |  | 4214.1418 | 678.0028 |  | 3163.7465 | 715.2299 |  | 2640.4646 | 736.803 |  | 4103.0595 | 661.8919 |  | 3057.4396 | 698.6913 |  | 2526.1764 | 720.0679 |  | 3929.9492 | 638.0388 |  | 2901.8735 | 674.2087 |  | 2369.4779 | 695.2976 |  | 5885.5639 | 1090.1651 |  | 4552.0181 | 1148.3249 |  | 3881.9675 | 1179.0594 |  | 5669.1729 | 1056.9606 |  | 4374.4252 | 1114.2256 |  | 3696.9481 | 1144.5253 |  | 5481.875 | 1024.1958 |  | 4175.3296 | 1080.5831 |  | 3517.1437 | 1110.4567 |  | 5350.379 | 1002.5948 |  | 4045.5567 | 1058.4062 |  | 3400.1456 | 1088.0006 |  | 5220.4041 | 981.1859 |  | 3942.5595 | 1036.4289 |  | 3260.7248 | 1065.748 |  | 5039.878 | 949.4298 |  | 3755.072 | 1003.8344 |  | 3069.6273 | 1032.7475 |  | 7224.8478 | 1526.155 |  | 5613.2138 | 1604.974 |  | 4801.161 | 1651.0659 |  | 7007.1426 | 1483.7256 |  | 5374.7625 | 1561.3773 |  | 4583.5317 | 1606.9312 |  | 6792.3585 | 1441.7895 |  | 5173.5261 | 1518.2925 |  | 4371.6833 | 1563.3175 |  | 6640.728 | 1414.1035 |  | 5021.2346 | 1489.8506 |  | 4233.643 | 1534.5297 |  | 6490.7481 | 1386.6335 |  | 4901.7303 | 1461.633 |  | 4098.1323 | 1505.9697 |  | 6283.251 | 1345.8299 |  | 4681.2327 | 1419.7242 |  | 3869.8205 | 1463.5557 |  | 8931.7488 | 2106.8614 |  | 6751.5309 | 2168.1489 |  | 5774.6391 | 2230.1492 |  | 8445.1356 | 2009.2355 |  | 6515.9551 | 2113.889 |  | 5523.4405 | 2175.2138 |  | 8203.0307 | 1956.9829 |  | 6285.032 | 2060.1954 |  | 5316.8389 | 2120.8551 |  | 8031.1899 | 1922.4492 |  | 6108.8838 | 2024.7129 |  | 5156.4962 | 2084.9348 |  | 7861.1212 | 1888.1543 |  | 5972.1362 | 1989.4778 |  | 4998.9397 | 2049.2675 |  | 7626.8081 | 1837.158 |  | 5716.6047 | 1937.0882 |  | 4767.7993 | 1996.2386 |  | 10282.2464 | 2708.8971 |  | 7999.839 | 2853.453 |  | 6823.7873 | 2927.0709 |  | 10008.9598 | 2644.5909 |  | 7733.7403 | 2787.3893 |  | 6583.805 | 2860.136 |  | 9738.9693 | 2580.8835 |  | 7472.6729 | 2721.9474 |  | 6303.358 | 2793.8346 |  | 9546.3473 | 2538.7423 |  | 7316.1508 | 2678.6626 |  | 6164.8845 | 2749.9827 |  | 9398.3066 | 2496.864 |  | 7161.3914 | 2635.6507 |  | 5984.1054 | 2706.4091 |  | 9135.6064 | 2434.5363 |  | 6868.7057 | 2571.6414 |  | 5718.6058 | 2641.5668 |  | 8876.1471 | 2372.7921 |  | 6624.497 | 2508.2383 |  | 5459.8654 | 2577.3424 |  | 12007.8588 | 3478.1861 |  | 9385.6327 | 3659.757 |  | 8021.2055 | 3758.0399 |  | 11705.8989 | 3401.2396 |  | 9086.9233 | 3580.6806 |  | 7696.6582 | 3677.9364 |  | 11407.4231 | 3324.945 |  | 8793.6279 | 3502.2807 |  | 7432.6886 | 3598.5221 |  | 11244.2564 | 3274.4419 |  | 8618.353 | 3450.3876 |  | 7277.0635 | 3545.9595 |  | 11031.5475 | 3224.2252 |  | 8393.9112 | 3398.7916 |  | 7071.646 | 3493.7004 |  | 10740.771 | 3149.4337 |  | 8113.4825 | 3321.9519 |  | 6769.6623 | 3415.8759 |  | 10453.4243 | 3075.2787 |  | 7838.3527 | 3245.7729 |  | 6524.43 | 3338.72 |  | 2157.5215 | 214.2091 |  | 1896.243 | 218.8615 |  | 1735.8433 | 223.8392 |  | 2008.0045 | 199.938 |  | 1686.2736 | 200.8656 |  | 1582.0484 | 210.4589 |  | 2903.9342 | 326.3388 |  | 2556.1959 | 333.3702 |  | 2343.69 | 340.84 |  | 2730.608 | 307.5051 |  | 2315.7975 | 309.8171 |  | 2109.6276 | 317.8656 |  | 2563.667 | 289.2584 |  | 2215.6845 | 296.5338 |  | 1991.5193 | 304.7812 |  | 3564.168 | 456.7888 |  | 3122.491 | 470.141 |  | 2885.8481 | 477.5317 |  | 3371.154 | 432.5883 |  | 2929.8394 | 446.1434 |  | 2689.3904 | 453.6711 |  | 3177.9015 | 409.0814 |  | 2737.4802 | 422.8703 |  | 2497.5082 | 430.5564 |  | 4961.1975 | 672.5871 |  | 4416.8216 | 690.5429 |  | 4123.3964 | 700.5033 |  | 4743.803 | 643.0121 |  | 4197.619 | 661.164 |  | 3908.5024 | 671.3073 |  | 4529.783 | 614.1227 |  | 3982.4947 | 632.4963 |  | 3692.5517 | 642.7776 |  | 4390.5704 | 595.211 |  | 3844.5897 | 613.7615 |  | 3552.6758 | 624.1241 |  | 4248.0965 | 576.6381 |  | 3703.5395 | 595.3812 |  | 3409.8403 | 605.8382 |  | 6737.4563 | 1125.9133 |  | 5959.1492 | 1160.802 |  | 5555.4475 | 1178.1141 |  | 6480.6188 | 1082.5473 |  | 5698.5221 | 1117.7419 |  | 5292.5705 | 1135.2519 |  | 6220.0896 | 1039.7552 |  | 5441.8214 | 1075.3845 |  | 5034.0575 | 1093.1075 |  | 6050.5609 | 1011.8336 |  | 5272.8576 | 1047.7392 |  | 4861.8517 | 1065.5996 |  | 5882.4878 | 984.2897 |  | 5099.0405 | 1020.4116 |  | 4691.6702 | 1038.4701 |  | 8782.3875 | 1743.2391 |  | 7846.4505 | 1786.8551 |  | 7282.499 | 1816.8905 |  | 8480.7073 | 1683.2613 |  | 7538.2017 | 1727.1884 |  | 6970.5995 | 1757.5107 |  | 8182.1635 | 1624.355 |  | 7234.1363 | 1668.6332 |  | 6672.5305 | 1699.3406 |  | 7981.9904 | 1585.5335 |  | 7033.7389 | 1630.1044 |  | 6467.1656 | 1660.9858 |  | 7783.3327 | 1547.1655 |  | 6835.1839 | 1592.0632 |  | 6263.9971 | 1623.1474 |  | 7484.0905 | 1490.1677 |  | 6540.7909 | 1535.6237 |  | 5967.5715 | 1567.0595 |  | 11022.4402 | 2548.7541 |  | 9791.821 | 2615.6263 |  | 9140.683 | 2652.8986 |  | 10663.7803 | 2469.0793 |  | 9447.0248 | 2536.7281 |  | 8790.7477 | 2574.3144 |  | 10320.2096 | 2391.0296 |  | 9094.577 | 2459.1848 |  | 8445.1969 | 2497.2356 |  | 10089.2881 | 2339.5151 |  | 8862.0675 | 2408.0726 |  | 8217.2542 | 2446.4371 |  | 9859.9375 | 2288.521 |  | 8642.5067 | 2357.6089 |  | 7980.1271 | 2396.0798 |  | 9524.0755 | 2213.2739 |  | 8300.0066 | 2282.9554 |  | 7634.2505 | 2321.8447 |  | 13509.575 | 3560.5515 |  | 12077.8746 | 3646.0926 |  | 11189.4285 | 3707.8288 |  | 13117.0399 | 3459.0887 |  | 11671.9485 | 3545.1294 |  | 10790.8456 | 3607.5196 |  | 12727.8152 | 3359.3704 |  | 11284.795 | 3446.1814 |  | 10396.9043 | 3509.0849 |  | 12465.6425 | 3293.4111 |  | 11019.6582 | 3380.6916 |  | 10136.844 | 3444.0596 |  | 12205.1015 | 3228.3598 |  | 10770.1746 | 3316.2861 |  | 9878.8297 | 3379.9545 |  | 11823.8165 | 3131.1238 |  | 10379.076 | 3219.7205 |  | 9482.234 | 3284.0238 |  | 16253.214 | 4801.6461 |  | 14533.434 | 4916.0721 |  | 13466.4311 | 4998.6261 |  | 15815.0167 | 4676.2355 |  | 13998.6755 | 4803.7304 |  | 13018.7703 | 4874.6462 |  | 15380.2138 | 4552.2881 |  | 13660.8075 | 4668.457 |  | 12593.2182 | 4752.3688 |  | 15086.7555 | 4469.5133 |  | 13362.4376 | 4586.236 |  | 12300.4749 | 4670.747 |  | 14794.9845 | 4387.7583 |  | 13082.6999 | 4505.2656 |  | 12009.8918 | 4590.1531 |  | 14368.3485 | 4266.7646 |  | 12642.0954 | 4385.0261 |  | 11578.0526 | 4470.7999 |  | 19252.2275 | 6298.6605 |  | 17120.14 | 6465.2497 |  | 16041.622 | 6549.4788 |  | 18768.1119 | 6145.7887 |  | 16634.2885 | 6313.4882 |  | 15565.0379 | 6398.4784 |  | 18287.4759 | 5994.4498 |  | 16152.7256 | 6163.2872 |  | 15072.2825 | 6248.8447 |  | 17962.478 | 5893.4713 |  | 15840.6937 | 6063.3099 |  | 14766.7333 | 6149.4214 |  | 17658.4306 | 5794.7775 |  | 15530.3549 | 5965.2758 |  | 14443.0519 | 6051.733 |  | 17185.733 | 5646.7728 |  | 15039.2877 | 5818.2865 |  | 13961.7794 | 5905.6101 |  | 16716.4952 | 5500.2602 |  | 14572.0598 | 5673.0743 |  | 13485.5861 | 5761.0682 |  | 22460.2178 | 8077.5141 |  | 20091.9767 | 8279.1535 |  | 18766.748 | 8399.2078 |  | 21929.9141 | 7894.579 |  | 19557.7078 | 8097.4691 |  | 18218.1395 | 8218.2186 |  | 21403.1755 | 7713.4056 |  | 19027.8998 | 7917.5587 |  | 17698.8285 | 8039.3426 |  | 21069.241 | 7596.3124 |  | 18684.934 | 7801.1924 |  | 17362.9135 | 7923.6428 |  | 20713.903 | 7475.202 |  | 18320.743 | 7680.9109 |  | 17005.4963 | 7804.1282 |  | 20195.2902 | 7297.779 |  | 17801.4489 | 7504.9134 |  | 16473.8343 | 7628.9637 |  | 19680.2163 | 7122.0253 |  | 17286.5639 | 7330.6047 |  | 15969.75 | 7455.81
163.9294 | 78.3588 |  | 0 | 79.048 |  | -74.8961 | 79.1905 |  | 94.521 | 104.7827 |  | -69.9254 | 104.927 |  | -171.0731 | 106.0627 |  | 208.4447 | 112.0433 |  | 0 | 112.9947 |  | -87.8815 | 113.6134 |  | 119.6484 | 148.7528 |  | -65.3763 | 148.6385 |  | -199.9601 | 150.9824 |  | 334.4596 | 151.8935 |  | 0 | 156.8344 |  | -130.321 | 158.5186 |  | 205.0047 | 201.5145 |  | -100.1557 | 205.0974 |  | -323.442 | 212.0787 |  | 26.6111 | 254.5625 |  | -278.9611 | 258.2857 |  | -438.5372 | 262.0001 |  | 398.884 | 203.8623 |  | 23.8852 | 209.6773 |  | -66.9534 | 208.2801 |  | 166.9882 | 272.2039 |  | -9.2346 | 266.0626 |  | -199.9721 | 269.6833 |  | 15.2542 | 337.3045 |  | -195.6414 | 332.1016 |  | -312.3899 | 329.9494 |  | 567.8726 | 266.7538 |  | 94.6553 | 274.4411 |  | -93.8324 | 275.7655 |  | 312.3491 | 348.7659 |  | -93.8625 | 352.4357 |  | -324.7894 | 357.0625 |  | 238.7339 | 421.4929 |  | -238.7018 | 430.3173 |  | -474.2181 | 435.0725 |  | 0 | 483.6242 |  | -452.4766 | 492.7949 |  | -702.9455 | 497.7175 |  | 0 | 527.2696 |  | -621.5739 | 549.0806 |  | -845.7235 | 554.0565 |  | 851.2228 | 417.3183 |  | 192.587 | 431.3344 |  | -63.3336 | 434.3216 |  | 547.5529 | 532.8178 |  | -21.0931 | 541.8159 |  | -349.5428 | 549.6507 |  | 334.1757 | 647.2782 |  | -184.635 | 653.7132 |  | -518.7412 | 661.8344 |  | 277.8672 | 717.7282 |  | -469.7133 | 744.6002 |  | -798.7489 | 753.0507 |  | 0 | 807.5245 |  | -649.6845 | 827.0399 |  | -969.5657 | 835.6077 |  | 1180.0054 | 614.6902 |  | 351.0337 | 631.6756 |  | -9.1523 | 638.0135 |  | 829.7569 | 768.0834 |  | 0 | 787.8199 |  | -331.4402 | 791.5822 |  | 447.0416 | 936.0517 |  | -231.2582 | 943.3492 |  | -660.0972 | 957.4063 |  | 374.5616 | 1034.8466 |  | -299.9259 | 1039.431 |  | -717.4634 | 1053.5128 |  | 138.4471 | 1148.2288 |  | -499.4131 | 1150.4119 |  | -937.0365 | 1164.7507 |  | 0 | 1295.1961 |  | -828.732 | 1316.8922 |  | -1261.1268 | 1331.4763 |  | 1466.4059 | 869.8127 |  | 515.8199 | 889.565 |  | -50.9372 | 903.702 |  | 1159.3223 | 1059.8058 |  | 90.4995 | 1089.6687 |  | -460.3642 | 1106.2273 |  | 757.0352 | 1276.3757 |  | -157.7159 | 1290.3418 |  | -714.2576 | 1307.7495 |  | 315.5014 | 1443.7816 |  | -566.2309 | 1455.3238 |  | -1113.503 | 1473.5875 |  | 216.5565 | 1573.3901 |  | -616.3927 | 1581.2701 |  | -1146.4202 | 1599.4551 |  | 0 | 1777.1173 |  | -1011.5498 | 1804.256 |  | -1533.373 | 1822.7954 |  | 2013.0537 | 1171.2547 |  | 577.0904 | 1209.9178 |  | 18.9491 | 1225.038 |  | 1538.8392 | 1412.1985 |  | 254.8159 | 1449.5591 |  | -287.7279 | 1460.2554 |  | 1089.099 | 1681.8476 |  | -8.0308 | 1699.8239 |  | -690.0599 | 1727.8949 |  | 583.1412 | 1892.5447 |  | -292.6151 | 1884.7522 |  | -1186.5032 | 1937.1146 |  | 526.1428 | 2055.8715 |  | -370.1386 | 2039.9065 |  | -1257.3304 | 2095.7455 |  | 298.6256 | 2305.8565 |  | -746.1718 | 2317.4517 |  | -1643.5363 | 2379.1824 |  | 2366.9995 | 1548.966 |  | 947.8337 | 1581.9465 |  | 0 | 1617.1112 |  | 2012.846 | 1831.1899 |  | 441.2561 | 1879.8492 |  | -207.5288 | 1895.4367 |  | 1470.4053 | 2158.5052 |  | 0 | 2198.3415 |  | -928.0534 | 2250.1468 |  | 950.8709 | 2415.5486 |  | -196.2496 | 2410.0745 |  | -1248.9236 | 2477.1146 |  | 846.1801 | 2616.7628 |  | -217.5095 | 2601.0652 |  | -1259.044 | 2672.615 |  | 358.9111 | 2973.1653 |  | -689.0904 | 2943.4446 |  | -1739.4917 | 3022.6807 |  | 3111.4179 | 1980.4158 |  | 984.797 | 2047.7946 |  | 222.0641 | 2066.8191 |  | 2494.7921 | 2322.9578 |  | 352.2628 | 2412.6372 |  | -97.1529 | 2403.5579 |  | 1696.3077 | 2742.787 |  | 34.9602 | 2787.0917 |  | -674.1021 | 2791.0571 |  | 1320.1954 | 3018.5577 |  | -275.6059 | 3057.8893 |  | -1233.4839 | 3097.4593 |  | 908.5209 | 3307.2788 |  | -363.5636 | 3292.7804 |  | -1290.6299 | 3332.4402 |  | 678.3974 | 3689.7766 |  | -837.8298 | 3713.7164 |  | -1816.9649 | 3754.5591 |  | 90.7865 | 4124.7294 |  | -1347.778 | 4139.7418 |  | -2305.7238 | 4181.3626 |  | 3467.7964 | 2507.2053 |  | 1460.8779 | 2564.2133 |  | 101.4628 | 2617.6921 |  | 2821.072 | 2917.6716 |  | 884.1717 | 2976.0041 |  | -317.8029 | 3023.9044 |  | 2434.6786 | 3349.0146 |  | 231.2222 | 3438.8259 |  | -909.267 | 3491.843 |  | 1728.3634 | 3710.1401 |  | -100.9702 | 3757.7475 |  | -1008.4401 | 3771.7455 |  | 1351.6394 | 4050.2467 |  | -535.7849 | 4091.6524 |  | -1395.707 | 4100.3044 |  | 1039.2684 | 4504.2747 |  | -771.6413 | 4533.726 |  | -1582.2496 | 4532.9959 |  | 477.0347 | 5020.6891 |  | -1328.9754 | 5039.5312 |  | -2086.9266 | 5030.5189 |  | 792.9258 | 147.4658 |  | 650.6283 | 148.6934 |  | 548.6541 | 150.5039 |  | 648.217 | 197.1485 |  | 442.7104 | 200.5077 |  | 411.91 | 199.35 |  | 968.8853 | 211.2837 |  | 727.3917 | 215.0873 |  | 666.1246 | 216.2394 |  | 790.5835 | 280.3802 |  | 557.1796 | 284.5285 |  | 420.427 | 288.6863 |  | 1244.7897 | 291.6306 |  | 947.4468 | 297.2738 |  | 778.31 | 302.95 |  | 1150.0486 | 376.2078 |  | 844.732 | 382.2687 |  | 576.1737 | 394.2029 |  | 852.053 | 474.0035 |  | 665.3283 | 472.4913 |  | 505.5964 | 478.7772 |  | 1563.9568 | 388.9409 |  | 1189.2153 | 398.6527 |  | 898.0315 | 408.9411 |  | 1335.8428 | 502.5927 |  | 963.7013 | 513.3441 |  | 770.3724 | 519.7923 |  | 1110.1984 | 620.014 |  | 739.6854 | 631.2248 |  | 540.2564 | 637.9327 |  | 2041.5718 | 513.0479 |  | 1455.8167 | 531.1131 |  | 1318.1184 | 533.0778 |  | 1790.2655 | 650.0983 |  | 1307.5604 | 664.6313 |  | 1075.8048 | 672.4846 |  | 1540.1501 | 793.9579 |  | 1059.3108 | 809.2615 |  | 821.965 | 817.5071 |  | 1362.9086 | 890.418 |  | 726.6939 | 920.9163 |  | 473.4119 | 929.4967 |  | 1209.7525 | 986.2567 |  | 530.2814 | 1019.158 |  | 303.3185 | 1027.8316 |  | 2866.875 | 808.3302 |  | 2208.7269 | 832.246 |  | 1871.9778 | 844.1533 |  | 2568.289 | 1002.5993 |  | 1901.7032 | 1029.5912 |  | 1572.0685 | 1042.9279 |  | 2245.8327 | 1209.2301 |  | 1607.5765 | 1237.8882 |  | 1270.8567 | 1251.9923 |  | 2054.1539 | 1349.3807 |  | 1173.2002 | 1400.4371 |  | 840.1456 | 1415.1764 |  | 1844.2772 | 1489.6273 |  | 960.1047 | 1544.4688 |  | 636.207 | 1559.4075 |  | 3638.0453 | 1205.6524 |  | 2988.9479 | 1225.9912 |  | 2339.6989 | 1256.0573 |  | 3256.7924 | 1472.7034 |  | 2640.5545 | 1489.8118 |  | 2189.4637 | 1512.195 |  | 3096.2884 | 1735.5886 |  | 2275.478 | 1771.1885 |  | 1844.9052 | 1795.0311 |  | 2873.373 | 1926.7085 |  | 2038.8189 | 1963.267 |  | 1617.4644 | 1987.7134 |  | 2626.7983 | 2119.0641 |  | 1814.5242 | 2156.2881 |  | 1373.0838 | 2181.1557 |  | 2284.0089 | 2407.4954 |  | 1448.2771 | 2445.3764 |  | 1012.0652 | 2470.6608 |  | 4922.6943 | 1689.0859 |  | 3628.5493 | 1745.7905 |  | 3289.0419 | 1757.5614 |  | 4505.0451 | 2022.7915 |  | 3436.9208 | 2072.6923 |  | 2613.3814 | 2123.1637 |  | 4109.5302 | 2383.5724 |  | 3023.6911 | 2437.2516 |  | 2150.1586 | 2499.7415 |  | 3488.6229 | 2669.2671 |  | 2415.769 | 2725.9332 |  | 1864.3362 | 2757.0862 |  | 3177.7908 | 2927.7472 |  | 2133.1879 | 2985.553 |  | 1596.7324 | 3017.2957 |  | 2743.5221 | 3316.4197 |  | 1671.3383 | 3375.3642 |  | 1143.0864 | 3407.6991 |  | 5869.4043 | 2310.3749 |  | 4843.1413 | 2350.8112 |  | 3863.1171 | 2407.098 |  | 5355.1325 | 2736.2831 |  | 4383.4445 | 2773.2381 |  | 3664.6009 | 2817.6525 |  | 5224.5753 | 3161.2302 |  | 3926.4708 | 3229.0838 |  | 3241.683 | 3276.8617 |  | 4508.3226 | 3521.0236 |  | 3628.2415 | 3544.2355 |  | 2508.9961 | 3643.4565 |  | 4204.2961 | 3846.7596 |  | 3298.0267 | 3863.3938 |  | 2164.6121 | 3971.9132 |  | 3667.8619 | 4339.8942 |  | 2873.9522 | 4346.3147 |  | 1702.993 | 4467.8379 |  | 7513.1637 | 3027.6573 |  | 5609.2443 | 3120.3657 |  | 5090.2437 | 3152.2363 |  | 7002.5235 | 3531.551 |  | 5431.8878 | 3613.8004 |  | 4196.9264 | 3707.0937 |  | 6468.5947 | 4081.0027 |  | 4882.7958 | 4170.2571 |  | 3638.4464 | 4284.0206 |  | 5706.1477 | 4520.4622 |  | 4553.8691 | 4555.665 |  | 3240.5788 | 4682.1096 |  | 5317.5873 | 4921.5532 |  | 4242.0224 | 4948.8211 |  | 2916.3267 | 5087.2088 |  | 5316.0675 | 5447.7857 |  | 3716.85 | 5545.3292 |  | 2351.7483 | 5700.4091 |  | 8671.4271 | 3919.9527 |  | 6732.5057 | 4024.8173 |  | 5765.527 | 4078.2625 |  | 8005.6909 | 4535.1857 |  | 6518.3202 | 4613.9981 |  | 5598.7159 | 4672.8549 |  | 7419.2987 | 5208.6735 |  | 5976.8218 | 5279.1588 |  | 4996.4947 | 5342.8472 |  | 6983.5992 | 5679.1386 |  | 5091.4959 | 5813.7633 |  | 4126.9661 | 5881.5056 |  | 6555.2853 | 6161.0892 |  | 4651.101 | 6299.456 |  | 3713.7537 | 6368.9612 |  | 5960.5451 | 6895.5465 |  | 4083.9833 | 7037.8993 |  | 3094.5672 | 7109.2889 |  | 5314.4249 | 7638.3266 |  | 3481.7201 | 7783.3816 |  | 2513.4933 | 7856.0508 |  | 10213.5107 | 4947.5559 |  | 8404.5265 | 5042.6741 |  | 7278.286 | 5115.7929 |  | 10031.5345 | 5625.2058 |  | 7344.4254 | 5810.5697 |  | 6135.4303 | 5894.3503 |  | 9397.5458 | 6393.9551 |  | 6638.1104 | 6613.658 |  | 5490.5996 | 6704.5494 |  | 8377.7003 | 7013.9606 |  | 6214.0243 | 7174.4939 |  | 5022.5582 | 7268.8287 |  | 7982.7801 | 7582.2892 |  | 5736.1085 | 7747.6304 |  | 4574.9284 | 7844.6097 |  | 7261.3139 | 8454.0958 |  | 5046.052 | 8624.6856 |  | 3902.3382 | 8724.5538 |  | 6635.0388 | 9336.3756 |  | 4387.6709 | 9510.5733 |  | 3270.7527 | 9612.4346 |  | 1725.9936 | 307.2245 |  | 1541.7265 | 315.8871 |  | 1442.0077 | 320.9061 |  | 1505.5629 | 379.2432 |  | 1338.2504 | 387.832 |  | 1250.9464 | 392.93 |  | 2080.3156 | 439.3003 |  | 1843.5276 | 448.9192 |  | 1716.0634 | 462.6873 |  | 1826.474 | 538.7676 |  | 1622.9932 | 548.6435 |  | 1504.8657 | 562.4685 |  | 2644.8583 | 612.0467 |  | 2347.5841 | 627.3074 |  | 2185.0353 | 645.0886 |  | 2359.0263 | 743.6316 |  | 2090.6354 | 758.7593 |  | 1952.4936 | 776.8949 |  | 2106.2887 | 871.5317 |  | 1837.6959 | 886.6779 |  | 1697.6883 | 905.1221 |  | 3246.3712 | 822.3972 |  | 2930.5357 | 852.4491 |  | 2738.9056 | 869.2779 |  | 2956.6961 | 989.8903 |  | 2637.3059 | 1020.3799 |  | 2468.143 | 1037.4999 |  | 2670.6294 | 1153.5772 |  | 2437.9431 | 1184.4641 |  | 2245.6469 | 1201.4404 |  | 4199.7908 | 1101.7057 |  | 3809.8901 | 1140.3991 |  | 3600.0307 | 1161.9382 |  | 3878.2057 | 1309.3631 |  | 3483.6906 | 1347.9548 |  | 3282.6648 | 1370.5168 |  | 3559.6709 | 1513.1487 |  | 3166.0269 | 1551.9959 |  | 2962.3735 | 1574.4676 |  | 3343.803 | 1645.903 |  | 3082.6959 | 1686.3377 |  | 2862.7353 | 1708.1265 |  | 3140.3703 | 1777.6447 |  | 2746.8099 | 1816.643 |  | 2548.8246 | 1839.8215 |  | 5822.9178 | 1748.5354 |  | 5280.1335 | 1826.2978 |  | 4980.916 | 1864.6071 |  | 5437.1706 | 2050.3273 |  | 4890.4198 | 2128.5761 |  | 4603.9177 | 2167.6776 |  | 5042.6956 | 2346.4915 |  | 4509.2605 | 2426.7638 |  | 4219.428 | 2465.7956 |  | 4792.0405 | 2542.2579 |  | 4253.0687 | 2622.1663 |  | 4079.5397 | 2661.8244 |  | 4533.9888 | 2734.4565 |  | 4003.1403 | 2815.5424 |  | 3720.4581 | 2855.6469 |  | 7887.8788 | 2605.7389 |  | 7068.4102 | 2698.9452 |  | 6659.5124 | 2766.5023 |  | 7296.8087 | 3018.5845 |  | 6617.2749 | 3112.6525 |  | 6213.1034 | 3181.7189 |  | 6834.8539 | 3425.1012 |  | 6160.8358 | 3520.3667 |  | 5766.3093 | 3591.3913 |  | 6541.5613 | 3694.9069 |  | 5861.084 | 3789.46 |  | 5470.89 | 3861.4248 |  | 6238.2612 | 3960.2154 |  | 5568.2563 | 4056.4795 |  | 5168.6227 | 4127.3711 |  | 5798.1737 | 4354.6161 |  | 5117.1431 | 4449.4356 |  | 4719.9638 | 4521.0447 |  | 9891.2426 | 3702.7897 |  | 9005.3069 | 3848.6945 |  | 8528.5938 | 3929.7486 |  | 9365.5791 | 4243.5033 |  | 8588.9395 | 4390.7939 |  | 8010.0048 | 4473.5411 |  | 8852.8565 | 4780.8124 |  | 7958.197 | 4927.5379 |  | 7485.2118 | 5010.4515 |  | 8500.6409 | 5133.6571 |  | 7615.3726 | 5282.182 |  | 7147.4832 | 5366.1501 |  | 8152.2021 | 5484.1915 |  | 7280.2125 | 5635.1578 |  | 6819.3633 | 5720.4669 |  | 7646.5414 | 6005.9368 |  | 6761.5886 | 6155.2115 |  | 6304.5945 | 6241.4783 |  | 12289.9857 | 5052.6251 |  | 11246.1071 | 5235.0098 |  | 10588.4548 | 5376.2101 |  | 11699.4197 | 5739.0171 |  | 10658.7459 | 5923.0426 |  | 10055.1432 | 6065.2266 |  | 11122.8251 | 6422.4529 |  | 10075.1602 | 6606.1172 |  | 9447.3257 | 6752.2617 |  | 10725.2447 | 6872.3752 |  | 9690.5585 | 7058.592 |  | 9048.3847 | 7203.011 |  | 10353.7395 | 7322.7721 |  | 9292.0389 | 7504.4969 |  | 8657.9113 | 7650.9908 |  | 9760.6213 | 7985.4476 |  | 8729.7903 | 8173.0691 |  | 8099.9543 | 8320.9023 |  | 15187.9468 | 6685.3979 |  | 13703.3006 | 6925.9264 |  | 12941.4814 | 7115.0538 |  | 14319.2633 | 7534.1965 |  | 13055.9975 | 7777.9034 |  | 12320.4281 | 7968.6331 |  | 13979.6231 | 8379.1357 |  | 12387.1805 | 8620.8073 |  | 11638.8127 | 8817.3177 |  | 13239.2809 | 8940.0503 |  | 11960.153 | 9181.9141 |  | 11195.8488 | 9376.3589 |  | 12801.7372 | 9495.5346 |  | 11542.2655 | 9741.5654 |  | 10788.5333 | 9938.7114 |  | 12167.2668 | 10325.0561 |  | 10890.5655 | 10568.0097 |  | 10142.7853 | 10767.4406 |  | 17924.3691 | 8624.8384 |  | 16345.6734 | 8981.0089 |  | 15557.4911 | 9159.2816 |  | 17183.7757 | 9650.5432 |  | 15613.9803 | 10010.9101 |  | 14845.184 | 10194.3253 |  | 16847.9682 | 10680.5317 |  | 14906.8004 | 11039.9578 |  | 14109.4653 | 11218.3463 |  | 15995.8476 | 11356.4137 |  | 14439.1564 | 11722.4982 |  | 13652.125 | 11903.5569 |  | 15513.3539 | 12031.2901 |  | 13950.9847 | 12396.9047 |  | 13176.7313 | 12581.1525 |  | 14813.9917 | 13040.5378 |  | 13264.605 | 13410.1353 |  | 12465.8774 | 13589.2898 |  | 14092.9074 | 14035.5043 |  | 12564.1328 | 14410.6427 |  | 11775.3627 | 14592.45 |  | 21090.6479 | 10912.1866 |  | 19310.3622 | 11330.95 |  | 18317.8223 | 11617.6551 |  | 20312.269 | 12140.1409 |  | 18547.0062 | 12564.6539 |  | 17554.0674 | 12820.2763 |  | 19519.6409 | 13360.7083 |  | 18024 | 13786.5408 |  | 16786.244 | 14049.4971 |  | 18987.4696 | 14169.7396 |  | 17242.4663 | 14601.2316 |  | 16257.7647 | 14860.8809 |  | 18494.3634 | 14983.3952 |  | 16710.3521 | 15406.2666 |  | 15739.8869 | 15670.0999 |  | 17696.0834 | 16182.9334 |  | 15926.8344 | 16609.903 |  | 14964.5788 | 16876.6851 |  | 16944.843 | 17382.6199 |  | 15160.5045 | 17806.4971 |  | 14210.84 | 18077.23 |  | 211.5171 | 114.4234 |  | -11.991 | 115.305 |  | -145.7034 | 117.5645 |  | 68.2283 | 153.9899 |  | -135.2014 | 153.9713 |  | -276.0047 | 156.4007 |  | 337.7596 | 158.6675 |  | 0 | 161.7924 |  | -141.0497 | 163.5096 |  | 178.378 | 209.3129 |  | -103.743 | 209.7862 |  | -282.0481 | 213.3616 |  | 0 | 262.2904 |  | -292.766 | 263.0895 |  | -476.0401 | 266.8313 |  | 438.5662 | 210.9885 |  | 21.1775 | 216.6846 |  | -134.4472 | 217.8495 |  | 194.7821 | 278.6587 |  | -149.7078 | 281.0478 |  | -369.8643 | 284.8491 |  | 33.2548 | 344.0234 |  | -293.1366 | 344.8777 |  | -420.4193 | 342.9244 |  | 707.8167 | 281.7334 |  | 154.145 | 288.9453 |  | -77.884 | 290.4498 |  | 425.1693 | 360.0651 |  | -33.6133 | 363.9095 |  | -328.0165 | 368.3941 |  | 157.81 | 445.0073 |  | -199.2583 | 440.3539 |  | -480.1737 | 445.0455 |  | 94.5361 | 494.5587 |  | -359.2207 | 495.4418 |  | -634.604 | 500.2592 |  | 0 | 544.3459 |  | -485.2157 | 548.5464 |  | -774.5497 | 553.4158 |  | 1020.0304 | 443.2962 |  | 256.4946 | 456.4965 |  | -33.8689 | 459.6971 |  | 682.2152 | 553.7398 |  | 0 | 565.6482 |  | -344.454 | 570.4632 |  | 362.0426 | 675.4229 |  | -145.1464 | 672.6487 |  | -513.8675 | 680.6472 |  | 292.2308 | 747.4092 |  | -336.565 | 752.5939 |  | -724.1126 | 760.8425 |  | 80.0857 | 829.6347 |  | -486.9872 | 830.3194 |  | -863.908 | 838.6841 |  | 1400.5693 | 654.6926 |  | 418.1833 | 670.7645 |  | 0 | 677.8268 |  | 1011.2095 | 801.7383 |  | 28.0677 | 821.0722 |  | -339.085 | 825.0806 |  | 610.0818 | 965.6866 |  | -53.3867 | 960.2832 |  | -554.6301 | 973.7579 |  | 536.5038 | 1063.8199 |  | -275.7148 | 1069.0032 |  | -766.471 | 1082.9624 |  | 287.323 | 1176.4139 |  | -485.7097 | 1179.2454 |  | -998.2884 | 1193.5432 |  | 0 | 1339.7566 |  | -835.091 | 1345.5928 |  | -1303.4978 | 1360.2254 |  | 1803.1045 | 921.5516 |  | 581.0903 | 945.489 |  | 0 | 956.9424 |  | 1360.9213 | 1109.4551 |  | 145.5651 | 1138.345 |  | -337.885 | 1142.8543 |  | 902.3101 | 1320.9101 |  | -105.5766 | 1335.4922 |  | -714.2111 | 1352.6215 |  | 632.7952 | 1468.8381 |  | -372.3419 | 1480.6428 |  | -1008.2346 | 1498.4274 |  | 581.8771 | 1591.0351 |  | -412.1397 | 1599.1948 |  | -1028.8285 | 1616.8815 |  | 193.9404 | 1812.9565 |  | -759.3518 | 1816.4921 |  | -1367.0166 | 1834.6573 |  | 2290.8891 | 1248.5343 |  | 782.3378 | 1278.4454 |  | 6.6016 | 1299.9692 |  | 1757.3175 | 1480.9838 |  | 303.7707 | 1517.1632 |  | -295.1664 | 1528.6154 |  | 1287.9922 | 1744.4361 |  | 0 | 1767.0063 |  | -751.8045 | 1790.8232 |  | 940.1274 | 1930.5194 |  | -306.9872 | 1945.8278 |  | -1080.3413 | 1974.6067 |  | 890.734 | 2084.563 |  | -338.2858 | 2101.0067 |  | -1039.4478 | 2123.9429 |  | 453.6932 | 2365.6652 |  | -787.613 | 2378.016 |  | -1186.3503 | 2361.3148 |  | 2790.5551 | 1641.6857 |  | 1046.1462 | 1680.7128 |  | 76.3584 | 1708.8247 |  | 2249.4601 | 1922.2483 |  | 479.8061 | 1969.4369 |  | -232.7299 | 1985.9291 |  | 1680.82 | 2242.3444 |  | 0 | 2284.7533 |  | -727.3667 | 2305.465 |  | 1350.5026 | 2469.2588 |  | -177.4169 | 2492.0783 |  | -1087.3199 | 2530.0118 |  | 1024.4684 | 2696.3537 |  | -197.3305 | 2683.1198 |  | -1083.9655 | 2714.1694 |  | 448.3312 | 3052.0722 |  | -693.8343 | 3024.7333 |  | -1557.5727 | 3054.8667 |  | 3387.8783 | 2107.1736 |  | 1275.8823 | 2162.2297 |  | 168.6911 | 2190.5687 |  | 2801.327 | 2439.7908 |  | 664.2626 | 2506.1003 |  | -143.542 | 2519.8052 |  | 2180.922 | 2820.0359 |  | 35.511 | 2894.5583 |  | -738.3987 | 2900.2087 |  | 1756.8777 | 3091.2814 |  | -33.7562 | 3130.6345 |  | -1064.0235 | 3169.0348 |  | 1397.6316 | 3363.9955 |  | -50.6067 | 3352.093 |  | -1114.0544 | 3390.5266 |  | 1188.5001 | 3736.8356 |  | -513.0481 | 3761.1494 |  | -1632.7053 | 3801.0209 |  | 601.799 | 4162.081 |  | -1094.1238 | 4177.6577 |  | -2113.7081 | 4218.5075 |  | 4037.3043 | 2653.3239 |  | 1544.7487 | 2718.6838 |  | 318.5293 | 2757.9417 |  | 3339.1578 | 3041.7397 |  | 889.5864 | 3120.098 |  | -55.5803 | 3143.4334 |  | 2663.5289 | 3486.359 |  | 211.722 | 3574.7479 |  | -692.5664 | 3589.507 |  | 2276.0393 | 3805.3369 |  | 0 | 3873.1707 |  | -1114.6858 | 3906.2937 |  | 1886.7123 | 4126.6941 |  | -219.5308 | 4168.1633 |  | -1516.4825 | 4232.9559 |  | 1591.9292 | 4569.0243 |  | -431.2696 | 4598.9178 |  | -1710.7893 | 4667.2559 |  | 1036.2478 | 5073.5431 |  | -981.0284 | 5093.0673 |  | -2239.5853 | 5166.1263 |  | 991.4781 | 216.611 |  | 730.3017 | 220.4306 |  | 595.4309 | 224.2811 |  | 796.5179 | 286.3357 |  | 543.8943 | 290.5299 |  | 488.6369 | 290.33 |  | 1367.9497 | 303.329 |  | 1024.4901 | 308.8829 |  | 841.148 | 314.4761 |  | 1146.2292 | 392.8398 |  | 804.27 | 399.0354 |  | 623.4088 | 405.235 |  | 927.3151 | 485.2688 |  | 585.9209 | 491.7496 |  | 400.089 | 498.2195 |  | 1691.8859 | 405.2648 |  | 1273.7129 | 414.8361 |  | 1062.4523 | 420.6208 |  | 1442.3822 | 518.1567 |  | 1028.8903 | 528.8865 |  | 807.3512 | 535.3271 |  | 1194.7481 | 635.8361 |  | 784.041 | 647.1124 |  | 571.544 | 653.863 |  | 2408.6243 | 547.1251 |  | 1854.002 | 559.5406 |  | 1553.2017 | 566.2994 |  | 2119.6004 | 679.4841 |  | 1577.0295 | 693.6152 |  | 1281.1193 | 701.263 |  | 1845.9423 | 820.4478 |  | 1291.4787 | 835.5542 |  | 1186.6645 | 831.638 |  | 1672.002 | 915.9134 |  | 1107.0669 | 931.4119 |  | 829.1758 | 939.7613 |  | 1482.7289 | 1011.319 |  | 932.0413 | 1027.0859 |  | 639.8948 | 1035.5736 |  | 3316.6695 | 865.4272 |  | 2551.6454 | 888.4316 |  | 2171.9427 | 899.8892 |  | 2971.1641 | 1053.5977 |  | 2226.1044 | 1079.8559 |  | 1834.8814 | 1092.8515 |  | 2643.379 | 1256.0774 |  | 1885.5734 | 1284.3363 |  | 1513.2714 | 1298.2618 |  | 2434.5896 | 1394.6733 |  | 1664.5413 | 1423.775 |  | 1273.411 | 1438.0921 |  | 2205.2452 | 1534.1476 |  | 1454.5542 | 1563.8415 |  | 1073.6144 | 1578.4353 |  | 4370.9153 | 1282.795 |  | 3386.9316 | 1311.1699 |  | 2870.5068 | 1330.3832 |  | 3972.5508 | 1535.4067 |  | 2987.8099 | 1567.8185 |  | 2487.229 | 1589.6496 |  | 3562.4965 | 1809.0934 |  | 2593.2599 | 1844.1807 |  | 2366.5716 | 1843.9403 |  | 3614.9056 | 1970.8622 |  | 2336.1625 | 2034.3348 |  | 1840.174 | 2058.6077 |  | 3050.2198 | 2189.282 |  | 2091.6035 | 2226.3914 |  | 1573.795 | 2251.2011 |  | 3030.2673 | 2438.5065 |  | 1690.7701 | 2515.4359 |  | 1217.1314 | 2540.7965 |  | 5525.0872 | 1810.5573 |  | 4300.9416 | 1853.2785 |  | 3670.3706 | 1877.0525 |  | 5072.5831 | 2136.0609 |  | 3855.0948 | 2184.7548 |  | 3210.8694 | 2211.7341 |  | 4603.7282 | 2490.3711 |  | 3411.3679 | 2543.2906 |  | 2799.2843 | 2572.476 |  | 4392.0786 | 3268.4759 |  | 4516.1387 | 3166.1444 |  | 2591.2042 | 3354.9302 |  | 4018.1202 | 2986.5833 |  | 2801.8939 | 3042.8531 |  | 2178.7748 | 3073.7818 |  | 3587.9129 | 3365.6183 |  | 2387.9894 | 3423.3692 |  | 1773.8957 | 3455.0722 |  | 6842.5435 | 2458.1601 |  | 5331.5644 | 2512.166 |  | 4554.1317 | 2550.5597 |  | 6297.3349 | 2864.3382 |  | 4841.3617 | 2925.7059 |  | 4051.8085 | 2969.1802 |  | 5816.4542 | 3307.671 |  | 4350.2284 | 3374.5926 |  | 3555.3817 | 3421.7709 |  | 5460.9295 | 3617.2928 |  | 3978.8417 | 3686.8463 |  | 3200.4744 | 3735.7687 |  | 5111.7545 | 3932.9051 |  | 3670.1244 | 4004.4343 |  | 2913.2977 | 4054.6683 |  | 4626.9168 | 4413.4589 |  | 3153.86 | 4487.0923 |  | 2409.7861 | 4538.7239 |  | 8249.9194 | 3237.614 |  | 6502.5974 | 3308.8405 |  | 5530.7734 | 3359.47 |  | 8087.2608 | 3702.6803 |  | 5923.3066 | 3812.7933 |  | 4988.8061 | 3869.9449 |  | 7114.3628 | 4273.4743 |  | 5331.8764 | 4361.5641 |  | 4449.8566 | 4423.7359 |  | 7254.7566 | 4597.6554 |  | 4976.4315 | 4743.6794 |  | 4060.5135 | 4808.2844 |  | 6388.9572 | 5040.4331 |  | 5161.9401 | 5068.0461 |  | 3688.5572 | 5201.4933 |  | 5790.309 | 5633.5722 |  | 4067.0644 | 5731.2165 |  | 3130.8212 | 5799.722 |  | 9832.9853 | 4160.8285 |  | 7717.2547 | 4262.1909 |  | 6608.1961 | 4313.6682 |  | 9232.1687 | 4752.3321 |  | 7091.3697 | 4866.36 |  | 6029.3928 | 4924.2081 |  | 8597.5769 | 5398.6599 |  | 6448.4323 | 5523.4016 |  | 5385.6992 | 5586.3961 |  | 8164.1202 | 5852.2988 |  | 6063.4505 | 5982.4622 |  | 5027.6671 | 6048.0335 |  | 7738.058 | 6319.1116 |  | 5627.5622 | 6453.5281 |  | 4553.8355 | 6521.1167 |  | 7149.2302 | 7034.15 |  | 5072.2694 | 7173.2655 |  | 3942.3329 | 7243.0851 |  | 6504.0222 | 7760.9564 |  | 4398.8787 | 7903.3598 |  | 3369.0155 | 7974.7472 |  | 11546.0486 | 5244.3389 |  | 9049.4188 | 5365.7195 |  | 7820.8208 | 5437.6228 |  | 10832.3227 | 5940.6972 |  | 8378.6771 | 6076.4411 |  | 7144.0936 | 6156.849 |  | 10141.1916 | 6700.5295 |  | 7685.3116 | 6849.0806 |  | 6453.7438 | 6936.6914 |  | 9743.4119 | 7235.6675 |  | 7271.7278 | 7390.9141 |  | 5996.2011 | 7482.2421 |  | 9280.8813 | 7786.2509 |  | 6798.8051 | 7946.8364 |  | 5559.0976 | 8041.1214 |  | 8560.4177 | 8634.8544 |  | 6116.2785 | 8801.4725 |  | 4899.5637 | 8899.0955 |  | 7940.6944 | 9497.8238 |  | 5465.4727 | 9668.7256 |  | 4281.0833 | 9768.7243 |  | 2220.4015 | 451.2665 |  | 2004.4807 | 460.3437 |  | 1885.568 | 474.0425 |  | 1996.7385 | 550.5945 |  | 1784.8292 | 559.9044 |  | 1664.4947 | 573.626 |  | 3002.9881 | 644.239 |  | 2718.2971 | 658.0469 |  | 2573.8848 | 675.56 |  | 2747.0107 | 775.1499 |  | 2466.0646 | 788.6637 |  | 2319.7658 | 806.8664 |  | 2494.7323 | 902.693 |  | 2210.9913 | 916.5813 |  | 2065.4125 | 934.415 |  | 3692.453 | 865.0993 |  | 3352.6123 | 893.6206 |  | 3175.7766 | 909.9409 |  | 3403.7551 | 1032.0034 |  | 3066.1341 | 1060.9303 |  | 2884.4418 | 1077.032 |  | 3097.9998 | 1195.3739 |  | 2741.5511 | 1224.7378 |  | 2581.1085 | 1245.4166 |  | 5155.2994 | 1198.4487 |  | 4728.4602 | 1233.4417 |  | 4495.7713 | 1252.745 |  | 4828.2846 | 1404.1381 |  | 4407.1034 | 1439.8392 |  | 4176.7129 | 1459.4551 |  | 4510.834 | 1606.9367 |  | 4084.0569 | 1642.0919 |  | 3859.5351 | 1662.4072 |  | 4304.5327 | 1740.0847 |  | 3872.83 | 1774.7134 |  | 3650.9083 | 1795.351 |  | 4068.629 | 1870.7309 |  | 3590.2234 | 1915.2788 |  | 3396.515 | 1936.5438 |  | 7015.6125 | 1900.8115 |  | 6424.8925 | 1973.3549 |  | 6115.9861 | 2009.6288 |  | 6622.6463 | 2199.8634 |  | 6041.3098 | 2274.0123 |  | 5726.9878 | 2309.9031 |  | 6240.351 | 2495.9375 |  | 5653.0239 | 2569.5954 |  | 5347.5925 | 2606.7691 |  | 5991.3591 | 2691.1602 |  | 5398.2779 | 2764.1883 |  | 5083.9978 | 2800.3105 |  | 5733.7944 | 2882.6495 |  | 5149.8104 | 2956.9706 |  | 4840.3218 | 2993.7716 |  | 9187.6007 | 2827.1222 |  | 8439.358 | 2910.6651 |  | 8006.1279 | 2975.7519 |  | 8730.3497 | 3236.902 |  | 7981.7518 | 3320.54 |  | 7555.9639 | 3387.3433 |  | 8269.9892 | 3641.53 |  | 7528.6784 | 3726.3819 |  | 7100.1193 | 3793.196 |  | 7978.7105 | 3910.6545 |  | 7230.7158 | 3994.4953 |  | 6807.0881 | 4062.2607 |  | 7676.0117 | 4175.0233 |  | 6939.6919 | 4260.7832 |  | 6505.8103 | 4327.0634 |  | 7237.5442 | 4568.493 |  | 6489.1861 | 4652.3187 |  | 6076.0626 | 4722.1309 |  | 11557.6966 | 4004.8394 |  | 10601.3216 | 4139.848 |  | 10096.2365 | 4216.6807 |  | 11035.5599 | 4542.823 |  | 10082.3141 | 4678.9404 |  | 9570.8145 | 4755.2079 |  | 10508.1234 | 5075.1912 |  | 9566.687 | 5213.7107 |  | 9070.2915 | 5292.8193 |  | 10174.8704 | 5429.6303 |  | 9226.9382 | 5567.2467 |  | 8717.7321 | 5644.3139 |  | 9827.1474 | 5778.9102 |  | 8874.4948 | 5915.8417 |  | 8372.9154 | 5994.3821 |  | 9323.3962 | 6299.4189 |  | 8378.405 | 6437.9219 |  | 7881.0638 | 6517.3542 |  | 14210.2076 | 5451.0815 |  | 13066.236 | 5615.2705 |  | 12397.4784 | 5752.8153 |  | 13605.102 | 6131.1545 |  | 12486.9801 | 6300.1748 |  | 11812.527 | 6438.126 |  | 13032.5711 | 6812.3478 |  | 11909.6317 | 6980.8219 |  | 11232.6904 | 7119.2169 |  | 12635.8161 | 7260.4143 |  | 11505.4238 | 7427.3679 |  | 10836.2257 | 7567.8781 |  | 12243.0912 | 7705.4084 |  | 11131.7129 | 7876.2441 |  | 10472.6382 | 8018.9963 |  | 11674.2223 | 8370.3588 |  | 10548.0746 | 8538.336 |  | 9894.9952 | 8682.8728 |  | 17110.693 | 7186.0713 |  | 15768.8801 | 7411.8477 |  | 14948.0848 | 7592.1755 |  | 16462.0351 | 8031.9109 |  | 15108.3522 | 8255.8861 |  | 14305.1011 | 8441.5614 |  | 15802.8099 | 8871.9042 |  | 14386.8036 | 9132.991 |  | 13665.88 | 9287.27 |  | 15387.5822 | 9432.9095 |  | 14021.4427 | 9654.6174 |  | 13226.9209 | 9844.2339 |  | 14950.9831 | 9986.4888 |  | 13607.5715 | 10213.2258 |  | 12797.1834 | 10399.8623 |  | 14289.225 | 10807.666 |  | 12958.7247 | 11037.3141 |  | 12154.6532 | 11226.0249 |  | 20298.8582 | 9245.127 |  | 18637.0631 | 9582.8611 |  | 17782.1043 | 9746.4789 |  | 19588.7765 | 10271.473 |  | 17915.1998 | 10608.27 |  | 17082.3706 | 10777.3872 |  | 18865.2052 | 11290.8994 |  | 17187.7059 | 11627.644 |  | 16354.5201 | 11797.153 |  | 18379.2502 | 11965.8219 |  | 16724.5328 | 12308.42 |  | 15904.0125 | 12481.2376 |  | 17897.8155 | 12638.4573 |  | 16238.4792 | 12980.3769 |  | 15400.1267 | 13149.0467 |  | 17201.2322 | 13645.5695 |  | 15557.6569 | 13991.9488 |  | 14692.8849 | 14154.2786 |  | 19569.9146 | 18115.8853 |  | 17678.4848 | 18508.4923 |  | 16662.7321 | 18799.8534 |  | 23728.3538 | 11671.3134 |  | 21826.8626 | 12059.3669 |  | 20789.8623 | 12337.6769 |  | 22925.807 | 12888.1199 |  | 21044.518 | 13281.7317 |  | 20039.5537 | 13534.5083 |  | 22136.222 | 14103.9566 |  | 20253.8823 | 14497.831 |  | 19250.3337 | 14752.2302 |  | 21640.7683 | 14919.011 |  | 19751.0005 | 15311.5951 |  | 18726.7921 | 15561.0367 |  | 21115.8853 | 15722.5573 |  | 19221.233 | 16113.8611 |  | 18213.8592 | 16368.3328 |  | 20318.0754 | 16918.0703 |  | 17444.689 | 17572.341 |  | 18441.2543 | 17314.2252 |  | 19569.9146 | 18115.8853 |  | 17678.4848 | 18508.4923 |  | 16697.11 | 18771.29 |  | 364.3718 | 29.6287 |  | 163.6879 | 31.2793 |  | 57.8836 | 32.1896 |  | 328.8973 | 27.4407 |  | 125.9035 | 29.0355 |  | 22.6614 | 29.9197 |  | 448.162 | 44.5082 |  | 198.3217 | 46.8084 |  | 75.6077 | 48.4177 |  | 401.0236 | 41.4248 |  | 157.5751 | 43.6411 |  | 32.469 | 45.2168 |  | 567.0696 | 65.5338 |  | 257.564 | 68.9479 |  | 102.3458 | 71.3414 |  | 516.4909 | 61.4343 |  | 212.8422 | 64.7366 |  | 53.6838 | 67.085 |  | 468.5682 | 57.4438 |  | 160.6103 | 60.6385 |  | 4.3336 | 62.9442 |  | 706.5041 | 92.2529 |  | 326.6177 | 97.5195 |  | 133.9952 | 100.4332 |  | 647.0256 | 86.9927 |  | 272.2479 | 92.1215 |  | 98.6666 | 96.9907 |  | 590.4915 | 81.855 |  | 215.0805 | 86.8508 |  | 19.7599 | 89.6369 |  | 902.3448 | 130.039 |  | 426.7214 | 137.425 |  | 180.7764 | 141.3144 |  | 841.6624 | 123.532 |  | 399.6546 | 133.5297 |  | 124.0254 | 134.5545 |  | 783.3044 | 117.1625 |  | 305.7982 | 124.2136 |  | 62.6132 | 127.9404 |  | 739.9177 | 112.9915 |  | 269.2775 | 119.9357 |  | 24.6901 | 123.6108 |  | 697.9326 | 108.8799 |  | 226.0501 | 115.7197 |  | 0 | 121.1023 |  | 1258.6293 | 219.7441 |  | 604.4859 | 232.8983 |  | 278.4799 | 239.5579 |  | 1181.467 | 210.2002 |  | 540.4266 | 223.109 |  | 199.8462 | 229.6467 |  | 1107.0117 | 200.8208 |  | 454.2246 | 213.4909 |  | 126.7812 | 219.9101 |  | 1050.7821 | 194.6581 |  | 416.5163 | 207.1727 |  | 72.6946 | 213.5148 |  | 1007.9696 | 188.5668 |  | 368.2171 | 200.9289 |  | 21.4977 | 207.1952 |  | 1661.0168 | 343.3077 |  | 812.2979 | 362.0446 |  | 384.8336 | 372.8897 |  | 1566.6248 | 330.1485 |  | 730.6851 | 348.5283 |  | 281.9344 | 359.2079 |  | 1491.9493 | 317.1808 |  | 636.1537 | 335.2109 |  | 202.8127 | 345.7289 |  | 1421.5442 | 308.641 |  | 587.1433 | 326.442 |  | 147.3252 | 336.8544 |  | 1368.8367 | 300.1845 |  | 523.7459 | 317.7598 |  | 94.3931 | 328.0683 |  | 1284.1747 | 287.6546 |  | 441.2863 | 304.8972 |  | 0 | 315.5688 |  | 2118.2352 | 505.8616 |  | 1060.2186 | 533.9262 |  | 490.2817 | 548.8037 |  | 2027.541 | 488.5066 |  | 958.7907 | 516.1015 |  | 406.2653 | 530.7506 |  | 1917.4629 | 471.3701 |  | 862.0247 | 498.5037 |  | 304.6175 | 512.9288 |  | 1852.9501 | 460.0661 |  | 778.6863 | 486.8969 |  | 232.9276 | 501.175 |  | 1789.6303 | 448.8575 |  | 719.2584 | 475.3891 |  | 164.175 | 489.5221 |  | 1687.0284 | 432.2217 |  | 633.8931 | 458.3116 |  | 76.7358 | 472.2306 |  | 2656.2223 | 712.0377 |  | 1312.9751 | 750.1222 |  | 637.7134 | 772.5784 |  | 2523.0397 | 689.9018 |  | 1218.9352 | 727.3751 |  | 534.1137 | 749.5488 |  | 2420.3863 | 668.0114 |  | 1101.2081 | 704.8828 |  | 407.95 | 726.7792 |  | 2344.4419 | 653.553 |  | 1025.6055 | 690.0283 |  | 345.6331 | 711.7425 |  | 2269.8187 | 639.202 |  | 952.2909 | 675.2853 |  | 345.3039 | 711.6454 |  | 2147.9574 | 617.8751 |  | 846.5763 | 653.3781 |  | 148.0429 | 674.6464 |  | 3224.3451 | 966.903 |  | 1628.5364 | 1018.3224 |  | 773.8164 | 1048.6009 |  | 3103.8765 | 939.4011 |  | 1482.9531 | 990.057 |  | 649.6767 | 1019.9815 |  | 2953.2229 | 912.1717 |  | 1376.4151 | 962.0742 |  | 531.1962 | 991.6504 |  | 2865.7677 | 894.1688 |  | 1285.8095 | 943.5749 |  | 455.3279 | 972.9219 |  | 2811.0984 | 876.2852 |  | 1197.7458 | 925.1994 |  | 381.9372 | 954.3196 |  | 2668.6582 | 849.6819 |  | 1070.3835 | 897.8667 |  | 244.8674 | 926.6513 |  | 3845.5289 | 1276.1246 |  | 1945.1281 | 1346.4974 |  | 1101.3825 | 1411.7804 |  | 3709.6941 | 1242.6749 |  | 1815.8834 | 1312.1306 |  | 816.4309 | 1347.5468 |  | 3576.4231 | 1209.5244 |  | 1651.0876 | 1278.0745 |  | 675.3825 | 1313.0418 |  | 3476.2161 | 1187.5892 |  | 1583.9437 | 1255.5419 |  | 584.7863 | 1290.2131 |  | 3377.5842 | 1165.7852 |  | 1603.0238 | 1259.3827 |  | 496.9214 | 1267.5231 |  | 3250.8983 | 1133.3236 |  | 1366.1098 | 1199.8049 |  | 370.2123 | 1233.7469 |  | 3091.0634 | 1101.1531 |  | 1220.1823 | 1166.7667 |  | 249.5637 | 1200.2788 |  | 4522.8472 | 1645.5478 |  | 2284.2464 | 1734.0697 |  | 1132.7099 | 1782.1608 |  | 4371.0471 | 1605.5715 |  | 2136.1999 | 1692.9838 |  | 1009.9567 | 1740.5394 |  | 4221.9991 | 1565.9214 |  | 1992.8606 | 1652.2363 |  | 844.2154 | 1699.263 |  | 4109.0532 | 1539.668 |  | 1915.3207 | 1625.2582 |  | 737.4746 | 1671.9357 |  | 4042.3767 | 1513.5578 |  | 1793.8289 | 1598.4288 |  | 633.719 | 1644.7599 |  | 3855.8479 | 1474.6592 |  | 1661.7069 | 1558.4616 |  | 483.6496 | 1604.2785 |  | 3716.5798 | 1436.0787 |  | 1490.8386 | 1518.8245 |  | 340.2121 | 1564.1336 |  | 915.5999 | 59.2573 |  | 705.4369 | 62.5586 |  | 595.6767 | 64.3793 |  | 843.6747 | 54.8812 |  | 632.6262 | 58.0709 |  | 526.1387 | 59.8394 |  | 1118.6756 | 89.0164 |  | 854.6962 | 93.6167 |  | 730.4474 | 96.8354 |  | 1028.6905 | 82.8494 |  | 772.7783 | 87.2822 |  | 646.9741 | 90.4337 |  | 1415.4854 | 131.0676 |  | 1088.909 | 137.8959 |  | 932.4839 | 142.6829 |  | 1315.6677 | 122.8686 |  | 996.8711 | 129.4733 |  | 837.4696 | 134.1702 |  | 1219.2732 | 114.8877 |  | 898.0604 | 121.277 |  | 742.4861 | 125.8884 |  | 1752.0065 | 184.5057 |  | 1355.3845 | 195.0391 |  | 1155.9613 | 200.8665 |  | 1636.8944 | 173.9854 |  | 1247.5536 | 184.243 |  | 1043.589 | 189.9402 |  | 1525.4937 | 163.7101 |  | 1137.6625 | 173.7017 |  | 937.6967 | 179.2739 |  | 2237.6568 | 260.078 |  | 1739.0909 | 274.85 |  | 1481.8586 | 282.6289 |  | 2114.9466 | 247.064 |  | 1621.6754 | 261.4956 |  | 1366.7135 | 269.1092 |  | 1995.3261 | 234.3249 |  | 1499.693 | 248.4271 |  | 1247.6277 | 255.8809 |  | 1911.5259 | 225.9829 |  | 1424.3361 | 239.8714 |  | 1171.6566 | 247.2217 |  | 1829.4673 | 217.7598 |  | 1342.6003 | 231.4394 |  | 1089.7054 | 238.6888 |  | 3101.0888 | 439.4883 |  | 2420.7293 | 465.7966 |  | 2079.7864 | 479.1157 |  | 2949.1066 | 420.4002 |  | 2284.774 | 446.218 |  | 1930.718 | 459.2935 |  | 2800.6011 | 401.6414 |  | 2127.4134 | 426.9818 |  | 1787.9403 | 439.8202 |  | 2695.4314 | 389.3162 |  | 2048.1794 | 415.5399 |  | 1687.7801 | 427.0296 |  | 2604.018 | 377.1335 |  | 1947.6749 | 401.8577 |  | 1590.8306 | 414.3905 |  | 4092.5161 | 686.6154 |  | 3197.9654 | 724.0893 |  | 2754.1117 | 745.7797 |  | 3910.5152 | 660.2968 |  | 3032.1668 | 697.0566 |  | 2568.736 | 718.4157 |  | 3749 | 634.3615 |  | 2854.1869 | 670.4219 |  | 2407.8617 | 691.4577 |  | 3621.1277 | 617.2818 |  | 2749.9539 | 652.8841 |  | 2298.2747 | 673.7089 |  | 3511.295 | 600.369 |  | 2631.6615 | 635.5196 |  | 2191.5623 | 656.1365 |  | 3341.5834 | 575.3093 |  | 2467.474 | 609.7945 |  | 2013.1558 | 630.1065 |  | 5219.0383 | 1011.7231 |  | 4105.4281 | 1067.8524 |  | 3508.7636 | 1097.6075 |  | 5027.9478 | 977.0132 |  | 4052.2475 | 1054.1647 |  | 3330.2315 | 1061.5012 |  | 4818.238 | 942.74 |  | 3715.0199 | 997.0075 |  | 3134.7907 | 1025.8577 |  | 4687.732 | 920.1319 |  | 3568.2656 | 973.7937 |  | 3000.975 | 1002.3502 |  | 4558.7601 | 897.7147 |  | 3445.7495 | 950.7782 |  | 2870.415 | 979.0443 |  | 4358.3192 | 864.4432 |  | 3266.3664 | 916.6233 |  | 2690.8691 | 944.4613 |  | 6503.0665 | 1424.0752 |  | 5084.1636 | 1500.2444 |  | 4383.3658 | 1545.1571 |  | 6256.6982 | 1379.8035 |  | 4881.3576 | 1454.7501 |  | 4173.2106 | 1499.0981 |  | 6041.6246 | 1336.0226 |  | 4655.6033 | 1409.7657 |  | 3941.2133 | 1453.5586 |  | 5891.1616 | 1307.106 |  | 4508.3907 | 1380.0566 |  | 3808.7408 | 1423.485 |  | 5742.3594 | 1278.4039 |  | 4363.7945 | 1350.5705 |  | 3652.2528 | 1393.639 |  | 5509.8691 | 1235.75 |  | 4151.7742 | 1306.7565 |  | 3437.1728 | 1349.2932 |  | 7893.9663 | 1933.8058 |  | 6205.2852 | 2036.6448 |  | 5318.8771 | 2097.2019 |  | 7647.5232 | 1878.8023 |  | 5938.6463 | 1980.1139 |  | 5076.141 | 2039.9631 |  | 7371.6611 | 1824.3433 |  | 5711.7879 | 1924.148 |  | 4839.7883 | 1983.3011 |  | 7201.1597 | 1788.3376 |  | 5541.3828 | 1887.15 |  | 4685.7385 | 1945.8439 |  | 7063.7834 | 1752.57 |  | 5373.8446 | 1850.399 |  | 4534.4879 | 1908.6393 |  | 6797.9276 | 1699.3638 |  | 5127.8825 | 1795.7331 |  | 4281.2307 | 1853.3026 |  | 9414.7732 | 2552.249 |  | 7411.6087 | 2692.9947 |  | 6375.3121 | 2764.7371 |  | 9140.1741 | 2485.3498 |  | 7149.0185 | 2624.2612 |  | 6097.3956 | 2695.0936 |  | 8868.9051 | 2419.0489 |  | 6851.6145 | 2556.1491 |  | 5826.4339 | 2626.0836 |  | 8677.1245 | 2375.1781 |  | 6696.4749 | 2511.0839 |  | 5655.3323 | 2583.1635 |  | 8487.2619 | 2331.5702 |  | 6504.5775 | 2466.2912 |  | 5481.4989 | 2537.7935 |  | 8224.3695 | 2266.6472 |  | 6260.0854 | 2399.6099 |  | 5220.9432 | 2467.494 |  | 7929.0925 | 2202.3057 |  | 5984.0078 | 2333.5333 |  | 4972.7889 | 2400.5577 |  | 11073.0105 | 3291.0955 |  | 8703.7663 | 3468.1395 |  | 7493.3141 | 3564.3221 |  | 10769.6543 | 3211.1425 |  | 8410.0844 | 3385.9675 |  | 7227.8828 | 3481.0788 |  | 10469.8188 | 3131.8422 |  | 8422.6562 | 3374.7806 |  | 6920.1878 | 3398.5258 |  | 10256.7766 | 3079.336 |  | 7948.1181 | 3250.5165 |  | 6719.2146 | 3343.8718 |  | 10090.342 | 3027.1154 |  | 7730.765 | 3196.8575 |  | 6521.542 | 3289.5193 |  | 9754.8171 | 2949.3185 |  | 7455.4655 | 3116.9231 |  | 6231.2071 | 3208.557 |  | 9467.3195 | 2872.1574 |  | 7142.1572 | 3037.6491 |  | 5948.2241 | 3128.2671 |  | 1701.9585 | 136.8255 |  | 1489.3982 | 140.9348 |  | 1373.1555 | 143.2246 |  | 1572.6654 | 126.6147 |  | 1358.3811 | 130.7784 |  | 1243.0012 | 133.124 |  | 2052.1751 | 204.2377 |  | 1798.1383 | 208.9731 |  | 1628.7177 | 214.7083 |  | 1897.6935 | 189.874 |  | 1645.836 | 194.7115 |  | 1474.886 | 200.5817 |  | 2600.2207 | 299.8261 |  | 2272.3178 | 306.9991 |  | 2062.5467 | 314.9893 |  | 2424.3368 | 280.7513 |  | 2098.2527 | 288.0405 |  | 1886.2036 | 296.2015 |  | 2252.053 | 262.2707 |  | 1923.1251 | 269.6772 |  | 1711.9397 | 278.0532 |  | 3222.0945 | 420.9051 |  | 2800.9073 | 434.4873 |  | 2576.6374 | 441.9851 |  | 3022.3018 | 396.5562 |  | 2602.4535 | 410.3517 |  | 2375.1126 | 417.9988 |  | 2826.2416 | 372.6229 |  | 2405.1015 | 386.6511 |  | 2178.6342 | 394.4812 |  | 4152.914 | 593.964 |  | 3648.8047 | 612.2487 |  | 3378.5938 | 622.3585 |  | 3932.7488 | 563.7956 |  | 3428.851 | 582.3008 |  | 3158.5698 | 592.5685 |  | 3716.0321 | 534.1777 |  | 3208.8494 | 552.9041 |  | 2938.8007 | 563.3591 |  | 3570.8116 | 514.8017 |  | 3066.066 | 533.7397 |  | 2795.0091 | 544.3184 |  | 3427.2944 | 495.7272 |  | 2921.2607 | 514.8547 |  | 2649.3841 | 525.5732 |  | 5478.9287 | 955.5782 |  | 5020.2237 | 1035.1289 |  | 4645.3189 | 1052.6683 |  | 5478.9287 | 955.5782 |  | 4757.5268 | 991.4166 |  | 4375.2456 | 1009.1661 |  | 5215.1733 | 911.999 |  | 4487.0363 | 948.2035 |  | 4110.133 | 966.2756 |  | 5037.6231 | 883.3244 |  | 4317.1277 | 919.9124 |  | 3932.2507 | 938.1432 |  | 4867.3035 | 855.059 |  | 4143.4105 | 891.9142 |  | 3756.764 | 910.3479 |  | 7610.2386 | 1557.9155 |  | 6733.0802 | 1602.5185 |  | 6205.4316 | 1633.0037 |  | 7295.295 | 1497.1686 |  | 6422.4403 | 1542.2569 |  | 5884.2131 | 1572.9951 |  | 6991.7997 | 1436.9756 |  | 6108.25 | 1482.3404 |  | 5576.3311 | 1513.5431 |  | 6781.3042 | 1397.4042 |  | 5906.5636 | 1443.2225 |  | 5371.149 | 1474.6415 |  | 6580.0066 | 1358.4473 |  | 5699.3223 | 1404.5204 |  | 5168.2085 | 1436.2829 |  | 6277.4658 | 1300.4403 |  | 5396.2665 | 1347.0366 |  | 4857.0836 | 1379.1931 |  | 9665.009 | 2292.8271 |  | 8526.7852 | 2361.4213 |  | 7906.0084 | 2399.2518 |  | 9312.1262 | 2213.1884 |  | 8167.162 | 2282.2273 |  | 7553.4927 | 2320.5274 |  | 8952.7052 | 2133.1469 |  | 7812.0755 | 2202.9225 |  | 7195.2655 | 2241.6615 |  | 8718.4962 | 2080.9078 |  | 7568.0193 | 2150.9961 |  | 6955.9748 | 2190.1114 |  | 8485.8912 | 2029.1501 |  | 7336.0251 | 2099.6821 |  | 6719.1015 | 2139.0747 |  | 8135.4595 | 1952.8057 |  | 6991.7644 | 2024.1323 |  | 6373.0079 | 2064.0233 |  | 11994.7614 | 3223.2102 |  | 10640.757 | 3310.4712 |  | 9802.7849 | 3373.4437 |  | 11582.6973 | 3120.8561 |  | 10244.6647 | 3209.0864 |  | 9401.2777 | 3272.5319 |  | 11187.052 | 3020.417 |  | 9840.0672 | 3109.2282 |  | 8991.79 | 3173.2945 |  | 10921.1582 | 2953.301 |  | 9572.9911 | 3042.6126 |  | 8730.1554 | 3107.186 |  | 10656.9287 | 2886.8105 |  | 9308.0301 | 2976.6447 |  | 8458.3914 | 3041.6376 |  | 10257.9991 | 2789.0744 |  | 8914.5404 | 2879.8118 |  | 8061.5066 | 2945.5076 |  | 14576.2095 | 4372.1021 |  | 12959.7624 | 4489.0526 |  | 11934.2496 | 4573.0992 |  | 14130.3543 | 4245.5592 |  | 12500.0925 | 4363.0824 |  | 11483.3107 | 4448.0074 |  | 13672.9912 | 4118.9025 |  | 12060.7742 | 4237.7247 |  | 11037.3741 | 4323.3188 |  | 13375.3758 | 4036.1828 |  | 11760.2158 | 4155.5748 |  | 10742.8504 | 4241.7781 |  | 13093.8972 | 3953.3357 |  | 11461.892 | 4073.0086 |  | 10450.5326 | 4159.8631 |  | 12645.8651 | 3831.0599 |  | 11018.5762 | 3951.8232 |  | 10001.6425 | 4039.4979 |  | 17418.7674 | 5765.0779 |  | 15405.8351 | 5935.4499 |  | 14386.6175 | 6021.1973 |  | 16926.204 | 5610.878 |  | 14913.8113 | 5782.353 |  | 13885.0515 | 5868.6587 |  | 16437.201 | 5457.1034 |  | 14407.826 | 5629.4415 |  | 13388.7504 | 5716.6564 |  | 16107.2936 | 5355.5029 |  | 14091.4827 | 5528.9237 |  | 13060.7964 | 5616.4826 |  | 15779.1664 | 5254.0181 |  | 13759.1431 | 5428.2503 |  | 12735.165 | 5516.4717 |  | 15298.7422 | 5104.7588 |  | 13282.2875 | 5280.2553 |  | 12251.0577 | 5369.1782 |  | 14805.446 | 4956.6507 |  | 12792.9553 | 5133.6311 |  | 11772.1372 | 5223.559 |  | 20477.596 | 7429.1257 |  | 18214.0972 | 7634.554 |  | 16956.7527 | 7757.0454 |  | 19938.0525 | 7244.3491 |  | 17673.5563 | 7451.0249 |  | 16426.4842 | 7574.5937 |  | 19402.1521 | 7061.2804 |  | 17137.5727 | 7269.2668 |  | 15878.8404 | 7393.5673 |  | 19039.958 | 6938.4488 |  | 16789.8683 | 7147.7494 |  | 15516.8063 | 7272.4312 |  | 18700.1054 | 6818.6755 |  | 16423.0092 | 7028.2089 |  | 15157.2096 | 7153.7457 |  | 18152.5152 | 6639.1016 |  | 15897.7671 | 6850.6827 |  | 14622.3734 | 6977.0747 |  | 17629.0411 | 6461.6472 |  | 15357.094 | 6674.3178 |  | 14092.9868 | 6802.0368 |  | 480.218 | 46.4373 |  | 217.6338 | 48.7997 |  | 80.8208 | 50.4402 |  | 424.4118 | 42.6345 |  | 169.6525 | 44.8899 |  | 38.9372 | 46.4851 |  | 648.2236 | 70.7251 |  | 297.7554 | 74.3067 |  | 122.5256 | 76.784 |  | 580.7871 | 65.7484 |  | 242.8233 | 69.1899 |  | 73.1104 | 71.6862 |  | 550.4502 | 62.8009 |  | 203.2241 | 66.1683 |  | 24.7309 | 68.5604 |  | 792.9293 | 99.3148 |  | 374.4681 | 104.8092 |  | 158.7239 | 107.8368 |  | 738.8603 | 94.1527 |  | 350.3476 | 101.6297 |  | 100.2535 | 102.4765 |  | 679.0945 | 89.1159 |  | 267.7843 | 94.3459 |  | 46.7354 | 97.2491 |  | 1098.5694 | 145.4668 |  | 536.1212 | 153.3504 |  | 240.8553 | 157.4886 |  | 1033.4087 | 139.1518 |  | 469.3551 | 146.8715 |  | 184.8751 | 150.9301 |  | 970.5779 | 132.9792 |  | 406.4516 | 140.5405 |  | 121.3315 | 144.5224 |  | 933.5166 | 128.9422 |  | 373.874 | 136.401 |  | 85.1634 | 140.3334 |  | 886.9197 | 124.9669 |  | 331.996 | 132.3257 |  | 40.1007 | 136.2098 |  | 1491.6098 | 244.7169 |  | 730.0035 | 258.6766 |  | 344.7306 | 265.739 |  | 1424.9603 | 235.4304 |  | 657.8531 | 249.1531 |  | 269.0414 | 256.0978 |  | 1344.9328 | 226.3138 |  | 638.3302 | 244.9085 |  | 197.8351 | 246.6367 |  | 1297.949 | 220.3294 |  | 545.4111 | 233.6721 |  | 147.7693 | 240.4282 |  | 1251.907 | 214.4189 |  | 488.4977 | 227.6149 |  | 99.8843 | 234.2982 |  | 1940.5935 | 380.1603 |  | 967.516 | 400.086 |  | 468.9762 | 411.5255 |  | 1860.4581 | 367.3253 |  | 876.2099 | 386.9044 |  | 371.2684 | 398.1835 |  | 1782.1267 | 354.6876 |  | 789.0002 | 373.9276 |  | 299.0796 | 385.0505 |  | 1724.4914 | 346.371 |  | 733.111 | 365.3892 |  | 233.2739 | 376.4101 |  | 1667.926 | 338.1405 |  | 679.0048 | 356.9401 |  | 170.0311 | 367.8608 |  | 1575.9787 | 325.9546 |  | 601.1554 | 344.4327 |  | 89.3255 | 355.2064 |  | 2470.7769 | 556.9322 |  | 1219.9623 | 586.6442 |  | 590.4389 | 602.3455 |  | 2350.1951 | 539.969 |  | 1134.1102 | 569.224 |  | 495.127 | 584.7031 |  | 2257.9749 | 523.2305 |  | 1026.0542 | 552.037 |  | 404.3432 | 567.2985 |  | 2189.4571 | 512.1952 |  | 1036.3002 | 552.2119 |  | 346.3111 | 555.8264 |  | 2122.1349 | 501.258 |  | 913.5795 | 529.48 |  | 265.5514 | 544.4582 |  | 2034.9788 | 485.0349 |  | 815.4954 | 512.8284 |  | 161.8749 | 527.5993 |  | 2554.1905 | 687.5435 |  | 1041.6037 | 726.8183 |  | 260.4685 | 747.6859 |  | 2923.3226 | 757.9904 |  | 1393.4569 | 797.6601 |  | 642.0192 | 820.9321 |  | 2815.8195 | 736.5664 |  | 1294.945 | 775.6493 |  | 530.621 | 798.6513 |  | 2735.3047 | 722.4225 |  | 1210.7507 | 761.1194 |  | 459.1633 | 783.9444 |  | 2656.1136 | 708.3888 |  | 1159.0302 | 746.704 |  | 389.9342 | 769.3541 |  | 2554.1905 | 687.5435 |  | 1039.6213 | 725.2939 |  | 260.4685 | 747.6859 |  | 3648.2339 | 1053.4307 |  | 1838.445 | 1107.6413 |  | 1042.6432 | 1163.5561 |  | 3523.2415 | 1026.4575 |  | 1717.9834 | 1079.9216 |  | 773.6731 | 1111.2503 |  | 3400.6243 | 999.7632 |  | 1601.4749 | 1052.4913 |  | 678.9488 | 1083.4803 |  | 3308.0332 | 982.1208 |  | 1501.2095 | 1034.364 |  | 592.8088 | 1065.1296 |  | 3216.8916 | 964.6006 |  | 1440.0378 | 1016.3637 |  | 509.1513 | 1046.9084 |  | 3100.357 | 938.5481 |  | 1297.2848 | 989.5996 |  | 388.2867 | 1019.8175 |  | 4316.5165 | 1383.8931 |  | 2178.3599 | 1457.7423 |  | 1232.0727 | 1527.1674 |  | 4175.6552 | 1351.041 |  | 2039.0622 | 1423.9924 |  | 962.0701 | 1461.1564 |  | 4037.3575 | 1318.4948 |  | 1904.0945 | 1390.5601 |  | 804.9251 | 1427.2849 |  | 3932.124 | 1296.9662 |  | 1831.2493 | 1368.4472 |  | 748.274 | 1404.8825 |  | 3871.1463 | 1275.5718 |  | 1759.8553 | 1346.4737 |  | 649.0114 | 1382.622 |  | 3738.4302 | 1243.7305 |  | 1591.6332 | 1313.7733 |  | 505.2152 | 1349.4961 |  | 3608.2231 | 1212.1873 |  | 1471.1869 | 1281.3826 |  | 367.4908 | 1316.6856 |  | 5040.9335 | 1776.8994 |  | 2595.56 | 1869.6585 |  | 1313.8179 | 1919.8681 |  | 4883.6042 | 1737.5898 |  | 2435.3384 | 1829.2607 |  | 1124.6876 | 1878.9457 |  | 4729.027 | 1698.6133 |  | 2279.8295 | 1789.2086 |  | 995.4494 | 1838.3754 |  | 4661.3849 | 1672.8128 |  | 2196.0226 | 1762.698 |  | 929.2655 | 1811.523 |  | 4543.8754 | 1647.1585 |  | 2062.7373 | 1736.3392 |  | 812.9812 | 1784.8252 |  | 4395.2881 | 1608.9498 |  | 2078.3305 | 1733.1923 |  | 644.1283 | 1745.067 |  | 4249.3984 | 1571.0663 |  | 1778.7783 | 1658.1666 |  | 531.35 | 1705.65 |  | 1198.6919 | 92.8746 |  | 920.0954 | 97.5995 |  | 780.811 | 100.8804 |  | 1081.1128 | 85.269 |  | 812.7539 | 89.7797 |  | 680.7735 | 92.9702 |  | 1607.4807 | 141.4502 |  | 1235.613 | 148.6135 |  | 1057.0117 | 153.5679 |  | 1469.3194 | 131.4967 |  | 1112.7177 | 138.3797 |  | 941.9353 | 143.3724 |  | 1411.9968 | 125.6017 |  | 1047.1868 | 132.3367 |  | 867.2322 | 137.121 |  | 1966.3264 | 198.6295 |  | 1526.134 | 209.6185 |  | 1301.0898 | 215.6736 |  | 1856.6234 | 188.3053 |  | 1421.6026 | 199.0249 |  | 1194.2618 | 205.6883 |  | 1741.9891 | 178.2316 |  | 1313.2654 | 188.6917 |  | 1085.0737 | 194.4982 |  | 2706.7233 | 290.9335 |  | 2110.6755 | 306.7009 |  | 1798.7934 | 314.9773 |  | 2579.532 | 278.3034 |  | 1984.3033 | 293.7429 |  | 1684.4187 | 301.8603 |  | 2455.4418 | 265.9584 |  | 1862.5312 | 281.081 |  | 1563.2022 | 289.0449 |  | 2377.9659 | 257.8844 |  | 1791.1174 | 272.802 |  | 1488.9873 | 280.6668 |  | 2291.2954 | 249.9339 |  | 1710.731 | 264.6514 |  | 1406.1995 | 272.4197 |  | 3675.1199 | 489.4337 |  | 2873.9778 | 517.3533 |  | 2467.1093 | 531.4781 |  | 3533.6528 | 470.8608 |  | 2729.9314 | 498.3062 |  | 2320.9837 | 512.1955 |  | 3379.5747 | 452.6276 |  | 2590.1477 | 479.6125 |  | 2180.065 | 493.2733 |  | 3283.6496 | 440.6587 |  | 2499.3008 | 467.3442 |  | 2083.9255 | 480.8565 |  | 3189.0064 | 428.8376 |  | 2395.6864 | 455.2298 |  | 1990.2897 | 468.5966 |  | 4781.3543 | 760.3206 |  | 3746.4607 | 800.172 |  | 3223.5386 | 823.0511 |  | 4613.6105 | 734.6504 |  | 3703.2268 | 790.2728 |  | 3043.3573 | 796.3674 |  | 4448.4399 | 709.3752 |  | 3400.3105 | 747.8553 |  | 2889.4154 | 770.1012 |  | 4333.3374 | 692.742 |  | 3289.1987 | 730.7784 |  | 2769.5097 | 752.8204 |  | 4219.6451 | 676.2808 |  | 3180.1975 | 713.8803 |  | 2652.4852 | 735.7216 |  | 4042.6489 | 651.9092 |  | 3020.6202 | 688.8654 |  | 2491.7128 | 710.4128 |  | 6049.0518 | 1113.8643 |  | 4723.9952 | 1173.2885 |  | 4058.4205 | 1204.6911 |  | 5828.0738 | 1079.938 |  | 4541.6672 | 1138.4479 |  | 3868.5921 | 1169.4063 |  | 5636.2239 | 1046.461 |  | 4337.8728 | 1104.074 |  | 3684.0155 | 1134.5971 |  | 5501.7127 | 1024.3903 |  | 4204.9875 | 1081.415 |  | 3563.8563 | 1111.6528 |  | 5368.7382 | 1002.516 |  | 4098.8939 | 1058.96 |  | 3421.2907 | 1088.9164 |  | 5183.7419 | 970.0696 |  | 3906.7921 | 1025.6569 |  | 3225.5068 | 1055.1985 |  | 7425.5381 | 1559.3323 |  | 5824.0387 | 1639.8647 |  | 5017.88 | 1686.9586 |  | 7202.6614 | 1515.9805 |  | 5580.2492 | 1595.3202 |  | 4794.8292 | 1641.8645 |  | 6982.741 | 1473.1328 |  | 5373.7108 | 1551.2988 |  | 4577.5959 | 1597.3027 |  | 6827.7058 | 1444.8449 |  | 5217.9047 | 1522.2386 |  | 4435.9861 | 1567.889 |  | 6674.3368 | 1416.7777 |  | 5094.9019 | 1493.4077 |  | 4296.9223 | 1538.7082 |  | 6461.7851 | 1375.0871 |  | 4869.1869 | 1450.5877 |  | 4063.3114 | 1495.3721 |  | 9173.1474 | 2151.6882 |  | 7005.1096 | 2215.2826 |  | 6035.2999 | 2278.6307 |  | 8680.7784 | 2052.9146 |  | 6763.5923 | 2159.8431 |  | 5778.0671 | 2222.501 |  | 8432.9529 | 1999.526 |  | 6526.764 | 2104.9823 |  | 5565.468 | 2166.9607 |  | 8257.3178 | 1964.2416 |  | 6346.6991 | 2068.7284 |  | 5401.1474 | 2130.2594 |  | 8083.4705 | 1929.2011 |  | 6206.0509 | 2032.7274 |  | 5239.6294 | 2093.8168 |  | 7843.5185 | 1877.0962 |  | 5944.6987 | 1979.1988 |  | 5002.5773 | 2039.635 |  | 10567.8643 | 2767.7862 |  | 8300.3025 | 2915.4846 |  | 7131.8055 | 2990.7028 |  | 10288.2377 | 2702.082 |  | 8027.6592 | 2847.9847 |  | 6885.1763 | 2922.3128 |  | 10011.9422 | 2636.9896 |  | 7760.0834 | 2781.1202 |  | 6598.1193 | 2854.5701 |  | 9815.1364 | 2593.9324 |  | 7599.2425 | 2736.8944 |  | 6455.2595 | 2809.765 |  | 9662.9274 | 2551.1436 |  | 7440.1804 | 2692.9475 |  | 6270.1105 | 2765.2441 |  | 9394.004 | 2487.461 |  | 7141.0707 | 2627.5467 |  | 5998.0866 | 2698.9922 |  | 9128.3566 | 2424.3745 |  | 6890.4743 | 2562.7653 |  | 5732.8586 | 2633.3715 |  | 12341.4104 | 3553.7988 |  | 9736.088 | 3739.3169 |  | 8380.7767 | 3839.7364 |  | 12032.5261 | 3475.1796 |  | 9430.2309 | 3658.5215 |  | 8048.9699 | 3757.8915 |  | 11727.161 | 3397.2264 |  | 9129.824 | 3578.4172 |  | 7777.7777 | 3676.7508 |  | 11559.4209 | 3345.6255 |  | 8949.8281 | 3525.396 |  | 7617.3579 | 3623.0456 |  | 11342.1542 | 3294.317 |  | 8720.6815 | 3472.6784 |  | 7407.162 | 3569.6504 |  | 11044.5702 | 3217.8997 |  | 8433.2257 | 3394.1682 |  | 7098.0414 | 3490.1341 |  | 10750.451 | 3142.1326 |  | 8151.105 | 3316.3332 |  | 6845.71 | 3411.31 |  | 2215.5642 | 213.8487 |  | 1956.5281 | 218.6026 |  | 1798.6811 | 223.6876 |  | 2062.7246 | 199.6375 |  | 1741.8927 | 200.7115 |  | 1628.3012 | 210.3843 |  | 2981.0883 | 325.6957 |  | 2636.3313 | 332.8949 |  | 2427.32 | 340.58 |  | 2803.9104 | 306.935 |  | 2390.5907 | 309.493 |  | 2174.4602 | 317.7481 |  | 2633.2596 | 288.7803 |  | 2288.2529 | 296.1816 |  | 2067.8535 | 304.6029 |  | 3658.2344 | 455.8908 |  | 3221.605 | 469.6005 |  | 2987.8447 | 477.1485 |  | 3460.9312 | 431.7963 |  | 3024.6722 | 445.6746 |  | 2787.0213 | 453.3121 |  | 3263.3842 | 408.3686 |  | 2828.0384 | 422.4501 |  | 2590.875 | 430.2266 |  | 5088.8019 | 670.4355 |  | 4549.6527 | 688.7169 |  | 4259.2052 | 698.8364 |  | 4866.5764 | 641.0253 |  | 4325.579 | 659.4517 |  | 4039.5357 | 669.767 |  | 4647.8004 | 612.2946 |  | 4105.6741 | 630.8985 |  | 3818.7861 | 641.3236 |  | 4505.4942 | 593.496 |  | 3964.7045 | 612.2637 |  | 3675.8019 | 622.738 |  | 4359.8542 | 574.9982 |  | 3820.5199 | 593.9494 |  | 3529.7923 | 604.4893 |  | 6910.5085 | 1122.8213 |  | 6141.117 | 1158.5097 |  | 5742.013 | 1176.1634 |  | 6647.9635 | 1079.7209 |  | 5874.6981 | 1115.6113 |  | 5473.2943 | 1133.4112 |  | 6381.6448 | 1037.1042 |  | 5612.293 | 1073.4087 |  | 5209.0366 | 1091.3725 |  | 6208.3488 | 1009.328 |  | 5439.5745 | 1045.8687 |  | 5033.0039 | 1063.9161 |  | 6036.5407 | 981.93 |  | 5261.8947 | 1018.5862 |  | 4859.0407 | 1036.843 |  | 9007.277 | 1738.6704 |  | 8080.2667 | 1782.9346 |  | 7523.5999 | 1813.8941 |  | 8698.8928 | 1679.0092 |  | 7765.1679 | 1723.4465 |  | 7204.7693 | 1754.5999 |  | 8393.7147 | 1620.4218 |  | 7454.3456 | 1665.0838 |  | 6900.0765 | 1696.6349 |  | 8189.0933 | 1581.7709 |  | 7249.4949 | 1626.6825 |  | 6690.148 | 1658.3166 |  | 7986.021 | 1543.5669 |  | 7046.5275 | 1588.77 |  | 6482.4646 | 1620.5181 |  | 7680.1289 | 1486.7529 |  | 6745.5925 | 1532.5131 |  | 6179.4517 | 1564.5329 |  | 11307.0171 | 2543.2688 |  | 10088.6845 | 2611.1967 |  | 9444.7871 | 2649.0959 |  | 10940.3869 | 2463.7636 |  | 9736.2263 | 2532.5858 |  | 9087.0754 | 2570.682 |  | 10589.1814 | 2386.0739 |  | 9375.9463 | 2455.189 |  | 8733.8457 | 2493.7838 |  | 10353.1283 | 2334.7338 |  | 9138.2698 | 2404.1783 |  | 8500.8376 | 2443.1022 |  | 10118.681 | 2283.9206 |  | 8913.83 | 2353.9607 |  | 8258.441 | 2392.74 |  | 9775.3554 | 2209.0266 |  | 8563.7187 | 2279.4779 |  | 7904.8783 | 2318.5751 |  | 13859.33 | 3553.5465 |  | 12440.9385 | 3639.9205 |  | 11564.3046 | 3703.4893 |  | 13458.0719 | 3452.4813 |  | 12025.9918 | 3539.0588 |  | 11156.8644 | 3603.3025 |  | 13060.1977 | 3353.1603 |  | 11630.2349 | 3440.4516 |  | 10754.1688 | 3505.0103 |  | 12792.199 | 3287.3937 |  | 11359.2062 | 3375.0435 |  | 10488.3295 | 3440.0774 |  | 12525.8682 | 3222.5415 |  | 11104.1785 | 3310.9467 |  | 10224.5815 | 3376.0807 |  | 12136.1102 | 3125.6843 |  | 10704.3888 | 3214.512 |  | 9819.1725 | 3280.1228 |  | 16673.8472 | 4792.5879 |  | 14969.9992 | 4908.0439 |  | 13917.1518 | 4993.0077 |  | 16225.9122 | 4667.6387 |  | 14428.6585 | 4797.2958 |  | 13459.543 | 4869.1138 |  | 15781.447 | 4544.1698 |  | 14077.981 | 4661.1427 |  | 13024.5342 | 4747.2102 |  | 15481.4674 | 4461.5555 |  | 13772.9807 | 4578.946 |  | 12725.2855 | 4665.6274 |  | 15183.2126 | 4379.9827 |  | 13487.0265 | 4498.2883 |  | 12428.245 | 4585.0956 |  | 14747.0958 | 4259.4455 |  | 13036.6309 | 4378.1549 |  | 11986.8093 | 4465.8734 |  | 19749.477 | 6286.8325 |  | 17639.432 | 6456.039 |  | 16571.658 | 6540.8342 |  | 19254.6032 | 6134.4554 |  | 17142.7838 | 6304.5932 |  | 16084.4832 | 6390.2238 |  | 18763.2864 | 5983.6301 |  | 16650.5195 | 6154.7302 |  | 15580.7777 | 6240.6266 |  | 18431.0664 | 5882.8133 |  | 16331.5536 | 6055.0618 |  | 15268.4385 | 6141.5533 |  | 18120.2624 | 5784.7295 |  | 16014.3183 | 5957.3966 |  | 14937.5641 | 6043.9258 |  | 17637.0604 | 5637.2012 |  | 15512.3385 | 5810.4019 |  | 14445.5967 | 5897.8736 |  | 17157.395 | 5491.1723 |  | 15034.7278 | 5665.5448 |  | 13958.8213 | 5753.4329 |  | 23041.3782 | 8062.9631 |  | 20696.2429 | 8266.7132 |  | 19385.7424 | 8388.3939 |  | 22499.29 | 7880.5739 |  | 20150.1013 | 8085.3068 |  | 18824.9426 | 8207.3225 |  | 21960.8461 | 7699.921 |  | 19608.5198 | 7905.7213 |  | 18294.0913 | 8028.8331 |  | 21619.4908 | 7583.6482 |  | 19257.9326 | 7789.8219 |  | 17950.7115 | 7913.6349 |  | 21256.2564 | 7462.6256 |  | 18885.6484 | 7669.3724 |  | 17585.3517 | 7794.0245 |  | 20726.1189 | 7285.7307 |  | 18354.8145 | 7493.7238 |  | 17041.8751 | 7618.8315 |  | 20199.5989 | 7110.5063 |  | 17828.4876 | 7319.7883 |  | 16526.59 | 7446.08
193.6665 | 77.357 |  | 27.0091 | 78.1274 |  | -43.9347 | 78.1309 |  | 133.4109 | 103.0298 |  | -30.2691 | 103.143 |  | -130.9591 | 104.2512 |  | 243.8962 | 110.6404 |  | 3.0404 | 112.8723 |  | -50.8975 | 112.1174 |  | 165.8573 | 146.3004 |  | -18.4011 | 146.1496 |  | -152.2187 | 148.4362 |  | 376.9176 | 150.1234 |  | 37.9655 | 155.1934 |  | -85.823 | 156.565 |  | 259.8285 | 198.3229 |  | -44.3102 | 201.8172 |  | -266.5782 | 208.68 |  | 93.6065 | 250.046 |  | -210.944 | 253.6854 |  | -369.5018 | 257.3168 |  | 448.776 | 201.6566 |  | 75.3097 | 207.3066 |  | -14.6134 | 205.8513 |  | 230.8476 | 268.1037 |  | 0 | 265.4762 |  | -133.6647 | 265.4537 |  | 92.8935 | 331.5184 |  | -116.4696 | 326.254 |  | -232.3026 | 324.055 |  | 627.2451 | 264.2246 |  | 155.8854 | 271.6894 |  | -31.6039 | 272.9085 |  | 387.2973 | 343.8772 |  | -17.0567 | 347.3765 |  | -246.9851 | 351.8833 |  | 329.0669 | 414.5127 |  | -146.5111 | 423.1235 |  | -381.029 | 427.7643 |  | 79.0403 | 477.0072 |  | -350.556 | 484.2171 |  | -600.0323 | 489.0296 |  | 53.8277 | 522.5696 |  | -509.65 | 539.2041 |  | -732.8071 | 544.0723 |  | 927.9576 | 413.8941 |  | 272.2309 | 427.5054 |  | 0 | 431.1721 |  | 643.0732 | 525.9763 |  | 0 | 540.2668 |  | -249.687 | 542.2401 |  | 448.2908 | 637.2163 |  | -67.6109 | 643.3332 |  | -400.2908 | 651.2518 |  | 404.2732 | 705.6921 |  | -340.9068 | 732.1276 |  | -668.5245 | 740.3821 |  | 89.0905 | 798.4591 |  | -508.7473 | 812.6048 |  | -827.2106 | 820.9817 |  | 1276.114 | 610.2493 |  | 450.267 | 626.7578 |  | 0 | 637.5374 |  | 947.8644 | 759.0443 |  | 117.9168 | 778.485 |  | -208.1249 | 781.7195 |  | 586.9536 | 922.3652 |  | -88.2215 | 929.273 |  | -514.9773 | 942.9736 |  | 528.9044 | 1018.3761 |  | -142.4584 | 1022.5917 |  | -557.9128 | 1036.3275 |  | 307.1354 | 1128.9489 |  | -327.6001 | 1130.7802 |  | -763.1404 | 1144.7809 |  | 1.2757 | 1295.0402 |  | -635.5642 | 1293.2563 |  | -1065.8759 | 1307.5128 |  | 1583.797 | 864.4021 |  | 637.3772 | 883.3127 |  | 0 | 900.9782 |  | 1301.9254 | 1048.3703 |  | 237.2689 | 1077.375 |  | -311.3127 | 1093.4627 |  | 924.6562 | 1258.7568 |  | 0 | 1273.5732 |  | -540.1882 | 1289.0365 |  | 499.0274 | 1422.1046 |  | -378.5631 | 1433.0615 |  | -923.5666 | 1450.883 |  | 416.4712 | 1548.1571 |  | -412.3362 | 1555.4748 |  | -940.0951 | 1573.2295 |  | 48.8953 | 1770.4603 |  | -783.0694 | 1773.0842 |  | -1302.6239 | 1791.2062 |  | 2153.4272 | 1164.4279 |  | 722.2072 | 1202.5399 |  | 167.383 | 1216.8304 |  | 1707.6346 | 1398.2433 |  | 428.3547 | 1434.51 |  | -110.872 | 1444.566 |  | 1286.1255 | 1659.9918 |  | 0 | 1698.916 |  | -484.9729 | 1704.4422 |  | 798.1248 | 1865.3986 |  | -72.1345 | 1856.9907 |  | -963.5065 | 1908.4701 |  | 759.6425 | 2024.1217 |  | -131.0327 | 2007.5559 |  | -1015.8177 | 2062.5517 |  | 559.7436 | 2267.3816 |  | -479.2846 | 2278.07 |  | -1374.4052 | 2339.0107 |  | 2532.0517 | 1541.3193 |  | 1118.578 | 1572.8156 |  | 107.5082 | 1611.2059 |  | 2209.5301 | 1814.6205 |  | 643.6322 | 1861.8424 |  | -1.1721 | 1876.5171 |  | 1698.5304 | 2132.1534 |  | 117.4693 | 2184.3975 |  | -690.2557 | 2221.2743 |  | 1199.0086 | 2382.5427 |  | 0 | 2383.9431 |  | -991.1703 | 2442.0468 |  | 1114.9646 | 2577.9305 |  | 0 | 2569.7156 |  | -980.6438 | 2631.8021 |  | 658.5049 | 2925.4012 |  | -382.6594 | 2894.8926 |  | -1430.2822 | 2973.0329 |  | 3302.8521 | 1970.5661 |  | 1183.5287 | 2037.4555 |  | 424.4446 | 2055.1249 |  | 2721.0714 | 2303.6305 |  | 585.8396 | 2391.1844 |  | 0 | 2394.4106 |  | 1957.2378 | 2711.3191 |  | 303.1879 | 2753.8537 |  | -402.2256 | 2757.12 |  | 1603.1902 | 2979.3039 |  | 0 | 3019.0561 |  | -939.6072 | 3055.5236 |  | 1214.2899 | 3260.3064 |  | -50.54 | 3244.7942 |  | -973.9791 | 3283.4309 |  | 1018.1701 | 3632.2892 |  | -490.8025 | 3654.7872 |  | -1466.3103 | 3694.638 |  | 464.3664 | 4056.6649 |  | -966.9435 | 4070.2998 |  | -1921.2619 | 4110.9578 |  | 3687.5876 | 2496.7749 |  | 1688.63 | 2551.2544 |  | 333.8589 | 2604.7274 |  | 3078.9181 | 2895.5566 |  | 1149.9788 | 2951.3843 |  | -47.3519 | 2997.8594 |  | 2730.3888 | 3312.9425 |  | 534.8934 | 3400.1467 |  | -600.9519 | 3451.6406 |  | 2048.1887 | 3664.2602 |  | 0 | 3742.9318 |  | -674.9912 | 3722.6514 |  | 1696.3696 | 3995.0369 |  | -183.1406 | 4034.5636 |  | -1037.2062 | 4042.0688 |  | 1421.1899 | 4436.2878 |  | -381.8056 | 4463.9792 |  | -1186.3379 | 4462.1123 |  | 895.9613 | 4939.8549 |  | -902.1346 | 4957.0301 |  | -1653.7913 | 4946.8717 |  | 847.1382 | 145.6886 |  | 706.1269 | 146.8389 |  | 604.9227 | 148.6055 |  | 717.8074 | 194.0996 |  | 513.5876 | 197.3819 |  | 483.56 | 196.19 |  | 1033.5878 | 208.795 |  | 793.381 | 212.5035 |  | 733.4007 | 213.5603 |  | 873.3597 | 276.1093 |  | 641.2427 | 280.1614 |  | 505.777 | 284.2235 |  | 1322.5676 | 288.4129 |  | 1026.9406 | 293.9152 |  | 859.52 | 299.45 |  | 1248.6026 | 370.6577 |  | 945.0017 | 376.5734 |  | 678.1537 | 388.3292 |  | 971.0567 | 466.1923 |  | 786.0477 | 464.583 |  | 628.0261 | 470.7288 |  | 1655.6643 | 384.899 |  | 1283.4964 | 394.3674 |  | 993.8502 | 404.5154 |  | 1451.017 | 495.5354 |  | 1081.4492 | 506.0267 |  | 889.6578 | 512.3198 |  | 1248.5245 | 610.0626 |  | 880.5851 | 621.0218 |  | 682.6937 | 627.5799 |  | 2151.3027 | 508.2066 |  | 1568.6673 | 526.0207 |  | 1432.6458 | 527.7492 |  | 1926.1654 | 641.6061 |  | 1446.58 | 655.7757 |  | 1216.5011 | 663.4334 |  | 1701.8984 | 781.8069 |  | 1224.1787 | 796.7536 |  | 988.5096 | 804.8078 |  | 1541.706 | 875.9493 |  | 908.6108 | 906.0092 |  | 657.0056 | 914.4019 |  | 1405.4558 | 969.5681 |  | 729.1042 | 1002.036 |  | 503.8182 | 1010.5255 |  | 3009.4543 | 801.4281 |  | 2356.1917 | 824.8001 |  | 2021.8379 | 836.4238 |  | 2742.4301 | 990.5528 |  | 2080.7299 | 1016.8557 |  | 1753.4906 | 1029.8529 |  | 2451.2153 | 1191.7804 |  | 1817.8445 | 1219.7483 |  | 1483.5202 | 1233.5149 |  | 2280.1865 | 1328.4554 |  | 1404.1183 | 1378.6943 |  | 1073.4592 | 1393.1016 |  | 2090.811 | 1465.355 |  | 1211.5241 | 1519.3846 |  | 890.0217 | 1533.9974 |  | 3817.395 | 1196.6406 |  | 3173.5452 | 1215.9395 |  | 2527.7947 | 1245.8667 |  | 3473.1027 | 1456.5326 |  | 2862.1125 | 1472.7705 |  | 2414.5201 | 1494.5767 |  | 3349.233 | 1711.9629 |  | 2533.6702 | 1746.6814 |  | 2106.5958 | 1769.9374 |  | 3150.5629 | 1898.2122 |  | 2321.2565 | 1933.8998 |  | 1903.4004 | 1957.768 |  | 2928.0905 | 2085.8495 |  | 2121.0641 | 2122.2182 |  | 1683.1221 | 2146.5173 |  | 2621.1797 | 2367.4864 |  | 1790.6955 | 2404.5328 |  | 1357.9821 | 2429.2622 |  | 5142.5638 | 1676.5637 |  | 3855.4157 | 1733.0736 |  | 3519.7409 | 1743.716 |  | 4767.2739 | 2001.903 |  | 3706.1464 | 2050.5216 |  | 2886.4397 | 2100.3056 |  | 4413.7919 | 2352.9468 |  | 3334.9497 | 2405.2688 |  | 2465.2498 | 2466.8202 |  | 3820.7253 | 2631.9203 |  | 2754.8682 | 2687.2258 |  | 2207.2681 | 2717.636 |  | 3537.5907 | 2884.0132 |  | 2499.9847 | 2940.4836 |  | 1967.3617 | 2971.4979 |  | 3144.5993 | 3263.4982 |  | 2079.4124 | 3321.1435 |  | 1554.9931 | 3352.7701 |  | 6133.1921 | 2295.4243 |  | 5114.8953 | 2333.7314 |  | 4140.4419 | 2390.2047 |  | 5666.6726 | 2710.4726 |  | 4702.9508 | 2745.5414 |  | 3989.6779 | 2788.8158 |  | 5583.547 | 3122.9018 |  | 4293.4087 | 3189.0126 |  | 3614.1916 | 3235.5688 |  | 4898.7303 | 3474.0934 |  | 4026.6153 | 3495.846 |  | 2912.9407 | 3593.5222 |  | 4625.9967 | 3791.5846 |  | 3727.6933 | 3806.8611 |  | 2599.8495 | 3913.7815 |  | 4136.2383 | 4272.7796 |  | 3350.2948 | 4277.9409 |  | 2184.9063 | 4397.8444 |  | 7824.2629 | 3007.0995 |  | 5929.9029 | 3100.457 |  | 5417.5872 | 3129.8635 |  | 7366.7679 | 3499.6913 |  | 5805.6916 | 3579.9087 |  | 4577.415 | 3672.0763 |  | 6885.6637 | 4034.2834 |  | 5309.4241 | 4121.2234 |  | 4071.7596 | 4233.1771 |  | 6158.2536 | 4463.1439 |  | 5015.5344 | 4496.3036 |  | 3708.929 | 4620.7381 |  | 5804.5871 | 4853.8551 |  | 4738.5816 | 4879.2302 |  | 3419.5707 | 5015.5073 |  | 5855.1363 | 5365.5602 |  | 4265.4781 | 5460.8092 |  | 2907.0613 | 5613.7206 |  | 9033.2417 | 3896.8799 |  | 7106.5759 | 4000.1697 |  | 6145.7249 | 4052.652 |  | 8426.0494 | 4497.8909 |  | 6950.9343 | 4572.8949 |  | 6037.4577 | 4630.2925 |  | 7897.8747 | 5152.912 |  | 6467.6534 | 5220.0254 |  | 5493.4541 | 5282.0486 |  | 7500.8075 | 5610.5849 |  | 5620.9598 | 5741.7518 |  | 4662.5578 | 5807.765 |  | 7110.9828 | 6079.8229 |  | 5219.0541 | 6214.7538 |  | 4287.8345 | 6282.5456 |  | 6573.7101 | 6795.7073 |  | 4709.4039 | 6934.6963 |  | 3726.1156 | 7004.4085 |  | 5984.7253 | 7520.5417 |  | 4164.2762 | 7662.308 |  | 3202.1773 | 7733.3375 |  | 10629.9015 | 4919.2797 |  | 8834.2871 | 5009.4766 |  | 7715.8456 | 5081.6817 |  | 10511.8622 | 5579.6691 |  | 7838.1228 | 5763.1216 |  | 6636.9267 | 5844.7581 |  | 9941.4897 | 6328.2068 |  | 7195.424 | 6544.1202 |  | 6055.7122 | 6632.5975 |  | 8963.8718 | 6933.2953 |  | 6813.5655 | 7089.6331 |  | 5629.8984 | 7181.5175 |  | 8611.0418 | 7486.3977 |  | 6377.7399 | 7647.545 |  | 5224.3588 | 7742.0814 |  | 7952.4303 | 8335.736 |  | 5750.5382 | 8502.198 |  | 4614.6233 | 8599.6682 |  | 7388.6951 | 9196.289 |  | 5154.697 | 9366.4477 |  | 4045.5777 | 9465.9618 |  | 1771.4123 | 307.1558 |  | 1611.209 | 315.745 |  | 1525.821 | 320.7039 |  | 1556.2132 | 379.307 |  | 1372.5647 | 387.8603 |  | 1273.2375 | 392.9422 |  | 2145.0868 | 439.1757 |  | 1872.6429 | 448.9454 |  | 1729.2041 | 462.681 |  | 1883.1021 | 538.8533 |  | 1678.3236 | 548.7146 |  | 1522.3278 | 562.4764 |  | 2726.0086 | 611.8655 |  | 2377.3731 | 627.3314 |  | 2209.0468 | 645.0767 |  | 2421.8403 | 743.7275 |  | 2150.9041 | 758.8382 |  | 1968.7531 | 776.9007 |  | 2208.6028 | 871.7323 |  | 1935.7895 | 886.8446 |  | 1770.4331 | 905.2204 |  | 3291.9352 | 822.4549 |  | 3069.3815 | 851.9719 |  | 2755.6436 | 869.2695 |  | 3035.7473 | 990.0349 |  | 2676.0597 | 1020.4192 |  | 2492.4481 | 1037.5083 |  | 2784.8413 | 1153.8503 |  | 2545.394 | 1184.2361 |  | 2377.4742 | 1201.104 |  | 4268.6958 | 1101.8245 |  | 3840.3316 | 1140.4215 |  | 3606.9796 | 1161.9408 |  | 3975.3939 | 1309.565 |  | 3545.819 | 1348.0336 |  | 3328.2494 | 1370.5467 |  | 3704.8725 | 1513.4887 |  | 3271.5244 | 1552.1727 |  | 3043.0372 | 1574.574 |  | 3506.7766 | 1646.3652 |  | 3209.5373 | 1686.1156 |  | 3003.8003 | 1707.8031 |  | 3346.0314 | 1778.2323 |  | 2903.0071 | 1817.0172 |  | 2676.0291 | 1840.0875 |  | 5942.7845 | 1748.817 |  | 5311.5328 | 1826.312 |  | 4990.2889 | 1864.6041 |  | 5586.0058 | 2050.7107 |  | 4959.9616 | 2128.6475 |  | 4629.7406 | 2167.6886 |  | 5226.093 | 2347.0695 |  | 4615.6384 | 2426.9503 |  | 4303.6501 | 2465.8809 |  | 4996.8728 | 2542.9871 |  | 4406.235 | 2622.4591 |  | 4292.626 | 2661.1286 |  | 4793.3559 | 2735.3717 |  | 4176.9427 | 2815.9716 |  | 3859.2581 | 2855.9221 |  | 8022.0892 | 2605.3532 |  | 7137.6959 | 2699.0478 |  | 6668.804 | 2766.504 |  | 7461.4183 | 3019.0584 |  | 6709.3636 | 3112.8289 |  | 6265.5011 | 3181.7532 |  | 7041.8329 | 3425.805 |  | 6306.269 | 3520.7028 |  | 5861.6385 | 3591.524 |  | 6801.6806 | 3695.7886 |  | 6043.3956 | 3789.9443 |  | 5608.4197 | 3861.6595 |  | 6528.4342 | 3961.334 |  | 5792.8595 | 4057.1333 |  | 5339.0918 | 4127.7497 |  | 6145.0102 | 4356.1091 |  | 5380.9463 | 4450.4049 |  | 4944.9117 | 4521.6882 |  | 10052.4761 | 3703.208 |  | 9061.2815 | 3848.7509 |  | 8532.6732 | 3929.75 |  | 9558.1149 | 4244.0701 |  | 8886.5746 | 4389.2995 |  | 8055.045 | 4473.5715 |  | 9086.428 | 4781.6183 |  | 8097.2075 | 4927.8674 |  | 7600.8443 | 5010.5895 |  | 8766.9136 | 5134.7099 |  | 7795.6259 | 5282.6628 |  | 7279.3347 | 5366.4057 |  | 8476.6351 | 5485.5259 |  | 7489.1533 | 5635.834 |  | 7011.446 | 5720.8691 |  | 8033.1158 | 6007.7298 |  | 7059.1349 | 6156.2695 |  | 6544.3804 | 6242.188 |  | 12471.767 | 5053.2073 |  | 11348.6991 | 5235.1685 |  | 10609.8531 | 5376.2029 |  | 11917.5133 | 5739.7544 |  | 10797.8974 | 5923.303 |  | 10518.9808 | 6062.0745 |  | 11382.5111 | 6423.4545 |  | 10246.5012 | 6606.5792 |  | 9523.8392 | 6752.3742 |  | 11043.0354 | 6873.6715 |  | 9919.0412 | 7059.225 |  | 9193.7136 | 7203.253 |  | 10721.2516 | 7324.326 |  | 9544.2547 | 7505.3855 |  | 8869.3492 | 7651.4076 |  | 10183.8164 | 7987.5916 |  | 9077.4727 | 8174.3612 |  | 8366.0879 | 8321.6409 |  | 15466.6292 | 6684.179 |  | 13836.0572 | 6926.1969 |  | 12956.6655 | 7115.0545 |  | 14575.3066 | 7535.1615 |  | 13221.643 | 7778.2656 |  | 12882.9197 | 7964.4781 |  | 14264.5206 | 8378.0271 |  | 12611.7749 | 8621.4237 |  | 11749.9732 | 8817.4679 |  | 13602.0821 | 8941.6187 |  | 12211.3045 | 9182.7161 |  | 11346.1857 | 9376.6493 |  | 13202.4512 | 9497.4806 |  | 11843.7147 | 9742.6328 |  | 10968.4098 | 9939.1585 |  | 12646.3974 | 10327.5963 |  | 11289.3615 | 10569.573 |  | 10428.4359 | 10768.2701 |  | 18214.0997 | 8626.01 |  | 16491.0308 | 8981.268 |  | 15611.1571 | 9159.3503 |  | 17489.2245 | 9651.9227 |  | 15790.648 | 10011.3052 |  | 14926.9345 | 10194.4322 |  | 17185.752 | 10679.0672 |  | 15139.9322 | 11040.5679 |  | 14259.5261 | 11218.6558 |  | 16393.0097 | 11358.4187 |  | 14724.552 | 11723.3258 |  | 13868.4434 | 11904.0002 |  | 15960.6185 | 12033.7127 |  | 14275.3677 | 12398.0272 |  | 13411.7086 | 12581.8219 |  | 15332.169 | 13043.6416 |  | 13662.5191 | 13411.7611 |  | 12828.2823 | 13590.406 |  | 14760.757 | 14039.492 |  | 13046.296 | 14412.9334 |  | 12202.2809 | 14594.1007 |  | 21420.8271 | 10913.8362 |  | 19543.3799 | 11331.5741 |  | 18387.4406 | 11617.7073 |  | 20678.6274 | 12141.8126 |  | 18786.1098 | 12565.308 |  | 17652.8497 | 12820.4913 |  | 19948.656 | 13362.7644 |  | 18591.0276 | 13782.9992 |  | 16978.984 | 14049.8836 |  | 19433.5849 | 14172.1789 |  | 17570.7666 | 14602.3801 |  | 16501.506 | 14861.4635 |  | 19004.1262 | 14986.1847 |  | 17060.8838 | 15407.746 |  | 16013.6646 | 15670.937 |  | 18308.554 | 16186.6037 |  | 16429.4385 | 16611.997 |  | 15368.0194 | 16877.9841 |  | 17650.6342 | 17387.1404 |  | 15667.4301 | 17809.3265 |  | 14687.6 | 18079.15 |  | 248.0288 | 113.0668 |  | 0 | 114.852 |  | -107.6592 | 116.0996 |  | 115.4975 | 151.5486 |  | -87.166 | 151.4952 |  | -227.203 | 153.8663 |  | 382.668 | 157.023 |  | 40.7529 | 160.2505 |  | -94.1013 | 161.695 |  | 235.6522 | 206.2141 |  | -45.4471 | 206.63 |  | -222.7339 | 210.1157 |  | 46.064 | 259.3407 |  | -222.2985 | 258.5876 |  | -404.5542 | 262.2444 |  | 491.2856 | 208.9639 |  | 75.4294 | 214.4954 |  | -79.2798 | 215.581 |  | 261.4689 | 274.717 |  | -81.4885 | 276.9902 |  | -300.7295 | 280.6953 |  | 113.7216 | 338.3645 |  | -211.1374 | 339.1163 |  | -337.5045 | 337.121 |  | 773.2211 | 279.604 |  | 221.407 | 286.6135 |  | -9.6236 | 287.9915 |  | 506.1494 | 355.633 |  | 0 | 362.0329 |  | -244.1805 | 363.6621 |  | 254.175 | 438.296 |  | -101.0358 | 433.5659 |  | -380.9528 | 438.1391 |  | 201.0486 | 486.5008 |  | -250.8507 | 487.2444 |  | -525.2355 | 491.9462 |  | 36.0197 | 541.4466 |  | -367.26 | 539.0571 |  | -655.6014 | 543.8146 |  | 1104.305 | 440.4129 |  | 343.6782 | 453.2545 |  | 0 | 458.3748 |  | 785.2753 | 547.5759 |  | 44.6134 | 562.8759 |  | -237.0584 | 563.7142 |  | 483.6974 | 665.8691 |  | -20.5824 | 662.8842 |  | -387.8772 | 670.6741 |  | 426.1766 | 735.832 |  | -199.7102 | 740.7171 |  | -585.8315 | 748.7617 |  | 226.2337 | 816.0136 |  | -338.5102 | 816.4925 |  | -714.0131 | 824.6593 |  | 1505.7257 | 650.9407 |  | 526.4644 | 666.6006 |  | 13.1888 | 677.2879 |  | 1138.3647 | 793.6286 |  | 158.3476 | 812.4026 |  | -206.722 | 816.126 |  | 759.0416 | 952.8693 |  | 0 | 955.6804 |  | -400.4625 | 960.3277 |  | 699.8944 | 1048.1564 |  | -109.1995 | 1052.9718 |  | -597.8726 | 1066.5749 |  | 465.0591 | 1157.8623 |  | -304.8489 | 1160.3508 |  | -815.3444 | 1174.3003 |  | 141.2913 | 1323.6813 |  | -632.8754 | 1322.5914 |  | -1099.199 | 1336.8864 |  | 1931.0513 | 916.8196 |  | 713.2034 | 940.1838 |  | 86.0799 | 953.297 |  | 1514.0802 | 1099.2274 |  | 302.8903 | 1127.2674 |  | -178.2777 | 1131.3979 |  | 1080.4869 | 1304.4619 |  | 0 | 1325.5658 |  | -529.5859 | 1335.0535 |  | 827.5427 | 1448.3433 |  | -173.4282 | 1459.5515 |  | -807.0387 | 1476.8778 |  | 792.3476 | 1567.0265 |  | -197.5275 | 1574.6217 |  | -811.9476 | 1591.8654 |  | 428.8347 | 1783.4054 |  | -520.3157 | 1786.4164 |  | -1125.7118 | 1804.1509 |  | 2443.3263 | 1242.7157 |  | 939.5184 | 1271.9782 |  | 167.0992 | 1292.9766 |  | 1938.1766 | 1468.5342 |  | 489.3732 | 1503.641 |  | -106.2468 | 1514.4034 |  | 1497.0825 | 1724.0907 |  | 38.0276 | 1763.2081 |  | -534.6537 | 1768.8431 |  | 1167.9283 | 1904.9385 |  | -74.4429 | 1919.4658 |  | -844.4799 | 1947.4828 |  | 1136.2974 | 2054.4343 |  | -87.1162 | 2069.9742 |  | -785.8714 | 2092.3423 |  | 726.8749 | 2328.3288 |  | -508.6621 | 2339.7935 |  | -905.1555 | 2322.935 |  | 2969.1791 | 1634.6516 |  | 1230.4623 | 1672.9312 |  | 264.655 | 1700.4078 |  | 2459.7158 | 1907.5001 |  | 695.7539 | 1953.2905 |  | -12.8016 | 1968.8026 |  | 1922.5168 | 2217.8757 |  | 148.6333 | 2269.1856 |  | -475.9974 | 2278.7529 |  | 1613.0533 | 2438.248 |  | 0 | 2470.8019 |  | -815.0967 | 2496.8777 |  | 1306.8245 | 2659.1561 |  | 0 | 2657.1371 |  | -791.9937 | 2675.3849 |  | 761.4967 | 3005.7194 |  | -373.8316 | 2977.6668 |  | -1234.7916 | 3007.0891 |  | 3594.3921 | 2098.7096 |  | 1489.6937 | 2152.8306 |  | 386.1512 | 2180.5764 |  | 3042.6859 | 2422.619 |  | 912.9191 | 2486.9744 |  | 0 | 2508.3241 |  | 2456.9317 | 2791.239 |  | 318.8183 | 2863.5885 |  | -451.4426 | 2868.5007 |  | 2055.8813 | 3054.4964 |  | 0 | 3126.3717 |  | -754.0735 | 3129.4901 |  | 1718.4801 | 3319.5912 |  | 0 | 3345.0495 |  | -782.3239 | 3344.0284 |  | 1543.3524 | 3681.7362 |  | -150.9412 | 3704.5967 |  | -1266.971 | 3743.4543 |  | 990.4586 | 4096.1824 |  | -698.2096 | 4110.3922 |  | -1714.1666 | 4150.2538 |  | 4273.6831 | 2643.1966 |  | 1789.0884 | 2707.6073 |  | 567.513 | 2746.1199 |  | 3613.5916 | 3022.0075 |  | 1171.9811 | 3098.0862 |  | 0 | 3138.8829 |  | 2975.8268 | 3453.0161 |  | 531.9809 | 3538.7834 |  | -367.6636 | 3552.3725 |  | 2613.4709 | 3762.437 |  | 153.8204 | 3852.9599 |  | -764.6494 | 3859.7798 |  | 2248.0301 | 4074.6173 |  | 0 | 4135.9763 |  | -1141.3941 | 4177.1549 |  | 1990.4384 | 4503.9812 |  | -24.8463 | 4532.0885 |  | -1298.2899 | 4598.6051 |  | 1471.7621 | 4995.4103 |  | -537.6 | 5013.2725 |  | -1789.8624 | 5084.4636 |  | 1058.3011 | 214.2016 |  | 798.4116 | 217.925 |  | 664.8276 | 221.6786 |  | 881.4148 | 282.1249 |  | 630.078 | 286.2217 |  | 576.1074 | 285.9532 |  | 1450.6285 | 300.3097 |  | 1108.8847 | 305.7265 |  | 927.2528 | 311.1802 |  | 1249.684 | 387.4586 |  | 909.4406 | 393.5053 |  | 730.2897 | 399.5569 |  | 1051.2196 | 477.6235 |  | 711.5412 | 483.9605 |  | 527.4196 | 490.2874 |  | 1789.2482 | 401.4731 |  | 1373.6489 | 410.8082 |  | 1163.9258 | 416.4478 |  | 1563.2112 | 511.3594 |  | 1152.2931 | 521.8254 |  | 932.2914 | 528.1086 |  | 1338.729 | 626.1028 |  | 930.5957 | 637.1228 |  | 719.6362 | 643.7206 |  | 2530.419 | 542.7018 |  | 1978.9163 | 554.8547 |  | 1679.7927 | 561.463 |  | 2267.564 | 671.6496 |  | 1728.1127 | 685.4224 |  | 1433.8793 | 692.8763 |  | 2019.7543 | 808.9446 |  | 1468.4103 | 823.6859 |  | 1365.2729 | 819.6475 |  | 1862.863 | 902.0457 |  | 1301.0476 | 917.1844 |  | 1024.8332 | 925.3409 |  | 1690.4959 | 995.1782 |  | 1142.9279 | 1010.5916 |  | 852.4582 | 1018.89 |  | 3474.3284 | 859.0584 |  | 2714.1898 | 881.6177 |  | 2336.8826 | 892.8338 |  | 3160.385 | 1042.4879 |  | 2420.2107 | 1068.0754 |  | 2031.3831 | 1080.738 |  | 2863.8411 | 1239.5947 |  | 2110.9211 | 1267.1526 |  | 1741.0145 | 1280.7346 |  | 2675.7018 | 1374.6607 |  | 1910.5391 | 1403.0677 |  | 1521.8042 | 1417.0452 |  | 2466.8586 | 1510.7166 |  | 1721.0532 | 1539.7271 |  | 1342.5088 | 1553.9866 |  | 4568.3605 | 1274.011 |  | 3589.6245 | 1301.9007 |  | 3076.6981 | 1320.7453 |  | 4206.9567 | 1520.4674 |  | 3227.4634 | 1552.0545 |  | 2730.381 | 1573.3259 |  | 3833.5367 | 1786.8074 |  | 2869.5478 | 1821.0056 |  | 2646.3579 | 1820.274 |  | 3910.1912 | 1943.8102 |  | 2636.6956 | 2006.2375 |  | 2144.2056 | 2029.9196 |  | 3369.6075 | 2157.2672 |  | 2416.2389 | 2193.5009 |  | 1901.9289 | 2217.7279 |  | 3385.5336 | 2399.8003 |  | 2051.2841 | 2475.6249 |  | 1581.1438 | 2500.4162 |  | 5766.0682 | 1798.8461 |  | 4548.9194 | 1840.9242 |  | 3922.181 | 1864.282 |  | 5355.9234 | 2116.7541 |  | 4145.4319 | 2164.2246 |  | 3505.0392 | 2190.5158 |  | 4929.1014 | 2461.5077 |  | 3743.738 | 2513.0666 |  | 3135.487 | 2541.5039 |  | 4823.3339 | 3216.8537 |  | 4954.636 | 3113.859 |  | 3033.6684 | 3301.2027 |  | 4399.0317 | 2944.7673 |  | 3189.8022 | 2999.6778 |  | 2570.5158 | 3029.8639 |  | 4010.1016 | 3314.4654 |  | 2817.1749 | 3370.8866 |  | 2206.9139 | 3401.8629 |  | 7130.4588 | 2442.9533 |  | 5627.4458 | 2496.2817 |  | 4855.5839 | 2534.0776 |  | 6633.0024 | 2840.1722 |  | 5184.9954 | 2900.0342 |  | 4401.013 | 2942.4168 |  | 6199.5534 | 3271.5706 |  | 4741.2937 | 3336.7547 |  | 3952.0178 | 3382.7102 |  | 5875.4646 | 3572.8611 |  | 4401.343 | 3640.6452 |  | 3628.5464 | 3688.3309 |  | 5557.5825 | 3880.2134 |  | 4123.9185 | 3949.9792 |  | 3372.6626 | 3998.9826 |  | 5119.4207 | 4348.6794 |  | 3654.33 | 4420.5813 |  | 2915.8269 | 4471.0054 |  | 8588.1619 | 3218.2722 |  | 6850.3993 | 3288.7792 |  | 5885.2603 | 3338.7224 |  | 8478.6486 | 3672.009 |  | 6324.2537 | 3781.3486 |  | 5396.4381 | 3837.097 |  | 7558.5751 | 4229.4909 |  | 5785.648 | 4315.2839 |  | 4910.3132 | 4375.8335 |  | 7734.0059 | 4543.4896 |  | 5465.2402 | 4687.0501 |  | 4556.0071 | 4749.9968 |  | 6903.1004 | 4975.8355 |  | 5685.6426 | 5001.439 |  | 4218.9446 | 5132.8634 |  | 6356.5211 | 5553.7692 |  | 4642.8358 | 5649.0695 |  | 3713.2776 | 5715.9424 |  | 10224.9592 | 4136.5041 |  | 8121.4842 | 4237.0376 |  | 7018.5534 | 4287.8981 |  | 9682.6864 | 4716.7864 |  | 7554.143 | 4828.1877 |  | 6498.294 | 4884.6455 |  | 9106.3121 | 5346.1163 |  | 6969.4232 | 5467.5947 |  | 5912.8179 | 5528.9344 |  | 8711.4878 | 5787.3675 |  | 6623.0737 | 5914.1301 |  | 5593.4181 | 5977.9935 |  | 8323.9147 | 6241.6059 |  | 6225.6746 | 6372.5842 |  | 5158.0756 | 6438.4547 |  | 7792.5545 | 6938.002 |  | 5727.8493 | 7073.7075 |  | 4604.0406 | 7141.8264 |  | 7204.482 | 7646.6395 |  | 5111.5941 | 7785.6958 |  | 4087.8587 | 7855.4121 |  | 11995.6147 | 5214.1787 |  | 9512.3546 | 5334.8089 |  | 8291.5556 | 5405.9718 |  | 11345.8256 | 5898.4453 |  | 8905.5497 | 6031.186 |  | 7678.7652 | 6109.7185 |  | 10718.3107 | 6638.6907 |  | 8275.8004 | 6783.3633 |  | 7052.0317 | 6868.6689 |  | 10362.7586 | 7159.196 |  | 7904.4443 | 7310.3481 |  | 6636.7166 | 7399.2711 |  | 9942.3182 | 7694.8109 |  | 7473.6117 | 7851.2267 |  | 6241.7032 | 7943.0744 |  | 9284.7094 | 8520.9632 |  | 6853.9399 | 8683.4175 |  | 5645.0241 | 8778.6167 |  | 8727.5259 | 9362.0015 |  | 6265.674 | 9528.8024 |  | 5089.0836 | 9626.4172 |  | 2256.031 | 451.2978 |  | 2037.3943 | 460.3759 |  | 1887.7825 | 474.042 |  | 2054.3658 | 550.6783 |  | 1838.7296 | 559.9759 |  | 1688.6833 | 573.637 |  | 3049.1392 | 644.2878 |  | 2762.7374 | 658.0907 |  | 2575.8044 | 675.56 |  | 2813.1228 | 775.2554 |  | 2523.5498 | 788.7339 |  | 2348.5353 | 806.8796 |  | 2594.4181 | 902.8869 |  | 2300.0672 | 916.7425 |  | 2123.2109 | 934.4765 |  | 3755.0586 | 865.188 |  | 3382.8806 | 893.6388 |  | 3180.5265 | 909.9419 |  | 3490.9878 | 1032.1585 |  | 3125.6964 | 1060.9882 |  | 2922.6022 | 1077.0565 |  | 3230.9119 | 1195.6578 |  | 2835.0204 | 1224.9059 |  | 2664.3361 | 1245.5379 |  | 5245.6448 | 1198.6109 |  | 4778.187 | 1233.5095 |  | 4536.1103 | 1252.7822 |  | 4933.5997 | 1404.3447 |  | 4488.0854 | 1439.9404 |  | 4242.4309 | 1459.5134 |  | 4650.3364 | 1607.2413 |  | 4193.1444 | 1642.263 |  | 3956.8052 | 1662.5203 |  | 4465.2985 | 1740.4791 |  | 4006.5468 | 1774.9535 |  | 3763.3114 | 1795.5257 |  | 4270.2459 | 1871.2601 |  | 3756.7103 | 1915.6298 |  | 3537.8703 | 1936.8366 |  | 7162.2647 | 1901.1697 |  | 6494.528 | 1973.4531 |  | 6156.4842 | 2009.6685 |  | 6784.435 | 2200.2615 |  | 6126.0972 | 2274.1435 |  | 5793.1688 | 2309.9683 |  | 6418.433 | 2496.4556 |  | 5762.4096 | 2569.8193 |  | 5448.2349 | 2606.9029 |  | 6222.8174 | 2691.8008 |  | 5552.0357 | 2764.4965 |  | 5209.9174 | 2800.5125 |  | 5962.3333 | 2883.428 |  | 5332.9123 | 2957.3872 |  | 4993.296 | 2994.0669 |  | 9351.061 | 2827.6185 |  | 8563.8414 | 2910.9135 |  | 8078.248 | 2975.8524 |  | 8909.3988 | 3237.4276 |  | 8116.5301 | 3320.803 |  | 7648.4409 | 3387.4666 |  | 8485.8218 | 3642.2018 |  | 7695.1874 | 3726.7523 |  | 7230.1996 | 3793.4087 |  | 8223.1305 | 3911.47 |  | 7417.3542 | 3994.9702 |  | 6952.7225 | 4062.5519 |  | 7956.0606 | 4176.015 |  | 7163.6289 | 4261.4015 |  | 6693.8921 | 4327.4753 |  | 7580.8562 | 4569.7927 |  | 6765.5635 | 4653.1824 |  | 6301.7542 | 4722.7575 |  | 11766.0402 | 4005.5416 |  | 10745.396 | 4140.15 |  | 10184.8706 | 4216.8187 |  | 11249.9987 | 4543.5354 |  | 10242.259 | 4679.261 |  | 9678.414 | 4755.3736 |  | 10771.3966 | 5076.0783 |  | 9753.9584 | 5214.1478 |  | 9195.5012 | 5293.0684 |  | 10467.7255 | 5430.6804 |  | 9426.3668 | 5567.812 |  | 8892.5992 | 5644.6817 |  | 10158.4754 | 5780.1854 |  | 9149.1854 | 5916.5673 |  | 8575.3314 | 5994.8725 |  | 9707.8541 | 6301.0646 |  | 8696.3259 | 6438.9392 |  | 8145.3639 | 6518.0998 |  | 14459.8078 | 5452.0362 |  | 13264.2846 | 5615.7862 |  | 12512.3898 | 5752.97 |  | 13889.9126 | 6132.1309 |  | 12673.6017 | 6300.6609 |  | 11929.747 | 6438.3072 |  | 13348.7229 | 6813.4836 |  | 12139.5457 | 6981.4233 |  | 11382.5316 | 7119.4976 |  | 12977.6794 | 7261.7619 |  | 11768.3747 | 7428.1424 |  | 11011.3788 | 7568.28 |  | 12626.2208 | 7707.0053 |  | 11440.0568 | 7877.1845 |  | 10684.2606 | 8019.5425 |  | 12138.4771 | 8372.3914 |  | 10922.2183 | 8539.6341 |  | 10210.001 | 8683.7013 |  | 17429.3595 | 7187.4778 |  | 16001.447 | 7412.5774 |  | 15077.2128 | 7592.4241 |  | 16769.9815 | 8033.2282 |  | 15341.7319 | 8256.5659 |  | 14461.6342 | 8441.8057 |  | 16136.0932 | 8873.4153 |  | 14633.7366 | 9133.7057 |  | 13848.84 | 9287.62 |  | 15800.2567 | 9434.6143 |  | 14337.5914 | 9655.5799 |  | 13432.7958 | 9844.7223 |  | 15354.2731 | 9988.4718 |  | 13908.3226 | 10214.3986 |  | 13043.6291 | 10400.5213 |  | 14798.6319 | 10810.1812 |  | 13327.0046 | 11038.8864 |  | 12471.8238 | 11227.0217 |  | 20676.3154 | 9247.1024 |  | 18899.9096 | 9583.7304 |  | 17974.4112 | 9747.0108 |  | 19973.2017 | 10273.2503 |  | 18177.2395 | 10609.0593 |  | 17285.7033 | 10777.8482 |  | 19288.6661 | 11292.849 |  | 17486.9872 | 11628.5878 |  | 16587.3271 | 11797.739 |  | 18817.1615 | 11968.0127 |  | 17046.166 | 12309.5443 |  | 16173.6989 | 12481.949 |  | 18412.7941 | 12640.9823 |  | 16609.8819 | 12981.7126 |  | 15729.6095 | 13149.9552 |  | 17752.8221 | 13648.6694 |  | 16019.4466 | 13993.7218 |  | 15092.234 | 14155.5878 |  | 20282.5917 | 18120.4191 |  | 18250.505 | 18511.3936 |  | 17193.27 | 18801.8384 |  | 24171.1503 | 11673.8835 |  | 22162.0359 | 12060.8468 |  | 21032.9527 | 12338.3301 |  | 23369.3179 | 12890.4779 |  | 21397.509 | 13282.9892 |  | 20327.9498 | 13535.1878 |  | 22622.7094 | 14106.4796 |  | 20572.187 | 14499.1828 |  | 19522.2635 | 14753.026 |  | 22151.7581 | 14921.7331 |  | 20155.8607 | 15313.1255 |  | 19027.8066 | 15561.9756 |  | 21671.5696 | 15725.6152 |  | 19658.5927 | 16115.651 |  | 18544.9838 | 16369.4973 |  | 20955.2849 | 16921.8214 |  | 17845.4048 | 17573.8955 |  | 18958.0521 | 17316.522 |  | 20282.5917 | 18120.4191 |  | 18250.505 | 18511.3936 |  | 17210.49 | 18773.38 |  | 376.9644 | 30.2591 |  | 176.9824 | 31.9448 |  | 71.5652 | 32.8745 |  | 340.6572 | 28.0245 |  | 138.3384 | 29.6532 |  | 35.47 | 30.5563 |  | 463.4795 | 45.4552 |  | 214.4291 | 47.8043 |  | 92.267 | 49.4479 |  | 415.3624 | 42.3061 |  | 172.6721 | 44.5696 |  | 48.1022 | 46.1789 |  | 586.4512 | 66.9281 |  | 277.9651 | 70.4149 |  | 123.4648 | 72.8593 |  | 534.7477 | 62.7414 |  | 232.0822 | 66.114 |  | 73.6235 | 68.5124 |  | 485.7177 | 58.666 |  | 178.7072 | 61.9287 |  | 23.1124 | 64.2834 |  | 730.3881 | 94.2157 |  | 351.8635 | 99.5944 |  | 159.9943 | 102.5701 |  | 669.6386 | 88.8436 |  | 296.1818 | 94.0815 |  | 123.3332 | 99.0114 |  | 611.8511 | 83.5966 |  | 237.7205 | 88.6987 |  | 43.1125 | 91.5441 |  | 932.8494 | 132.8058 |  | 458.9268 | 140.349 |  | 213.8762 | 144.321 |  | 870.75 | 126.1603 |  | 430.3973 | 136.3115 |  | 155.6397 | 137.4173 |  | 810.9924 | 119.6553 |  | 335.0962 | 126.8564 |  | 92.7603 | 130.6625 |  | 766.6825 | 115.3955 |  | 297.6225 | 122.4875 |  | 53.8693 | 126.2409 |  | 723.782 | 111.1965 |  | 253.4501 | 118.1818 |  | 8.6829 | 121.8836 |  | 1300.7194 | 224.4196 |  | 649.0563 | 237.8536 |  | 324.3057 | 244.6548 |  | 1221.8479 | 214.6725 |  | 583.2327 | 227.856 |  | 243.8801 | 234.5328 |  | 1145.7009 | 205.0936 |  | 495.2844 | 218.0332 |  | 169.0416 | 224.589 |  | 1088.3533 | 198.7998 |  | 456.422 | 211.5806 |  | 113.7829 | 218.0576 |  | 1044.4306 | 192.5789 |  | 406.9768 | 205.2039 |  | 61.422 | 211.6036 |  | 1716.5632 | 350.6121 |  | 870.8418 | 369.7477 |  | 445.1087 | 380.8236 |  | 1620.1698 | 337.1729 |  | 787.1632 | 355.9438 |  | 340.1114 | 366.8506 |  | 1543.5106 | 323.9293 |  | 690.584 | 342.3431 |  | 258.9099 | 353.0848 |  | 1471.7927 | 315.2078 |  | 640.2185 | 333.3876 |  | 202.046 | 344.0215 |  | 1417.7801 | 306.5714 |  | 575.4739 | 324.5206 |  | 147.7458 | 335.0484 |  | 1331.1752 | 293.7749 |  | 491.0087 | 311.3844 |  | 47.3683 | 321.7564 |  | 2189.0715 | 516.6246 |  | 1134.9477 | 545.2863 |  | 567.0728 | 560.4804 |  | 2096.0838 | 498.9003 |  | 1031.1523 | 527.0823 |  | 480.652 | 542.0432 |  | 1983.7298 | 481.3993 |  | 932.0368 | 509.1102 |  | 376.618 | 523.8422 |  | 1917.7093 | 469.8548 |  | 847.1422 | 497.2564 |  | 303.3475 | 511.8383 |  | 1852.8897 | 458.4076 |  | 786.1662 | 485.5038 |  | 233.0226 | 499.9375 |  | 1748.0528 | 441.4179 |  | 698.4937 | 468.0629 |  | 143.2402 | 482.2781 |  | 2744.1016 | 727.1874 |  | 1405.5196 | 766.0822 |  | 733.0039 | 789.0162 |  | 2608.3333 | 704.5805 |  | 1308.8106 | 742.8511 |  | 626.6934 | 765.4967 |  | 2503.1117 | 682.2244 |  | 1188.4325 | 719.8803 |  | 497.8373 | 742.2425 |  | 2425.4649 | 667.4584 |  | 1111.0726 | 704.7098 |  | 433.7356 | 726.886 |  | 2349.1472 | 652.802 |  | 1036.0088 | 689.6531 |  | 431.6299 | 726.4714 |  | 2224.7587 | 631.0214 |  | 927.6854 | 667.2797 |  | 231.7194 | 689.0006 |  | 3331.0203 | 987.4754 |  | 1740.8492 | 1039.9888 |  | 889.4442 | 1070.9115 |  | 3207.6739 | 959.3884 |  | 1592.2953 | 1011.122 |  | 762.2874 | 1041.6833 |  | 3054.16 | 931.5796 |  | 1482.8046 | 982.5439 |  | 640.8081 | 1012.7494 |  | 2964.8077 | 913.1937 |  | 1390.2407 | 963.651 |  | 562.9509 | 993.6224 |  | 2908.2489 | 894.9296 |  | 1300.2268 | 944.8845 |  | 487.5793 | 974.6243 |  | 2762.9894 | 867.7602 |  | 1169.954 | 916.9702 |  | 347.5538 | 946.3673 |  | 3972.7556 | 1303.2762 |  | 2079.2748 | 1375.1463 |  | 1239.0553 | 1441.1925 |  | 3833.7508 | 1269.1148 |  | 1946.7579 | 1340.0483 |  | 950.7803 | 1376.218 |  | 3697.3272 | 1235.259 |  | 1778.7078 | 1305.2676 |  | 806.4268 | 1340.9788 |  | 3595.0283 | 1212.8571 |  | 1709.4046 | 1282.2556 |  | 713.6375 | 1317.6644 |  | 3494.3123 | 1190.5891 |  | 1726.3334 | 1285.6199 |  | 623.5876 | 1294.4917 |  | 3364.5148 | 1157.4369 |  | 1486.2073 | 1225.3327 |  | 493.6163 | 1259.9968 |  | 3201.5859 | 1124.5819 |  | 1337.086 | 1191.5915 |  | 369.724 | 1225.8166 |  | 4672.4825 | 1680.5595 |  | 2441.7806 | 1770.9648 |  | 1294.5256 | 1820.0791 |  | 4517.2201 | 1639.7326 |  | 2290.1603 | 1729.0047 |  | 1168.1427 | 1777.5721 |  | 4364.7275 | 1599.2389 |  | 2143.2652 | 1687.3903 |  | 998.79 | 1735.4175 |  | 4249.4949 | 1572.4269 |  | 2063.3648 | 1659.8382 |  | 889.6519 | 1707.5088 |  | 4180.5395 | 1545.7611 |  | 1939.5205 | 1632.4379 |  | 783.5071 | 1679.7548 |  | 3990.607 | 1506.035 |  | 1803.885 | 1591.6203 |  | 629.8693 | 1638.4121 |  | 3847.9526 | 1466.6336 |  | 1629.5213 | 1551.14 |  | 482.8817 | 1597.413 |  | 940.785 | 60.5181 |  | 732.0258 | 63.8896 |  | 623.0399 | 65.7491 |  | 867.1945 | 56.0489 |  | 657.496 | 59.3065 |  | 551.7559 | 61.1126 |  | 1149.3107 | 90.9103 |  | 886.9109 | 95.6086 |  | 763.766 | 98.8957 |  | 1057.3681 | 84.6121 |  | 802.9724 | 89.1393 |  | 678.2405 | 92.3578 |  | 1454.2487 | 133.8562 |  | 1129.7112 | 140.8298 |  | 974.7218 | 145.7187 |  | 1352.1813 | 125.4829 |  | 1035.351 | 132.228 |  | 877.3489 | 137.0249 |  | 1253.5722 | 117.3321 |  | 934.2543 | 123.8574 |  | 780.0437 | 128.5669 |  | 1799.7745 | 188.4313 |  | 1405.8761 | 199.1888 |  | 1207.9594 | 205.1403 |  | 1682.1205 | 177.6872 |  | 1295.4214 | 188.163 |  | 1092.9223 | 193.9815 |  | 1568.213 | 167.1933 |  | 1182.9426 | 177.3974 |  | 984.4019 | 183.0882 |  | 2298.6659 | 265.6115 |  | 1803.5016 | 280.6979 |  | 1548.0584 | 288.6422 |  | 2173.1217 | 252.3206 |  | 1683.1607 | 267.0593 |  | 1429.9421 | 274.8349 |  | 2050.7022 | 239.3105 |  | 1558.289 | 253.7128 |  | 1307.9219 | 261.3252 |  | 1965.0555 | 230.7911 |  | 1481.0261 | 244.9751 |  | 1230.015 | 252.4817 |  | 1881.166 | 222.393 |  | 1397.4003 | 236.3637 |  | 1146.1443 | 243.7673 |  | 3185.269 | 448.8391 |  | 2509.87 | 475.7072 |  | 2171.438 | 489.3097 |  | 3029.8683 | 429.3448 |  | 2370.3862 | 455.712 |  | 2018.7858 | 469.0657 |  | 2877.9796 | 410.187 |  | 2209.5331 | 436.0665 |  | 1872.4612 | 449.1781 |  | 2770.5739 | 397.5995 |  | 2128.2059 | 424.3811 |  | 1769.9567 | 436.1153 |  | 2676.9399 | 385.1576 |  | 2025.1943 | 410.4079 |  | 1670.6792 | 423.2073 |  | 4203.609 | 701.2243 |  | 3315.0534 | 739.4954 |  | 2874.662 | 761.6473 |  | 4017.6053 | 674.3456 |  | 3145.123 | 711.8876 |  | 2685.0899 | 733.7012 |  | 3852.1224 | 647.8585 |  | 2963.0474 | 684.6862 |  | 2520.0559 | 706.1696 |  | 3721.6245 | 630.4154 |  | 2856.1041 | 666.7752 |  | 2407.7163 | 688.0431 |  | 3609.1818 | 613.1428 |  | 2735.1175 | 649.0413 |  | 2298.2676 | 670.0969 |  | 3435.5844 | 587.5499 |  | 2566.9188 | 622.7688 |  | 2115.7872 | 643.513 |  | 5360.711 | 1033.2491 |  | 4254.8863 | 1090.5727 |  | 3662.3458 | 1120.9609 |  | 5165.0335 | 997.8007 |  | 4196.9707 | 1076.1264 |  | 3479.0047 | 1084.0863 |  | 4950.7716 | 962.7983 |  | 3855.0442 | 1018.2204 |  | 3278.7917 | 1047.6844 |  | 4817.2504 | 939.7092 |  | 3705.1775 | 994.5128 |  | 3141.8149 | 1023.6768 |  | 4685.2789 | 916.815 |  | 3579.5651 | 971.0075 |  | 3008.1102 | 999.875 |  | 4480.3678 | 882.8356 |  | 3395.5676 | 936.1259 |  | 2823.8778 | 964.5563 |  | 6678.825 | 1454.3746 |  | 5269.2526 | 1532.1645 |  | 4573.9468 | 1578.0328 |  | 6427.2854 | 1409.161 |  | 5061.1084 | 1485.7022 |  | 4358.37 | 1530.9938 |  | 6207.0754 | 1364.4486 |  | 4830.0521 | 1439.7607 |  | 4120.9879 | 1484.4854 |  | 6053.2078 | 1334.9168 |  | 4679.3249 | 1409.4195 |  | 3984.9459 | 1453.7719 |  | 5901.0164 | 1305.604 |  | 4531.2303 | 1379.3061 |  | 3824.9048 | 1423.2909 |  | 5663.4715 | 1262.0426 |  | 4313.9924 | 1334.5598 |  | 3604.5256 | 1378.0016 |  | 8107.3167 | 1974.9506 |  | 6429.9109 | 2079.9777 |  | 5550.1325 | 2141.8232 |  | 7855.118 | 1918.7768 |  | 6157.3306 | 2022.244 |  | 5301.3622 | 2083.3665 |  | 7573.5352 | 1863.1591 |  | 5924.567 | 1965.0874 |  | 5059.0121 | 2025.499 |  | 7399.2395 | 1826.3873 |  | 5750.2452 | 1927.3021 |  | 4900.9844 | 1987.2448 |  | 7258.0845 | 1789.8587 |  | 5578.8064 | 1889.7692 |  | 4745.7723 | 1949.2486 |  | 6986.5899 | 1735.5205 |  | 5327.0235 | 1833.9402 |  | 4486.6034 | 1892.7346 |  | 9669.2265 | 2606.5522 |  | 7679.9023 | 2750.2925 |  | 6650.6576 | 2823.5612 |  | 9388.2874 | 2538.2295 |  | 7410.7675 | 2680.0965 |  | 6366.0944 | 2752.436 |  | 9110.7135 | 2470.518 |  | 7106.8551 | 2610.5352 |  | 6088.5226 | 2681.9577 |  | 8914.749 | 2425.7138 |  | 6947.3967 | 2564.5112 |  | 5913.2947 | 2638.1244 |  | 8720.7181 | 2381.1781 |  | 6751.1966 | 2518.7654 |  | 5735.0913 | 2591.7891 |  | 8451.6026 | 2314.8737 |  | 6500.2805 | 2450.6654 |  | 5467.7513 | 2519.9939 |  | 8150.1373 | 2249.1632 |  | 6217.8152 | 2383.183 |  | 5213.1096 | 2451.6333 |  | 11372.281 | 3361.1188 |  | 9018.8347 | 3541.9297 |  | 7816.9455 | 3640.1587 |  | 11062.0005 | 3279.4647 |  | 8718.0051 | 3458.0094 |  | 7544.2547 | 3555.1443 |  | 10755.2756 | 3198.4772 |  | 8723.4654 | 3445.0885 |  | 7229.337 | 3470.8349 |  | 10537.6601 | 3144.8538 |  | 8244.2063 | 3319.6764 |  | 7023.5691 | 3415.018 |  | 10366.6676 | 3091.5221 |  | 8022.1483 | 3264.8758 |  | 6821.1182 | 3359.5091 |  | 10024.3352 | 3012.0699 |  | 7739.8218 | 3183.2407 |  | 6523.6464 | 3276.8242 |  | 9730.0652 | 2933.2671 |  | 7419.5226 | 3102.2799 |  | 6233.5633 | 3194.826 |  | 1746.3663 | 136.3254 |  | 1536.316 | 140.5869 |  | 1421.5285 | 142.9472 |  | 1614.2625 | 126.1889 |  | 1402.4506 | 130.4782 |  | 1288.5447 | 132.8866 |  | 2106.6658 | 203.7317 |  | 1854.9801 | 208.5981 |  | 1688.8203 | 214.5302 |  | 1948.8259 | 189.432 |  | 1699.3669 | 194.3949 |  | 1531.6444 | 200.4242 |  | 2669.095 | 299.115 |  | 2344.5398 | 306.5486 |  | 2138.7655 | 314.7945 |  | 2489.3876 | 280.1302 |  | 2166.6907 | 287.667 |  | 1958.5889 | 296.0319 |  | 2313.3585 | 261.7389 |  | 1987.756 | 269.3481 |  | 1780.5366 | 277.8955 |  | 3306.6796 | 419.8758 |  | 2890.8758 | 433.8989 |  | 2669.6947 | 441.5864 |  | 3102.5435 | 395.6353 |  | 2688.1077 | 409.8377 |  | 2463.789 | 417.6251 |  | 2902.2212 | 371.7995 |  | 2486.4655 | 386.1806 |  | 2263.0393 | 394.1273 |  | 4260.173 | 592.1937 |  | 3762.0522 | 610.995 |  | 3495.2589 | 621.3339 |  | 4035.2216 | 562.1938 |  | 3537.3169 | 581.1706 |  | 3270.4518 | 591.636 |  | 3813.7937 | 532.7335 |  | 3312.5327 | 551.8572 |  | 3045.905 | 562.4811 |  | 3665.4162 | 513.4392 |  | 3166.6453 | 532.7603 |  | 2898.9875 | 543.479 |  | 3518.7791 | 494.4467 |  | 3018.692 | 513.9159 |  | 2750.1968 | 524.7486 |  | 5620.8597 | 953.0014 |  | 5177.8242 | 1033.4101 |  | 4808.0432 | 1051.384 |  | 5620.8597 | 953.0014 |  | 4909.4165 | 989.885 |  | 4532.0988 | 1007.9554 |  | 5351.3704 | 909.6269 |  | 4633.0457 | 946.7354 |  | 4261.2228 | 965.1297 |  | 5169.9604 | 881.0468 |  | 4459.4435 | 918.5553 |  | 4079.4736 | 937.0056 |  | 4995.9383 | 852.9339 |  | 4281.9498 | 890.6142 |  | 3900.1719 | 909.2211 |  | 7804.7577 | 1553.3784 |  | 6937.6097 | 1599.1036 |  | 6417.8767 | 1630.6468 |  | 7482.9675 | 1492.8965 |  | 6620.2168 | 1539.0866 |  | 6089.6751 | 1570.6953 |  | 7172.8745 | 1433.038 |  | 6299.1963 | 1479.3001 |  | 5775.1 | 1511.3658 |  | 6957.803 | 1393.5714 |  | 6093.1254 | 1440.337 |  | 5565.4574 | 1472.5367 |  | 6752.1293 | 1354.8163 |  | 5881.3788 | 1401.7108 |  | 5358.1052 | 1434.2518 |  | 6443.0115 | 1297.0514 |  | 5571.7349 | 1344.3735 |  | 5040.2167 | 1377.1563 |  | 9913.8901 | 2286.7283 |  | 8789.6944 | 2357.3189 |  | 8176.6607 | 2395.8775 |  | 9553.3359 | 2207.5571 |  | 8422.2534 | 2278.3688 |  | 7816.4816 | 2317.408 |  | 9186.1014 | 2127.7593 |  | 8059.4475 | 2199.2623 |  | 7450.4669 | 2238.6268 |  | 8946.8009 | 2075.7569 |  | 7810.0858 | 2147.3686 |  | 7205.9742 | 2187.1223 |  | 8709.1393 | 2024.2306 |  | 7573.0482 | 2096.216 |  | 6963.9515 | 2136.1368 |  | 8351.0895 | 1948.1789 |  | 7221.3036 | 2020.9158 |  | 6610.3342 | 2061.2224 |  | 12303.9823 | 3215.1184 |  | 10964.6865 | 3304.0601 |  | 10139.3672 | 3369.1283 |  | 11882.9603 | 3113.0721 |  | 10559.9835 | 3203.1108 |  | 9729.1316 | 3268.4531 |  | 11478.714 | 3013.1726 |  | 10146.5904 | 3103.5129 |  | 9310.742 | 3169.305 |  | 11207.0399 | 2946.3057 |  | 9873.7083 | 3037.0454 |  | 9043.4197 | 3103.3442 |  | 10937.0663 | 2880.0628 |  | 9602.9873 | 2971.2321 |  | 8765.7478 | 3037.7814 |  | 10529.4643 | 2782.6552 |  | 9200.9435 | 2874.6943 |  | 8360.235 | 2941.7503 |  | 14951.2419 | 4361.1162 |  | 13352.6268 | 4480.4591 |  | 12341.8637 | 4567.0141 |  | 14495.6942 | 4235.1969 |  | 12882.9641 | 4354.7231 |  | 11881.1218 | 4442.1541 |  | 14028.3884 | 4108.8185 |  | 12434.0954 | 4229.8101 |  | 11425.4909 | 4317.6743 |  | 13724.3031 | 4026.422 |  | 12127.0031 | 4147.8321 |  | 11124.5645 | 4236.3101 |  | 13436.7054 | 3944.1045 |  | 11822.194 | 4065.3991 |  | 10825.892 | 4154.5317 |  | 12978.9335 | 3822.1638 |  | 11369.2409 | 3944.491 |  | 10367.2435 | 4034.2068 |  | 17865.3493 | 5750.1912 |  | 15876.5706 | 5924.8734 |  | 14869.1527 | 6011.7696 |  | 17362.078 | 5596.6962 |  | 15373.8506 | 5772.2644 |  | 14356.6831 | 5859.4455 |  | 16862.4445 | 5443.564 |  | 14856.8657 | 5619.4808 |  | 13849.5928 | 5707.6321 |  | 16525.3652 | 5342.2762 |  | 14533.6453 | 5519.3936 |  | 13514.5094 | 5607.5972 |  | 16190.1048 | 5241.0818 |  | 14194.081 | 5418.8121 |  | 13181.799 | 5507.7068 |  | 15699.2366 | 5092.4917 |  | 13706.8589 | 5271.3396 |  | 12687.1676 | 5360.6759 |  | 15195.2166 | 4944.7242 |  | 13206.8891 | 5124.9448 |  | 12197.8358 | 5215.3426 |  | 21003.022 | 7410.1463 |  | 18764.4037 | 7619.2937 |  | 17522.943 | 7744.1604 |  | 20451.7493 | 7226.1278 |  | 18212.1119 | 7436.2827 |  | 16981.1469 | 7562.2561 |  | 19904.1988 | 7043.816 |  | 17664.4765 | 7255.0522 |  | 16421.5978 | 7381.3873 |  | 19534.131 | 6921.2551 |  | 17309.2133 | 7133.956 |  | 16051.6933 | 7260.3103 |  | 19186.8903 | 6802.2961 |  | 16934.3789 | 7014.5163 |  | 15684.2794 | 7141.757 |  | 18627.396 | 6623.0168 |  | 16397.7186 | 6837.5342 |  | 15137.8163 | 6965.2928 |  | 18092.542 | 6446.293 |  | 15845.2916 | 6661.3547 |  | 14596.9213 | 6790.4936 |  | 496.6312 | 47.4253 |  | 234.8721 | 49.838 |  | 98.6288 | 51.5134 |  | 439.4138 | 43.5416 |  | 185.4341 | 45.845 |  | 55.2657 | 47.4741 |  | 670.1374 | 72.2299 |  | 320.7703 | 75.8877 |  | 146.2992 | 78.4177 |  | 601.0852 | 67.1473 |  | 264.1704 | 70.662 |  | 95.2136 | 73.2114 |  | 570.1318 | 64.1371 |  | 223.9349 | 67.5762 |  | 46.1643 | 70.0191 |  | 819.735 | 101.4278 |  | 402.7298 | 107.0392 |  | 187.7861 | 110.1312 |  | 764.3951 | 96.1559 |  | 377.2974 | 103.747 |  | 127.9832 | 104.6569 |  | 703.3758 | 91.0119 |  | 293.4402 | 96.3532 |  | 73.151 | 99.3182 |  | 1135.3069 | 148.5618 |  | 574.7606 | 156.6132 |  | 280.4897 | 160.8394 |  | 1068.7291 | 142.1125 |  | 506.5318 | 149.9964 |  | 223.0239 | 154.1414 |  | 1004.4989 | 135.8085 |  | 442.1837 | 143.5307 |  | 158.0132 | 147.5974 |  | 966.5143 | 131.6856 |  | 408.653 | 139.3031 |  | 120.8771 | 143.3192 |  | 919.002 | 127.6258 |  | 365.83 | 135.1411 |  | 74.8546 | 139.1079 |  | 1541.4911 | 249.9236 |  | 782.6164 | 264.1804 |  | 398.7245 | 271.393 |  | 1473.1324 | 240.4395 |  | 708.7016 | 254.4542 |  | 321.2434 | 261.5466 |  | 1391.4132 | 231.129 |  | 687.4326 | 250.0108 |  | 248.2636 | 251.8842 |  | 1343.3114 | 225.0173 |  | 593.3593 | 238.6439 |  | 197.0257 | 245.5437 |  | 1296.1591 | 218.981 |  | 535.2999 | 232.4577 |  | 147.9768 | 239.2833 |  | 2005.4892 | 388.2488 |  | 1035.711 | 408.5985 |  | 539.0531 | 420.2814 |  | 1923.3525 | 375.1407 |  | 942.339 | 395.1364 |  | 439.2471 | 406.6555 |  | 1843.0374 | 362.2341 |  | 853.0814 | 381.8835 |  | 364.9785 | 393.2431 |  | 1784.0892 | 353.7406 |  | 795.8371 | 373.1634 |  | 297.7965 | 384.4188 |  | 1726.2188 | 345.3349 |  | 740.3837 | 364.5346 |  | 233.1855 | 375.6876 |  | 1632.3286 | 332.8898 |  | 660.5287 | 351.7611 |  | 150.443 | 362.764 |  | 2552.5209 | 568.7818 |  | 1305.9509 | 599.126 |  | 678.6654 | 615.1613 |  | 2429.6455 | 551.4577 |  | 1217.7313 | 581.3351 |  | 580.949 | 597.1436 |  | 2335.1493 | 534.3631 |  | 1107.3259 | 563.7825 |  | 487.7791 | 579.3687 |  | 2265.124 | 523.0929 |  | 1116.0156 | 563.7163 |  | 428.1665 | 567.6525 |  | 2196.302 | 511.9231 |  | 991.7467 | 540.7455 |  | 345.8344 | 556.0424 |  | 2106.9107 | 495.3548 |  | 891.3555 | 523.7397 |  | 239.8146 | 538.8248 |  | 2643.4576 | 702.1721 |  | 1135.76 | 742.2826 |  | 357.214 | 763.5941 |  | 3021.082 | 774.1179 |  | 1496.2003 | 814.6316 |  | 747.668 | 838.3987 |  | 2911.0108 | 752.238 |  | 1395.0374 | 792.1524 |  | 633.5773 | 815.6439 |  | 2828.7936 | 737.7932 |  | 1309.0858 | 777.3134 |  | 560.3349 | 800.624 |  | 2747.908 | 723.4609 |  | 1255.616 | 762.5913 |  | 489.3292 | 785.7233 |  | 2643.4576 | 702.1721 |  | 1133.5984 | 740.7256 |  | 357.214 | 763.5941 |  | 3768.9332 | 1075.8441 |  | 1965.2344 | 1131.2081 |  | 1172.9736 | 1187.7968 |  | 3641.0629 | 1048.297 |  | 1841.802 | 1102.8986 |  | 900.9864 | 1134.8939 |  | 3515.5854 | 1021.0347 |  | 1722.3409 | 1074.8847 |  | 803.2633 | 1106.533 |  | 3421.0972 | 1003.017 |  | 1620.1172 | 1056.3718 |  | 715.1344 | 1087.792 |  | 3328.0662 | 985.1241 |  | 1556.9952 | 1037.9885 |  | 629.4961 | 1069.183 |  | 3208.7122 | 958.5172 |  | 1411.3318 | 1010.6549 |  | 505.6757 | 1041.5158 |  | 4459.3255 | 1413.3376 |  | 2328.5916 | 1488.7581 |  | 1386.0818 | 1558.9834 |  | 4315.2941 | 1379.7865 |  | 2186.0216 | 1454.2901 |  | 1112.7558 | 1492.2448 |  | 4173.844 | 1346.5479 |  | 2047.7998 | 1420.1465 |  | 952.3057 | 1457.6527 |  | 4066.5185 | 1324.5612 |  | 1972.7952 | 1397.5631 |  | 893.4615 | 1434.7736 |  | 4003.4567 | 1302.7117 |  | 1899.2498 | 1375.1221 |  | 792.014 | 1412.0395 |  | 3867.629 | 1270.1928 |  | 1727.8157 | 1341.726 |  | 644.9555 | 1378.2088 |  | 3734.3278 | 1237.9785 |  | 1604.1756 | 1308.6461 |  | 503.9874 | 1344.7002 |  | 5207.7094 | 1814.7058 |  | 2770.7877 | 1909.4384 |  | 1493.6036 | 1960.7163 |  | 5046.9178 | 1774.5598 |  | 2606.9922 | 1868.1812 |  | 1300.8435 | 1918.9233 |  | 4888.896 | 1734.754 |  | 2447.9275 | 1827.2769 |  | 1167.9939 | 1877.4898 |  | 4818.9672 | 1708.4045 |  | 2361.7602 | 1800.2022 |  | 1099.4127 | 1850.066 |  | 4699.1787 | 1682.2044 |  | 2226.1224 | 1773.2826 |  | 980.7392 | 1822.8002 |  | 4547.1877 | 1643.1828 |  | 2238.2021 | 1769.3005 |  | 808.3179 | 1782.1961 |  | 4397.9118 | 1604.4932 |  | 1935.1544 | 1693.4467 |  | 691.99 | 1741.94 |  | 1231.5183 | 94.8507 |  | 954.5721 | 99.6761 |  | 816.427 | 103.0268 |  | 1111.1168 | 87.0832 |  | 844.3171 | 91.6899 |  | 713.4306 | 94.9483 |  | 1651.3082 | 144.4598 |  | 1281.6428 | 151.7755 |  | 1104.5589 | 156.8353 |  | 1509.9156 | 134.2945 |  | 1155.4119 | 141.324 |  | 986.1415 | 146.4229 |  | 1451.36 | 128.2741 |  | 1088.6083 | 135.1524 |  | 910.099 | 140.0384 |  | 2019.9378 | 202.8557 |  | 1582.6575 | 214.0784 |  | 1359.214 | 220.2624 |  | 1907.6929 | 192.3118 |  | 1475.5022 | 203.2594 |  | 1249.9084 | 210.0646 |  | 1790.5518 | 182.0237 |  | 1364.5773 | 192.7065 |  | 1137.905 | 198.6364 |  | 2780.1983 | 297.1236 |  | 2187.9542 | 313.2264 |  | 1878.0622 | 321.679 |  | 2650.1729 | 284.2247 |  | 2058.6566 | 299.9928 |  | 1760.7163 | 308.2828 |  | 2523.2838 | 271.6171 |  | 1933.9952 | 287.0614 |  | 1636.5655 | 295.1948 |  | 2443.9614 | 263.3713 |  | 1860.6754 | 278.6063 |  | 1560.4147 | 286.6384 |  | 2355.46 | 255.2516 |  | 1778.399 | 270.2823 |  | 1475.7073 | 278.2159 |  | 3774.8824 | 499.8472 |  | 2979.2036 | 528.3608 |  | 2575.0972 | 542.7861 |  | 3629.9969 | 480.8791 |  | 2831.6285 | 508.9084 |  | 2425.3879 | 523.0933 |  | 3472.5355 | 462.258 |  | 2688.3523 | 489.817 |  | 2280.9221 | 503.7685 |  | 3374.3743 | 450.0345 |  | 2595.1972 | 477.2876 |  | 2182.4383 | 491.0874 |  | 3277.5106 | 437.9619 |  | 2489.2908 | 464.9155 |  | 2086.4746 | 478.5667 |  | 4911.1459 | 776.4976 |  | 3882.8507 | 817.197 |  | 3363.6924 | 840.5629 |  | 4739.3994 | 750.2813 |  | 3835.485 | 806.7368 |  | 3179.3147 | 813.3114 |  | 4570.2611 | 724.4682 |  | 3528.473 | 763.7671 |  | 3021.2131 | 786.4863 |  | 4452.533 | 707.4812 |  | 3414.6509 | 746.3268 |  | 2898.5548 | 768.8379 |  | 4336.2307 | 690.6698 |  | 3302.9554 | 729.0692 |  | 2778.794 | 751.3752 |  | 4155.3486 | 665.7796 |  | 3139.3669 | 703.5221 |  | 2613.9478 | 725.5279 |  | 6212.5397 | 1137.5635 |  | 4895.9722 | 1198.252 |  | 4234.8735 | 1230.3228 |  | 5986.9746 | 1102.9154 |  | 4708.9093 | 1162.6702 |  | 4040.2361 | 1194.2873 |  | 5790.5728 | 1068.7261 |  | 4500.4161 | 1127.565 |  | 3850.8873 | 1158.7375 |  | 5653.0465 | 1046.1859 |  | 4364.4183 | 1104.4238 |  | 3727.567 | 1135.305 |  | 5517.0723 | 1023.8461 |  | 4255.2284 | 1081.491 |  | 3581.8567 | 1112.0849 |  | 5327.6058 | 990.7094 |  | 4058.5122 | 1047.4794 |  | 3381.3863 | 1077.6496 |  | 7626.2283 | 1592.5095 |  | 6034.8637 | 1674.7554 |  | 5234.5991 | 1722.8513 |  | 7398.1803 | 1548.2354 |  | 5785.7359 | 1629.2632 |  | 5006.1266 | 1676.7978 |  | 7173.1236 | 1504.476 |  | 5573.8955 | 1584.3052 |  | 4783.5086 | 1631.2878 |  | 7014.6837 | 1475.5863 |  | 5414.5748 | 1554.6267 |  | 4638.3292 | 1601.2484 |  | 6857.9255 | 1446.9219 |  | 5288.0736 | 1525.1823 |  | 4495.7123 | 1571.4466 |  | 6640.3193 | 1404.3442 |  | 5057.141 | 1481.4513 |  | 4256.8023 | 1527.1885 |  | 9414.546 | 2196.5151 |  | 7258.6882 | 2262.4162 |  | 6295.9607 | 2327.1122 |  | 8916.4213 | 2096.5936 |  | 7011.2296 | 2205.7972 |  | 6032.6936 | 2269.7883 |  | 8662.8751 | 2042.0691 |  | 6768.496 | 2149.7691 |  | 5814.0971 | 2213.0662 |  | 8483.4458 | 2006.034 |  | 6584.5144 | 2112.7438 |  | 5645.7986 | 2175.5841 |  | 8305.8197 | 1970.248 |  | 6439.9656 | 2075.9769 |  | 5480.3191 | 2138.3661 |  | 8060.2289 | 1917.0345 |  | 6172.7927 | 2021.3094 |  | 5237.3553 | 2083.0315 |  | 10853.4823 | 2826.6753 |  | 8600.7659 | 2977.5161 |  | 7439.8237 | 3054.3348 |  | 10567.5156 | 2759.5731 |  | 8321.5781 | 2908.5802 |  | 7186.5477 | 2984.4897 |  | 10284.9151 | 2693.0958 |  | 8047.4939 | 2840.293 |  | 6892.8806 | 2915.3056 |  | 10083.9255 | 2649.1225 |  | 7882.3342 | 2795.1262 |  | 6745.6345 | 2869.5472 |  | 9927.5482 | 2605.4233 |  | 7718.9694 | 2750.2442 |  | 6556.1155 | 2824.0791 |  | 9652.4016 | 2540.3857 |  | 7413.4357 | 2683.4519 |  | 6277.5673 | 2756.4175 |  | 9380.5661 | 2475.9569 |  | 7156.4516 | 2617.2922 |  | 6005.8517 | 2689.4007 |  | 12674.962 | 3629.4116 |  | 10086.5434 | 3818.8768 |  | 8740.3479 | 3921.4329 |  | 12359.1534 | 3549.1196 |  | 9773.5385 | 3736.3624 |  | 8401.2816 | 3837.8466 |  | 12046.8989 | 3469.5078 |  | 9466.02 | 3654.5538 |  | 8122.8668 | 3754.9796 |  | 11874.5854 | 3416.809 |  | 9281.3033 | 3600.4044 |  | 7957.6523 | 3700.1316 |  | 11652.7609 | 3364.4089 |  | 9047.4518 | 3546.5652 |  | 7742.678 | 3645.6004 |  | 11348.3693 | 3286.3656 |  | 8752.9688 | 3466.3846 |  | 7426.4205 | 3564.3922 |  | 11047.4778 | 3208.9865 |  | 8463.8572 | 3386.8934 |  | 7166.99 | 3483.89 |  | 2273.6069 | 213.1721 |  | 2016.8131 | 218.0475 |  | 1861.519 | 223.2617 |  | 2117.4447 | 199.0468 |  | 1797.5118 | 200.2991 |  | 1688.3947 | 210.0719 |  | 3058.2424 | 324.5614 |  | 2716.4666 | 331.9604 |  | 2510.96 | 339.89 |  | 2877.2128 | 305.9111 |  | 2465.3839 | 308.7576 |  | 2253.112 | 317.2662 |  | 2702.8522 | 287.8833 |  | 2360.8214 | 295.439 |  | 2144.1877 | 304.0739 |  | 3752.3008 | 454.3164 |  | 3320.719 | 468.437 |  | 3089.8413 | 476.1772 |  | 3550.7084 | 430.3738 |  | 3119.5051 | 444.6303 |  | 2884.6522 | 452.4093 |  | 3348.8669 | 407.0691 |  | 2918.5966 | 421.5007 |  | 2684.2419 | 429.3996 |  | 5216.4063 | 667.1504 |  | 4682.4839 | 685.8795 |  | 4395.014 | 696.2017 |  | 4989.3498 | 637.9875 |  | 4453.539 | 656.7937 |  | 4170.5691 | 667.327 |  | 4765.8178 | 609.4947 |  | 4228.8536 | 628.4167 |  | 3945.0206 | 639.0292 |  | 4620.418 | 590.8566 |  | 4084.8194 | 609.9214 |  | 3798.928 | 620.5499 |  | 4471.6119 | 572.4754 |  | 3937.5004 | 591.71 |  | 3649.7443 | 602.3754 |  | 7083.5607 | 1117.9755 |  | 6323.0847 | 1154.6132 |  | 5928.5785 | 1172.6875 |  | 6815.3083 | 1075.2337 |  | 6050.8742 | 1111.9656 |  | 5654.018 | 1130.125 |  | 6543.2 | 1032.8757 |  | 5782.7645 | 1070.0016 |  | 5384.0157 | 1088.2707 |  | 6366.1367 | 1005.3 |  | 5606.2913 | 1042.6212 |  | 5204.1562 | 1060.9236 |  | 6190.5937 | 978.1001 |  | 5424.7489 | 1015.4373 |  | 5026.4111 | 1033.9625 |  | 9232.1665 | 1731.4686 |  | 8314.0829 | 1776.5541 |  | 7764.7007 | 1808.5649 |  | 8917.0783 | 1672.2414 |  | 7992.1342 | 1717.3576 |  | 7438.939 | 1749.4684 |  | 8605.2659 | 1614.0815 |  | 7674.5548 | 1659.2936 |  | 7127.6225 | 1691.8077 |  | 8396.1962 | 1575.668 |  | 7465.2509 | 1621.0869 |  | 6913.1303 | 1653.5985 |  | 8188.7093 | 1537.7014 |  | 7257.8712 | 1583.3729 |  | 6700.9321 | 1615.9067 |  | 7876.1674 | 1481.174 |  | 6950.3941 | 1527.4082 |  | 6391.332 | 1560.134 |  | 11591.594 | 2534.0189 |  | 10385.5481 | 2603.2689 |  | 9748.8912 | 2641.9378 |  | 11216.9936 | 2454.8306 |  | 10025.4277 | 2525.0967 |  | 9383.4031 | 2563.8355 |  | 10858.1531 | 2377.6425 |  | 9657.3156 | 2447.9873 |  | 9022.4945 | 2487.2687 |  | 10616.9685 | 2326.5826 |  | 9414.4722 | 2397.1732 |  | 8784.421 | 2436.8108 |  | 10377.4245 | 2276.0399 |  | 9185.1533 | 2347.2963 |  | 8536.7549 | 2386.5279 |  | 10026.6353 | 2201.6376 |  | 8827.4309 | 2273.1157 |  | 8175.506 | 2312.5721 |  | 14209.085 | 3541.3704 |  | 12804.0024 | 3628.883 |  | 11939.1808 | 3694.5631 |  | 13799.1039 | 3440.8729 |  | 12380.0351 | 3528.2981 |  | 11522.8832 | 3594.6785 |  | 13392.5803 | 3342.1407 |  | 11975.6748 | 3430.2224 |  | 11111.4334 | 3496.7054 |  | 13118.7555 | 3276.6717 |  | 11698.7541 | 3365.0228 |  | 10839.8149 | 3431.9907 |  | 12846.6349 | 3212.1444 |  | 11438.1823 | 3301.3495 |  | 10570.3333 | 3368.2243 |  | 12448.4039 | 3115.8257 |  | 11029.7016 | 3205.2176 |  | 10156.1111 | 3272.3959 |  | 17094.4804 | 4776.5962 |  | 15406.5644 | 4893.505 |  | 14367.8725 | 4981.2409 |  | 16636.8077 | 4652.3501 |  | 14858.6415 | 4784.6538 |  | 13900.3156 | 4857.6726 |  | 16182.6802 | 4529.5541 |  | 14495.1545 | 4647.7833 |  | 13455.8501 | 4736.3636 |  | 15876.1793 | 4447.2516 |  | 14183.5237 | 4565.7442 |  | 13150.096 | 4654.9575 |  | 15571.4407 | 4366.0131 |  | 13891.3532 | 4485.5555 |  | 12846.5981 | 4574.6367 |  | 15125.8431 | 4246.1266 |  | 13431.1663 | 4365.7198 |  | 12395.566 | 4455.7467 |  | 20246.7265 | 6265.957 |  | 18158.724 | 6438.4393 |  | 17101.6941 | 6524.0572 |  | 19741.0946 | 6114.3631 |  | 17651.2791 | 6287.5707 |  | 16603.9285 | 6374.1389 |  | 19239.097 | 5964.3015 |  | 17148.3134 | 6138.2966 |  | 16089.2729 | 6224.8668 |  | 18899.6548 | 5863.8095 |  | 16822.4135 | 6039.1139 |  | 15770.1436 | 6126.333 |  | 18582.0942 | 5766.5275 |  | 16498.2818 | 5941.9736 |  | 15432.0764 | 6028.9486 |  | 18088.3878 | 5619.7224 |  | 15985.3894 | 5795.2203 |  | 14929.414 | 5883.2212 |  | 17598.2949 | 5474.4229 |  | 15497.3958 | 5650.9515 |  | 14432.0566 | 5739.1234 |  | 23622.5386 | 8036.9137 |  | 21300.509 | 8243.5095 |  | 20004.7368 | 8367.2654 |  | 23068.6658 | 7855.3524 |  | 20742.4948 | 8062.7172 |  | 19431.7457 | 8186.4191 |  | 22518.5166 | 7675.5621 |  | 20189.1397 | 7883.7548 |  | 18889.3542 | 8008.6764 |  | 22169.7406 | 7560.309 |  | 19830.9311 | 7768.55 |  | 18538.5096 | 7894.2144 |  | 21798.6098 | 7439.5781 |  | 19450.5538 | 7648.1298 |  | 18165.2072 | 7774.7036 |  | 21256.9475 | 7263.5163 |  | 18908.18 | 7473.1143 |  | 17609.9158 | 7599.7905 |  | 20718.9815 | 7089.097 |  | 18370.4112 | 7299.8348 |  | 17083.43 | 7427.75
223.4035 | 76.3654 |  | 57.512 | 77.0964 |  | -12.9733 | 77.0791 |  | 172.3009 | 101.2919 |  | 0 | 101.791 |  | -90.8451 | 102.4541 |  | 279.3477 | 109.2521 |  | 39.2581 | 111.4231 |  | -13.9136 | 110.6328 |  | 212.0663 | 143.8694 |  | 0 | 145.1803 |  | -104.4773 | 145.9103 |  | 419.3756 | 148.365 |  | 81.4451 | 153.3315 |  | -41.325 | 154.628 |  | 314.6523 | 195.1602 |  | 0 | 199.2355 |  | -209.7144 | 205.3121 |  | 160.6019 | 245.5612 |  | -142.927 | 249.1166 |  | -300.4664 | 252.6647 |  | 498.6681 | 199.4672 |  | 126.7342 | 204.9571 |  | 0 | 205.1752 |  | 294.7069 | 264.0463 |  | 56.1573 | 261.9263 |  | -67.3573 | 261.2598 |  | 170.5328 | 325.777 |  | -37.2978 | 320.4489 |  | -152.2154 | 318.2016 |  | 686.6177 | 261.6964 |  | 217.1155 | 268.949 |  | 0 | 271.4599 |  | 462.2455 | 339.0429 |  | 0 | 346.2602 |  | -169.1809 | 346.7563 |  | 419.4 | 407.5923 |  | -54.3205 | 415.9898 |  | -287.8399 | 420.5162 |  | 179.5209 | 468.6513 |  | -248.6355 | 475.7013 |  | -497.1192 | 480.4029 |  | 164.3706 | 512.9629 |  | -397.7262 | 529.388 |  | -619.8906 | 534.1478 |  | 1004.6924 | 410.4334 |  | 351.8747 | 423.6664 |  | 17.7366 | 430.2887 |  | 738.5935 | 519.2104 |  | 77.3363 | 534.6171 |  | -149.8313 | 534.9038 |  | 562.4058 | 627.2521 |  | 0 | 637.3793 |  | -281.8403 | 640.7633 |  | 530.6791 | 693.7558 |  | -212.1003 | 719.7562 |  | -538.3 | 727.8145 |  | 227.6987 | 784.4396 |  | -367.8102 | 798.2706 |  | -684.8555 | 806.4559 |  | 1372.2226 | 605.6972 |  | 549.5003 | 621.7711 |  | 92.1641 | 632.7171 |  | 1065.9718 | 750.0963 |  | 239.1489 | 768.9886 |  | -84.8097 | 771.9469 |  | 726.8656 | 908.826 |  | 0 | 920.6621 |  | -369.8575 | 928.684 |  | 683.2472 | 1002.0584 |  | 0 | 1007.4849 |  | -398.3623 | 1019.2904 |  | 475.8238 | 1109.826 |  | -155.787 | 1111.3017 |  | -589.2442 | 1124.9643 |  | 191.3189 | 1271.898 |  | -442.3963 | 1269.774 |  | -870.6249 | 1283.7014 |  | 1701.1881 | 858.8241 |  | 758.9346 | 876.8989 |  | 72.9023 | 897.0526 |  | 1444.5286 | 1037.0264 |  | 384.0383 | 1065.197 |  | -162.2611 | 1080.8248 |  | 1092.2773 | 1241.3363 |  | 14.0714 | 1272.0851 |  | -366.1188 | 1270.5152 |  | 682.5534 | 1400.6543 |  | -190.8954 | 1411.0194 |  | -733.6301 | 1428.3992 |  | 616.3859 | 1523.1515 |  | -208.2798 | 1529.9009 |  | -733.7699 | 1547.2248 |  | 273.2339 | 1740.0522 |  | -554.5891 | 1742.1352 |  | -1071.8748 | 1759.84 |  | 2293.8006 | 1157.1661 |  | 867.3241 | 1194.9356 |  | 315.817 | 1208.3687 |  | 1876.43 | 1384.3526 |  | 601.8936 | 1419.5668 |  | 0 | 1434.7729 |  | 1483.1521 | 1638.3841 |  | 193.7392 | 1677.1289 |  | -279.8859 | 1681.2301 |  | 1013.1085 | 1838.5588 |  | 0 | 1847.9699 |  | -740.5098 | 1880.1221 |  | 993.1422 | 1992.6822 |  | 0 | 1989.9525 |  | -774.3049 | 2029.6588 |  | 820.8615 | 2229.2185 |  | -212.3973 | 2238.9963 |  | -1105.2742 | 2299.148 |  | 2697.104 | 1533.1022 |  | 1289.3224 | 1563.1312 |  | 282.233 | 1601.3372 |  | 2406.2142 | 1798.0475 |  | 846.0084 | 1843.9011 |  | 0 | 1876.4097 |  | 1926.6555 | 2106.0894 |  | 351.2865 | 2156.8722 |  | -452.458 | 2192.7278 |  | 1447.1462 | 2349.927 |  | 58.4214 | 2376.2058 |  | -733.4169 | 2407.3596 |  | 1383.749 | 2539.5032 |  | 57.9302 | 2561.4064 |  | -702.2437 | 2591.3812 |  | 958.0987 | 2878.062 |  | -76.2284 | 2846.7482 |  | -1121.0728 | 2923.8003 |  | 3494.2863 | 1959.6047 |  | 1382.2605 | 2026.452 |  | 626.8251 | 2042.6903 |  | 2947.3506 | 2284.1739 |  | 819.4164 | 2369.8366 |  | 140.0727 | 2381.2181 |  | 2218.1679 | 2680.2331 |  | 571.4156 | 2720.9716 |  | -130.3492 | 2723.489 |  | 1886.185 | 2940.5301 |  | 14.6435 | 3017.005 |  | -645.7304 | 3014.0546 |  | 1520.0588 | 3213.8688 |  | 0 | 3237.0932 |  | -657.3282 | 3234.9118 |  | 1357.9427 | 3575.3538 |  | -143.7752 | 3596.3926 |  | -1115.6557 | 3635.2521 |  | 837.9463 | 3989.1621 |  | -586.1089 | 4001.4057 |  | -1536.8001 | 4041.098 |  | 3907.3788 | 2485.001 |  | 1916.3822 | 2537.0116 |  | 566.2549 | 2590.8985 |  | 3336.7642 | 2873.3037 |  | 1415.7859 | 2926.6096 |  | 0 | 2993.2968 |  | 3026.0991 | 3277.1744 |  | 838.5646 | 3361.8425 |  | -292.6368 | 3411.8491 |  | 2368.014 | 3618.9458 |  | 226.7692 | 3709.8523 |  | -341.5423 | 3674.0533 |  | 2041.0999 | 3940.4823 |  | 0 | 4005.1658 |  | -678.7054 | 3984.4359 |  | 1803.1115 | 4368.991 |  | 0 | 4396.3171 |  | -790.4261 | 4391.8776 |  | 1314.888 | 4859.7372 |  | -475.2938 | 4875.2272 |  | -1220.6561 | 4863.9137 |  | 901.3505 | 143.9065 |  | 761.6254 | 144.9761 |  | 661.1913 | 146.7006 |  | 787.3978 | 191.0682 |  | 584.4649 | 194.2743 |  | 555.2 | 193.06 |  | 1098.2902 | 206.3003 |  | 859.3703 | 209.9171 |  | 800.6768 | 210.8736 |  | 956.136 | 271.8635 |  | 725.3058 | 275.8201 |  | 591.1269 | 279.7868 |  | 1400.3455 | 285.174 |  | 1106.4344 | 290.5423 |  | 940.72 | 295.94 |  | 1347.1566 | 365.1325 |  | 1045.2715 | 370.9048 |  | 780.1337 | 382.4896 |  | 1090.0604 | 458.425 |  | 906.7672 | 456.7158 |  | 750.4558 | 462.7217 |  | 1747.3717 | 380.8106 |  | 1377.7775 | 390.0496 |  | 1089.6688 | 400.0819 |  | 1566.1912 | 488.5146 |  | 1199.1971 | 498.7489 |  | 1008.9432 | 504.8885 |  | 1386.8506 | 600.1694 |  | 1021.4849 | 610.8774 |  | 825.1311 | 617.286 |  | 2261.0336 | 503.2472 |  | 1681.5178 | 520.8665 |  | 1547.1731 | 522.3398 |  | 2062.0653 | 633.1406 |  | 1585.5995 | 646.954 |  | 1357.1973 | 654.4198 |  | 1863.6467 | 769.7288 |  | 1389.0466 | 784.32 |  | 1155.0543 | 792.1837 |  | 1720.5033 | 861.5642 |  | 1090.5278 | 891.1907 |  | 840.5994 | 899.3958 |  | 1601.1591 | 952.9672 |  | 927.9271 | 985.0041 |  | 704.3178 | 993.3097 |  | 3152.0336 | 794.249 |  | 2503.6565 | 817.1358 |  | 2171.6981 | 828.5016 |  | 2916.5713 | 978.5047 |  | 2259.7566 | 1004.1392 |  | 1934.9127 | 1016.8059 |  | 2656.5978 | 1174.4292 |  | 2028.1126 | 1201.7134 |  | 1696.1836 | 1215.1452 |  | 2506.219 | 1307.6559 |  | 1635.0364 | 1357.0908 |  | 1306.7727 | 1371.1666 |  | 2337.3448 | 1441.2217 |  | 1462.9434 | 1494.4468 |  | 1143.8364 | 1508.7344 |  | 3996.7447 | 1187.1973 |  | 3358.1426 | 1205.4392 |  | 2715.8905 | 1235.3733 |  | 3689.413 | 1440.3484 |  | 3083.6704 | 1455.6895 |  | 2639.5764 | 1476.9398 |  | 3602.1775 | 1688.4502 |  | 2791.8624 | 1722.3002 |  | 2368.2865 | 1744.9772 |  | 3427.7529 | 1869.8852 |  | 2603.6941 | 1904.7089 |  | 2189.3364 | 1928.0023 |  | 3229.3828 | 2052.8342 |  | 2427.604 | 2088.3505 |  | 1993.1604 | 2112.0824 |  | 2958.3504 | 2327.6959 |  | 2133.1139 | 2363.9076 |  | 1703.8989 | 2388.082 |  | 5362.4333 | 1663.1173 |  | 4082.282 | 1719.733 |  | 3750.4399 | 1729.1705 |  | 5029.5027 | 1980.798 |  | 3975.372 | 2028.2021 |  | 3159.498 | 2077.4212 |  | 4718.0535 | 2322.4223 |  | 3646.2082 | 2373.415 |  | 2780.3411 | 2434.0941 |  | 4152.8276 | 2594.82 |  | 3093.9674 | 2648.7763 |  | 2550.1999 | 2678.4491 |  | 3897.3907 | 2840.5724 |  | 2866.7814 | 2895.7134 |  | 2337.9911 | 2926.0015 |  | 3545.6765 | 3210.9009 |  | 2487.4864 | 3267.2474 |  | 1966.8998 | 3298.1648 |  | 6396.98 | 2279.2314 |  | 5386.6493 | 2315.3845 |  | 4417.7666 | 2372.3931 |  | 5978.2127 | 2684.3659 |  | 5022.457 | 2717.4947 |  | 4314.7549 | 2759.6951 |  | 5942.5188 | 3084.6175 |  | 4660.3466 | 3149.0332 |  | 3986.7002 | 3194.3972 |  | 5289.138 | 3427.4524 |  | 4424.9892 | 3447.7011 |  | 3316.8853 | 3543.9113 |  | 5047.6973 | 3736.7828 |  | 4157.36 | 3750.6643 |  | 3035.0869 | 3856.0414 |  | 4604.6148 | 4206.101 |  | 3826.6374 | 4209.9769 |  | 2666.8196 | 4328.2906 |  | 8135.3621 | 2984.3138 |  | 6250.5614 | 3078.9349 |  | 5744.9306 | 3105.7582 |  | 7731.0123 | 3467.0084 |  | 6179.4953 | 3545.3592 |  | 4957.9036 | 3636.7119 |  | 7302.7326 | 3987.4843 |  | 5736.0525 | 4072.1897 |  | 4505.0727 | 4182.5157 |  | 6610.3596 | 4406.1309 |  | 5477.1997 | 4437.183 |  | 4177.2791 | 4559.7348 |  | 6291.5869 | 4786.6015 |  | 5235.1408 | 4810.03 |  | 3922.8148 | 4944.2856 |  | 6394.205 | 5283.838 |  | 4814.1062 | 5376.8041 |  | 3462.3742 | 5527.6012 |  | 9395.0563 | 3871.0353 |  | 7480.6461 | 3973.1834 |  | 6525.9229 | 4024.9045 |  | 8846.4078 | 4459.5782 |  | 7383.5484 | 4530.7099 |  | 6476.1995 | 4586.768 |  | 8376.4506 | 5097.0771 |  | 6958.4849 | 5160.7329 |  | 5990.4135 | 5221.153 |  | 8018.0158 | 5542.3089 |  | 6150.4236 | 5670.09 |  | 5198.1494 | 5734.4073 |  | 7666.6802 | 5999.0546 |  | 5787.0071 | 6130.5919 |  | 4861.9154 | 6196.6897 |  | 7186.8751 | 6696.5486 |  | 5334.8245 | 6832.1912 |  | 4357.664 | 6900.2352 |  | 6655.0258 | 7403.526 |  | 4846.8323 | 7542.007 |  | 3890.8612 | 7611.4021 |  | 11046.2924 | 4887.1412 |  | 9264.0477 | 4972.414 |  | 8153.4052 | 5044.0213 |  | 10992.1898 | 5532.0762 |  | 8331.8202 | 5714.3944 |  | 7138.4232 | 5794.0604 |  | 10485.4335 | 6261.8273 |  | 7752.7376 | 6474.4422 |  | 6620.8248 | 6560.5949 |  | 9550.0432 | 6852.8204 |  | 7413.1067 | 7005.0717 |  | 6237.2386 | 7094.5621 |  | 9239.3034 | 7391.0221 |  | 7019.3713 | 7548.0425 |  | 5873.7892 | 7640.1731 |  | 8643.5467 | 8218.1744 |  | 6455.0243 | 8380.5435 |  | 5326.9085 | 8475.6322 |  | 8142.3514 | 9057.1464 |  | 5921.7231 | 9223.2785 |  | 4820.4028 | 9320.4537 |  | 1849.692 | 306.7491 |  | 1692.985 | 315.2227 |  | 1609.6343 | 320.1008 |  | 1600.2825 | 379.2609 |  | 1436.3893 | 387.7653 |  | 1351.1253 | 392.8052 |  | 2239.3722 | 438.5286 |  | 1941.1089 | 448.8208 |  | 1831.149 | 462.3079 |  | 1939.9997 | 538.7833 |  | 1739.8957 | 548.6273 |  | 1626.0509 | 562.2337 |  | 2840.6098 | 610.9402 |  | 2466.825 | 627.1193 |  | 2333.2148 | 644.5192 |  | 2495.8612 | 743.6042 |  | 2232.013 | 758.6906 |  | 2098.8066 | 776.5192 |  | 2264.9162 | 871.6646 |  | 2000.8617 | 886.7532 |  | 1866.2504 | 905.0522 |  | 3382.6059 | 822.2438 |  | 3213.0245 | 850.4076 |  | 2903.4624 | 868.5868 |  | 3117.9461 | 989.8915 |  | 2805.9906 | 1020.0816 |  | 2641.0233 | 1037.015 |  | 2856.5532 | 1153.7654 |  | 2738.769 | 1182.7471 |  | 2574.9833 | 1199.4105 |  | 4364.6689 | 1101.6109 |  | 3983.0592 | 1139.9643 |  | 3777.8288 | 1161.301 |  | 4071.0103 | 1309.3881 |  | 3684.6881 | 1347.6669 |  | 3488.4792 | 1370.0146 |  | 3780.041 | 1513.3689 |  | 3394.6085 | 1551.8976 |  | 3195.716 | 1574.1713 |  | 3582.232 | 1646.2829 |  | 3456.4431 | 1684.217 |  | 3255.3245 | 1705.6809 |  | 3396.9325 | 1778.177 |  | 3011.5854 | 1816.8541 |  | 2818.4816 | 1839.8283 |  | 6040.0013 | 1748.5888 |  | 5510.7643 | 1825.4256 |  | 5227.7442 | 1863.3215 |  | 5687.9807 | 2050.4878 |  | 5154.6928 | 2127.9169 |  | 4875.0864 | 2166.6327 |  | 5326.6206 | 2346.9114 |  | 4806.9318 | 2426.3711 |  | 4523.9241 | 2465.05 |  | 5098.0687 | 2542.8655 |  | 4572.7252 | 2621.9895 |  | 4619.168 | 2657.4767 |  | 4861.765 | 2735.2885 |  | 4344.7177 | 2815.593 |  | 4069.0125 | 2855.3345 |  | 8298.1615 | 2602.2778 |  | 7358.5259 | 2698.1443 |  | 6959.9016 | 2764.9333 |  | 7612.4303 | 3018.6558 |  | 6946.8987 | 3111.9733 |  | 6553.1014 | 3180.3385 |  | 7189.3199 | 3425.4844 |  | 6529.4214 | 3519.9897 |  | 6145.4743 | 3590.336 |  | 6922 | 3695.5265 |  | 6255.5049 | 3789.335 |  | 5875.9825 | 3860.6366 |  | 6644.2696 | 3961.1352 |  | 5988.4697 | 4056.6237 |  | 5599.3068 | 4126.8889 |  | 6242.4878 | 4355.9899 |  | 5575.4275 | 4450.0393 |  | 5188.7713 | 4521.0411 |  | 10234.3869 | 3702.5021 |  | 9367.5487 | 3847.0948 |  | 8901.4792 | 3927.3594 |  | 9753.8187 | 4243.3939 |  | 9293.9033 | 4382.6758 |  | 8428.1359 | 4471.4309 |  | 9286.0332 | 4781.0337 |  | 8410.2856 | 4926.5957 |  | 7948.0233 | 5008.7952 |  | 8963.3135 | 5134.2349 |  | 8097.1569 | 5281.5569 |  | 7640.0988 | 5364.809 |  | 8644.2608 | 5485.146 |  | 7791.6655 | 5634.8733 |  | 7341.7972 | 5719.4418 |  | 8182.6833 | 6007.4739 |  | 7316.849 | 6155.5458 |  | 6870.918 | 6241.0785 |  | 12705.6035 | 5052.2648 |  | 11682.719 | 5233.2756 |  | 11063.1404 | 5372.6125 |  | 12165.9171 | 5738.8057 |  | 11146.3056 | 5921.4384 |  | 11023.0546 | 6051.4542 |  | 11640.0734 | 6422.5854 |  | 10613.322 | 6604.907 |  | 10002.3422 | 6749.5573 |  | 11275.8005 | 6872.9293 |  | 10262.304 | 7057.7249 |  | 9636.6797 | 7200.7878 |  | 10937.9675 | 7323.6901 |  | 9896.8817 | 7504.09 |  | 9279.4748 | 7649.2509 |  | 10394.2446 | 7987.1532 |  | 9384.6852 | 8173.3141 |  | 8771.6612 | 8319.8266 |  | 15960.7582 | 6675.6013 |  | 14222.2704 | 6923.8661 |  | 13480.4976 | 7110.493 |  | 14870.1037 | 7533.8866 |  | 13631.8051 | 7775.8671 |  | 13478.6255 | 7950.4523 |  | 14871.4666 | 8368.4509 |  | 13018.942 | 8619.2666 |  | 12290.9068 | 8813.7691 |  | 13883.8782 | 8940.5753 |  | 12629.3799 | 9180.7401 |  | 11885.0692 | 9373.3459 |  | 13483.3859 | 9496.591 |  | 12248.962 | 9740.8156 |  | 11515.4482 | 9936.1143 |  | 12904.5962 | 10326.9079 |  | 11652.5762 | 10568.1078 |  | 10925.141 | 10765.7425 |  | 18502.8007 | 8624.6014 |  | 16956.9838 | 8977.9262 |  | 16185.2658 | 9154.7408 |  | 17824.2329 | 9650.4785 |  | 16287.5056 | 10008.0142 |  | 15535.586 | 10189.8921 |  | 17888.6454 | 10666.7454 |  | 15642.6287 | 11037.4487 |  | 14861.5631 | 11214.5284 |  | 16739.7069 | 11357.1123 |  | 15216.3627 | 11720.3889 |  | 14445.82 | 11900.0879 |  | 16298.0851 | 12032.5533 |  | 14768.942 | 12395.4077 |  | 14011.4492 | 12578.2477 |  | 15660.1957 | 13042.705 |  | 14144.3114 | 13409.4974 |  | 13361.8237 | 13587.3435 |  | 14999.6809 | 14038.8126 |  | 13504.8473 | 14411.0657 |  | 12732.5289 | 14591.5033 |  | 21760.4819 | 10912.2362 |  | 20014.8284 | 11328.2689 |  | 19046.4898 | 11611.8989 |  | 21050.4899 | 12139.8977 |  | 19320.1788 | 12561.5833 |  | 18348.4116 | 12815.2115 |  | 20325.5194 | 13360.9308 |  | 19431.7708 | 13764.0657 |  | 17648.7736 | 14044.7508 |  | 19838.13 | 14170.486 |  | 18128.5096 | 14598.9798 |  | 17165.1548 | 14856.6631 |  | 19390.4543 | 14984.5677 |  | 17640.996 | 15404.6277 |  | 16692.1805 | 15666.4553 |  | 18658.7001 | 16185.308 |  | 16924.3182 | 16609.3042 |  | 15983.8869 | 16874.0673 |  | 17974.568 | 17386.0973 |  | 16224.7755 | 17807.0668 |  | 15297.2 | 18075.75 |  | 284.5405 | 111.7256 |  | 25.287 | 113.9019 |  | -69.615 | 114.6496 |  | 162.7668 | 149.1311 |  | -39.1305 | 149.0422 |  | -178.4013 | 151.3551 |  | 427.5764 | 155.3912 |  | 86.683 | 158.5276 |  | -47.1528 | 159.8937 |  | 292.9264 | 203.1484 |  | 0 | 204.1914 |  | -163.4196 | 206.9017 |  | 115.5098 | 254.9246 |  | -151.8311 | 254.122 |  | -333.0684 | 257.6935 |  | 544.0051 | 206.9494 |  | 129.6813 | 212.3228 |  | -24.1123 | 213.3241 |  | 328.1557 | 270.8216 |  | -13.2692 | 272.9768 |  | -231.5947 | 276.586 |  | 194.1883 | 332.7561 |  | -129.1381 | 333.404 |  | -254.5898 | 331.3652 |  | 838.6255 | 277.4376 |  | 288.669 | 284.2604 |  | 0 | 287.6428 |  | 587.1295 | 351.2516 |  | 49.2243 | 359.3001 |  | -160.3444 | 358.9788 |  | 350.5399 | 431.6587 |  | -2.8133 | 426.8449 |  | -281.7318 | 431.3004 |  | 307.561 | 478.5186 |  | -142.4807 | 479.1203 |  | -415.8671 | 483.707 |  | 152.5945 | 532.1131 |  | -249.3042 | 529.6423 |  | -536.6531 | 534.2877 |  | 1188.5796 | 437.4272 |  | 430.8619 | 449.9463 |  | 54.7411 | 456.2176 |  | 888.3355 | 541.4737 |  | 150.5826 | 556.3403 |  | -129.6629 | 557.0268 |  | 605.3523 | 656.4275 |  | 0 | 661.2806 |  | -261.8869 | 660.8013 |  | 560.1223 | 724.3729 |  | -62.8554 | 728.9538 |  | -447.5504 | 736.7951 |  | 372.3817 | 802.5163 |  | -190.0333 | 802.784 |  | -564.1182 | 810.7528 |  | 1610.8821 | 646.9777 |  | 634.7455 | 662.2786 |  | 123.5529 | 672.6999 |  | 1265.5199 | 785.5797 |  | 288.6275 | 803.8122 |  | -74.359 | 807.2332 |  | 908.0015 | 940.2072 |  | 98.6978 | 947.2156 |  | -246.2949 | 947.031 |  | 863.2849 | 1032.6618 |  | 0 | 1042.5463 |  | -429.2742 | 1050.3495 |  | 642.7953 | 1139.4927 |  | -123.988 | 1141.6318 |  | -632.4005 | 1155.2334 |  | 340.3823 | 1301.1879 |  | -430.6597 | 1299.7734 |  | -894.9003 | 1313.7304 |  | 2058.9981 | 911.7114 |  | 845.3165 | 934.5925 |  | 220.4752 | 947.4002 |  | 1667.2391 | 1089.0384 |  | 460.2154 | 1116.2641 |  | -18.6704 | 1119.9863 |  | 1258.6637 | 1288.2131 |  | 76.7664 | 1318.3903 |  | -344.9607 | 1317.678 |  | 1022.2901 | 1428.091 |  | 0 | 1441.3514 |  | -605.8428 | 1455.5631 |  | 1002.8181 | 1543.2654 |  | 0 | 1552.2149 |  | -595.0666 | 1567.0886 |  | 663.7291 | 1754.1162 |  | -281.2796 | 1756.5958 |  | -884.407 | 1773.9008 |  | 2595.7634 | 1236.2801 |  | 1096.699 | 1265.0225 |  | 327.5968 | 1285.5759 |  | 2119.0357 | 1456.0673 |  | 674.9757 | 1490.1573 |  | 0 | 1506.4161 |  | 1706.1727 | 1703.9825 |  | 251.8613 | 1741.9982 |  | -317.503 | 1747.0935 |  | 1395.7291 | 1879.669 |  | 0 | 1911.0902 |  | -608.6186 | 1920.661 |  | 1381.8608 | 2024.6301 |  | 0 | 2059.2862 |  | -532.2949 | 2061.0545 |  | 1000.0565 | 2291.3482 |  | -229.7111 | 2301.9213 |  | -623.9608 | 2284.8853 |  | 3147.803 | 1626.6713 |  | 1414.7783 | 1664.3862 |  | 452.9515 | 1691.3435 |  | 2669.9716 | 1892.631 |  | 911.7018 | 1937.1117 |  | 0 | 1967.8041 |  | 2164.2135 | 2193.6686 |  | 396.0221 | 2243.5051 |  | -224.6281 | 2252.2977 |  | 1875.604 | 2407.6182 |  | 90.8259 | 2459.9732 |  | -542.8734 | 2464.1135 |  | 1589.1807 | 2622.395 |  | 91.6809 | 2645.1291 |  | -500.0218 | 2636.9883 |  | 1074.6621 | 2959.8461 |  | -53.8289 | 2931.0522 |  | -912.0104 | 2959.7597 |  | 3800.9059 | 2088.8609 |  | 1703.5051 | 2142.3224 |  | 603.6114 | 2169.6018 |  | 3284.0448 | 2405.1617 |  | 1161.5755 | 2467.7071 |  | 108.7633 | 2499.5919 |  | 2732.9415 | 2762.7033 |  | 602.1256 | 2832.9422 |  | -164.4865 | 2837.0538 |  | 2354.8849 | 3018.1557 |  | 272.5449 | 3092.1564 |  | -444.1236 | 3090.3754 |  | 2039.3287 | 3275.7239 |  | 277.4965 | 3306.6313 |  | -450.5934 | 3297.9933 |  | 1898.2047 | 3627.2198 |  | 0 | 3681.1894 |  | -901.2368 | 3686.4469 |  | 1379.1181 | 4030.9019 |  | -302.2954 | 4043.7288 |  | -1314.6251 | 4082.6024 |  | 4510.0619 | 2631.1413 |  | 2033.4282 | 2694.9493 |  | 816.4966 | 2732.9031 |  | 3888.0253 | 3001.7549 |  | 1454.3758 | 3075.7496 |  | 231.4583 | 3119.8108 |  | 3288.1246 | 3419.9027 |  | 852.2397 | 3503.1393 |  | -42.7609 | 3515.4762 |  | 2950.9025 | 3720.0315 |  | 499.213 | 3807.9598 |  | -414.6129 | 3813.748 |  | 2609.348 | 4023.1729 |  | 149.7012 | 4114.1532 |  | -766.3057 | 4121.9828 |  | 2388.9476 | 4439.6452 |  | 0 | 4528.026 |  | -885.7906 | 4530.6505 |  | 1907.2763 | 4918.0497 |  | -94.1716 | 4934.2248 |  | -1340.1395 | 5003.5648 |  | 1125.1241 | 211.7855 |  | 866.5214 | 215.4166 |  | 734.2243 | 219.0768 |  | 966.3116 | 277.9414 |  | 716.2617 | 281.9415 |  | 663.578 | 281.6013 |  | 1533.3074 | 297.2532 |  | 1193.2793 | 302.5413 |  | 1013.3577 | 307.863 |  | 1353.1389 | 382.1077 |  | 1014.6113 | 388.0076 |  | 837.1705 | 393.913 |  | 1175.1242 | 470.0268 |  | 837.1616 | 476.2202 |  | 654.7501 | 482.4045 |  | 1886.6105 | 397.6127 |  | 1473.5849 | 406.728 |  | 1265.3993 | 412.2313 |  | 1684.0402 | 504.5955 |  | 1275.6958 | 514.8021 |  | 1057.2317 | 520.9303 |  | 1482.71 | 616.4331 |  | 1077.1503 | 627.1976 |  | 867.7284 | 633.6432 |  | 2652.2136 | 538.0608 |  | 2103.8306 | 549.9841 |  | 1806.3838 | 556.4587 |  | 2415.5277 | 663.8025 |  | 1879.196 | 677.2297 |  | 1586.6393 | 684.496 |  | 2193.5662 | 797.5086 |  | 1645.3419 | 811.8892 |  | 1543.8813 | 807.7157 |  | 2053.7241 | 888.2682 |  | 1495.0283 | 903.0491 |  | 1220.4907 | 911.0138 |  | 1898.2629 | 979.1393 |  | 1353.8145 | 994.2001 |  | 1065.0215 | 1002.3093 |  | 3631.9873 | 852.2545 |  | 2876.7343 | 874.4402 |  | 2501.8224 | 885.4475 |  | 3349.6058 | 1031.3019 |  | 2614.3171 | 1056.2499 |  | 2227.8849 | 1068.5932 |  | 3084.3033 | 1223.1899 |  | 2336.2688 | 1250.0593 |  | 1968.7576 | 1263.3029 |  | 2916.814 | 1354.7749 |  | 2156.5368 | 1382.4936 |  | 1770.1974 | 1396.134 |  | 2728.472 | 1487.4388 |  | 1987.5522 | 1515.769 |  | 1611.4032 | 1529.6952 |  | 4765.8058 | 1264.4658 |  | 3792.3175 | 1291.9712 |  | 3282.8895 | 1310.5101 |  | 4441.3626 | 1505.3321 |  | 3467.117 | 1536.1431 |  | 2973.5329 | 1556.8836 |  | 4104.5769 | 1764.5901 |  | 3145.8356 | 1797.9201 |  | 2926.1441 | 1796.6582 |  | 4205.4767 | 1916.8743 |  | 2937.2288 | 1978.3093 |  | 2448.2372 | 2001.4078 |  | 3688.9953 | 2125.4626 |  | 2740.8743 | 2160.8255 |  | 2230.0627 | 2184.4734 |  | 3740.8 | 2361.3227 |  | 2411.7981 | 2436.0642 |  | 1945.1562 | 2460.2877 |  | 6007.0492 | 1785.9124 |  | 4796.8973 | 1827.5141 |  | 4173.9915 | 1850.5392 |  | 5639.2637 | 2097.0528 |  | 4435.769 | 2143.3869 |  | 3799.209 | 2169.0334 |  | 5254.4746 | 2432.6689 |  | 4076.1081 | 2482.9075 |  | 3471.6897 | 2510.6171 |  | 5254.5892 | 3165.5074 |  | 5393.1333 | 3061.6732 |  | 3476.1325 | 3247.7671 |  | 4779.9431 | 2903.2157 |  | 3577.7105 | 2956.7808 |  | 2962.2567 | 2986.2309 |  | 4432.2902 | 3263.6492 |  | 3246.3604 | 3318.7462 |  | 2639.932 | 3348.998 |  | 7418.3741 | 2425.892 |  | 5923.3272 | 2478.7713 |  | 5157.0361 | 2516.1165 |  | 6968.6699 | 2815.3064 |  | 5528.629 | 2873.7904 |  | 4750.2174 | 2915.1637 |  | 6582.6526 | 3235.395 |  | 5132.3591 | 3298.9056 |  | 4348.6538 | 3343.6788 |  | 6289.9998 | 3528.5886 |  | 4823.8442 | 3594.6431 |  | 4056.6184 | 3641.1158 |  | 6003.4105 | 3827.8286 |  | 4577.7126 | 3895.8543 |  | 3832.0275 | 3943.6414 |  | 5611.9246 | 4284.3319 |  | 4154.8 | 4354.5116 |  | 3421.8677 | 4403.7347 |  | 8926.4045 | 3196.2363 |  | 7198.2012 | 3266.3506 |  | 6239.7471 | 3315.8171 |  | 8870.0363 | 3639.8874 |  | 6725.2008 | 3748.956 |  | 5804.0701 | 3803.4231 |  | 8002.7875 | 4185.2561 |  | 6239.4197 | 4268.8546 |  | 5370.7698 | 4327.8463 |  | 8213.2552 | 4489.2539 |  | 5954.0489 | 4630.5833 |  | 5051.5006 | 4691.913 |  | 7417.2436 | 4911.5625 |  | 6209.3452 | 4935.0773 |  | 4749.3321 | 5064.6242 |  | 6922.7331 | 5474.4892 |  | 5218.6072 | 5567.4669 |  | 4295.7339 | 5632.7187 |  | 10616.9331 | 4108.4273 |  | 8525.7137 | 4208.603 |  | 7428.9107 | 4259.0745 |  | 10133.2042 | 4679.4908 |  | 8016.9164 | 4788.5709 |  | 6967.1951 | 4843.778 |  | 9615.0474 | 5293.0431 |  | 7490.414 | 5411.4275 |  | 6439.9366 | 5471.1898 |  | 9258.8553 | 5722.405 |  | 7182.6969 | 5845.8783 |  | 6159.1691 | 5908.0843 |  | 8909.7714 | 6164.4013 |  | 6823.7869 | 6292.0158 |  | 5762.3157 | 6356.2 |  | 8435.8787 | 6842.4596 |  | 6383.4292 | 6974.7927 |  | 5265.7483 | 7041.2274 |  | 7904.9418 | 7533.0928 |  | 5824.3095 | 7668.8149 |  | 4806.7019 | 7736.8702 |  | 12445.1808 | 5178.9612 |  | 9975.2905 | 5299.433 |  | 8762.2904 | 5370.1924 |  | 11859.3285 | 5853.6572 |  | 9432.4224 | 5983.7939 |  | 8213.4368 | 6060.6646 |  | 11295.4297 | 6575.9253 |  | 8866.2892 | 6716.9528 |  | 7650.3195 | 6800.0771 |  | 10982.1052 | 7082.4816 |  | 8537.1607 | 7229.6969 |  | 7277.232 | 7316.2986 |  | 10603.755 | 7603.5957 |  | 8148.4183 | 7755.9468 |  | 6924.3088 | 7845.4151 |  | 10009.001 | 8407.7354 |  | 7591.6013 | 8566.0838 |  | 6390.4845 | 8658.8902 |  | 9514.3575 | 9227.0898 |  | 7065.8753 | 9389.8172 |  | 5897.0839 | 9485.062 |  | 2318.2954 | 451.1801 |  | 2105.4865 | 460.2607 |  | 1993.1015 | 473.7191 |  | 2113.8869 | 550.6027 |  | 1905.175 | 559.8873 |  | 1789.0762 | 573.4095 |  | 3125.9208 | 644.1325 |  | 2845.4256 | 657.9224 |  | 2705.8153 | 675.1472 |  | 2892.1006 | 775.1376 |  | 2615.43 | 788.564 |  | 2473.893 | 806.5515 |  | 2661.6246 | 902.8095 |  | 2382.0996 | 916.6391 |  | 2241.2979 | 934.2381 |  | 3838.1789 | 865.0182 |  | 3505.3377 | 893.2855 |  | 3332.5344 | 909.4347 |  | 3574.5171 | 1032.0151 |  | 3243.9428 | 1060.6911 |  | 3066.1795 | 1076.6455 |  | 3293.6784 | 1195.573 |  | 2944.5378 | 1224.7197 |  | 2789.2738 | 1245.2848 |  | 5340.5075 | 1198.4289 |  | 4921.1734 | 1233.1686 |  | 4692.6277 | 1252.3327 |  | 5041.3037 | 1404.151 |  | 4627.7479 | 1439.5861 |  | 4401.5496 | 1459.0525 |  | 4751.4417 | 1607.0792 |  | 4332.171 | 1641.955 |  | 4111.9662 | 1662.1157 |  | 4563.4027 | 1740.3442 |  | 4139.1017 | 1774.6869 |  | 3921.5523 | 1795.1697 |  | 4345.6986 | 1871.1715 |  | 3876.9381 | 1915.4264 |  | 3687.98 | 1936.5772 |  | 7258.0725 | 1900.9748 |  | 6679.8799 | 1972.8724 |  | 6377.3924 | 2008.847 |  | 6898.6793 | 2200.0185 |  | 6330.0698 | 2273.5246 |  | 6022.0516 | 2309.1414 |  | 6549.7581 | 2496.2382 |  | 5975.0306 | 2569.2663 |  | 5676.0921 | 2606.1472 |  | 6322.9047 | 2691.614 |  | 5742.3006 | 2764.0031 |  | 5434.3252 | 2799.847 |  | 6087.0983 | 2883.2749 |  | 5515.785 | 2956.9616 |  | 5212.7031 | 2993.4742 |  | 9494.345 | 2827.2917 |  | 8758.6427 | 2910.2638 |  | 8335.1684 | 2974.8262 |  | 9076.4721 | 3237.0191 |  | 8340.4071 | 3320.0491 |  | 7924.5334 | 3386.3465 |  | 8654.99 | 3641.8177 |  | 7926.367 | 3726.02 |  | 7507.6633 | 3792.3509 |  | 8389.7269 | 3911.1237 |  | 7654.2778 | 3994.2981 |  | 7240.6104 | 4061.5797 |  | 8112.6106 | 4175.7145 |  | 7389.0848 | 4260.7982 |  | 6964.9452 | 4326.5961 |  | 7712.4832 | 4569.5781 |  | 6976.663 | 4652.7022 |  | 6573.7232 | 4722.0288 |  | 11936.2974 | 4005.0767 |  | 10997.5212 | 4139.1141 |  | 10502.476 | 4215.3449 |  | 11459.331 | 4542.9459 |  | 10523.7507 | 4678.0737 |  | 10022.1544 | 4753.7717 |  | 10976.5185 | 5075.4924 |  | 10052.9988 | 5212.9931 |  | 9566.8281 | 5291.5012 |  | 10673.1649 | 5430.1392 |  | 9743.0111 | 5566.7233 |  | 9243.7572 | 5643.2132 |  | 10354.8432 | 5779.7057 |  | 9419.8686 | 5915.5867 |  | 8928.4036 | 5993.5419 |  | 9895.2159 | 6300.6969 |  | 8968.0657 | 6438.1139 |  | 8480.9292 | 6516.9545 |  | 14666.6812 | 5451.3792 |  | 13541.574 | 5614.5787 |  | 12888.8003 | 5750.8449 |  | 14112.1458 | 6131.3264 |  | 13013.4384 | 6299.1811 |  | 12354.848 | 6435.9866 |  | 13590.4523 | 6812.6438 |  | 12486.8249 | 6979.9254 |  | 11825.6934 | 7117.2237 |  | 13227.0224 | 7260.9751 |  | 12115.7835 | 7426.7092 |  | 11462.5598 | 7566.1511 |  | 12867.5181 | 7706.314 |  | 11775.6978 | 7875.8454 |  | 11132.813 | 8017.5108 |  | 12348.5604 | 8371.8305 |  | 11241.6564 | 8538.4903 |  | 10604.8945 | 8681.9554 |  | 17650.3155 | 7186.7528 |  | 16331.7984 | 7411.0501 |  | 15529.7947 | 7589.7371 |  | 17058.4664 | 8032.2099 |  | 15727.8269 | 8254.6913 |  | 14943.7406 | 8438.7923 |  | 16455.3993 | 8872.364 |  | 15066.186 | 9131.5466 |  | 14361.1 | 9284.6 |  | 16077.888 | 9433.5715 |  | 14734.5268 | 9653.6939 |  | 13959.3556 | 9841.832 |  | 15678.3604 | 9987.5231 |  | 14358.2107 | 10212.5949 |  | 13566.8356 | 10397.8079 |  | 15071.7024 | 10809.399 |  | 13764.7387 | 11037.3147 |  | 12979.8146 | 11224.6193 |  | 20927.8109 | 9246.2567 |  | 19297.1265 | 9581.6478 |  | 18457.2111 | 9744.2087 |  | 20280.4039 | 10271.9982 |  | 18637.6873 | 10606.5226 |  | 17820.3723 | 10774.4741 |  | 19618.7868 | 11291.5041 |  | 17972.0641 | 11625.9548 |  | 17154.3849 | 11794.283 |  | 19173.8202 | 11966.7304 |  | 17550.3641 | 12306.9087 |  | 16745.62 | 12478.5008 |  | 18733.2799 | 12639.7523 |  | 17105.1066 | 12979.2343 |  | 16282.1509 | 13146.7208 |  | 18098.2285 | 13647.5835 |  | 16486.1517 | 13991.4511 |  | 15636.2144 | 14152.6316 |  | 20655.4922 | 18119.2322 |  | 18796.3298 | 18509.0093 |  | 17804.2845 | 18798.3638 |  | 24454.3092 | 11672.8816 |  | 22584.8714 | 12058.7598 |  | 21571.1264 | 12334.7613 |  | 23719.635 | 12889.0583 |  | 21870.8292 | 13280.2371 |  | 20886.7806 | 13531.1875 |  | 22997.7724 | 14104.8855 |  | 21147.8936 | 14496.2021 |  | 20165.2908 | 14748.825 |  | 22547.8819 | 14920.0676 |  | 20690.4168 | 15310.1127 |  | 19686.7147 | 15557.8351 |  | 22067.7532 | 15724.0511 |  | 20205.2999 | 16112.7267 |  | 19218.7905 | 16365.4415 |  | 21336.4792 | 16920.4643 |  | 18516.7653 | 17570.1631 |  | 19492.2364 | 17313.825 |  | 20655.4922 | 18119.2322 |  | 18796.3298 | 18509.0093 |  | 17836.37 | 18770.02 |  | 389.557 | 30.8895 |  | 190.2769 | 32.6103 |  | 85.2468 | 33.5594 |  | 352.4171 | 28.6083 |  | 150.7733 | 30.271 |  | 48.2786 | 31.1929 |  | 478.7971 | 46.4021 |  | 230.5364 | 48.8002 |  | 108.9264 | 50.478 |  | 429.7012 | 43.1875 |  | 187.7691 | 45.4982 |  | 63.7354 | 47.1409 |  | 605.8329 | 68.3225 |  | 298.3662 | 71.8819 |  | 144.5837 | 74.3772 |  | 553.0045 | 64.0485 |  | 251.3221 | 67.4914 |  | 93.5632 | 69.9397 |  | 502.8672 | 59.8883 |  | 196.8042 | 63.2189 |  | 41.8912 | 65.6227 |  | 754.2721 | 96.1785 |  | 377.1093 | 101.6693 |  | 185.9934 | 104.7069 |  | 692.2517 | 90.6945 |  | 320.1157 | 96.0415 |  | 147.9999 | 101.032 |  | 633.2108 | 85.3382 |  | 260.3606 | 90.5466 |  | 66.4651 | 93.4513 |  | 963.3539 | 135.5726 |  | 491.1321 | 143.2729 |  | 246.9761 | 147.3277 |  | 899.8375 | 128.7887 |  | 461.1399 | 139.0934 |  | 187.254 | 140.2802 |  | 838.6805 | 122.1481 |  | 364.3943 | 129.4993 |  | 122.9075 | 133.3847 |  | 793.4473 | 117.7996 |  | 325.9675 | 125.0394 |  | 83.0485 | 128.8709 |  | 749.6313 | 113.5131 |  | 280.8501 | 120.6439 |  | 36.9023 | 124.4228 |  | 1342.8095 | 229.095 |  | 693.6267 | 242.8089 |  | 370.1315 | 249.7518 |  | 1262.2288 | 219.1449 |  | 626.0388 | 232.603 |  | 287.9141 | 239.4189 |  | 1184.3902 | 209.3663 |  | 536.3443 | 222.5756 |  | 211.302 | 229.268 |  | 1125.9246 | 202.9414 |  | 496.3278 | 215.9886 |  | 154.8712 | 222.6005 |  | 1080.8916 | 196.591 |  | 445.7365 | 209.479 |  | 101.3464 | 216.0121 |  | 1772.1097 | 357.9165 |  | 929.3858 | 377.4508 |  | 505.3839 | 388.7574 |  | 1673.7149 | 344.1973 |  | 843.6413 | 363.3593 |  | 398.2883 | 374.4933 |  | 1595.0718 | 330.6779 |  | 745.0142 | 349.4752 |  | 315.007 | 360.4407 |  | 1522.0411 | 321.7746 |  | 693.2936 | 340.3332 |  | 256.7668 | 351.1886 |  | 1466.7235 | 312.9583 |  | 627.2019 | 331.2815 |  | 201.0984 | 342.0286 |  | 1378.1757 | 299.8952 |  | 540.7311 | 317.8716 |  | 98.6841 | 328.4597 |  | 2259.9079 | 527.3876 |  | 1209.6768 | 556.6465 |  | 643.8639 | 572.1571 |  | 2164.6266 | 509.2941 |  | 1103.5138 | 538.0632 |  | 555.0386 | 553.3357 |  | 2049.9966 | 491.4284 |  | 1002.049 | 519.7167 |  | 448.6185 | 534.7556 |  | 1982.4686 | 479.6434 |  | 915.5981 | 507.6159 |  | 373.7675 | 522.5016 |  | 1916.1492 | 467.9578 |  | 853.0739 | 495.6184 |  | 301.8702 | 510.3529 |  | 1809.0771 | 450.6141 |  | 763.0943 | 477.8143 |  | 209.7445 | 492.3256 |  | 2831.9809 | 742.3371 |  | 1498.0641 | 782.0423 |  | 828.2944 | 805.454 |  | 2693.6269 | 719.2593 |  | 1398.686 | 758.3272 |  | 719.2731 | 781.4445 |  | 2585.8372 | 696.4374 |  | 1275.6569 | 734.8778 |  | 587.7246 | 757.7059 |  | 2506.488 | 681.3638 |  | 1196.5397 | 719.3912 |  | 521.8382 | 742.0294 |  | 2428.4757 | 666.4021 |  | 1119.7267 | 704.0208 |  | 517.9559 | 741.2973 |  | 2301.5599 | 644.1677 |  | 1008.7945 | 681.1814 |  | 315.3958 | 703.3548 |  | 3437.6956 | 1008.0478 |  | 1853.1621 | 1061.6553 |  | 1005.0719 | 1093.2222 |  | 3311.4713 | 979.3757 |  | 1701.6374 | 1032.187 |  | 874.898 | 1063.385 |  | 3155.097 | 950.9875 |  | 1589.1942 | 1003.0136 |  | 750.42 | 1033.8483 |  | 3063.8476 | 932.2185 |  | 1494.6719 | 983.727 |  | 670.5739 | 1014.3229 |  | 3005.3995 | 913.574 |  | 1402.7077 | 964.5696 |  | 593.2215 | 994.929 |  | 2857.3205 | 885.8386 |  | 1269.5246 | 936.0738 |  | 450.2401 | 966.0833 |  | 4099.9823 | 1330.4278 |  | 2213.4216 | 1403.7951 |  | 1376.7281 | 1470.6046 |  | 3957.8074 | 1295.5547 |  | 2077.6324 | 1367.9659 |  | 1085.1297 | 1404.8892 |  | 3818.2314 | 1260.9936 |  | 1906.3281 | 1332.4607 |  | 937.4712 | 1368.9159 |  | 3713.8405 | 1238.1249 |  | 1834.8655 | 1308.9693 |  | 842.4887 | 1345.1157 |  | 3611.0404 | 1215.3931 |  | 1849.6429 | 1311.857 |  | 750.2539 | 1321.4603 |  | 3478.1313 | 1181.5501 |  | 1606.3049 | 1250.8605 |  | 617.0204 | 1286.2468 |  | 3312.1083 | 1148.0106 |  | 1453.9897 | 1216.4163 |  | 489.8844 | 1251.3545 |  | 4822.1178 | 1715.5712 |  | 2599.3148 | 1807.8599 |  | 1456.3413 | 1857.9974 |  | 4663.3932 | 1673.8937 |  | 2444.1206 | 1765.0256 |  | 1326.3287 | 1814.6049 |  | 4507.456 | 1632.5564 |  | 2293.6698 | 1722.5443 |  | 1153.3647 | 1771.572 |  | 4389.9367 | 1605.1858 |  | 2211.4089 | 1694.4182 |  | 1041.8292 | 1743.0819 |  | 4318.7023 | 1577.9645 |  | 2085.2122 | 1666.447 |  | 933.2952 | 1714.7497 |  | 4125.3661 | 1537.4107 |  | 1946.0631 | 1624.7791 |  | 776.089 | 1672.5457 |  | 3979.3254 | 1497.1884 |  | 1768.204 | 1583.4554 |  | 625.5512 | 1630.6924 |  | 965.9701 | 61.7789 |  | 758.6147 | 65.2206 |  | 650.403 | 67.1188 |  | 890.7142 | 57.2166 |  | 682.3658 | 60.542 |  | 577.3732 | 62.3858 |  | 1179.9458 | 92.8043 |  | 919.1256 | 97.6004 |  | 797.0847 | 100.9561 |  | 1086.0456 | 86.3749 |  | 833.1664 | 90.9964 |  | 709.5069 | 94.2819 |  | 1493.012 | 136.6449 |  | 1170.5134 | 143.7638 |  | 1016.9598 | 148.7545 |  | 1388.6949 | 128.0971 |  | 1073.831 | 134.9828 |  | 917.2283 | 139.8795 |  | 1287.8711 | 119.7765 |  | 970.4482 | 126.4378 |  | 817.6013 | 131.2454 |  | 1847.5425 | 192.357 |  | 1456.3678 | 203.3386 |  | 1259.9575 | 209.414 |  | 1727.3467 | 181.389 |  | 1343.2892 | 192.0831 |  | 1142.2556 | 198.0227 |  | 1610.9324 | 170.6765 |  | 1228.2227 | 181.0932 |  | 1031.1071 | 186.9025 |  | 2359.675 | 271.1451 |  | 1867.9124 | 286.5458 |  | 1614.2581 | 294.6556 |  | 2231.2968 | 257.5773 |  | 1744.646 | 272.6231 |  | 1493.1707 | 280.5606 |  | 2106.0783 | 244.2962 |  | 1616.8851 | 258.9985 |  | 1368.2161 | 266.7694 |  | 2018.5852 | 235.5992 |  | 1537.7161 | 250.0787 |  | 1288.3734 | 257.7418 |  | 1932.8648 | 227.0261 |  | 1452.2003 | 241.2879 |  | 1202.5831 | 248.8458 |  | 3269.4492 | 458.1899 |  | 2599.0108 | 485.6178 |  | 2263.0896 | 499.5036 |  | 3110.6301 | 438.2895 |  | 2455.9983 | 465.206 |  | 2106.8536 | 478.8379 |  | 2955.358 | 418.7325 |  | 2291.6528 | 445.1512 |  | 1956.982 | 458.536 |  | 2845.7163 | 405.8828 |  | 2208.2325 | 433.2224 |  | 1852.1332 | 445.201 |  | 2749.8619 | 393.1817 |  | 2102.7137 | 418.9581 |  | 1750.5279 | 432.0241 |  | 4314.7018 | 715.8331 |  | 3432.1414 | 754.9016 |  | 2995.2122 | 777.515 |  | 4124.6954 | 688.3945 |  | 3258.0791 | 726.7186 |  | 2801.4438 | 748.9866 |  | 3955.2449 | 661.3556 |  | 3071.9079 | 698.9505 |  | 2632.2502 | 720.8815 |  | 3822.1214 | 643.5491 |  | 2962.2543 | 680.6664 |  | 2517.1579 | 702.3773 |  | 3707.0686 | 625.9166 |  | 2838.5735 | 662.5629 |  | 2404.9728 | 684.0572 |  | 3529.5854 | 599.7905 |  | 2666.3636 | 635.7432 |  | 2218.4186 | 656.9195 |  | 5502.3837 | 1054.7752 |  | 4404.3444 | 1113.2929 |  | 3815.9281 | 1144.3142 |  | 5302.1191 | 1018.5882 |  | 4341.6938 | 1098.0882 |  | 3627.7779 | 1106.6715 |  | 5083.3052 | 982.8566 |  | 3995.0686 | 1039.4334 |  | 3422.7927 | 1069.5112 |  | 4946.7689 | 959.2865 |  | 3842.0894 | 1015.2318 |  | 3282.6548 | 1045.0034 |  | 4811.7978 | 935.9153 |  | 3713.3806 | 991.2368 |  | 3145.8054 | 1020.7057 |  | 4602.4165 | 901.228 |  | 3524.7687 | 955.6285 |  | 2956.8865 | 984.6512 |  | 6854.5836 | 1484.6741 |  | 5454.3416 | 1564.0846 |  | 4764.5278 | 1610.9085 |  | 6597.8726 | 1438.5186 |  | 5240.8592 | 1516.6543 |  | 4543.5294 | 1562.8894 |  | 6372.5263 | 1392.8746 |  | 5004.5009 | 1469.7557 |  | 4300.7624 | 1515.4121 |  | 6215.2539 | 1362.7276 |  | 4850.2592 | 1438.7825 |  | 4161.151 | 1484.0588 |  | 6059.6734 | 1332.8041 |  | 4698.6661 | 1408.0416 |  | 3997.5567 | 1452.9427 |  | 5817.074 | 1288.3352 |  | 4476.2105 | 1362.3631 |  | 3771.8784 | 1406.7099 |  | 8320.6672 | 2016.0954 |  | 6654.5366 | 2123.3106 |  | 5781.388 | 2186.4445 |  | 8062.7128 | 1958.7513 |  | 6376.015 | 2064.3741 |  | 5526.5835 | 2126.77 |  | 7775.4094 | 1901.9749 |  | 6137.3461 | 2006.0267 |  | 5278.2359 | 2067.6969 |  | 7597.3194 | 1864.437 |  | 5959.1076 | 1967.4542 |  | 5116.2304 | 2028.6457 |  | 7452.3856 | 1827.1475 |  | 5783.7682 | 1929.1394 |  | 4957.0566 | 1989.858 |  | 7175.2521 | 1771.6771 |  | 5526.1646 | 1872.1473 |  | 4691.9761 | 1932.1665 |  | 9923.6799 | 2660.8554 |  | 7948.1958 | 2807.5903 |  | 6926.0032 | 2882.3854 |  | 9636.4007 | 2591.1093 |  | 7672.5165 | 2735.9319 |  | 6634.7932 | 2809.7784 |  | 9352.5218 | 2521.9871 |  | 7362.0957 | 2664.9214 |  | 6350.6113 | 2737.8318 |  | 9152.3734 | 2476.2495 |  | 7198.3185 | 2617.9385 |  | 6171.2571 | 2693.0854 |  | 8954.1743 | 2430.786 |  | 6997.8156 | 2571.2397 |  | 5988.6838 | 2645.7847 |  | 8678.8356 | 2363.1002 |  | 6740.4757 | 2501.7209 |  | 5714.5595 | 2572.4938 |  | 8371.1822 | 2296.0208 |  | 6451.6226 | 2432.8326 |  | 5453.4302 | 2502.709 |  | 11671.5516 | 3431.1421 |  | 9333.9032 | 3615.7199 |  | 8140.5768 | 3715.9953 |  | 11354.3466 | 3347.7869 |  | 9025.9258 | 3530.0512 |  | 7860.6267 | 3629.2098 |  | 11040.7324 | 3265.1121 |  | 9024.2745 | 3515.3964 |  | 7538.4863 | 3543.144 |  | 10818.5436 | 3210.3716 |  | 8540.2945 | 3388.8363 |  | 7327.9237 | 3486.1642 |  | 10642.9932 | 3155.9288 |  | 8313.5317 | 3332.894 |  | 7120.6944 | 3429.4989 |  | 10293.8534 | 3074.8214 |  | 8024.178 | 3249.5582 |  | 6816.0857 | 3345.0914 |  | 9992.8109 | 2994.3768 |  | 7696.8879 | 3166.9108 |  | 6518.9024 | 3261.3849 |  | 1790.7741 | 135.5884 |  | 1583.2338 | 140.0349 |  | 1469.9014 | 142.4778 |  | 1655.8596 | 125.558 |  | 1446.5202 | 129.9956 |  | 1334.0882 | 132.4779 |  | 2161.1566 | 202.9182 |  | 1911.8219 | 207.938 |  | 1748.9228 | 214.0936 |  | 1999.9584 | 188.711 |  | 1752.8977 | 193.8208 |  | 1588.4028 | 200.037 |  | 2737.9694 | 297.9566 |  | 2416.7618 | 305.6845 |  | 2214.9844 | 314.2272 |  | 2554.4384 | 279.1004 |  | 2235.1287 | 286.9151 |  | 2030.9742 | 295.5252 |  | 2374.664 | 260.8336 |  | 2052.3869 | 268.6755 |  | 1849.1336 | 277.4354 |  | 3391.2647 | 418.2212 |  | 2980.8442 | 432.7441 |  | 2762.7521 | 440.6573 |  | 3182.7853 | 394.137 |  | 2773.7619 | 408.8065 |  | 2552.4653 | 416.7713 |  | 2978.2008 | 370.4439 |  | 2567.8294 | 385.238 |  | 2347.4444 | 393.337 |  | 4367.432 | 589.5272 |  | 3875.2997 | 608.9171 |  | 3611.924 | 619.5282 |  | 4137.6944 | 559.7556 |  | 3645.7828 | 579.2778 |  | 3382.3337 | 589.9842 |  | 3911.5552 | 530.5089 |  | 3416.2159 | 550.1037 |  | 3153.0094 | 560.9402 |  | 3760.0208 | 511.3297 |  | 3267.2245 | 531.1098 |  | 3002.966 | 542.0127 |  | 3610.2638 | 492.4515 |  | 3116.1233 | 512.3387 |  | 2851.0095 | 523.3297 |  | 5762.7906 | 949.0139 |  | 5335.4247 | 1030.3384 |  | 4970.7675 | 1048.8288 |  | 5762.7906 | 949.0139 |  | 5061.3062 | 987.0797 |  | 4688.952 | 1005.5508 |  | 5487.5676 | 905.9202 |  | 4779.0552 | 944.0697 |  | 4412.3127 | 962.8688 |  | 5302.2978 | 877.4826 |  | 4601.7593 | 916.0577 |  | 4226.6964 | 934.8096 |  | 5124.573 | 849.5696 |  | 4420.4892 | 888.2292 |  | 4043.5798 | 907.0916 |  | 7999.2768 | 1546.5377 |  | 7142.1393 | 1593.5441 |  | 6630.3217 | 1626.2893 |  | 7670.64 | 1486.4308 |  | 6817.9934 | 1533.8811 |  | 6295.1371 | 1566.5106 |  | 7353.9493 | 1427.0151 |  | 6490.1426 | 1474.3379 |  | 5973.869 | 1507.414 |  | 7134.3018 | 1387.7236 |  | 6279.6872 | 1435.6096 |  | 5759.7659 | 1468.7239 |  | 6924.2521 | 1349.2347 |  | 6063.4354 | 1397.1302 |  | 5548.002 | 1430.577 |  | 6608.5573 | 1291.8073 |  | 5747.2033 | 1340.0429 |  | 5223.3498 | 1373.5807 |  | 10162.7711 | 2277.2799 |  | 9052.6037 | 2350.1387 |  | 8447.3131 | 2389.5881 |  | 9794.5456 | 2198.709 |  | 8677.3447 | 2271.5782 |  | 8079.4706 | 2311.5248 |  | 9419.4976 | 2119.2893 |  | 8306.8196 | 2192.8054 |  | 7705.6683 | 2232.9658 |  | 9175.1056 | 2067.609 |  | 8052.1523 | 2141.0324 |  | 7455.9737 | 2181.5938 |  | 8932.3873 | 2016.4017 |  | 7810.0714 | 2090.1254 |  | 7208.8015 | 2130.7441 |  | 8566.7195 | 1940.7848 |  | 7450.8429 | 2015.2163 |  | 6847.6604 | 2056.1159 |  | 12613.2032 | 3202.3252 |  | 11288.616 | 3293.2808 |  | 10475.9495 | 3360.7551 |  | 12183.2233 | 3100.7628 |  | 10875.3023 | 3192.9686 |  | 10056.9854 | 3260.4962 |  | 11770.376 | 3001.5683 |  | 10453.1136 | 3093.8191 |  | 9629.6939 | 3161.6054 |  | 11492.9216 | 2935.0679 |  | 10174.4255 | 3027.6183 |  | 9356.6839 | 3095.8998 |  | 11217.2039 | 2869.1927 |  | 9897.9445 | 2962.0768 |  | 9073.1041 | 3030.447 |  | 10800.9295 | 2772.2948 |  | 9487.3466 | 2865.9941 |  | 8658.9634 | 2934.7125 |  | 15326.2742 | 4343.7728 |  | 13745.4912 | 4465.9507 |  | 12749.4778 | 4555.4241 |  | 14861.0341 | 4218.6843 |  | 13265.8357 | 4340.6852 |  | 12278.9329 | 4431.0265 |  | 14383.7856 | 4092.7975 |  | 12807.4165 | 4216.4606 |  | 11813.6077 | 4306.9619 |  | 14073.2304 | 4010.8588 |  | 12493.7904 | 4134.8015 |  | 11506.2787 | 4225.9088 |  | 13779.5136 | 3929.22 |  | 12182.496 | 4052.6453 |  | 11201.2514 | 4144.3994 |  | 13312.0018 | 3807.836 |  | 11719.9056 | 3932.2279 |  | 10732.8444 | 4024.3509 |  | 18311.9312 | 5726.9445 |  | 16347.3061 | 5906.6186 |  | 15351.6878 | 5994.9764 |  | 17797.952 | 5574.4103 |  | 15833.89 | 5754.7731 |  | 14828.3146 | 5843.1649 |  | 17287.688 | 5422.1666 |  | 15305.9054 | 5602.3833 |  | 14310.4352 | 5691.8341 |  | 16943.4368 | 5321.3595 |  | 14975.808 | 5502.892 |  | 13968.2223 | 5592.1226 |  | 16601.0432 | 5220.617 |  | 14629.0189 | 5402.5661 |  | 13628.4331 | 5492.5293 |  | 16099.731 | 5072.9561 |  | 14131.4304 | 5255.8513 |  | 13123.2776 | 5346.0127 |  | 15584.9871 | 4925.7883 |  | 13620.8229 | 5109.9336 |  | 12623.5344 | 5201.2047 |  | 21528.448 | 7380.4237 |  | 19314.7101 | 7594.0394 |  | 18089.1333 | 7721.7726 |  | 20965.4461 | 7197.461 |  | 18750.6674 | 7411.8968 |  | 17535.8096 | 7540.7899 |  | 20406.2456 | 7016.2063 |  | 18191.3802 | 7231.5429 |  | 16964.3552 | 7360.4227 |  | 20028.304 | 6894.1162 |  | 17828.5582 | 7111.0914 |  | 16586.5804 | 7239.6322 |  | 19673.6752 | 6776.1654 |  | 17445.7487 | 6991.9613 |  | 16211.3492 | 7121.43 |  | 19102.2767 | 6597.4917 |  | 16897.6701 | 6815.8395 |  | 15653.2592 | 6945.4906 |  | 18556.0429 | 6421.8237 |  | 16333.4893 | 6640.1369 |  | 15100.8557 | 6771.2243 |  | 513.0444 | 48.4134 |  | 252.1105 | 50.8763 |  | 116.4367 | 52.5866 |  | 454.4158 | 44.4487 |  | 201.2158 | 46.8001 |  | 71.5943 | 48.4632 |  | 692.0511 | 73.7347 |  | 343.7852 | 77.4687 |  | 170.0728 | 80.0514 |  | 621.3833 | 68.5462 |  | 285.5175 | 72.1341 |  | 117.3167 | 74.7367 |  | 589.8134 | 65.4732 |  | 244.6456 | 68.984 |  | 67.5978 | 71.4779 |  | 846.5407 | 103.5409 |  | 430.9915 | 109.2692 |  | 216.8482 | 112.4256 |  | 789.9298 | 98.1592 |  | 404.2472 | 105.8643 |  | 155.7129 | 106.8372 |  | 727.6572 | 92.908 |  | 319.0962 | 98.3606 |  | 99.5667 | 101.3873 |  | 1172.0444 | 151.6569 |  | 613.4 | 159.876 |  | 320.1241 | 164.1903 |  | 1104.0496 | 145.0731 |  | 543.7084 | 153.1213 |  | 261.1727 | 157.3526 |  | 1038.4199 | 138.6379 |  | 477.9157 | 146.5209 |  | 194.6948 | 150.6723 |  | 999.5121 | 134.4291 |  | 443.432 | 142.2053 |  | 156.5908 | 146.305 |  | 951.0842 | 130.2847 |  | 399.664 | 137.9566 |  | 109.6086 | 142.006 |  | 1591.3723 | 255.1304 |  | 835.2293 | 269.6842 |  | 452.7184 | 277.047 |  | 1521.3044 | 245.4487 |  | 759.5502 | 259.7554 |  | 373.4455 | 266.9955 |  | 1437.8936 | 235.9442 |  | 736.5349 | 255.113 |  | 298.6922 | 257.1318 |  | 1388.6738 | 229.7051 |  | 641.3076 | 243.6156 |  | 246.2821 | 250.6592 |  | 1340.4113 | 223.5431 |  | 582.1021 | 237.3006 |  | 196.0693 | 244.2684 |  | 2070.385 | 396.3373 |  | 1103.906 | 417.111 |  | 609.1301 | 429.0372 |  | 1986.2469 | 382.9561 |  | 1008.468 | 403.3684 |  | 507.2258 | 415.1275 |  | 1903.948 | 369.7807 |  | 917.1627 | 389.8394 |  | 430.8775 | 401.4356 |  | 1843.687 | 361.1102 |  | 858.5632 | 380.9377 |  | 362.3191 | 392.4275 |  | 1784.5115 | 352.5294 |  | 801.7627 | 372.1291 |  | 296.3399 | 383.5144 |  | 1688.6784 | 339.825 |  | 719.9021 | 359.0894 |  | 211.5605 | 370.3215 |  | 2634.2648 | 580.6314 |  | 1391.9394 | 611.6078 |  | 766.8919 | 627.9772 |  | 2509.096 | 562.9464 |  | 1301.3523 | 593.4463 |  | 666.771 | 609.5841 |  | 2412.3238 | 545.4956 |  | 1188.5975 | 575.5279 |  | 571.2149 | 591.4389 |  | 2340.7908 | 533.9907 |  | 1195.731 | 575.2207 |  | 510.0218 | 579.4786 |  | 2270.469 | 522.5881 |  | 1069.9139 | 552.0111 |  | 426.1174 | 567.6266 |  | 2178.8427 | 505.6747 |  | 967.2155 | 534.6509 |  | 317.7544 | 550.0503 |  | 2732.7246 | 716.8007 |  | 1229.9163 | 757.7468 |  | 453.9595 | 779.5023 |  | 3118.8414 | 790.2453 |  | 1598.9437 | 831.6031 |  | 853.3167 | 855.8654 |  | 3006.2021 | 767.9096 |  | 1495.1297 | 808.6556 |  | 736.5336 | 832.6365 |  | 2922.2825 | 753.1639 |  | 1407.4209 | 793.5074 |  | 661.5064 | 817.3037 |  | 2839.7023 | 738.533 |  | 1352.2019 | 778.4786 |  | 588.7242 | 802.0925 |  | 2732.7246 | 716.8007 |  | 1227.5755 | 756.1574 |  | 453.9595 | 779.5023 |  | 3889.6325 | 1098.2575 |  | 2092.0237 | 1154.775 |  | 1303.304 | 1212.0376 |  | 3758.8844 | 1070.1365 |  | 1965.6206 | 1125.8757 |  | 1028.2996 | 1158.5375 |  | 3630.5465 | 1042.3063 |  | 1843.2069 | 1097.2781 |  | 927.5779 | 1129.5858 |  | 3534.1612 | 1023.9132 |  | 1739.0249 | 1078.3795 |  | 837.46 | 1110.4543 |  | 3439.2409 | 1005.6475 |  | 1673.9526 | 1059.6132 |  | 749.841 | 1091.4577 |  | 3317.0674 | 978.4864 |  | 1525.3788 | 1031.7102 |  | 623.0647 | 1063.214 |  | 4602.1345 | 1442.7822 |  | 2478.8234 | 1519.7739 |  | 1540.0909 | 1590.7994 |  | 4454.9331 | 1408.5321 |  | 2332.981 | 1484.5878 |  | 1263.4414 | 1523.3333 |  | 4310.3304 | 1374.601 |  | 2191.505 | 1449.7329 |  | 1099.6863 | 1488.0205 |  | 4200.9131 | 1352.1563 |  | 2114.341 | 1426.679 |  | 1038.649 | 1464.6647 |  | 4135.7671 | 1329.8515 |  | 2038.6443 | 1403.7705 |  | 935.0165 | 1441.457 |  | 3996.8278 | 1296.6552 |  | 1863.9982 | 1369.6786 |  | 784.6959 | 1406.9214 |  | 3860.4326 | 1263.7697 |  | 1737.1642 | 1335.9096 |  | 640.484 | 1372.7148 |  | 5374.4852 | 1852.5122 |  | 2946.0154 | 1949.2184 |  | 1673.3892 | 2001.5646 |  | 5210.2314 | 1811.5298 |  | 2778.646 | 1907.1016 |  | 1476.9994 | 1958.9008 |  | 5048.765 | 1770.8947 |  | 2616.0255 | 1865.3451 |  | 1340.5385 | 1916.6042 |  | 4976.5494 | 1743.9963 |  | 2527.4978 | 1837.7064 |  | 1269.5599 | 1888.6091 |  | 4854.4821 | 1717.2504 |  | 2389.5076 | 1810.226 |  | 1148.4973 | 1860.7752 |  | 4699.0873 | 1677.4158 |  | 2398.0736 | 1805.4086 |  | 972.5075 | 1819.3252 |  | 4546.4252 | 1637.9202 |  | 2091.5305 | 1728.7269 |  | 852.62 | 1778.23 |  | 1264.3447 | 96.8268 |  | 989.0487 | 101.7527 |  | 852.0429 | 105.1732 |  | 1141.1208 | 88.8974 |  | 875.8804 | 93.6001 |  | 746.0876 | 96.9263 |  | 1695.1358 | 147.4694 |  | 1327.6727 | 154.9375 |  | 1152.1061 | 160.1028 |  | 1550.5118 | 137.0923 |  | 1198.1061 | 144.2682 |  | 1030.3478 | 149.4734 |  | 1490.7233 | 130.9465 |  | 1130.0298 | 137.968 |  | 952.9659 | 142.9559 |  | 2073.5492 | 207.0818 |  | 1639.181 | 218.5384 |  | 1417.3383 | 224.8512 |  | 1958.7624 | 196.3183 |  | 1529.4018 | 207.494 |  | 1305.555 | 214.441 |  | 1839.1144 | 185.8159 |  | 1415.8893 | 196.7212 |  | 1190.7363 | 202.7747 |  | 2853.6733 | 303.3137 |  | 2265.233 | 319.752 |  | 1957.331 | 328.3806 |  | 2720.8138 | 290.1461 |  | 2133.0099 | 306.2426 |  | 1837.014 | 314.7054 |  | 2591.1257 | 277.2757 |  | 2005.4592 | 293.0418 |  | 1709.9287 | 301.3446 |  | 2509.9568 | 268.8582 |  | 1930.2333 | 284.4106 |  | 1631.842 | 292.6101 |  | 2419.6246 | 260.5694 |  | 1846.067 | 275.9132 |  | 1545.2152 | 284.012 |  | 3874.6448 | 510.2607 |  | 3084.4293 | 539.3683 |  | 2683.085 | 554.0942 |  | 3726.341 | 490.8974 |  | 2933.3256 | 519.5107 |  | 2529.792 | 533.9911 |  | 3565.4963 | 471.8883 |  | 2786.557 | 500.0215 |  | 2381.7792 | 514.2637 |  | 3465.099 | 459.4102 |  | 2691.0936 | 487.2311 |  | 2280.9512 | 501.3184 |  | 3366.0149 | 447.0861 |  | 2582.8951 | 474.6012 |  | 2182.6595 | 488.5369 |  | 5040.9375 | 792.6747 |  | 4019.2406 | 834.2219 |  | 3503.8462 | 858.0746 |  | 4865.1882 | 765.9122 |  | 3967.7431 | 823.2008 |  | 3315.2721 | 830.2553 |  | 4692.0823 | 739.5613 |  | 3656.6355 | 779.6789 |  | 3153.0109 | 802.8715 |  | 4571.7286 | 722.2204 |  | 3540.103 | 761.8753 |  | 3027.5999 | 784.8553 |  | 4452.8162 | 705.0587 |  | 3425.7134 | 744.2581 |  | 2905.1028 | 767.0289 |  | 4268.0484 | 679.65 |  | 3258.1137 | 718.1788 |  | 2736.1827 | 740.6431 |  | 6376.0276 | 1161.2628 |  | 5067.9493 | 1223.2156 |  | 4411.3265 | 1255.9545 |  | 6145.8755 | 1125.8929 |  | 4876.1514 | 1186.8925 |  | 4211.8802 | 1219.1683 |  | 5944.9217 | 1090.9912 |  | 4662.9593 | 1151.0559 |  | 4017.7591 | 1182.8778 |  | 5804.3802 | 1067.9814 |  | 4523.8491 | 1127.4327 |  | 3891.2777 | 1158.9572 |  | 5665.4064 | 1045.1763 |  | 4411.5628 | 1104.0221 |  | 3742.4227 | 1135.2533 |  | 5471.4697 | 1011.3492 |  | 4210.2323 | 1069.3018 |  | 3537.2658 | 1100.1006 |  | 7826.9185 | 1625.6868 |  | 6245.6886 | 1709.6462 |  | 5451.3182 | 1758.7441 |  | 7593.6991 | 1580.4903 |  | 5991.2227 | 1663.2062 |  | 5217.424 | 1711.7311 |  | 7363.5062 | 1535.8193 |  | 5774.0802 | 1617.3115 |  | 4989.4212 | 1665.273 |  | 7201.6615 | 1506.3276 |  | 5611.2449 | 1587.0147 |  | 4840.6723 | 1634.6077 |  | 7041.5142 | 1477.0661 |  | 5481.2452 | 1556.9569 |  | 4694.5023 | 1604.1851 |  | 6818.8535 | 1433.6014 |  | 5245.0951 | 1512.3149 |  | 4450.2932 | 1559.005 |  | 9655.9446 | 2241.3419 |  | 7512.2668 | 2309.5499 |  | 6556.6215 | 2375.5937 |  | 9152.0642 | 2140.2726 |  | 7258.8668 | 2251.7514 |  | 6287.3201 | 2317.0755 |  | 8892.7973 | 2084.6122 |  | 7010.228 | 2194.556 |  | 6062.7262 | 2259.1717 |  | 8709.5737 | 2047.8263 |  | 6822.3297 | 2156.7593 |  | 5890.4498 | 2220.9088 |  | 8528.1689 | 2011.2948 |  | 6673.8803 | 2119.2264 |  | 5721.0088 | 2182.9154 |  | 8276.9393 | 1956.9727 |  | 6400.8867 | 2063.42 |  | 5472.1333 | 2126.428 |  | 11139.1002 | 2885.5644 |  | 8901.2293 | 3039.5477 |  | 7747.8419 | 3117.9668 |  | 10846.7935 | 2817.0642 |  | 8615.4969 | 2969.1756 |  | 7487.919 | 3046.6666 |  | 10557.8881 | 2749.202 |  | 8334.9044 | 2899.4657 |  | 7187.6418 | 2976.0412 |  | 10352.7146 | 2704.3125 |  | 8165.4258 | 2853.358 |  | 7036.0095 | 2929.3294 |  | 10192.169 | 2659.7029 |  | 7997.7583 | 2807.541 |  | 6842.1205 | 2882.914 |  | 9910.7992 | 2593.3104 |  | 7685.8008 | 2739.3572 |  | 6557.048 | 2813.8429 |  | 9632.7756 | 2527.5394 |  | 7422.4289 | 2671.8191 |  | 6278.8449 | 2745.4299 |  | 13008.5137 | 3705.0243 |  | 10436.9988 | 3898.4368 |  | 9099.9191 | 4003.1294 |  | 12685.7806 | 3623.0596 |  | 10116.8462 | 3814.2032 |  | 8753.5933 | 3917.8017 |  | 12366.6368 | 3541.7892 |  | 9802.2161 | 3730.6903 |  | 8467.9559 | 3833.2083 |  | 12189.7499 | 3487.9925 |  | 9612.7784 | 3675.4128 |  | 8297.9467 | 3777.2177 |  | 11963.3676 | 3434.5007 |  | 9374.222 | 3620.452 |  | 8078.194 | 3721.5504 |  | 11652.1685 | 3354.8316 |  | 9072.712 | 3538.6009 |  | 7754.7997 | 3638.6504 |  | 11344.5045 | 3275.8403 |  | 8776.6094 | 3457.4537 |  | 7488.27 | 3556.47 |  | 2331.6496 | 212.1574 |  | 2077.0982 | 217.178 |  | 1924.3568 | 222.5447 |  | 2172.1648 | 198.1501 |  | 1853.1308 | 199.6118 |  | 1748.4882 | 209.5023 |  | 3135.3965 | 322.8941 |  | 2796.602 | 330.5353 |  | 2594.6 | 338.75 |  | 2950.5152 | 304.4012 |  | 2540.177 | 307.5875 |  | 2331.7637 | 316.3881 |  | 2772.4448 | 286.5426 |  | 2433.3898 | 294.2848 |  | 2220.5219 | 303.1709 |  | 3846.3672 | 452.0173 |  | 3419.8331 | 466.6169 |  | 3191.8379 | 474.5832 |  | 3640.4856 | 428.2822 |  | 3214.338 | 442.9764 |  | 2982.2831 | 450.931 |  | 3434.3496 | 405.1497 |  | 3009.1548 | 419.9873 |  | 2777.6087 | 428.0406 |  | 5344.0107 | 662.6762 |  | 4815.315 | 681.8919 |  | 4530.8228 | 692.4963 |  | 5112.1232 | 633.7996 |  | 4581.4989 | 653.0754 |  | 4301.6025 | 663.9013 |  | 4883.8352 | 605.5965 |  | 4352.033 | 624.961 |  | 4071.2551 | 635.8231 |  | 4735.3417 | 587.1699 |  | 4204.9343 | 606.6608 |  | 3922.0541 | 617.4969 |  | 4583.3696 | 568.9543 |  | 4054.4808 | 588.6001 |  | 3769.6963 | 599.4386 |  | 7256.613 | 1111.1529 |  | 6505.0525 | 1149.0012 |  | 6115.144 | 1167.5819 |  | 6982.653 | 1068.909 |  | 6227.0502 | 1106.6982 |  | 5834.7418 | 1125.3015 |  | 6704.7552 | 1026.929 |  | 5953.2361 | 1065.0639 |  | 5558.9947 | 1083.7186 |  | 6523.9246 | 999.6328 |  | 5773.0081 | 1037.9063 |  | 5375.3084 | 1056.5352 |  | 6344.6466 | 972.6994 |  | 5587.6032 | 1010.8784 |  | 5193.7816 | 1029.7392 |  | 9457.056 | 1721.4129 |  | 8547.8992 | 1767.5499 |  | 8005.8016 | 1800.7569 |  | 9135.2638 | 1662.7766 |  | 8219.1004 | 1708.7704 |  | 7673.1088 | 1741.9776 |  | 8816.8171 | 1605.1816 |  | 7894.7641 | 1651.1247 |  | 7355.1685 | 1684.7415 |  | 8603.299 | 1567.0922 |  | 7681.0069 | 1613.1954 |  | 7136.1127 | 1646.7103 |  | 8391.3976 | 1529.4436 |  | 7469.2148 | 1575.7555 |  | 6919.3996 | 1609.2041 |  | 8072.2058 | 1473.3184 |  | 7155.1956 | 1520.1891 |  | 6603.2123 | 1553.7471 |  | 11876.1709 | 2520.7854 |  | 10682.4117 | 2591.6277 |  | 10052.9952 | 2631.2418 |  | 11493.6003 | 2442.0724 |  | 10314.6291 | 2514.0491 |  | 9679.7309 | 2553.6007 |  | 11127.1249 | 2365.5446 |  | 9938.6848 | 2437.389 |  | 9311.1433 | 2477.5076 |  | 10880.8087 | 2314.8583 |  | 9690.6746 | 2386.8672 |  | 9068.0044 | 2427.3587 |  | 10636.168 | 2264.6906 |  | 9456.4765 | 2337.4402 |  | 8815.0689 | 2377.2562 |  | 10277.9152 | 2190.9344 |  | 9091.143 | 2263.7098 |  | 8446.1338 | 2303.6552 |  | 14558.84 | 3523.7138 |  | 13167.0663 | 3612.714 |  | 12314.057 | 3680.7495 |  | 14140.1359 | 3423.9892 |  | 12734.0784 | 3512.5909 |  | 11888.902 | 3581.3623 |  | 13724.9628 | 3326.044 |  | 12321.1147 | 3415.2311 |  | 11468.6979 | 3483.9115 |  | 13445.312 | 3261.0082 |  | 12038.3021 | 3350.3563 |  | 11191.3003 | 3419.536 |  | 13167.4016 | 3196.9244 |  | 11772.1862 | 3287.2495 |  | 10916.085 | 3356.1336 |  | 12760.6976 | 3101.3465 |  | 11355.0144 | 3191.6003 |  | 10493.0496 | 3260.6227 |  | 17515.1136 | 4753.2952 |  | 15843.1296 | 4872.0902 |  | 14818.5932 | 4962.9347 |  | 17047.7032 | 4629.9808 |  | 15288.6245 | 4765.4646 |  | 14341.0883 | 4839.9212 |  | 16583.9134 | 4508.1276 |  | 14912.328 | 4628.0086 |  | 13887.1661 | 4719.4632 |  | 16270.8912 | 4426.2828 |  | 14594.0668 | 4546.2863 |  | 13574.9066 | 4638.4067 |  | 15959.6688 | 4345.5219 |  | 14295.6799 | 4466.7201 |  | 13264.9513 | 4558.4418 |  | 15504.5904 | 4226.5377 |  | 13825.7018 | 4347.4266 |  | 12804.3228 | 4440.1113 |  | 20743.976 | 6235.5662 |  | 18678.016 | 6411.9566 |  | 17631.7301 | 6498.7499 |  | 20227.586 | 6085.0264 |  | 18159.7744 | 6261.9855 |  | 17123.3738 | 6349.7803 |  | 19714.9076 | 5936.0278 |  | 17646.1074 | 6113.586 |  | 16597.768 | 6201.1037 |  | 19368.2432 | 5836.0518 |  | 17313.2733 | 6015.0631 |  | 16271.8488 | 6103.2781 |  | 19043.926 | 5739.7507 |  | 16982.2452 | 5918.646 |  | 15926.5887 | 6006.3146 |  | 18539.7152 | 5593.9765 |  | 16458.4402 | 5772.3895 |  | 15413.2313 | 5861.2076 |  | 18039.1948 | 5449.6646 |  | 15960.0638 | 5628.9818 |  | 14905.2918 | 5717.7331 |  | 24203.699 | 7998.7338 |  | 21904.7752 | 8208.9323 |  | 20623.7312 | 8335.2344 |  | 23638.0417 | 7818.3873 |  | 21334.8883 | 8029.1063 |  | 20038.5488 | 8154.9419 |  | 23076.1872 | 7639.7775 |  | 20769.7597 | 7851.1023 |  | 19484.6171 | 7978.2404 |  | 22719.9904 | 7525.8143 |  | 20403.9296 | 7736.8386 |  | 19126.3077 | 7864.7532 |  | 22340.9632 | 7405.5836 |  | 20015.4592 | 7616.6564 |  | 18745.0627 | 7745.5515 |  | 21787.7762 | 7230.6543 |  | 19461.5455 | 7442.6116 |  | 18177.9566 | 7571.2658 |  | 21238.3641 | 7057.3847 |  | 18912.3348 | 7270.2908 |  | 17640.27 | 7400.29
253.1406 | 75.382 |  | 88.0149 | 76.0724 |  | 0 | 76.6401 |  | 211.1909 | 99.5684 |  | 9.3871 | 101.3734 |  | -50.7311 | 100.6705 |  | 314.7991 | 107.8757 |  | 75.4758 | 109.9869 |  | 0 | 110.0766 |  | 258.2752 | 141.4583 |  | 28.5741 | 143.6811 |  | -56.7358 | 143.4036 |  | 461.8335 | 146.6123 |  | 124.9247 | 151.484 |  | 0 | 152.8398 |  | 369.4761 | 192.0243 |  | 11.5352 | 198.5664 |  | -152.8506 | 201.9738 |  | 227.5973 | 241.1078 |  | -74.9099 | 244.5791 |  | -231.431 | 248.0436 |  | 548.5601 | 197.2861 |  | 178.1587 | 202.6218 |  | 37.7266 | 203.432 |  | 358.5663 | 260.0292 |  | 121.5491 | 257.8249 |  | -1.05 | 257.0977 |  | 248.1721 | 320.0793 |  | 0 | 317.7284 |  | -72.1281 | 312.3874 |  | 745.9902 | 259.1546 |  | 278.3456 | 266.207 |  | 30.6247 | 270.0556 |  | 537.1937 | 334.2578 |  | 59.749 | 342.3689 |  | -91.3767 | 341.6764 |  | 509.7331 | 400.7286 |  | 0 | 411.8134 |  | -194.6508 | 413.3256 |  | 280.0015 | 460.3571 |  | -146.7149 | 467.246 |  | -394.206 | 471.8369 |  | 274.9136 | 503.4169 |  | -285.8023 | 519.6317 |  | -506.9742 | 524.2833 |  | 1081.4271 | 406.9079 |  | 431.5186 | 419.7923 |  | 98.8068 | 426.2334 |  | 834.1138 | 512.5086 |  | 175.7657 | 527.4896 |  | -49.9755 | 527.6302 |  | 676.5209 | 617.3793 |  | 49.4132 | 633.0469 |  | -163.3898 | 630.3629 |  | 657.085 | 681.9151 |  | -83.2938 | 707.4831 |  | -408.0755 | 715.3452 |  | 366.3068 | 770.5214 |  | -226.873 | 784.036 |  | -542.5004 | 792.0293 |  | 1468.3312 | 600.9849 |  | 648.7336 | 616.6709 |  | 193.4805 | 627.3346 |  | 1184.0792 | 741.2163 |  | 360.381 | 759.5742 |  | 0 | 765.2667 |  | 866.7776 | 895.4253 |  | 54.8152 | 915.3379 |  | -224.7377 | 914.5271 |  | 837.59 | 985.8871 |  | 15.009 | 1005.9002 |  | -238.8117 | 1002.3936 |  | 644.5121 | 1090.8569 |  | 0 | 1093.7692 |  | -415.3481 | 1105.2968 |  | 381.362 | 1248.9108 |  | -249.2285 | 1246.4431 |  | -675.374 | 1260.041 |  | 1818.5792 | 853.0086 |  | 880.4919 | 870.252 |  | 196.7417 | 890.2778 |  | 1587.1318 | 1025.7336 |  | 530.8077 | 1053.0991 |  | -13.2095 | 1068.2807 |  | 1259.8983 | 1224.0953 |  | 185.8587 | 1254.016 |  | -192.0493 | 1252.1665 |  | 866.0795 | 1379.4225 |  | -3.2276 | 1389.1882 |  | -543.6936 | 1406.1271 |  | 816.3007 | 1498.3676 |  | -4.2233 | 1504.5411 |  | -527.4447 | 1521.4347 |  | 497.5725 | 1709.8697 |  | -326.1087 | 1711.4074 |  | -841.1258 | 1728.6933 |  | 2434.1741 | 1149.3541 |  | 1012.441 | 1187.0082 |  | 464.2509 | 1199.5521 |  | 2045.2254 | 1370.4604 |  | 775.4324 | 1404.6704 |  | 65.9839 | 1428.9527 |  | 1680.1786 | 1616.9909 |  | 395.5091 | 1654.6646 |  | -74.7989 | 1658.2252 |  | 1228.0921 | 1812.0076 |  | 148.346 | 1829.5105 |  | -517.5131 | 1852.0543 |  | 1226.6418 | 1961.5414 |  | 108.0733 | 1975.4973 |  | -532.7922 | 1997.0546 |  | 1081.9795 | 2191.3604 |  | 0 | 2208.1152 |  | -836.1431 | 2259.5901 |  | 2862.1562 | 1524.1652 |  | 1460.0667 | 1552.739 |  | 456.9579 | 1591.0189 |  | 2602.8983 | 1781.369 |  | 1048.3846 | 1825.9343 |  | 205.1845 | 1857.6204 |  | 2154.7806 | 2080.26 |  | 585.1037 | 2129.6105 |  | -214.6604 | 2164.4631 |  | 1695.2839 | 2317.6753 |  | 313.0925 | 2342.6881 |  | -475.6636 | 2373.0229 |  | 1652.5335 | 2501.4578 |  | 333.37 | 2522.1178 |  | -423.8435 | 2551.328 |  | 1257.6924 | 2831.1383 |  | 0 | 2834.8337 |  | -811.8633 | 2874.9709 |  | 3685.7204 | 1947.309 |  | 1580.9922 | 2014.5926 |  | 829.2056 | 2029.3161 |  | 3173.6299 | 2264.4404 |  | 1052.9932 | 2348.4785 |  | 377.2983 | 2358.7947 |  | 2479.098 | 2649.4568 |  | 839.6433 | 2688.3714 |  | 0 | 2707.4495 |  | 2169.1797 | 2902.1891 |  | 304.8929 | 2976.5766 |  | -351.8537 | 2973.0048 |  | 1825.8277 | 3167.9391 |  | 262.4835 | 3197.2914 |  | -340.6773 | 3186.8416 |  | 1697.7154 | 3518.9499 |  | 0 | 3572.3507 |  | -765.0011 | 3576.3812 |  | 1211.5262 | 3922.2083 |  | -205.2744 | 3933.0499 |  | -1152.3382 | 3971.775 |  | 4127.1699 | 2471.616 |  | 2144.1343 | 2521.2069 |  | 798.651 | 2575.9582 |  | 3594.6103 | 2850.729 |  | 1681.593 | 2901.4924 |  | 223.0991 | 2971.7447 |  | 3321.8094 | 3241.5859 |  | 1142.2359 | 3323.8022 |  | 0 | 3374.3671 |  | 2687.8394 | 3574.125 |  | 554.5087 | 3662.4894 |  | -8.0935 | 3625.8631 |  | 2385.8301 | 3886.539 |  | 169.5038 | 3978.1022 |  | -320.2046 | 3927.3453 |  | 2185.0331 | 4302.3547 |  | 8.0301 | 4394.9006 |  | -394.5144 | 4322.245 |  | 1733.8146 | 4780.3174 |  | -48.453 | 4794.1013 |  | -787.5208 | 4781.6171 |  | 955.5628 | 142.1126 |  | 817.124 | 143.0978 |  | 717.46 | 144.7824 |  | 856.9882 | 188.0518 |  | 655.3421 | 191.1822 |  | 626.85 | 189.93 |  | 1162.9927 | 203.7901 |  | 925.3597 | 207.3194 |  | 867.953 | 208.1698 |  | 1038.9123 | 267.6391 |  | 809.369 | 271.5009 |  | 676.4768 | 275.3729 |  | 1478.1235 | 281.8989 |  | 1185.9281 | 287.1409 |  | 1021.93 | 292.41 |  | 1445.7106 | 359.6244 |  | 1145.5413 | 365.2555 |  | 882.1137 | 376.6782 |  | 1209.0641 | 450.6985 |  | 1027.4867 | 448.886 |  | 872.8855 | 454.7522 |  | 1839.0791 | 376.6526 |  | 1472.0586 | 385.6777 |  | 1185.4874 | 395.6231 |  | 1681.3654 | 481.5196 |  | 1316.945 | 491.501 |  | 1128.2286 | 497.4894 |  | 1525.1766 | 590.3295 |  | 1162.3847 | 600.7872 |  | 967.5684 | 607.0465 |  | 2370.7645 | 498.1311 |  | 1794.3684 | 515.6191 |  | 1661.7004 | 516.8154 |  | 2197.9652 | 624.682 |  | 1724.619 | 638.1485 |  | 1497.8936 | 645.4268 |  | 2025.395 | 757.713 |  | 1553.9145 | 771.9517 |  | 1321.599 | 779.6262 |  | 1899.3007 | 847.2558 |  | 1272.4447 | 876.4561 |  | 1024.1931 | 884.4741 |  | 1796.8623 | 936.4496 |  | 1126.75 | 968.0597 |  | 904.8175 | 976.181 |  | 3294.6128 | 786.7223 |  | 2651.1213 | 809.188 |  | 2321.5583 | 820.3241 |  | 3090.7124 | 966.4152 |  | 2438.7833 | 991.4056 |  | 2116.3348 | 1003.7524 |  | 2861.9803 | 1157.1549 |  | 2238.3806 | 1183.7641 |  | 1908.8471 | 1196.8648 |  | 2732.2516 | 1286.9678 |  | 1865.9545 | 1335.6161 |  | 1540.0862 | 1349.3617 |  | 2583.8786 | 1417.2173 |  | 1714.3628 | 1469.6486 |  | 1397.6511 | 1483.6111 |  | 4176.0945 | 1177.2173 |  | 3542.74 | 1194.3807 |  | 2903.9862 | 1224.4836 |  | 3905.7234 | 1424.0892 |  | 3305.2284 | 1438.5029 |  | 2864.6328 | 1459.2217 |  | 3855.1221 | 1665.0091 |  | 3050.0547 | 1698.0067 |  | 2629.9771 | 1720.1144 |  | 3704.9428 | 1841.6991 |  | 2886.1317 | 1875.6673 |  | 2475.2724 | 1898.3907 |  | 3530.675 | 2019.9985 |  | 2734.1438 | 2054.6662 |  | 2303.1986 | 2077.8335 |  | 3295.5212 | 2288.1115 |  | 2475.5324 | 2323.4894 |  | 2049.8158 | 2347.1092 |  | 5582.3028 | 1648.569 |  | 4309.1483 | 1705.6172 |  | 3981.1388 | 1713.762 |  | 5291.7314 | 1959.3592 |  | 4244.5976 | 2005.6261 |  | 3432.5562 | 2054.4213 |  | 5022.3152 | 2291.9278 |  | 3957.4668 | 2341.6248 |  | 3095.4323 | 2401.5103 |  | 4484.93 | 2557.9245 |  | 3433.0667 | 2610.5461 |  | 2893.1318 | 2639.4888 |  | 4257.1906 | 2797.3954 |  | 3233.5782 | 2851.2137 |  | 2708.6205 | 2880.7791 |  | 3946.7537 | 3158.6093 |  | 2895.5604 | 3213.6594 |  | 2378.8064 | 3243.8677 |  | 6660.7679 | 2261.5586 |  | 5658.4034 | 2295.5252 |  | 4695.0913 | 2353.4486 |  | 6289.7528 | 2657.8027 |  | 5341.9633 | 2688.9298 |  | 4639.8319 | 2730.1316 |  | 6301.4905 | 3046.2622 |  | 5027.2844 | 3109.0387 |  | 4359.2087 | 3153.2458 |  | 5679.5458 | 3381.0296 |  | 4823.363 | 3399.7234 |  | 3720.8299 | 3494.5626 |  | 5469.3978 | 3682.3024 |  | 4587.0267 | 3694.7466 |  | 3470.3244 | 3798.6469 |  | 5072.9912 | 4139.8243 |  | 4302.98 | 4142.3828 |  | 3148.7329 | 4259.1486 |  | 8446.4612 | 2958.9401 |  | 6571.22 | 3055.4838 |  | 6072.2741 | 3079.5936 |  | 8095.2567 | 3433.2392 |  | 6553.2991 | 3509.9065 |  | 5338.3922 | 3600.795 |  | 7719.8016 | 3940.4287 |  | 6162.6808 | 4022.9928 |  | 4938.3859 | 4131.9041 |  | 7062.4656 | 4349.3103 |  | 5938.865 | 4378.1801 |  | 4645.6293 | 4499.0022 |  | 6778.5868 | 4719.711 |  | 5731.7 | 4741.1272 |  | 4426.0589 | 4873.4717 |  | 6933.2737 | 5202.5533 |  | 5362.7343 | 5293.2523 |  | 4017.6872 | 5442.0037 |  | 9756.8709 | 3841.9768 |  | 7854.7163 | 3943.4411 |  | 6906.1209 | 3994.6138 |  | 9266.7663 | 4419.916 |  | 7816.1624 | 4487.0975 |  | 6914.9413 | 4541.9508 |  | 8855.0266 | 5040.9442 |  | 7449.3165 | 5101.0431 |  | 6487.3729 | 5159.9324 |  | 8535.2241 | 5474.1406 |  | 6679.8875 | 5598.6235 |  | 5733.7411 | 5661.2834 |  | 8222.3777 | 5918.6547 |  | 6354.9602 | 6046.8539 |  | 5435.9963 | 6111.2811 |  | 7800.0401 | 6597.9873 |  | 5960.2451 | 6730.3087 |  | 4989.2124 | 6796.6953 |  | 7325.3263 | 7287.2192 |  | 5529.3884 | 7422.4299 |  | 4579.5451 | 7490.1921 |  | 11462.6832 | 4850.5687 |  | 9693.8083 | 4930.8818 |  | 8590.9649 | 5002.2213 |  | 11472.5174 | 5481.9249 |  | 8825.5176 | 5663.9702 |  | 7639.9196 | 5741.8561 |  | 11029.3774 | 6194.4555 |  | 8310.0512 | 6404.3309 |  | 7185.9374 | 6488.2627 |  | 10136.2147 | 6772.2906 |  | 8012.6479 | 6920.5844 |  | 6844.5788 | 7007.7484 |  | 9867.5651 | 7295.973 |  | 7661.0027 | 7448.9507 |  | 6523.2196 | 7538.7178 |  | 9334.6631 | 8101.2852 |  | 7159.5105 | 8259.6031 |  | 6039.1937 | 8352.3318 |  | 8896.0077 | 8918.8594 |  | 6688.7491 | 9080.9862 |  | 5595.2278 | 9175.8303 |  | 1927.9718 | 305.9684 |  | 1774.7609 | 314.3014 |  | 1693.4475 | 319.0741 |  | 1695.0021 | 378.8415 |  | 1534.5283 | 387.2454 |  | 1451.3041 | 392.2153 |  | 2333.6575 | 437.2922 |  | 2038.6902 | 448.1882 |  | 1933.094 | 461.3163 |  | 2053.5255 | 538.1705 |  | 1856.7981 | 547.9762 |  | 1747.2361 | 561.3157 |  | 2955.211 | 609.2044 |  | 2586.066 | 626.1645 |  | 2457.3827 | 643.0757 |  | 2632.6961 | 742.6903 |  | 2373.3905 | 757.7331 |  | 2245.1195 | 775.1866 |  | 2423.5437 | 870.7924 |  | 2164.0276 | 885.8099 |  | 2034.8125 | 903.9245 |  | 3518.8407 | 821.0793 |  | 3356.6675 | 847.6011 |  | 3051.2812 | 866.753 |  | 3279.1962 | 988.7313 |  | 2974.6753 | 1018.5541 |  | 2813.9035 | 1035.255 |  | 3042.4769 | 1152.628 |  | 2932.144 | 1179.846 |  | 2772.4925 | 1196.266 |  | 4529.547 | 1100.2113 |  | 4156.2284 | 1138.144 |  | 3955.6269 | 1159.2283 |  | 4263.815 | 1307.8951 |  | 3885.6857 | 1345.791 |  | 3694.2936 | 1367.8745 |  | 4000.4111 | 1511.8559 |  | 3623.19 | 1550.004 |  | 3429.0585 | 1572.0346 |  | 3820.661 | 1644.7967 |  | 3703.3489 | 1680.3558 |  | 3506.8487 | 1701.5562 |  | 3653.4948 | 1776.6981 |  | 3276.3609 | 1814.9922 |  | 3088.1387 | 1837.722 |  | 6257.0848 | 1746.5882 |  | 5741.3951 | 1822.2662 |  | 5465.1995 | 1859.6343 |  | 5938.7908 | 2048.2743 |  | 5418.9657 | 2124.7034 |  | 5146.2551 | 2162.9401 |  | 5610.5457 | 2344.6514 |  | 5104.603 | 2423.1304 |  | 4828.4202 | 2461.3771 |  | 5404.0969 | 2540.5899 |  | 4892.3818 | 2618.7707 |  | 4945.71 | 2650.6431 |  | 5189.5412 | 2733.0297 |  | 4686.2951 | 2812.3924 |  | 4417.5669 | 2851.697 |  | 8574.2339 | 2596.0756 |  | 7648.6415 | 2694.0849 |  | 7260.2908 | 2759.8928 |  | 7928.0519 | 3015.2123 |  | 7276.5226 | 3107.6109 |  | 6893.0994 | 3175.0974 |  | 7543.7858 | 3421.9356 |  | 6898.0071 | 3515.5137 |  | 6524.6393 | 3585.0187 |  | 7302.4388 | 3691.9275 |  | 6649.9259 | 3784.8296 |  | 6281.0751 | 3855.3036 |  | 7050.278 | 3957.5468 |  | 6408.6832 | 4052.1049 |  | 6029.9909 | 4121.6069 |  | 6686.8019 | 4352.4449 |  | 6033.712 | 4445.5892 |  | 5657.5788 | 4515.8499 |  | 10577.5312 | 3697.7396 |  | 9729.7905 | 3840.6902 |  | 9274.3646 | 3919.96 |  | 10142.0583 | 4238.2906 |  | 9701.232 | 4370.632 |  | 8846.2671 | 4463.8486 |  | 9719.2099 | 4775.6973 |  | 8862.3742 | 4919.8456 |  | 8410.8348 | 5001.1674 |  | 9425.9861 | 5128.895 |  | 8578.9412 | 5274.7598 |  | 8132.7144 | 5357.1274 |  | 9136.3195 | 5479.826 |  | 8303.1184 | 5628.0575 |  | 7864.2311 | 5711.7227 |  | 8718.8252 | 6002.1713 |  | 7872.1094 | 6148.8108 |  | 7437.2415 | 6233.4527 |  | 13121.2214 | 5045.7664 |  | 12119.3309 | 5225.0984 |  | 11516.4277 | 5362.0102 |  | 12632.4145 | 5731.8052 |  | 11633.8653 | 5912.7423 |  | 11527.1284 | 6033.0391 |  | 12157.3218 | 6415.219 |  | 11151.4839 | 6595.9083 |  | 10557.3586 | 6738.6975 |  | 11826.3564 | 6865.5357 |  | 10834.0495 | 7048.6068 |  | 10224.9747 | 7189.9944 |  | 11522.1955 | 7316.152 |  | 10501.7246 | 7494.9882 |  | 9901.0383 | 7638.4951 |  | 11027.8678 | 7979.7417 |  | 10039.5801 | 8164.1671 |  | 9443.3681 | 8309.0579 |  | 16454.8873 | 6658.0602 |  | 14741.2402 | 6913.308 |  | 14019.5138 | 7096.6365 |  | 15420.9442 | 7524.6162 |  | 14207.6127 | 7764.4957 |  | 14074.3312 | 7926.1034 |  | 15478.4127 | 8348.8991 |  | 13650.7035 | 8607.5645 |  | 12943.0009 | 8799.5531 |  | 14528.4754 | 8930.7047 |  | 13298.6067 | 9168.8213 |  | 12574.2896 | 9359.1493 |  | 14165.0346 | 9486.6894 |  | 12955.6585 | 9728.7368 |  | 12242.3632 | 9921.7331 |  | 13641.9256 | 10316.9337 |  | 12414.5868 | 10556.0192 |  | 11707.4968 | 10751.4423 |  | 19081.2323 | 8613.8803 |  | 17568.2943 | 8963.6748 |  | 16813.0404 | 9138.6662 |  | 18464.6901 | 9639.0173 |  | 16961.031 | 9993.0331 |  | 16225.988 | 10172.9768 |  | 18591.5388 | 10641.6979 |  | 16378.457 | 11021.8108 |  | 15613.6609 | 11197.2829 |  | 17483.5662 | 11344.6322 |  | 15993.569 | 11704.4603 |  | 15239.515 | 11882.4888 |  | 17082.8163 | 12019.942 |  | 15586.8994 | 12379.4162 |  | 14846.1671 | 12560.5146 |  | 16506.3997 | 13029.93 |  | 15024.0179 | 13393.2811 |  | 14257.77 | 13569.551 |  | 15906.4544 | 14026.1302 |  | 14445.5617 | 14394.9039 |  | 13689.6951 | 14573.6897 |  | 22430.3159 | 10899.1289 |  | 20719.2946 | 11311.8088 |  | 19775.1573 | 11591.4957 |  | 21788.7107 | 12125.242 |  | 20093.3515 | 12543.4316 |  | 19142.7558 | 12794.5575 |  | 21131.398 | 13345.5031 |  | 20272.5141 | 13728.5269 |  | 18511.3033 | 14023.1837 |  | 20688.7905 | 14154.7714 |  | 19014.5529 | 14579.5646 |  | 18072.5449 | 14834.821 |  | 20286.5453 | 14968.3683 |  | 18571.6399 | 15385.0147 |  | 17644.474 | 15644.3647 |  | 19621.3168 | 16169.1046 |  | 17921.8019 | 16589.4844 |  | 17003.195 | 16851.7735 |  | 19004.293 | 17369.7183 |  | 17289.0465 | 17787.1621 |  | 16383.57 | 18053.34 |  | 321.0523 | 110.3964 |  | 62.565 | 112.5125 |  | -31.5707 | 113.2115 |  | 210.036 | 146.7365 |  | 0 | 147.0601 |  | -129.5996 | 148.8658 |  | 472.4848 | 153.7659 |  | 132.613 | 156.8148 |  | -0.20443 | 158.0994 |  | 350.2007 | 200.1137 |  | 12.8487 | 203.5052 |  | -104.1054 | 203.7171 |  | 184.9556 | 250.5449 |  | -81.3636 | 249.6917 |  | -261.5826 | 253.178 |  | 596.7245 | 204.935 |  | 183.9333 | 210.1578 |  | 0 | 212.3389 |  | 394.8425 | 266.9689 |  | 0 | 272.2009 |  | -162.4599 | 272.5181 |  | 274.655 | 327.1968 |  | -47.1389 | 327.7392 |  | -171.6751 | 325.6549 |  | 904.0299 | 275.2134 |  | 355.9309 | 281.867 |  | 58.6368 | 285.5013 |  | 668.1096 | 346.912 |  | 132.062 | 354.7372 |  | -76.5083 | 354.3348 |  | 446.9049 | 425.0916 |  | 0 | 426.6533 |  | -182.5109 | 424.5241 |  | 414.0735 | 470.6097 |  | -34.1106 | 471.0668 |  | -306.4986 | 475.5386 |  | 269.1693 | 522.8556 |  | -131.3485 | 520.3003 |  | -417.7049 | 524.8336 |  | 1272.8543 | 434.3017 |  | 518.0456 | 446.5375 |  | 143.3511 | 452.6547 |  | 991.3956 | 535.4147 |  | 256.5519 | 549.8608 |  | -22.2673 | 550.3826 |  | 727.0072 | 647.0898 |  | 103.9815 | 653.218 |  | -135.8966 | 651.0178 |  | 694.068 | 713.0258 |  | 0 | 723.5877 |  | -309.2692 | 724.9367 |  | 518.5297 | 789.1386 |  | -41.5563 | 789.1895 |  | -414.2233 | 796.9607 |  | 1716.0385 | 642.7427 |  | 743.0265 | 657.7419 |  | 233.9171 | 667.9313 |  | 1392.6751 | 777.5582 |  | 418.9074 | 795.2709 |  | 0 | 802.2524 |  | 1056.9613 | 927.6844 |  | 250.7823 | 934.2765 |  | -92.1273 | 933.8474 |  | 1026.6755 | 1017.3238 |  | 57.3157 | 1037.1008 |  | -260.6759 | 1034.274 |  | 820.5314 | 1121.2977 |  | 0 | 1128.8966 |  | -449.4566 | 1136.3354 |  | 539.4732 | 1278.8789 |  | -228.4441 | 1277.1341 |  | -690.6015 | 1290.753 |  | 2186.945 | 906.135 |  | 977.4295 | 928.6295 |  | 354.8704 | 941.1796 |  | 1820.3981 | 1078.8333 |  | 617.5406 | 1105.2857 |  | 0 | 1118.6519 |  | 1436.8405 | 1272.1353 |  | 259.1094 | 1301.4738 |  | -160.3355 | 1300.4659 |  | 1217.0376 | 1408.0637 |  | 25.4855 | 1438.691 |  | -404.647 | 1434.4642 |  | 1213.2886 | 1519.7377 |  | 17.0847 | 1550.2859 |  | -378.1857 | 1542.5346 |  | 898.6235 | 1725.0831 |  | -42.2435 | 1727.0223 |  | -643.1021 | 1743.8986 |  | 2748.2006 | 1229.0968 |  | 1253.8795 | 1257.4521 |  | 488.0945 | 1277.6475 |  | 2299.8948 | 1443.4983 |  | 860.5782 | 1476.6351 |  | 82.6728 | 1500.1922 |  | 1915.263 | 1684.0649 |  | 465.6949 | 1721.0035 |  | -100.3522 | 1725.5283 |  | 1623.53 | 1854.6818 |  | 158.1013 | 1893.3976 |  | -372.7573 | 1894.1103 |  | 1627.4242 | 1995.1244 |  | 164.0535 | 2039.2563 |  | -278.7184 | 2030.0511 |  | 1273.2382 | 2254.7107 |  | 0 | 2270.9859 |  | -342.766 | 2247.1469 |  | 3326.4269 | 1617.5618 |  | 1599.0943 | 1654.9034 |  | 641.248 | 1681.4663 |  | 2880.2274 | 1877.5165 |  | 1127.6496 | 1920.787 |  | 207.1268 | 1951.5917 |  | 2405.9103 | 2169.6503 |  | 643.411 | 2218.0564 |  | 0 | 2228.8162 |  | 2138.1546 | 2377.3213 |  | 359.0686 | 2428.2235 |  | -270.6502 | 2431.6683 |  | 1871.5368 | 2586.0387 |  | 380.6924 | 2607.5278 |  | -208.05 | 2598.9376 |  | 1387.8276 | 2914.4356 |  | 0 | 2923.2545 |  | -589.2293 | 2912.8528 |  | 4007.4197 | 2077.387 |  | 1917.3164 | 2130.4751 |  | 821.0715 | 2157.4221 |  | 3525.4037 | 2387.2426 |  | 1410.232 | 2448.1385 |  | 361.0685 | 2479.1489 |  | 3008.9513 | 2734.3217 |  | 885.433 | 2802.5243 |  | 0 | 2819.105 |  | 2653.8885 | 2982.1848 |  | 578.8461 | 3054.0905 |  | -134.1737 | 3051.6153 |  | 2360.1773 | 3232.34 |  | 605.5997 | 3261.619 |  | -118.8628 | 3252.3537 |  | 2253.057 | 3573.2469 |  | 211.1658 | 3648.5987 |  | -535.5025 | 3629.9614 |  | 1767.7777 | 3966.2195 |  | 0 | 3993.2174 |  | -915.0836 | 4015.5288 |  | 4746.4407 | 2616.845 |  | 2277.7679 | 2680.4073 |  | 1065.4803 | 2717.9984 |  | 4162.459 | 2980.7436 |  | 1736.7705 | 3052.869 |  | 518.4969 | 3095.7575 |  | 3600.4225 | 3386.8661 |  | 1172.4986 | 3467.6786 |  | 0 | 3510.6302 |  | 3288.3341 | 3678.011 |  | 844.6055 | 3763.4091 |  | -64.5764 | 3768.0872 |  | 2970.6658 | 3972.2838 |  | 518.9332 | 4060.7358 |  | -391.2172 | 4067.3594 |  | 2787.4568 | 4375.9615 |  | 381.5771 | 4465.9313 |  | -473.2912 | 4463.334 |  | 2342.7906 | 4841.4322 |  | 0 | 4917.5303 |  | -890.4167 | 4923.3904 |  | 1191.9471 | 209.3528 |  | 934.6313 | 212.8962 |  | 803.621 | 216.4668 |  | 1051.2085 | 273.7811 |  | 802.4454 | 277.6853 |  | 751.0485 | 277.27 |  | 1615.9862 | 294.1414 |  | 1277.674 | 299.3102 |  | 1099.4626 | 304.5085 |  | 1456.5937 | 376.7788 |  | 1119.7819 | 382.5343 |  | 944.0514 | 388.2957 |  | 1299.0287 | 462.4748 |  | 962.7819 | 468.5252 |  | 782.0807 | 474.5672 |  | 1983.9728 | 393.6565 |  | 1573.5209 | 402.5704 |  | 1366.8728 | 407.9476 |  | 1804.8693 | 497.8516 |  | 1399.0986 | 507.8044 |  | 1182.1719 | 513.7805 |  | 1626.691 | 606.8204 |  | 1223.7049 | 617.3309 |  | 1015.8205 | 623.6249 |  | 2774.0083 | 533.151 |  | 2228.7448 | 544.8811 |  | 1932.9749 | 551.2397 |  | 2563.4913 | 655.9129 |  | 2030.2792 | 669.0093 |  | 1739.3993 | 676.0952 |  | 2367.3782 | 786.1228 |  | 1822.2736 | 800.1484 |  | 1722.4897 | 795.8244 |  | 2244.5851 | 874.5692 |  | 1689.0089 | 888.9951 |  | 1416.1482 | 896.7693 |  | 2106.0299 | 963.194 |  | 1564.7011 | 977.9036 |  | 1277.5849 | 985.824 |  | 3789.6462 | 844.9275 |  | 3039.2787 | 866.8174 |  | 2666.7622 | 877.6509 |  | 3538.8266 | 1019.9844 |  | 2808.4235 | 1044.3282 |  | 2424.3867 | 1056.368 |  | 3304.7655 | 1206.8304 |  | 2561.6165 | 1233.0257 |  | 2196.5006 | 1245.9379 |  | 3157.9263 | 1334.9926 |  | 2402.5346 | 1362.0309 |  | 2018.5906 | 1375.3377 |  | 2990.0854 | 1464.2976 |  | 2254.0512 | 1491.9514 |  | 1880.2976 | 1505.5466 |  | 4963.2511 | 1254.0201 |  | 3995.0104 | 1281.2495 |  | 3489.0809 | 1299.5498 |  | 4675.7685 | 1489.907 |  | 3706.7705 | 1519.9965 |  | 3216.6849 | 1540.2398 |  | 4375.6171 | 1742.3835 |  | 3422.1234 | 1774.8701 |  | 3205.9303 | 1773.0324 |  | 4500.7623 | 1890.004 |  | 3237.762 | 1950.5115 |  | 2752.2688 | 1973.0347 |  | 4008.3831 | 2093.8366 |  | 3065.5098 | 2128.3374 |  | 2558.1965 | 2151.4111 |  | 4096.0664 | 2323.0502 |  | 2772.3121 | 2396.7359 |  | 2309.1686 | 2420.3929 |  | 6248.0302 | 1771.5474 |  | 5044.8751 | 1812.8512 |  | 4425.8019 | 1835.6347 |  | 5922.6039 | 2076.8115 |  | 4726.1061 | 2122.1051 |  | 4093.3787 | 2147.156 |  | 5579.8478 | 2403.7598 |  | 4408.4781 | 2452.7254 |  | 3807.8924 | 2479.7307 |  | 5685.8445 | 3114.3832 |  | 5831.6306 | 3009.4959 |  | 3918.5967 | 3194.5758 |  | 5160.8546 | 2861.8764 |  | 3965.6188 | 2914.1132 |  | 3353.9977 | 2942.8359 |  | 4854.4789 | 3213.1365 |  | 3675.546 | 3266.916 |  | 3072.9502 | 3296.4478 |  | 7706.2894 | 2406.6808 |  | 6219.2086 | 2459.3526 |  | 5458.4883 | 2496.4095 |  | 7304.3374 | 2789.5224 |  | 5872.2627 | 2846.7716 |  | 5099.4218 | 2887.2253 |  | 6965.7517 | 3198.9976 |  | 5523.4244 | 3260.9091 |  | 4745.2899 | 3304.5467 |  | 6704.5349 | 3484.3641 |  | 5246.3455 | 3548.7356 |  | 4484.6905 | 3594.0255 |  | 6449.2385 | 3775.6658 |  | 5031.5068 | 3841.9809 |  | 4291.3923 | 3888.5706 |  | 6104.4285 | 4220.3591 |  | 4655.27 | 4288.8311 |  | 3927.9085 | 4336.8619 |  | 9264.6471 | 3171.1155 |  | 7546.0031 | 3241.1771 |  | 6594.2339 | 3290.3913 |  | 9261.424 | 3605.9749 |  | 7126.1479 | 3715.3249 |  | 6211.7021 | 3768.6485 |  | 8446.9998 | 4140.5538 |  | 6693.1914 | 4222.0747 |  | 5831.2263 | 4279.5833 |  | 8692.5045 | 4434.7543 |  | 6442.8575 | 4574.1232 |  | 5546.9942 | 4633.8844 |  | 7931.3868 | 4847.4848 |  | 6733.0478 | 4868.8184 |  | 5279.7195 | 4996.6611 |  | 7488.9452 | 5395.6449 |  | 5794.3786 | 5486.325 |  | 4878.1902 | 5549.9716 |  | 11008.9069 | 4076.0718 |  | 8929.9432 | 4176.3923 |  | 7839.268 | 4226.71 |  | 10583.7219 | 4640.0272 |  | 8479.6897 | 4747.1145 |  | 7436.0963 | 4801.2227 |  | 10123.7826 | 5239.1336 |  | 8011.4049 | 5354.6177 |  | 6967.0553 | 5412.8895 |  | 9806.2229 | 5657.1691 |  | 7742.32 | 5777.4833 |  | 6724.9201 | 5838.0908 |  | 9495.6281 | 6087.3089 |  | 7421.8993 | 6211.6461 |  | 6366.5558 | 6274.184 |  | 9079.203 | 6747.3892 |  | 7039.0091 | 6876.3976 |  | 5927.456 | 6941.1696 |  | 8605.4016 | 7420.2207 |  | 6537.0249 | 7552.6357 |  | 5525.545 | 7619.0395 |  | 12894.7468 | 5138.0179 |  | 10438.2263 | 5258.9507 |  | 9233.0252 | 5329.6464 |  | 12372.8313 | 5805.7821 |  | 9959.295 | 5933.7394 |  | 8748.1084 | 6009.1768 |  | 11872.5487 | 6511.8175 |  | 9456.778 | 6649.4583 |  | 8248.6074 | 6730.543 |  | 11601.4518 | 7005.1876 |  | 9169.8771 | 7148.648 |  | 7917.7475 | 7233.0251 |  | 11265.1918 | 7512.3372 |  | 8823.2249 | 7660.7492 |  | 7606.9144 | 7747.9042 |  | 10733.2927 | 8294.9816 |  | 8329.2627 | 8449.2943 |  | 7135.9449 | 8539.7445 |  | 10301.189 | 9092.9518 |  | 7866.0766 | 9251.6468 |  | 6705.0842 | 9344.542 |  | 2416.1892 | 450.5476 |  | 2206.4924 | 459.6365 |  | 2098.4205 | 472.7959 |  | 2231.0353 | 549.9719 |  | 2025.5208 | 559.2249 |  | 1913.6577 | 572.5067 |  | 3248.8535 | 643.2522 |  | 2972.5541 | 657.0233 |  | 2837.7458 | 673.8952 |  | 3037.1905 | 774.2219 |  | 2764.7954 | 787.5466 |  | 2628.0203 | 805.2754 |  | 2828.5169 | 901.8937 |  | 2553.208 | 915.6491 |  | 2417.1833 | 932.9705 |  | 3983.9047 | 863.9186 |  | 3658.0631 | 891.8725 |  | 3489.2922 | 907.8084 |  | 3745.279 | 1030.8319 |  | 3421.7515 | 1059.201 |  | 3247.9172 | 1074.9796 |  | 3489.357 | 1194.404 |  | 3147.5245 | 1223.2842 |  | 2997.4391 | 1243.706 |  | 5525.7155 | 1197.0242 |  | 5113.8866 | 1231.4494 |  | 4889.4841 | 1250.4391 |  | 5254.3227 | 1402.5546 |  | 4848.3925 | 1437.661 |  | 4626.3863 | 1456.9482 |  | 4992.0493 | 1605.3894 |  | 4580.285 | 1639.9323 |  | 4364.3973 | 1659.9027 |  | 4822.2728 | 1738.6276 |  | 4405.3734 | 1772.6319 |  | 4192.1963 | 1792.9193 |  | 4622.7682 | 1869.5046 |  | 4163.6528 | 1913.3957 |  | 3979.445 | 1934.3973 |  | 7500.5325 | 1898.9453 |  | 6934.8672 | 1970.0554 |  | 6638.7987 | 2005.6555 |  | 7174.7123 | 2197.654 |  | 6618.8298 | 2270.3765 |  | 6317.1153 | 2305.6487 |  | 6859.1651 | 2493.6926 |  | 6297.0372 | 2565.9604 |  | 6004.5917 | 2602.4875 |  | 6654.4503 | 2689.0035 |  | 6086.3233 | 2760.6388 |  | 5784.6526 | 2796.1417 |  | 6440.4023 | 2880.6453 |  | 5881.7597 | 2953.5572 |  | 5585.0843 | 2989.7289 |  | 9801.0894 | 2824.1857 |  | 9077.9275 | 2906.4499 |  | 8664.209 | 2970.3565 |  | 9422.5946 | 3233.4052 |  | 8699.0623 | 3315.6873 |  | 8293.103 | 3381.3575 |  | 9039.9908 | 3637.9279 |  | 8324.0556 | 3721.3556 |  | 7915.2073 | 3787.088 |  | 8800.7433 | 3907.1248 |  | 8077.8399 | 3989.5057 |  | 7674.1327 | 4056.1872 |  | 8549.2094 | 4171.6622 |  | 7838.4777 | 4255.9306 |  | 7424.0801 | 4321.1455 |  | 8187.4222 | 4565.4959 |  | 7464.1398 | 4647.7909 |  | 7071.3839 | 4716.5175 |  | 12314.8982 | 4000.6462 |  | 11393.7208 | 4133.4797 |  | 10908.7155 | 4208.957 |  | 11883.1021 | 4537.7927 |  | 10965.1872 | 4671.7152 |  | 10473.4943 | 4746.7088 |  | 11444.9136 | 5069.9575 |  | 10539.3106 | 5206.2046 |  | 10063.3647 | 5283.9777 |  | 11171.4594 | 5424.4184 |  | 10259.0841 | 5559.7599 |  | 9769.7824 | 5635.5414 |  | 10882.539 | 5773.8996 |  | 9965.2424 | 5908.5244 |  | 9483.8918 | 5985.7528 |  | 10467.0356 | 6294.8135 |  | 9557.7265 | 6430.9506 |  | 9080.7946 | 6509.0466 |  | 15123.1548 | 5445.2904 |  | 14016.912 | 5607.2639 |  | 13380.1222 | 5741.9161 |  | 14619.1897 | 6124.3756 |  | 13539.8967 | 6290.8023 |  | 12897.169 | 6426.1654 |  | 14148.3336 | 6805.0687 |  | 13064.0181 | 6970.8928 |  | 12418.6963 | 7106.8351 |  | 13818.2287 | 7253.1871 |  | 12726.1431 | 7417.4532 |  | 12088.894 | 7555.5655 |  | 13491.945 | 7698.3814 |  | 12419.6827 | 7866.3705 |  | 11792.9878 | 8006.6896 |  | 13022.8986 | 8363.7522 |  | 11935.2382 | 8528.8585 |  | 11314.7938 | 8670.999 |  | 18189.938 | 7179.0339 |  | 16894.7167 | 7401.5019 |  | 16111.5046 | 7578.0992 |  | 17654.8977 | 8023.1593 |  | 16347.3016 | 8243.8078 |  | 15582.3802 | 8425.9253 |  | 17107.9886 | 8862.5566 |  | 15745.5684 | 9119.4081 |  | 15056.33 | 9270.94 |  | 16768.1938 | 9423.3527 |  | 15447.6109 | 9641.5655 |  | 14691.7903 | 9827.8699 |  | 16405.7378 | 9977.0808 |  | 15108.8498 | 10200.1626 |  | 14336.4878 | 10383.6161 |  | 15854.1799 | 10798.8059 |  | 14570.7528 | 11024.6345 |  | 13804.976 | 11210.197 |  | 21556.7636 | 9236.5942 |  | 19957.19 | 9569.0311 |  | 19132.318 | 9730.2884 |  | 20972.0313 | 10260.5622 |  | 19360.1748 | 10592.2647 |  | 18558.374 | 10758.7572 |  | 20372.3684 | 11279.0351 |  | 18756.4223 | 11610.6535 |  | 17954.2498 | 11777.5277 |  | 19968.3902 | 11953.8164 |  | 18376.1954 | 12291.0552 |  | 17587.2275 | 12461.1426 |  | 19568.7443 | 12626.5249 |  | 17971.7341 | 12963.0384 |  | 17164.1751 | 13129.0762 |  | 18995.2249 | 13633.9923 |  | 17414.6465 | 13974.818 |  | 16579.5438 | 14134.598 |  | 21741.0698 | 18101.9045 |  | 19914.1749 | 18488.3089 |  | 18945.8369 | 18775.1747 |  | 25180.2646 | 11660.8003 |  | 23342.8801 | 12043.9434 |  | 22352.3905 | 12317.0165 |  | 24513.463 | 12874.9962 |  | 22697.1404 | 13263.1599 |  | 21734.0075 | 13511.8211 |  | 23859.3229 | 14089.4688 |  | 22041.905 | 14477.6552 |  | 21080.2479 | 14728.0604 |  | 23454.9955 | 14903.8757 |  | 21629.8332 | 15290.8029 |  | 20646.6373 | 15536.4081 |  | 23019.6212 | 15707.4118 |  | 21189.3668 | 16092.9246 |  | 20223.7218 | 16343.4675 |  | 22354.883 | 16903.4498 |  | 19588.8417 | 17547.63 |  | 20543.2185 | 17293.4829 |  | 21741.0698 | 18101.9045 |  | 19914.1749 | 18488.3089 |  | 18975.64 | 18747.08 |  | 402.1495 | 31.5199 |  | 203.5713 | 33.2758 |  | 98.9283 | 34.2443 |  | 364.177 | 29.1922 |  | 163.2082 | 30.8888 |  | 61.0872 | 31.8295 |  | 494.1146 | 47.3491 |  | 246.6438 | 49.7961 |  | 125.5857 | 51.5082 |  | 444.04 | 44.0689 |  | 202.8661 | 46.4267 |  | 79.3686 | 48.103 |  | 625.2145 | 69.7168 |  | 318.7673 | 73.3489 |  | 165.7027 | 75.8951 |  | 571.2613 | 65.3557 |  | 270.5621 | 68.8688 |  | 113.5029 | 71.367 |  | 520.0167 | 61.1105 |  | 214.9011 | 64.5091 |  | 60.67 | 66.9619 |  | 778.1561 | 98.1413 |  | 402.3551 | 103.7442 |  | 211.9925 | 106.8438 |  | 714.8648 | 92.5454 |  | 344.0496 | 98.0016 |  | 172.6665 | 99.0114 |  | 654.5705 | 87.0798 |  | 283.0006 | 92.3945 |  | 89.8177 | 95.3584 |  | 993.8585 | 138.3394 |  | 523.3375 | 146.1968 |  | 280.076 | 150.3344 |  | 928.9251 | 131.417 |  | 491.8826 | 136.3115 |  | 218.8683 | 143.1431 |  | 866.3686 | 124.641 |  | 393.6923 | 132.1421 |  | 153.0546 | 136.1068 |  | 820.2121 | 120.2037 |  | 354.3125 | 127.5912 |  | 112.2276 | 131.5009 |  | 775.4807 | 115.8297 |  | 308.2501 | 123.1061 |  | 65.1218 | 126.9621 |  | 1384.8996 | 233.7704 |  | 738.1971 | 247.7642 |  | 415.9573 | 254.8488 |  | 1302.6097 | 223.6172 |  | 668.8449 | 237.35 |  | 331.948 | 244.305 |  | 1223.0794 | 213.6391 |  | 577.4041 | 227.118 |  | 253.5624 | 233.9469 |  | 1163.4958 | 207.0831 |  | 536.2335 | 220.3965 |  | 195.9595 | 227.1434 |  | 1117.3526 | 200.603 |  | 484.4962 | 213.7541 |  | 141.2707 | 220.4205 |  | 1827.6561 | 365.221 |  | 987.9298 | 385.1539 |  | 565.659 | 396.6912 |  | 1727.2599 | 351.2218 |  | 900.1194 | 370.7748 |  | 456.4653 | 382.136 |  | 1646.633 | 337.4264 |  | 799.4445 | 356.6074 |  | 371.1041 | 367.7967 |  | 1572.2895 | 328.3414 |  | 746.3687 | 347.2788 |  | 311.4877 | 358.3557 |  | 1515.6669 | 319.3452 |  | 678.9299 | 338.0423 |  | 254.4511 | 349.0088 |  | 1425.1762 | 306.0156 |  | 590.4535 | 324.3588 |  | 149.9998 | 335.1629 |  | 2330.7442 | 538.1507 |  | 1284.4058 | 568.0066 |  | 720.655 | 583.8337 |  | 2233.1694 | 519.6879 |  | 1175.8754 | 549.0441 |  | 629.4252 | 564.6283 |  | 2116.2634 | 501.4576 |  | 1072.0611 | 530.3231 |  | 520.619 | 545.669 |  | 2047.2278 | 489.432 |  | 984.0541 | 517.9754 |  | 444.1874 | 533.1649 |  | 1979.4086 | 477.5079 |  | 919.9817 | 505.7331 |  | 370.7178 | 520.7682 |  | 1870.1015 | 459.8103 |  | 827.6948 | 487.5656 |  | 276.2489 | 502.373 |  | 2919.8602 | 757.4869 |  | 1590.6086 | 798.0023 |  | 923.5849 | 821.8919 |  | 2778.9205 | 733.938 |  | 1488.5614 | 773.8033 |  | 811.8528 | 797.3924 |  | 2668.5626 | 710.6504 |  | 1362.8813 | 749.8753 |  | 677.6118 | 773.1693 |  | 2587.5111 | 695.2692 |  | 1282.0068 | 734.0727 |  | 609.9407 | 757.1729 |  | 2507.8042 | 680.0021 |  | 1203.4446 | 718.3886 |  | 604.2818 | 726.4714 |  | 2378.3611 | 657.3139 |  | 1089.9036 | 695.0831 |  | 399.0722 | 717.709 |  | 3544.3708 | 1028.6202 |  | 1965.475 | 1083.3217 |  | 1120.6997 | 1115.5328 |  | 3415.2687 | 999.3629 |  | 1810.9796 | 1053.2521 |  | 987.5087 | 1085.0867 |  | 3256.0341 | 970.3954 |  | 1695.5838 | 1023.4832 |  | 860.0319 | 1054.9473 |  | 3162.8875 | 951.2434 |  | 1599.1032 | 1003.8031 |  | 778.1968 | 1035.0233 |  | 3102.5501 | 932.2183 |  | 1505.1886 | 984.2547 |  | 698.8637 | 1015.2337 |  | 2951.6516 | 903.9169 |  | 1369.0951 | 955.1773 |  | 552.9265 | 985.7993 |  | 4227.209 | 1357.5794 |  | 2347.5684 | 1432.444 |  | 1514.4009 | 1441.1925 |  | 4081.8641 | 1321.9945 |  | 2208.5069 | 1395.8836 |  | 1219.4791 | 1433.5604 |  | 3939.1355 | 1286.7281 |  | 2033.9484 | 1359.6538 |  | 1068.5156 | 1396.853 |  | 3832.6528 | 1263.3928 |  | 1960.3264 | 1335.6829 |  | 971.3399 | 1372.5671 |  | 3727.7685 | 1240.197 |  | 1972.9524 | 1285.6199 |  | 876.9201 | 1348.4289 |  | 3591.7478 | 1205.6634 |  | 1726.4025 | 1276.3882 |  | 740.4245 | 1312.4967 |  | 3422.6308 | 1171.4394 |  | 1570.8934 | 1241.2411 |  | 610.0447 | 1276.8923 |  | 4971.7531 | 1750.5828 |  | 2756.849 | 1844.755 |  | 1618.157 | 1895.9157 |  | 4809.5663 | 1708.0548 |  | 2598.081 | 1801.0465 |  | 1484.5146 | 1851.6376 |  | 4650.1844 | 1665.8738 |  | 2444.0743 | 1757.6982 |  | 1307.9393 | 1807.7265 |  | 4530.3784 | 1637.9447 |  | 2359.453 | 1728.9981 |  | 1194.0065 | 1778.655 |  | 4456.8651 | 1610.1678 |  | 2230.9039 | 1700.4561 |  | 1083.0833 | 1749.7446 |  | 4260.1251 | 1568.7864 |  | 2088.2412 | 1657.9378 |  | 922.3086 | 1706.6793 |  | 4110.6983 | 1527.7433 |  | 1906.8866 | 1615.7708 |  | 768.2208 | 1663.9719 |  | 991.1552 | 63.0397 |  | 785.2036 | 66.5517 |  | 677.7644 | 68.4885 |  | 914.2339 | 58.3843 |  | 707.2357 | 61.7776 |  | 602.9899 | 63.659 |  | 1210.5809 | 94.6982 |  | 951.3403 | 99.5923 |  | 830.4033 | 103.0164 |  | 1114.7231 | 88.1376 |  | 863.3604 | 92.8534 |  | 740.7733 | 96.206 |  | 1531.7753 | 139.4336 |  | 1211.3156 | 146.6978 |  | 1059.1977 | 151.7903 |  | 1425.2086 | 130.7113 |  | 1112.3109 | 137.7375 |  | 957.1055 | 142.7341 |  | 1322.1701 | 122.2209 |  | 1006.6421 | 129.0181 |  | 855.1577 | 133.9238 |  | 1895.3105 | 196.2826 |  | 1506.8594 | 207.4884 |  | 1311.9535 | 213.6876 |  | 1772.5728 | 185.0908 |  | 1391.1569 | 196.0032 |  | 1191.5889 | 202.064 |  | 1653.6517 | 174.1597 |  | 1273.5028 | 184.789 |  | 1077.8123 | 190.7169 |  | 2420.6841 | 276.6787 |  | 1932.3232 | 292.3937 |  | 1680.4562 | 300.6688 |  | 2289.4719 | 262.834 |  | 1806.1313 | 278.1868 |  | 1556.397 | 286.2861 |  | 2161.4544 | 249.2818 |  | 1675.4811 | 264.2842 |  | 1428.5093 | 272.2136 |  | 2072.1148 | 240.4074 |  | 1594.4061 | 255.1824 |  | 1346.7318 | 263.0018 |  | 1984.5635 | 231.6593 |  | 1507.0003 | 246.2121 |  | 1259.0208 | 253.9241 |  | 3353.6293 | 467.5407 |  | 2688.1516 | 495.5283 |  | 2354.7412 | 509.6976 |  | 3191.3918 | 447.2342 |  | 2541.6105 | 474.7 |  | 2194.9213 | 488.6101 |  | 3032.7365 | 427.2781 |  | 2373.7725 | 454.2359 |  | 2041.5028 | 467.8938 |  | 2920.8587 | 414.1661 |  | 2288.259 | 442.0637 |  | 1934.3098 | 454.2868 |  | 2822.7838 | 401.2059 |  | 2180.2331 | 427.5082 |  | 1830.3765 | 440.8409 |  | 4425.7946 | 730.4419 |  | 3549.2294 | 770.3077 |  | 3115.7611 | 793.3824 |  | 4231.7855 | 702.4434 |  | 3371.0353 | 741.5496 |  | 2917.7977 | 764.272 |  | 4058.3673 | 674.8526 |  | 3180.7685 | 713.2148 |  | 2744.4445 | 735.5933 |  | 3922.6182 | 656.6828 |  | 3068.4045 | 694.5575 |  | 2626.5986 | 716.7114 |  | 3804.9555 | 638.6904 |  | 2942.0294 | 676.0846 |  | 2511.6781 | 698.0176 |  | 3623.5864 | 612.0311 |  | 2765.8084 | 648.7175 |  | 2321.049 | 670.3259 |  | 5644.0563 | 1076.3012 |  | 4553.8025 | 1136.0132 |  | 3969.5096 | 1167.6675 |  | 5439.2048 | 1039.3757 |  | 4486.4169 | 1076.1264 |  | 3776.5511 | 1129.2566 |  | 5215.8389 | 1002.9149 |  | 4135.0929 | 1060.6463 |  | 3566.7937 | 1091.3379 |  | 5076.2873 | 978.8638 |  | 3979.0012 | 1035.9508 |  | 3423.4934 | 1066.3298 |  | 4938.3167 | 955.0156 |  | 3847.1961 | 1011.4662 |  | 3283.5005 | 1041.5365 |  | 4724.4652 | 919.6204 |  | 3653.9699 | 975.1311 |  | 3089.8947 | 1004.746 |  | 7030.3421 | 1514.9736 |  | 5639.4306 | 1596.0047 |  | 4955.1065 | 1643.7837 |  | 6768.4598 | 1467.8761 |  | 5420.61 | 1547.6065 |  | 4728.6866 | 1594.7848 |  | 6537.9772 | 1421.3006 |  | 5178.949 | 1499.7506 |  | 4480.5354 | 1546.3386 |  | 6377.3001 | 1390.5383 |  | 5021.1934 | 1468.1454 |  | 4337.3561 | 1514.3457 |  | 6218.3304 | 1360.0042 |  | 4866.1018 | 1436.7772 |  | 4170.2087 | 1482.5946 |  | 5970.6765 | 1314.6277 |  | 4638.4269 | 1390.1661 |  | 3939.2291 | 1435.4179 |  | 8534.0176 | 2057.2402 |  | 6879.1623 | 2166.6434 |  | 6012.6426 | 2231.0656 |  | 8270.3075 | 1998.7258 |  | 6594.6993 | 2106.5042 |  | 5751.8048 | 2170.1735 |  | 7977.2835 | 1940.7908 |  | 6350.1252 | 2046.966 |  | 5497.4587 | 2109.8945 |  | 7795.3992 | 1902.4868 |  | 6167.9693 | 2007.6062 |  | 5331.4761 | 2070.0466 |  | 7646.6866 | 1864.4362 |  | 5988.7291 | 1968.5094 |  | 5168.341 | 2030.4673 |  | 7363.9144 | 1807.8338 |  | 5725.3057 | 1910.3544 |  | 4897.3487 | 1971.5985 |  | 10178.1332 | 2715.1585 |  | 8216.4893 | 2864.888 |  | 7201.3469 | 2941.2092 |  | 9884.514 | 2643.9891 |  | 7934.2654 | 2791.7672 |  | 6903.492 | 2867.1208 |  | 9594.3301 | 2573.4562 |  | 7617.3363 | 2719.3075 |  | 6612.7001 | 2793.7059 |  | 9389.9978 | 2526.7852 |  | 7449.2403 | 2671.3658 |  | 6429.2175 | 2748.0458 |  | 9187.6305 | 2480.3938 |  | 7244.4347 | 2623.714 |  | 6242.2763 | 2699.7803 |  | 8906.0686 | 2411.3268 |  | 6980.6708 | 2552.7764 |  | 5961.3666 | 2624.9934 |  | 8592.2271 | 2342.8784 |  | 6685.43 | 2482.4823 |  | 5693.7502 | 2553.7846 |  | 11970.8221 | 3501.1654 |  | 9648.9717 | 3689.5101 |  | 8464.206 | 3791.8314 |  | 11646.6927 | 3416.1091 |  | 9333.8466 | 3602.0931 |  | 8176.9987 | 3703.2753 |  | 11326.1892 | 3331.7471 |  | 9325.0837 | 3445.0885 |  | 7847.6356 | 3615.453 |  | 11099.427 | 3275.8894 |  | 8836.3827 | 3457.9963 |  | 7632.2768 | 3557.31 |  | 10919.3188 | 3220.3355 |  | 8604.9151 | 3400.9123 |  | 7420.2706 | 3499.4887 |  | 10563.3715 | 3137.5728 |  | 8308.5343 | 3315.8757 |  | 7108.525 | 3413.3585 |  | 10255.5565 | 3055.4866 |  | 7974.2532 | 3231.5416 |  | 6804.2416 | 3327.9438 |  | 1835.1819 | 134.604 |  | 1630.1516 | 139.2561 |  | 1518.2744 | 141.8002 |  | 1697.4566 | 124.6945 |  | 1490.5898 | 129.3157 |  | 1379.6317 | 131.8856 |  | 2215.6474 | 201.7777 |  | 1968.6637 | 206.9723 |  | 1809.0254 | 213.3813 |  | 2051.0909 | 187.694 |  | 1806.4286 | 192.9733 |  | 1645.1611 | 199.404 |  | 2806.8438 | 296.3266 |  | 2488.9838 | 304.383 |  | 2291.2032 | 313.2592 |  | 2619.4892 | 277.6365 |  | 2303.5667 | 285.764 |  | 2103.3595 | 294.6589 |  | 2435.9695 | 259.533 |  | 2117.0178 | 267.6393 |  | 1917.7305 | 276.6512 |  | 3475.8498 | 415.9114 |  | 3070.8126 | 430.9939 |  | 2855.8094 | 439.1666 |  | 3263.0271 | 392.0311 |  | 2859.4161 | 407.2255 |  | 2641.1417 | 415.4007 |  | 3054.1804 | 368.525 |  | 2649.1933 | 383.7922 |  | 2431.8495 | 392.0807 |  | 4474.691 | 585.9019 |  | 3988.5472 | 605.9675 |  | 3728.589 | 616.8947 |  | 4240.1672 | 556.4288 |  | 3754.2487 | 576.5725 |  | 3494.2157 | 587.5625 |  | 4009.3168 | 527.4577 |  | 3519.8992 | 547.5981 |  | 3260.1137 | 558.6911 |  | 3854.6254 | 508.4346 |  | 3367.8038 | 528.7491 |  | 3106.9444 | 539.8792 |  | 3701.7484 | 489.7098 |  | 3213.5546 | 510.0882 |  | 2951.8222 | 521.2796 |  | 5904.7216 | 943.534 |  | 5493.0253 | 1025.8345 |  | 5133.4919 | 1044.9201 |  | 5904.7216 | 943.534 |  | 5213.1959 | 982.9336 |  | 4845.8051 | 1001.8813 |  | 5623.7647 | 900.8093 |  | 4925.0647 | 940.1462 |  | 4563.4025 | 959.4249 |  | 5434.6352 | 872.5701 |  | 4744.0751 | 912.3526 |  | 4373.9193 | 931.481 |  | 5253.2077 | 844.9113 |  | 4559.0285 | 884.6865 |  | 4186.9877 | 903.8801 |  | 8193.7959 | 1537.2458 |  | 7346.6689 | 1585.7265 |  | 6842.7667 | 1619.7995 |  | 7858.3125 | 1477.6452 |  | 7015.7699 | 1526.5378 |  | 6500.5991 | 1560.3078 |  | 7535.0241 | 1418.7963 |  | 6681.0889 | 1467.3452 |  | 6172.6379 | 1501.5697 |  | 7310.8006 | 1379.7534 |  | 6466.249 | 1428.9208 |  | 5954.0743 | 1463.0997 |  | 7096.3748 | 1341.6117 |  | 6245.492 | 1390.6624 |  | 5737.8987 | 1425.1658 |  | 6774.1031 | 1284.6299 |  | 5922.6717 | 1333.9431 |  | 5406.483 | 1368.3726 |  | 10411.6522 | 2264.3005 |  | 9315.5129 | 2339.6834 |  | 8717.9654 | 2380.1819 |  | 10035.7553 | 2186.4911 |  | 8932.4361 | 2261.6808 |  | 8342.4596 | 2302.6931 |  | 9652.8938 | 2107.6037 |  | 8554.1917 | 2183.4006 |  | 7960.8697 | 2224.5172 |  | 9403.4103 | 2056.34 |  | 8294.2188 | 2131.846 |  | 7705.9731 | 2173.3783 |  | 9155.6354 | 2005.5517 |  | 8047.0945 | 2081.2819 |  | 7453.6516 | 2122.7608 |  | 8782.3495 | 1930.5037 |  | 7680.3821 | 2006.9005 |  | 7084.9867 | 2048.5538 |  | 12922.4241 | 3184.6128 |  | 11612.5455 | 3277.9053 |  | 10812.5318 | 3348.0537 |  | 12483.4863 | 3083.7342 |  | 11190.6211 | 3178.4056 |  | 10384.8393 | 3248.4261 |  | 12062.038 | 2985.4358 |  | 10759.6368 | 3079.8963 |  | 9948.6459 | 3149.9874 |  | 11778.8033 | 2919.4215 |  | 10475.1427 | 3014.0946 |  | 9669.9481 | 3084.6639 |  | 11497.3415 | 2854.0286 |  | 10192.9017 | 2948.9561 |  | 9380.4604 | 3019.4328 |  | 11072.3947 | 2757.8116 |  | 9773.7496 | 2853.5275 |  | 8957.6918 | 2924.1642 |  | 15701.3066 | 4319.7773 |  | 14138.3556 | 4445.2199 |  | 13157.0919 | 4537.9518 |  | 15226.3739 | 4195.7728 |  | 13648.7072 | 4320.6477 |  | 12676.744 | 4414.2789 |  | 14739.1828 | 4070.6007 |  | 13180.7377 | 4197.3271 |  | 12201.7245 | 4290.8863 |  | 14422.1577 | 3989.2757 |  | 12860.5777 | 4116.1496 |  | 11887.9928 | 4210.3035 |  | 14122.3218 | 3908.4555 |  | 12542.798 | 4034.4295 |  | 11576.6108 | 4129.2174 |  | 13645.0702 | 3787.8445 |  | 12070.5703 | 3914.7455 |  | 11098.4453 | 4009.6543 |  | 18758.5131 | 5694.9617 |  | 16818.0417 | 5880.2023 |  | 15834.223 | 5970.4041 |  | 18233.826 | 5543.6638 |  | 16293.9294 | 5729.4329 |  | 15299.9462 | 5819.3711 |  | 17712.9315 | 5392.6021 |  | 15754.9451 | 5577.7249 |  | 14771.2776 | 5668.7835 |  | 17361.5084 | 5292.4593 |  | 15417.9707 | 5479.0374 |  | 14421.9353 | 5569.5865 |  | 17011.9816 | 5192.3449 |  | 15063.9568 | 5379.16 |  | 14075.0671 | 5470.4958 |  | 16500.2254 | 5045.8811 |  | 14556.0019 | 5233.4852 |  | 13559.3875 | 5324.8 |  | 15974.7577 | 4899.5656 |  | 14034.7568 | 5088.3099 |  | 13049.2331 | 5180.8125 |  | 22053.874 | 7339.4971 |  | 19865.0166 | 7558.2906 |  | 18655.3236 | 7689.3979 |  | 21479.1429 | 7157.9225 |  | 19289.223 | 7377.331 |  | 18090.4723 | 7509.6464 |  | 20908.2924 | 6978.0654 |  | 18718.284 | 7198.1638 |  | 17507.1126 | 7330.0926 |  | 20522.477 | 6856.6575 |  | 18347.9032 | 7078.5792 |  | 17121.4675 | 7209.7939 |  | 20160.4601 | 6739.9324 |  | 17957.1185 | 6959.9837 |  | 16738.419 | 7092.1655 |  | 19577.1575 | 6562.1798 |  | 17397.6215 | 6785.0823 |  | 16168.7021 | 6917.1102 |  | 19019.5438 | 6387.8613 |  | 16821.687 | 6610.1939 |  | 15604.7902 | 6743.7356 |  | 529.4576 | 49.4014 |  | 269.3488 | 51.9146 |  | 134.2447 | 53.6598 |  | 469.4178 | 45.3558 |  | 216.9974 | 47.7552 |  | 87.9228 | 49.4522 |  | 713.9649 | 75.2395 |  | 366.8001 | 79.0497 |  | 193.8464 | 81.6851 |  | 641.6814 | 69.9451 |  | 306.8646 | 73.6062 |  | 139.4199 | 76.2619 |  | 609.495 | 66.8094 |  | 265.3564 | 70.3919 |  | 89.0312 | 72.9366 |  | 873.3464 | 105.654 |  | 459.2533 | 111.4992 |  | 245.9103 | 114.72 |  | 815.4646 | 100.1624 |  | 431.197 | 103.747 |  | 183.4426 | 109.0176 |  | 751.9385 | 94.8041 |  | 344.7522 | 100.368 |  | 125.9823 | 103.4565 |  | 1208.7819 | 154.7519 |  | 652.0393 | 163.1388 |  | 359.7585 | 167.5411 |  | 1139.3701 | 148.0338 |  | 580.885 | 156.2462 |  | 299.3216 | 160.5639 |  | 1072.3409 | 141.4672 |  | 513.6477 | 149.5111 |  | 231.3764 | 153.7472 |  | 1032.5098 | 137.1726 |  | 478.211 | 145.1074 |  | 192.3045 | 149.2908 |  | 983.1665 | 132.9436 |  | 433.498 | 140.772 |  | 144.3625 | 144.904 |  | 1641.2535 | 260.3371 |  | 887.8421 | 275.1879 |  | 506.7124 | 282.701 |  | 1569.4765 | 250.4579 |  | 810.3987 | 265.0565 |  | 425.6475 | 272.4444 |  | 1484.374 | 240.7594 |  | 736.5349 | 255.113 |  | 349.1207 | 262.3794 |  | 1434.0361 | 234.393 |  | 689.2558 | 248.5874 |  | 295.5385 | 255.7747 |  | 1384.6634 | 228.1052 |  | 628.9042 | 242.1435 |  | 244.1617 | 249.2534 |  | 2135.2808 | 404.4258 |  | 1172.1009 | 425.6234 |  | 679.207 | 437.7931 |  | 2049.1414 | 390.7716 |  | 1074.5971 | 411.6004 |  | 575.2045 | 423.5995 |  | 1964.8586 | 377.3272 |  | 981.2439 | 397.7953 |  | 496.7764 | 409.6282 |  | 1903.2848 | 368.4798 |  | 921.2893 | 388.7119 |  | 426.8416 | 400.4362 |  | 1842.8043 | 359.7239 |  | 863.1417 | 379.7235 |  | 359.4943 | 391.3413 |  | 1745.0283 | 346.7602 |  | 779.2755 | 366.4178 |  | 272.678 | 377.8791 |  | 2716.0088 | 592.4811 |  | 1477.9279 | 624.0896 |  | 855.1184 | 640.793 |  | 2588.5464 | 574.4351 |  | 1384.9733 | 605.5574 |  | 752.593 | 622.0246 |  | 2489.4982 | 556.6282 |  | 1269.8691 | 587.2734 |  | 654.6508 | 603.5091 |  | 2416.4577 | 544.8885 |  | 1275.4464 | 563.7163 |  | 591.8772 | 591.3047 |  | 2344.6361 | 533.2532 |  | 1148.0811 | 563.2766 |  | 506.4004 | 579.2109 |  | 2250.7747 | 515.9946 |  | 1043.0756 | 545.5622 |  | 395.6941 | 561.2758 |  | 2821.9917 | 731.4293 |  | 1324.0725 | 773.211 |  | 550.7049 | 795.4105 |  | 3216.6009 | 806.3728 |  | 1701.687 | 848.5746 |  | 958.9654 | 873.332 |  | 3101.3933 | 783.5813 |  | 1595.2221 | 825.1588 |  | 839.4899 | 849.6291 |  | 3015.7714 | 768.5346 |  | 1505.756 | 809.7015 |  | 762.678 | 833.9834 |  | 2931.4966 | 753.6051 |  | 1448.7877 | 794.3659 |  | 688.1192 | 818.4618 |  | 2821.9917 | 731.4293 |  | 1321.5525 | 771.5892 |  | 550.7049 | 795.4105 |  | 4010.3318 | 1120.6709 |  | 2218.813 | 1178.3418 |  | 1433.6344 | 1187.7968 |  | 3876.7058 | 1091.976 |  | 2089.4393 | 1148.8527 |  | 1155.6129 | 1182.1812 |  | 3745.5076 | 1063.5779 |  | 1964.073 | 1119.6716 |  | 1051.8924 | 1152.6386 |  | 3647.2252 | 1044.8093 |  | 1857.9326 | 1100.3873 |  | 959.7856 | 1133.1166 |  | 3550.4155 | 1026.1709 |  | 1790.91 | 1081.238 |  | 870.1858 | 1113.7323 |  | 3425.4226 | 998.4555 |  | 1639.4258 | 1052.7655 |  | 740.4537 | 1084.9123 |  | 4744.9434 | 1472.2267 |  | 2629.0551 | 1550.7897 |  | 1694.1 | 1558.9834 |  | 4594.572 | 1437.2776 |  | 2479.9405 | 1514.8855 |  | 1414.1271 | 1554.4217 |  | 4446.8169 | 1402.6541 |  | 2335.2103 | 1479.3193 |  | 1247.067 | 1518.3882 |  | 4335.3076 | 1379.7513 |  | 2255.8869 | 1455.7949 |  | 1183.8365 | 1494.5558 |  | 4268.0775 | 1356.9913 |  | 2178.0388 | 1432.4189 |  | 1078.019 | 1470.8745 |  | 4126.0266 | 1323.1175 |  | 2000.1807 | 1397.6312 |  | 924.4363 | 1435.6341 |  | 3986.5373 | 1289.5609 |  | 1870.1529 | 1363.173 |  | 776.9806 | 1400.7294 |  | 5541.261 | 1890.3185 |  | 3121.2431 | 1988.9984 |  | 1853.1748 | 2042.4128 |  | 5373.545 | 1848.4998 |  | 2950.2998 | 1946.0221 |  | 1653.1553 | 1998.8784 |  | 5208.6339 | 1807.0354 |  | 2784.1235 | 1903.4134 |  | 1513.083 | 1955.7185 |  | 5134.1317 | 1779.5881 |  | 2693.2353 | 1875.2106 |  | 1439.7071 | 1927.1521 |  | 5009.7854 | 1752.2963 |  | 2552.8927 | 1847.1694 |  | 1316.2553 | 1898.7502 |  | 4850.9869 | 1711.6488 |  | 2557.9452 | 1769.3005 |  | 1136.697 | 1856.4543 |  | 4694.9385 | 1671.3471 |  | 2247.9066 | 1764.007 |  | 1013.26 | 1814.52 |  | 1297.171 | 98.8028 |  | 1023.5254 | 103.8292 |  | 887.6589 | 107.3196 |  | 1171.1249 | 90.7117 |  | 907.4436 | 95.5103 |  | 778.7446 | 98.9044 |  | 1738.9633 | 150.479 |  | 1373.7025 | 158.0995 |  | 1199.6534 | 163.3702 |  | 1591.108 | 139.8901 |  | 1240.8003 | 147.2125 |  | 1074.5532 | 152.5238 |  | 1530.0865 | 133.6189 |  | 1171.4513 | 140.7837 |  | 995.8309 | 145.8732 |  | 2127.1605 | 211.308 |  | 1695.7044 | 222.9984 |  | 1475.462 | 229.44 |  | 2009.8319 | 200.3248 |  | 1583.3014 | 211.7286 |  | 1361.2016 | 218.8173 |  | 1887.6771 | 189.6081 |  | 1467.2012 | 200.7359 |  | 1243.5677 | 206.9129 |  | 2927.1482 | 309.5038 |  | 2342.5117 | 326.2775 |  | 2036.5988 | 335.0822 |  | 2791.4547 | 296.0674 |  | 2207.3632 | 312.4925 |  | 1913.3104 | 321.1278 |  | 2658.9677 | 282.9344 |  | 2076.9232 | 299.0223 |  | 1783.2913 | 307.4945 |  | 2575.9523 | 274.3451 |  | 1999.7913 | 290.2149 |  | 1703.2688 | 298.5817 |  | 2483.7891 | 265.8871 |  | 1913.7349 | 281.544 |  | 1614.7217 | 289.8081 |  | 3974.4073 | 520.6742 |  | 3189.655 | 550.3758 |  | 2791.0715 | 565.4021 |  | 3822.6851 | 500.9157 |  | 3035.0227 | 530.113 |  | 2634.1961 | 544.8888 |  | 3658.4571 | 481.5187 |  | 2884.7616 | 510.2261 |  | 2482.6363 | 524.7588 |  | 3555.8238 | 468.7859 |  | 2786.99 | 497.1746 |  | 2379.464 | 511.5494 |  | 3454.5191 | 456.2103 |  | 2676.4995 | 484.287 |  | 2278.8428 | 498.5068 |  | 5170.729 | 808.8517 |  | 4155.6305 | 851.2469 |  | 3643.9992 | 875.5862 |  | 4990.9771 | 781.543 |  | 4100.0012 | 806.7368 |  | 3451.2272 | 847.199 |  | 4813.9036 | 754.6544 |  | 3784.7979 | 795.5907 |  | 3284.8069 | 819.2564 |  | 4690.9242 | 736.9596 |  | 3665.5552 | 777.4238 |  | 3156.6428 | 800.8725 |  | 4569.4018 | 719.4477 |  | 3548.4713 | 759.4471 |  | 3031.4116 | 782.6825 |  | 4380.7481 | 693.5204 |  | 3376.8604 | 732.8355 |  | 2858.4175 | 755.7582 |  | 6539.5155 | 1184.962 |  | 5239.9264 | 1248.1792 |  | 4587.7783 | 1281.5861 |  | 6304.7764 | 1148.8703 |  | 5043.3934 | 1211.1148 |  | 4383.5242 | 1244.0492 |  | 6099.2706 | 1113.2564 |  | 4825.5026 | 1174.5468 |  | 4184.6309 | 1207.0182 |  | 5955.7139 | 1089.7769 |  | 4683.2799 | 1150.4415 |  | 4054.9884 | 1182.6094 |  | 5813.7405 | 1066.5064 |  | 4567.8973 | 1126.5532 |  | 3902.9884 | 1158.4217 |  | 5615.3337 | 1031.989 |  | 4361.9523 | 1091.1243 |  | 3693.1453 | 1122.5516 |  | 8027.6087 | 1658.8641 |  | 6456.5135 | 1744.5369 |  | 5668.0372 | 1794.6368 |  | 7789.218 | 1612.7452 |  | 6196.7094 | 1697.1492 |  | 5428.7195 | 1746.664 |  | 7553.8887 | 1567.1625 |  | 5974.2632 | 1650.3176 |  | 5195.3338 | 1699.2582 |  | 7388.6393 | 1537.069 |  | 5807.915 | 1619.4028 |  | 5043.0137 | 1667.9667 |  | 7225.1028 | 1507.2103 |  | 5674.4169 | 1588.7316 |  | 4893.2923 | 1636.9236 |  | 6997.3876 | 1462.8586 |  | 5433.0493 | 1543.1784 |  | 4643.7821 | 1590.8211 |  | 9897.3432 | 2196.5151 |  | 7765.8455 | 2356.6836 |  | 6817.2823 | 2424.0752 |  | 9387.707 | 2183.9517 |  | 7506.5041 | 2297.7055 |  | 6541.9444 | 2364.3623 |  | 9122.7195 | 2127.1553 |  | 7251.96 | 2239.3428 |  | 6311.3546 | 2305.2771 |  | 8935.7017 | 2089.6187 |  | 7060.1438 | 2200.7746 |  | 6135.1002 | 2266.2333 |  | 8750.5182 | 2052.3416 |  | 6907.795 | 2162.4759 |  | 5961.6984 | 2227.4647 |  | 8493.6497 | 1996.9109 |  | 6628.9807 | 2105.5306 |  | 5706.9113 | 2169.8245 |  | 11424.7182 | 2944.4534 |  | 9201.6928 | 3101.5793 |  | 8055.8601 | 3181.5988 |  | 11126.0714 | 2874.5553 |  | 8909.4158 | 3029.771 |  | 7789.2904 | 3108.8434 |  | 10830.861 | 2805.3081 |  | 8622.3149 | 2958.6385 |  | 7482.4019 | 3036.7764 |  | 10621.5036 | 2759.5026 |  | 8448.5175 | 2911.5898 |  | 7326.3845 | 2989.1117 |  | 10456.7898 | 2713.9826 |  | 8276.5473 | 2864.8377 |  | 7128.1256 | 2941.749 |  | 10169.1969 | 2646.2351 |  | 7958.1658 | 2795.2624 |  | 6836.5288 | 2871.2683 |  | 9884.9851 | 2579.1218 |  | 7688.4062 | 2726.346 |  | 6551.8366 | 2801.4587 |  | 13342.0653 | 3780.637 |  | 10787.4541 | 3977.9967 |  | 9459.4892 | 4084.8256 |  | 13012.4079 | 3696.9996 |  | 10460.1538 | 3892.0441 |  | 9105.9048 | 3997.7568 |  | 12686.3747 | 3614.0706 |  | 10138.4121 | 3806.8268 |  | 8813.045 | 3911.4371 |  | 12504.9144 | 3559.176 |  | 9944.2535 | 3750.4213 |  | 8638.241 | 3854.3038 |  | 12273.9743 | 3504.5926 |  | 9700.9923 | 3694.3387 |  | 8413.71 | 3797.5004 |  | 11955.9677 | 3423.2975 |  | 9392.4551 | 3610.8173 |  | 8083.1788 | 3712.9086 |  | 11641.5312 | 3342.6942 |  | 9089.3617 | 3528.014 |  | 7809.55 | 3629.05 |  | 2389.6923 | 210.7601 |  | 2137.3833 | 215.9673 |  | 1987.1947 | 221.5154 |  | 2226.8849 | 196.9164 |  | 1908.7499 | 198.6319 |  | 1808.5817 | 208.6564 |  | 3212.5506 | 320.6237 |  | 2876.7373 | 328.565 |  | 2678.24 | 337.12 |  | 3023.8176 | 302.3385 |  | 2614.9702 | 305.9518 |  | 2410.4155 | 315.0846 |  | 2842.0374 | 284.7107 |  | 2505.9582 | 292.6884 |  | 2296.8561 | 301.8647 |  | 3940.4336 | 448.8974 |  | 3518.9471 | 464.0905 |  | 3293.8345 | 472.3214 |  | 3730.2628 | 425.4451 |  | 3309.1709 | 440.6723 |  | 3079.914 | 448.8362 |  | 3519.8323 | 402.5544 |  | 3099.7131 | 417.8735 |  | 2870.9756 | 426.1151 |  | 5471.6151 | 657.1286 |  | 4948.1462 | 676.7381 |  | 4666.6316 | 687.6013 |  | 5234.8966 | 628.5577 |  | 4709.4589 | 648.2184 |  | 4432.6359 | 659.3488 |  | 5001.8526 | 600.6608 |  | 4475.2125 | 620.4125 |  | 4197.4896 | 631.5751 |  | 4850.2655 | 582.4524 |  | 4325.0492 | 602.3506 |  | 4045.1803 | 613.4634 |  | 4695.1273 | 564.4189 |  | 4171.4612 | 584.4903 |  | 3889.6483 | 595.5792 |  | 7429.6653 | 1102.3107 |  | 6687.0203 | 1141.4489 |  | 6301.7095 | 1160.6928 |  | 7149.9978 | 1060.5946 |  | 6403.2262 | 1099.6352 |  | 6015.4656 | 1118.8092 |  | 6866.3105 | 1019.0653 |  | 6123.7077 | 1058.4597 |  | 5733.9738 | 1077.6023 |  | 6681.7125 | 992.1023 |  | 5939.725 | 1031.5982 |  | 5546.4607 | 1050.6478 |  | 6498.6996 | 965.5096 |  | 5750.4574 | 1004.7906 |  | 5361.152 | 1024.0785 |  | 9681.9455 | 1708.1318 |  | 8781.7154 | 1755.6254 |  | 8246.9025 | 1790.2664 |  | 9353.4493 | 1650.2369 |  | 8446.0667 | 1697.4398 |  | 7907.2786 | 1731.9424 |  | 9028.3683 | 1593.3873 |  | 8114.9733 | 1640.3766 |  | 7582.7145 | 1675.2737 |  | 8810.4019 | 1555.7419 |  | 7896.7628 | 1602.8207 |  | 7359.095 | 1637.5043 |  | 8594.0858 | 1518.5254 |  | 7680.5585 | 1565.7467 |  | 7137.8671 | 1600.2628 |  | 8268.2443 | 1462.968 |  | 7359.9972 | 1510.7109 |  | 6815.0925 | 1545.2429 |  | 12160.7478 | 2503.1363 |  | 10979.2753 | 2576.0209 |  | 10357.0993 | 2616.7532 |  | 11770.2069 | 2425.1184 |  | 10603.8306 | 2499.2157 |  | 9976.0586 | 2539.7437 |  | 11396.0967 | 2349.4789 |  | 10220.0541 | 2423.1611 |  | 9599.7921 | 2464.2905 |  | 11144.6489 | 2299.3004 |  | 9966.877 | 2373.0461 |  | 9351.5879 | 2414.5663 |  | 10894.9115 | 2249.6307 |  | 9727.7998 | 2324.1738 |  | 9093.3828 | 2364.7378 |  | 10529.1951 | 2176.6918 |  | 9354.8551 | 2251.0522 |  | 8716.7616 | 2291.6422 |  | 14908.595 | 3500.1711 |  | 13530.1302 | 3591.0676 |  | 12688.9332 | 3661.7768 |  | 14481.1679 | 3401.4672 |  | 13088.1217 | 3491.6291 |  | 12254.9208 | 3563.0761 |  | 14057.3454 | 3304.5318 |  | 12666.5546 | 3395.1899 |  | 11825.9624 | 3466.336 |  | 13771.8685 | 3240.0746 |  | 12377.85 | 3330.7839 |  | 11542.7857 | 3402.4398 |  | 13488.1683 | 3176.579 |  | 12106.1901 | 3268.3636 |  | 11261.8368 | 3339.5171 |  | 13072.9913 | 3081.9318 |  | 11680.3272 | 3173.3907 |  | 10829.9881 | 3244.5109 |  | 17935.7468 | 4722.2139 |  | 16279.6948 | 4843.3992 |  | 15269.3139 | 4937.728 |  | 17458.5987 | 4600.1137 |  | 15718.6076 | 4739.2971 |  | 14781.861 | 4815.5136 |  | 16985.1465 | 4479.4541 |  | 15329.5015 | 4601.4664 |  | 14318.4821 | 4696.1434 |  | 16665.6031 | 4398.2438 |  | 15004.6098 | 4520.2123 |  | 13999.7172 | 4615.5742 |  | 16347.8969 | 4318.1319 |  | 14700.0065 | 4441.434 |  | 13683.3044 | 4536.1262 |  | 15883.3377 | 4200.2716 |  | 14220.2372 | 4322.9009 |  | 13213.0795 | 4418.598 |  | 21241.2255 | 6195.079 |  | 19197.308 | 6376.0774 |  | 18161.7662 | 6464.3904 |  | 20714.0774 | 6045.9387 |  | 18668.2697 | 6227.2664 |  | 17642.8191 | 6316.6883 |  | 20190.7182 | 5898.2991 |  | 18143.9013 | 6080.0551 |  | 17106.2632 | 6168.8771 |  | 19836.8316 | 5799.0327 |  | 17804.1332 | 5982.3997 |  | 16773.554 | 6071.9696 |  | 19505.7578 | 5703.9324 |  | 17466.2087 | 5886.9126 |  | 16421.1009 | 5975.6136 |  | 18991.0426 | 5559.4447 |  | 16931.4911 | 5741.4416 |  | 15897.0487 | 5831.3941 |  | 18480.0947 | 5416.4309 |  | 16422.7318 | 5599.194 |  | 15378.5271 | 5688.8121 |  | 24784.8594 | 7947.7764 |  | 22509.0413 | 8162.3561 |  | 21242.7256 | 8291.6998 |  | 24207.4176 | 7768.9826 |  | 21927.2818 | 7983.822 |  | 20645.3519 | 8112.3176 |  | 23633.8578 | 7591.9364 |  | 21350.3797 | 7807.1482 |  | 20079.8799 | 7937.0084 |  | 23270.2402 | 7479.4706 |  | 20976.9282 | 7694.0253 |  | 19714.1058 | 7824.7147 |  | 22883.3166 | 7359.9665 |  | 20580.3646 | 7574.2968 |  | 19324.9182 | 7706.0485 |  | 22318.6049 | 7186.5449 |  | 20014.9111 | 7401.5772 |  | 18745.9973 | 7532.7088 |  | 21757.7466 | 7014.7489 |  | 19454.2585 | 7230.57 |  | 18197.11 | 7363.12
282.8776 | 74.4043 |  | 118.5177 | 75.0529 |  | 17.9882 | 76.0325 |  | 250.0809 | 97.8581 |  | 49.0433 | 99.6171 |  | -10.6171 | 98.8993 |  | 350.2506 | 106.5075 |  | 111.6935 | 108.5607 |  | 23.0704 | 109.1562 |  | 304.4841 | 139.0659 |  | 75.5493 | 141.2314 |  | -8.9944 | 140.9143 |  | 504.2915 | 144.8584 |  | 168.4044 | 149.6454 |  | 3.173 | 152.7028 |  | 424.2999 | 188.9124 |  | 67.3807 | 195.3428 |  | -95.9868 | 198.6632 |  | 294.5927 | 236.6848 |  | -6.8929 | 240.0718 |  | -162.3956 | 243.4527 |  | 598.4521 | 195.1038 |  | 229.5832 | 200.2923 |  | 90.0666 | 201.0129 |  | 422.4257 | 256.0496 |  | 186.9409 | 253.7544 |  | 0 | 257.032 |  | 325.8113 | 314.4242 |  | 41.874 | 314.6848 |  | 0 | 307.1824 |  | 805.3627 | 256.5829 |  | 339.5757 | 263.4486 |  | 92.8532 | 267.1927 |  | 612.142 | 329.5154 |  | 136.5548 | 337.407 |  | -13.5725 | 336.6372 |  | 600.0662 | 393.918 |  | 37.8702 | 408.9132 |  | -101.4618 | 406.1893 |  | 380.4821 | 452.1234 |  | -44.7943 | 458.8503 |  | -291.2929 | 463.3301 |  | 385.4566 | 493.9306 |  | -173.8784 | 509.9354 |  | -394.0578 | 514.478 |  | 1158.1619 | 403.2854 |  | 511.1624 | 415.8546 |  | 179.877 | 422.1287 |  | 929.6342 | 505.8567 |  | 274.1951 | 520.4211 |  | 0 | 524.0092 |  | 790.636 | 607.5909 |  | 166.4374 | 622.8474 |  | -44.9393 | 620.0427 |  | 783.4909 | 670.1649 |  | 0 | 699.5974 |  | -277.8511 | 702.9711 |  | 504.915 | 756.703 |  | -85.9359 | 769.8995 |  | -400.1453 | 777.7005 |  | 1564.4398 | 596.0575 |  | 747.9668 | 611.4067 |  | 294.7969 | 621.8187 |  | 1302.1866 | 732.3773 |  | 481.6131 | 750.2175 |  | 38.5055 | 762.2419 |  | 1006.6897 | 882.1505 |  | 197.8519 | 901.5332 |  | -79.6179 | 900.4906 |  | 991.9327 | 969.8527 |  | 172.4765 | 989.3477 |  | -79.2611 | 985.6276 |  | 813.2005 | 1072.0361 |  | 16.026 | 1091.9724 |  | -241.4519 | 1085.772 |  | 571.4052 | 1226.0758 |  | -56.0606 | 1223.2611 |  | -480.123 | 1236.529 |  | 1935.9703 | 846.8779 |  | 1002.0492 | 863.2935 |  | 320.5812 | 883.3108 |  | 1729.735 | 1014.4446 |  | 677.5772 | 1041.0392 |  | 0 | 1067.1723 |  | 1427.5194 | 1207.0113 |  | 357.646 | 1236.1148 |  | -17.9799 | 1233.9669 |  | 1049.6055 | 1358.3993 |  | 0 | 1388.8145 |  | -353.7572 | 1384.0552 |  | 1016.2154 | 1473.7965 |  | 0 | 1504.0186 |  | -321.1195 | 1495.85 |  | 721.9112 | 1679.9089 |  | -97.6284 | 1680.896 |  | -610.3767 | 1697.7628 |  | 2574.5475 | 1140.8641 |  | 1157.5578 | 1178.651 |  | 612.6848 | 1190.2684 |  | 2214.0208 | 1356.4905 |  | 948.9712 | 1389.752 |  | 242.8398 | 1413.3517 |  | 1877.2051 | 1595.7728 |  | 597.2791 | 1632.3957 |  | 0 | 1649.8789 |  | 1443.0757 | 1785.7259 |  | 368.8265 | 1802.2897 |  | -294.5164 | 1824.245 |  | 1460.1415 | 1930.6822 |  | 347.1792 | 1943.7107 |  | -291.2794 | 1964.7201 |  | 1343.0975 | 2153.7967 |  | 54.49 | 2200.2226 |  | -567.0121 | 2220.3275 |  | 3027.2085 | 1514.3444 |  | 1630.8111 | 1541.4727 |  | 631.6827 | 1580.1049 |  | 2799.5823 | 1764.4694 |  | 1250.7608 | 1807.8372 |  | 411.5412 | 1838.649 |  | 2382.9056 | 2054.5998 |  | 818.9208 | 2102.5548 |  | 0 | 2139.1463 |  | 1943.4215 | 2285.7516 |  | 567.7636 | 2309.4829 |  | -217.9102 | 2339.0006 |  | 1921.318 | 2463.7662 |  | 608.8098 | 2483.1671 |  | -145.4434 | 2511.6119 |  | 1557.2862 | 2784.6152 |  | 230.2026 | 2798.9962 |  | -502.6538 | 2826.527 |  | 3877.1546 | 1933.4404 |  | 1779.7239 | 2001.6696 |  | 1031.5861 | 2014.7805 |  | 3399.9092 | 2244.2608 |  | 1286.57 | 2326.9777 |  | 614.5239 | 2336.1434 |  | 2740.0282 | 2618.9064 |  | 1107.871 | 2655.9642 |  | 141.5273 | 2690.0804 |  | 2452.1745 | 2864.2253 |  | 595.1423 | 2936.5544 |  | -57.977 | 2932.3152 |  | 2131.5966 | 3122.4767 |  | 575.5071 | 3150.2299 |  | -24.0264 | 3139.1713 |  | 2037.488 | 3463.0521 |  | 203.252 | 3538.5103 |  | -414.3465 | 3517.9955 |  | 1585.1061 | 3855.7912 |  | 0 | 3896.422 |  | -767.8763 | 3902.9718 |  | 4346.9611 | 2456.3253 |  | 2371.8864 | 2503.5408 |  | 1031.047 | 2559.6415 |  | 3852.4565 | 2827.6245 |  | 1947.4001 | 2875.8193 |  | 493.5501 | 2945.3834 |  | 3617.5196 | 3206.0303 |  | 1445.9071 | 3285.8949 |  | 15.6784 | 3372.3648 |  | 3007.6647 | 3529.7096 |  | 882.2482 | 3615.5799 |  | 0 | 3624.6974 |  | 2730.5603 | 3833.1466 |  | 522.1482 | 3922.2173 |  | 0 | 3876.7523 |  | 2566.9547 | 4236.3333 |  | 397.8659 | 4326.4498 |  | 0 | 4253.4016 |  | 2152.7413 | 4701.5739 |  | 0 | 4784.9344 |  | -354.3855 | 4699.9491 |  | 1009.7752 | 140.2993 |  | 872.6225 | 141.1955 |  | 773.7286 | 142.8428 |  | 926.5786 | 185.047 |  | 726.2193 | 188.1025 |  | 698.5 | 186.82 |  | 1227.6952 | 201.2535 |  | 991.349 | 204.7002 |  | 935.2291 | 205.4376 |  | 1121.6886 | 263.4313 |  | 893.4321 | 267.1994 |  | 761.8268 | 270.9777 |  | 1555.9014 | 278.57 |  | 1265.4219 | 283.6944 |  | 1103.13 | 288.84 |  | 1544.2646 | 354.1238 |  | 1245.8111 | 359.6166 |  | 984.0937 | 370.888 |  | 1328.0678 | 443.009 |  | 1148.2062 | 441.0892 |  | 995.3152 | 446.8165 |  | 1930.7865 | 372.3987 |  | 1566.3397 | 381.2277 |  | 1281.306 | 391.1187 |  | 1796.5396 | 474.5377 |  | 1434.6929 | 484.2713 |  | 1247.5139 | 490.1111 |  | 1663.5027 | 580.5365 |  | 1303.2845 | 590.7451 |  | 1110.0057 | 596.8558 |  | 2480.4954 | 492.8155 |  | 1907.2189 | 510.2432 |  | 1776.2278 | 511.1376 |  | 2333.8651 | 616.2074 |  | 1863.6385 | 629.3378 |  | 1638.5899 | 636.4338 |  | 2187.1433 | 745.7476 |  | 1718.7824 | 759.6373 |  | 1488.1437 | 767.1243 |  | 2078.098 | 833.0161 |  | 1454.3617 | 861.7996 |  | 1207.7869 | 869.6305 |  | 1992.5656 | 920.0096 |  | 1325.5729 | 951.1986 |  | 1105.3172 | 959.1358 |  | 3437.1921 | 778.7689 |  | 2798.5861 | 800.8835 |  | 2471.4184 | 811.8214 |  | 3264.8536 | 954.2383 |  | 2617.8101 | 978.6131 |  | 2297.7569 | 990.6525 |  | 3067.3628 | 1139.9316 |  | 2448.6487 | 1165.8764 |  | 2121.5106 | 1178.6508 |  | 2958.2842 | 1266.3731 |  | 2096.8726 | 1314.2566 |  | 1773.3998 | 1327.6737 |  | 2830.4124 | 1393.3293 |  | 1965.7821 | 1444.981 |  | 1651.4659 | 1458.6193 |  | 4355.4442 | 1166.5855 |  | 3727.3373 | 1182.641 |  | 3092.082 | 1213.0934 |  | 4122.0337 | 1407.6837 |  | 3526.7864 | 1421.135 |  | 3089.6892 | 1441.3503 |  | 4108.0667 | 1641.5909 |  | 3308.2469 | 1673.7559 |  | 2891.6678 | 1695.306 |  | 3982.1327 | 1813.619 |  | 3168.5693 | 1846.7425 |  | 2761.2085 | 1868.903 |  | 3831.9672 | 1987.3171 |  | 3040.6837 | 2021.1418 |  | 2613.2369 | 2043.748 |  | 3632.692 | 2248.7184 |  | 2817.9508 | 2283.2641 |  | 2395.7326 | 2306.3303 |  | 5802.1723 | 1632.7191 |  | 4536.0146 | 1690.5584 |  | 4211.8378 | 1697.3115 |  | 5553.9602 | 1937.4537 |  | 4513.8232 | 1982.6697 |  | 3705.6145 | 2031.2024 |  | 5326.5769 | 2261.3796 |  | 4268.7253 | 2309.8209 |  | 3410.5235 | 2369.0067 |  | 4817.0323 | 2521.1826 |  | 3772.1659 | 2572.4888 |  | 3236.0637 | 2600.7104 |  | 4616.9905 | 2754.4454 |  | 3600.375 | 2806.9513 |  | 3079.2499 | 2835.7988 |  | 4347.8309 | 3106.6015 |  | 3303.6344 | 3160.3574 |  | 2790.7131 | 3189.8591 |  | 6924.5558 | 2242.1498 |  | 5930.1574 | 2273.8791 |  | 4972.416 | 2333.1375 |  | 6601.293 | 2630.6038 |  | 5661.4696 | 2659.6566 |  | 4964.9089 | 2699.9437 |  | 6660.4622 | 3007.7014 |  | 5394.2223 | 3068.9047 |  | 4731.7173 | 3111.9963 |  | 6069.9535 | 3334.74 |  | 5221.7369 | 3351.819 |  | 4124.7744 | 3445.4014 |  | 5891.0984 | 3628.0816 |  | 5016.6933 | 3639.0367 |  | 3905.5618 | 3741.5429 |  | 5541.3677 | 4073.9111 |  | 4779.3226 | 4075.1127 |  | 3630.6463 | 4190.3819 |  | 8757.5604 | 2930.5774 |  | 6891.8786 | 3029.7653 |  | 6399.6176 | 3051.0014 |  | 8459.5011 | 3398.0864 |  | 6927.1029 | 3473.272 |  | 5718.8809 | 3564.0895 |  | 8136.8706 | 3892.9118 |  | 6589.3091 | 3973.4431 |  | 5371.6991 | 4081.188 |  | 7514.5715 | 4292.5493 |  | 6400.5303 | 4319.1497 |  | 5113.9795 | 4438.4239 |  | 7265.5866 | 4653.0817 |  | 6228.2592 | 4672.4109 |  | 4929.3029 | 4802.9785 |  | 7472.3424 | 5121.6236 |  | 5911.3624 | 5210.0783 |  | 4573.0002 | 5356.87 |  | 10118.6855 | 3809.2214 |  | 8228.7865 | 3910.4805 |  | 7286.3189 | 3961.3288 |  | 9687.1247 | 4378.5339 |  | 8248.7765 | 4441.6725 |  | 7353.6832 | 4495.4675 |  | 9333.6025 | 4984.2549 |  | 7940.1481 | 5040.6827 |  | 6984.3323 | 5098.1233 |  | 9052.4323 | 5405.8811 |  | 7209.3514 | 5527.1692 |  | 6269.3327 | 5588.2186 |  | 8778.0751 | 5838.4714 |  | 6922.9132 | 5963.3985 |  | 6010.0771 | 6026.1858 |  | 8413.2051 | 6499.9182 |  | 6585.6657 | 6628.9527 |  | 5620.7608 | 6693.697 |  | 7995.6267 | 7171.5543 |  | 6211.9445 | 7303.508 |  | 5268.229 | 7369.6452 |  | 11879.0741 | 4808.9267 |  | 10123.5689 | 4884.2079 |  | 9028.5245 | 4955.6296 |  | 11952.8451 | 5428.6578 |  | 9319.215 | 5611.3797 |  | 8141.416 | 5687.691 |  | 11573.3212 | 6125.6755 |  | 8867.3648 | 6333.4495 |  | 7751.05 | 6415.2811 |  | 10722.3861 | 6691.4205 |  | 8612.1891 | 6835.9078 |  | 7451.9189 | 6920.825 |  | 10495.8267 | 7201.0279 |  | 8302.6341 | 7350.0632 |  | 7172.65 | 7437.5202 |  | 10025.7795 | 7984.9136 |  | 7863.9967 | 8139.235 |  | 6751.4789 | 8229.6328 |  | 9649.664 | 8781.3201 |  | 7455.7752 | 8939.4708 |  | 6370.0529 | 9031.9996 |  | 2006.2515 | 304.7846 |  | 1856.5368 | 312.9334 |  | 1777.2607 | 317.562 |  | 1789.7218 | 377.9773 |  | 1632.6672 | 386.2651 |  | 1551.483 | 391.1499 |  | 2427.9429 | 435.5919 |  | 2136.2715 | 447.0053 |  | 2035.039 | 459.5893 |  | 2167.0513 | 536.9128 |  | 1973.7006 | 546.6773 |  | 1868.4213 | 559.6866 |  | 3069.8121 | 606.8328 |  | 2705.307 | 624.4065 |  | 2581.5507 | 640.5926 |  | 2769.531 | 740.8316 |  | 2514.7681 | 755.8669 |  | 2391.4325 | 772.8479 |  | 2582.1713 | 868.8917 |  | 2327.1935 | 883.8355 |  | 2203.3745 | 901.7206 |  | 3655.0755 | 818.8012 |  | 3500.3105 | 843.6758 |  | 3199.1 | 863.5523 |  | 3440.4462 | 986.3845 |  | 3143.36 | 1015.7614 |  | 2986.7838 | 1032.1715 |  | 3228.4006 | 1150.147 |  | 3125.519 | 1175.4918 |  | 2970.0017 | 1191.6171 |  | 4694.4251 | 1097.4728 |  | 4329.3975 | 1134.8934 |  | 4133.425 | 1155.6649 |  | 4456.6196 | 1304.8592 |  | 4086.6832 | 1342.2989 |  | 3900.1079 | 1364.0592 |  | 4220.7812 | 1508.5882 |  | 3851.7715 | 1546.287 |  | 3662.4011 | 1568.0293 |  | 4059.09 | 1641.418 |  | 3950.2547 | 1674.5012 |  | 3758.3728 | 1695.3958 |  | 3910.0571 | 1773.1935 |  | 3541.1364 | 1811.0379 |  | 3357.7958 | 1833.4736 |  | 6474.1683 | 1742.4873 |  | 5972.0258 | 1816.6724 |  | 5702.6548 | 1853.339 |  | 6189.601 | 2043.6494 |  | 5683.2387 | 2118.8706 |  | 5417.4238 | 2156.5111 |  | 5894.4708 | 2339.6803 |  | 5402.2742 | 2416.9823 |  | 5132.9162 | 2454.7087 |  | 5710.1251 | 2535.3877 |  | 5212.0384 | 2612.4557 |  | 5272.252 | 2640.5523 |  | 5517.3174 | 2727.6574 |  | 5027.8725 | 2805.9023 |  | 4766.1212 | 2844.6771 |  | 8850.3063 | 2586.6494 |  | 7938.7572 | 2686.6764 |  | 7560.68 | 2751.2022 |  | 8243.6734 | 3008.2035 |  | 7606.1464 | 3099.4944 |  | 7233.0975 | 3165.8901 |  | 7898.2518 | 3414.4098 |  | 7266.5927 | 3506.8834 |  | 6903.8044 | 3575.3566 |  | 7682.8775 | 3684.0575 |  | 7044.3468 | 3775.8871 |  | 6686.1676 | 3845.362 |  | 7456.2865 | 3949.4163 |  | 6828.8966 | 4042.8788 |  | 6460.675 | 4111.457 |  | 7131.1159 | 4343.9367 |  | 6491.9965 | 4436.0166 |  | 6126.3862 | 4505.3895 |  | 10920.6755 | 3688.2564 |  | 10092.0324 | 3829.2067 |  | 9647.25 | 3907.2018 |  | 10530.2979 | 4228.0901 |  | 10108.5607 | 4352.9391 |  | 9264.3983 | 4450.6172 |  | 10152.3866 | 4764.7199 |  | 9314.4628 | 4907.1793 |  | 8873.6463 | 4987.4373 |  | 9888.6586 | 5117.5706 |  | 9060.7255 | 5261.6985 |  | 8625.33 | 5343.0004 |  | 9628.3781 | 5468.1628 |  | 8814.5713 | 5614.5972 |  | 8386.665 | 5697.1826 |  | 9254.9672 | 5989.9861 |  | 8427.3698 | 6134.9298 |  | 8003.565 | 6218.5045 |  | 13536.8392 | 5032.7242 |  | 12555.9427 | 5210.227 |  | 11969.715 | 5343.6225 |  | 13098.912 | 5717.8611 |  | 12121.425 | 5896.7832 |  | 12031.2021 | 6006.1887 |  | 12674.5701 | 6400.2195 |  | 11689.6457 | 6578.9883 |  | 11112.3751 | 6719.4543 |  | 12376.9122 | 6850.0873 |  | 11405.795 | 7031.1108 |  | 10813.2697 | 7170.438 |  | 12106.4234 | 7300.0669 |  | 11106.5674 | 7477.0649 |  | 10522.6019 | 7618.5564 |  | 11661.4911 | 7963.1244 |  | 10694.475 | 8145.4951 |  | 10115.075 | 8288.4104 |  | 16949.0163 | 6632.1913 |  | 15260.21 | 6893.9126 |  | 14558.53 | 7072.4725 |  | 15971.7846 | 7506.1211 |  | 14783.4202 | 7743.561 |  | 14670.037 | 7890.3791 |  | 16085.3587 | 8319.1515 |  | 14282.465 | 8585.5267 |  | 13595.095 | 8774.3634 |  | 15173.0727 | 8910.2715 |  | 13967.8336 | 9145.9839 |  | 13263.51 | 9333.5212 |  | 14846.6833 | 9465.6878 |  | 13662.355 | 9705.1443 |  | 12969.2782 | 9895.3318 |  | 14379.255 | 10294.995 |  | 13176.5975 | 10531.5792 |  | 12489.8525 | 10724.3262 |  | 19659.664 | 8591.9105 |  | 18179.6047 | 8937.6619 |  | 17440.8151 | 9110.4281 |  | 19105.1473 | 9615.9205 |  | 17634.5564 | 9965.6514 |  | 16916.39 | 10143.2033 |  | 19294.4321 | 10603.6078 |  | 17114.2853 | 10992.7711 |  | 16365.7586 | 11166.3218 |  | 18227.4255 | 11318.7669 |  | 16770.7753 | 11674.4519 |  | 16033.21 | 11850.4776 |  | 17867.5475 | 11993.2787 |  | 16404.8568 | 12348.7007 |  | 15680.885 | 12527.7051 |  | 17352.6038 | 13002.0243 |  | 15903.7243 | 13361.2868 |  | 15153.7162 | 13535.6826 |  | 16813.2279 | 13997.3158 |  | 15386.2762 | 14361.8996 |  | 14646.8612 | 14538.7697 |  | 23100.1498 | 10872.168 |  | 21423.7608 | 11281.0706 |  | 20503.8248 | 11555.5552 |  | 22526.9315 | 12095.7746 |  | 20866.5242 | 12509.8296 |  | 19937.1 | 12757.8869 |  | 21937.2765 | 13314.1446 |  | 21113.2574 | 13676.0035 |  | 19373.833 | 13984.4341 |  | 21539.4509 | 14122.3482 |  | 19900.5963 | 14542.6849 |  | 18979.935 | 14795.0203 |  | 21182.6362 | 14934.5553 |  | 19502.2838 | 15347.1454 |  | 18596.7676 | 15603.5064 |  | 20583.9335 | 16134.1009 |  | 18919.2857 | 16550.1994 |  | 18022.503 | 16809.5139 |  | 20034.018 | 17333.2499 |  | 18353.3175 | 17746.5265 |  | 17469.93 | 18009.7 |  | 357.564 | 109.0757 |  | 99.843 | 111.1332 |  | 0 | 112.0244 |  | 257.3052 | 144.3636 |  | 8.905 | 146.611 |  | -80.7979 | 146.3972 |  | 517.3932 | 152.1394 |  | 178.5431 | 155.1052 |  | 0 | 158.0916 |  | 407.4749 | 197.1066 |  | 71.1446 | 200.4091 |  | -44.7912 | 200.5587 |  | 254.4015 | 246.2005 |  | -10.8961 | 245.2955 |  | -190.0968 | 248.6966 |  | 649.444 | 202.9092 |  | 238.1852 | 207.9903 |  | 31.0551 | 211.0692 |  | 461.5293 | 263.1552 |  | 54.9501 | 269.0037 |  | -93.3251 | 268.4872 |  | 355.1217 | 321.6851 |  | 0 | 324.5033 |  | -88.7604 | 319.9876 |  | 969.4343 | 272.9082 |  | 423.1929 | 279.4118 |  | 126.8972 | 282.9587 |  | 749.0896 | 342.6028 |  | 214.8996 | 350.2107 |  | 0 | 350.1216 |  | 543.2698 | 418.5902 |  | 95.4092 | 420.1854 |  | -83.2899 | 417.804 |  | 520.586 | 462.7705 |  | 0 | 468.5458 |  | -197.1301 | 467.4368 |  | 385.7441 | 513.6718 |  | -13.3928 | 511.0287 |  | -298.7566 | 515.45 |  | 1357.1289 | 430.9948 |  | 605.2293 | 442.99 |  | 231.9611 | 448.9721 |  | 1094.4558 | 529.3767 |  | 362.5211 | 543.4179 |  | 0 | 549.0085 |  | 848.6621 | 637.846 |  | 228.5455 | 643.6387 |  | -9.9063 | 641.3106 |  | 828.0138 | 701.7832 |  | 73.9994 | 717.2977 |  | -170.9881 | 713.1775 |  | 664.6777 | 775.8764 |  | 0 | 785.4043 |  | -264.3284 | 783.2778 |  | 1821.1949 | 638.1685 |  | 851.3076 | 652.9276 |  | 344.2813 | 662.9227 |  | 1519.8304 | 769.5252 |  | 549.1873 | 786.7434 |  | 58.004 | 798.3692 |  | 1205.9211 | 915.2814 |  | 402.8668 | 921.444 |  | 0 | 926.0132 |  | 1190.0661 | 1002.1272 |  | 223.8309 | 1021.3764 |  | -92.0775 | 1018.332 |  | 998.2676 | 1103.2677 |  | 56.8728 | 1123.0804 |  | -266.5126 | 1117.5946 |  | 738.5642 | 1256.7485 |  | -26.2285 | 1254.6679 |  | -486.3028 | 1267.9491 |  | 2314.8918 | 899.9893 |  | 1109.5426 | 922.199 |  | 489.2656 | 934.5441 |  | 1973.557 | 1068.5492 |  | 774.8658 | 1094.275 |  | 140.9369 | 1108.5652 |  | 1615.0173 | 1256.1946 |  | 441.4525 | 1284.7126 |  | 0 | 1285.6244 |  | 1411.7851 | 1388.2392 |  | 224.3993 | 1418.0427 |  | -203.4511 | 1413.5581 |  | 1423.759 | 1496.4246 |  | 231.697 | 1526.1705 |  | -161.3047 | 1518.1836 |  | 1133.5178 | 1696.2959 |  | 0 | 1721.8212 |  | -401.7973 | 1714.1325 |  | 2900.6377 | 1221.0205 |  | 1411.0601 | 1249.1315 |  | 648.5921 | 1269.0601 |  | 2480.7539 | 1430.7306 |  | 1046.1808 | 1462.9861 |  | 271.5924 | 1485.899 |  | 2124.3532 | 1664.2827 |  | 679.5286 | 1700.1747 |  | 0 | 1715.6094 |  | 1851.3308 | 1829.9392 |  | 390.6456 | 1867.5904 |  | -136.896 | 1867.7913 |  | 1872.9876 | 1965.8854 |  | 415.2231 | 2008.8239 |  | -25.142 | 1999.2994 |  | 1546.4199 | 2218.3975 |  | 49.2399 | 2264.3828 |  | -61.5713 | 2209.6944 |  | 3505.0509 | 1607.1254 |  | 1783.4104 | 1644.2954 |  | 829.5445 | 1670.5942 |  | 3090.4831 | 1862.0161 |  | 1343.5975 | 1904.1867 |  | 427.0551 | 1934.1744 |  | 2647.6071 | 2145.7359 |  | 890.7998 | 2192.7622 |  | 26.7413 | 2226.028 |  | 2400.7053 | 2347.2983 |  | 627.3114 | 2396.7757 |  | 0 | 2399.6684 |  | 2153.893 | 2550.0455 |  | 669.7039 | 2570.2699 |  | 0 | 2572.0049 |  | 1700.993 | 2869.4653 |  | 266.1737 | 2884.8653 |  | -266.4481 | 2866.337 |  | 4213.9335 | 2064.0269 |  | 2131.1278 | 2117.0371 |  | 1038.5317 | 2143.7917 |  | 3766.7626 | 2368.666 |  | 1658.8885 | 2428.0889 |  | 613.3737 | 2458.305 |  | 3284.961 | 2705.9689 |  | 1168.7403 | 2772.2219 |  | 122.4696 | 2805.7609 |  | 2952.892 | 2946.4949 |  | 885.1472 | 3016.3566 |  | 0 | 3034.9243 |  | 2681.0258 | 3189.3754 |  | 933.7029 | 3216.9862 |  | 0 | 3236.0822 |  | 2607.9093 | 3519.7709 |  | 573.2727 | 3593.1152 |  | -169.7682 | 3573.9456 |  | 2156.4372 | 3902.1083 |  | 93.6188 | 3977.64 |  | -515.5421 | 3949.0026 |  | 4982.8194 | 2599.9734 |  | 2522.1077 | 2663.6561 |  | 1314.4639 | 2701.0894 |  | 4436.8928 | 2958.708 |  | 2019.1652 | 3029.1999 |  | 805.5355 | 3071.039 |  | 3912.7204 | 3353.7296 |  | 1492.7574 | 3432.2413 |  | 282.1419 | 3478.667 |  | 3625.7657 | 3636.2465 |  | 1189.9981 | 3719.1902 |  | 0 | 3759.6942 |  | 3331.9836 | 3921.8546 |  | 888.1652 | 4007.8242 |  | -16.1288 | 4013.1897 |  | 3185.966 | 4312.8567 |  | 788.0004 | 4400.3812 |  | -60.7919 | 4396.5793 |  | 2778.3048 | 4765.5096 |  | 349.2568 | 4855.8853 |  | -440.6938 | 4843.8972 |  | 1258.7701 | 206.8923 |  | 1002.7412 | 210.3529 |  | 873.0177 | 213.8387 |  | 1136.1053 | 269.6391 |  | 888.6291 | 273.4486 |  | 838.5191 | 272.9538 |  | 1698.6651 | 290.9536 |  | 1362.0686 | 296.0138 |  | 1185.5674 | 301.0983 |  | 1560.0485 | 371.4617 |  | 1224.9526 | 377.0761 |  | 1050.9322 | 382.6962 |  | 1422.9333 | 454.9625 |  | 1088.4023 | 460.8705 |  | 909.4113 | 466.7709 |  | 2081.3351 | 389.5745 |  | 1673.4568 | 398.3074 |  | 1468.3463 | 403.5695 |  | 1925.6983 | 491.1123 |  | 1522.5013 | 500.8179 |  | 1307.1121 | 506.6455 |  | 1770.6719 | 597.2569 |  | 1370.2596 | 607.5151 |  | 1163.9127 | 613.6587 |  | 2895.803 | 527.9146 |  | 2353.6591 | 539.4916 |  | 2059.5659 | 545.7542 |  | 2711.4549 | 647.9468 |  | 2181.3625 | 660.7295 |  | 1892.1593 | 667.6435 |  | 2541.1902 | 774.7674 |  | 1999.2052 | 788.4448 |  | 1901.0981 | 783.9526 |  | 2435.4462 | 860.9348 |  | 1882.9896 | 875.0096 |  | 1611.8056 | 882.595 |  | 2313.7969 | 947.3327 |  | 1775.5877 | 961.6927 |  | 1490.1483 | 969.4257 |  | 3947.3051 | 836.9779 |  | 3201.8231 | 858.6566 |  | 2831.7021 | 869.3541 |  | 3728.0475 | 1008.4719 |  | 3002.5298 | 1032.2518 |  | 2620.8884 | 1044.0059 |  | 3525.2276 | 1190.4773 |  | 2786.9642 | 1216.0165 |  | 2424.2437 | 1228.6049 |  | 3399.0385 | 1315.2854 |  | 2648.5324 | 1341.6537 |  | 2266.9837 | 1354.6317 |  | 3251.6989 | 1441.2728 |  | 2520.5502 | 1468.2558 |  | 2149.192 | 1481.5223 |  | 5160.6964 | 1242.5167 |  | 4197.7033 | 1269.5882 |  | 3695.2722 | 1287.7227 |  | 4910.1744 | 1474.0875 |  | 3946.424 | 1503.5156 |  | 3459.8368 | 1523.2992 |  | 4646.6572 | 1720.1197 |  | 3698.4112 | 1751.7921 |  | 3485.7165 | 1749.3253 |  | 4796.0479 | 1863.1401 |  | 3538.2952 | 1922.7968 |  | 3056.3004 | 1944.7557 |  | 4327.7709 | 2062.3525 |  | 3390.1452 | 2096.0015 |  | 2886.3303 | 2118.5075 |  | 4451.3328 | 2284.9526 |  | 3132.8261 | 2357.6167 |  | 2673.1811 | 2380.7103 |  | 6489.0111 | 1755.5228 |  | 5292.8529 | 1796.7196 |  | 4677.6124 | 1819.3592 |  | 6205.9442 | 2055.8654 |  | 5016.4432 | 2100.2263 |  | 4387.5485 | 2124.7345 |  | 5905.2209 | 2374.6704 |  | 4740.8482 | 2422.4177 |  | 4144.0951 | 2448.7463 |  | 6117.0999 | 3063.4153 |  | 6270.1278 | 2957.2164 |  | 4361.0609 | 3141.568 |  | 5541.766 | 2820.6856 |  | 4353.5271 | 2871.6155 |  | 3745.7386 | 2899.6215 |  | 5276.6675 | 3162.8851 |  | 4104.7315 | 3215.3572 |  | 3505.9684 | 3244.1737 |  | 7994.2047 | 2384.9944 |  | 6515.09 | 2437.7196 |  | 5759.9405 | 2474.6553 |  | 7640.0049 | 2762.5808 |  | 6215.8964 | 2818.7493 |  | 5448.6262 | 2858.3843 |  | 7348.8509 | 3162.2099 |  | 5914.4897 | 3222.6069 |  | 5141.9259 | 3265.1632 |  | 7119.0701 | 3440.0577 |  | 5668.8468 | 3502.8015 |  | 4912.7625 | 3546.9436 |  | 6895.0665 | 3723.6253 |  | 5485.3009 | 3788.2651 |  | 4750.7572 | 3833.6803 |  | 6596.9325 | 4156.6937 |  | 5155.74 | 4223.4756 |  | 4433.9493 | 4270.3259 |  | 9602.8897 | 3142.4602 |  | 7893.805 | 3212.8312 |  | 6948.7207 | 3262.0295 |  | 9652.8117 | 3569.8926 |  | 7527.095 | 3680.1353 |  | 6619.3341 | 3732.4619 |  | 8891.2121 | 4095.1381 |  | 7146.963 | 4174.7143 |  | 6291.6829 | 4230.8233 |  | 9171.7538 | 4379.7652 |  | 6931.6662 | 4517.4886 |  | 6042.4877 | 4575.7381 |  | 8445.53 | 4783.4502 |  | 7256.7503 | 4802.4946 |  | 5810.107 | 4928.8388 |  | 8055.1573 | 5317.1315 |  | 6370.15 | 5405.5459 |  | 5460.6465 | 5467.6076 |  | 11400.8808 | 4038.8388 |  | 9334.1727 | 4139.8448 |  | 8249.6253 | 4190.2601 |  | 11034.2396 | 4597.9319 |  | 8942.4631 | 4703.3787 |  | 7904.9974 | 4756.5535 |  | 10632.5179 | 5184.0436 |  | 8532.3958 | 5296.8394 |  | 7494.1739 | 5353.7205 |  | 10353.5905 | 5591.3822 |  | 8301.9432 | 5708.6863 |  | 7290.6711 | 5767.7638 |  | 10081.4848 | 6010.1068 |  | 8020.0116 | 6131.2698 |  | 6970.7959 | 6192.2084 |  | 9722.5272 | 6652.6343 |  | 7694.589 | 6778.3754 |  | 6589.1636 | 6841.5111 |  | 9305.8613 | 7307.9115 |  | 7249.7403 | 7437.0523 |  | 6244.3882 | 7501.8194 |  | 13344.3129 | 5090.5702 |  | 10901.1621 | 5212.6343 |  | 9703.76 | 5283.6275 |  | 12886.3342 | 5754.2072 |  | 10486.1676 | 5880.4433 |  | 9282.78 | 5954.6944 |  | 12449.6678 | 6445.8941 |  | 10047.2668 | 6580.4412 |  | 8846.8952 | 6659.6377 |  | 12220.7985 | 6926.9283 |  | 9802.5935 | 7066.8424 |  | 8558.2629 | 7149.1057 |  | 11926.6286 | 7420.7238 |  | 9498.0316 | 7565.3432 |  | 8289.52 | 7650.2632 |  | 11457.5843 | 8182.4761 |  | 9066.9241 | 8332.8397 |  | 7881.4054 | 8420.9801 |  | 11088.0206 | 8959.4248 |  | 8666.2779 | 9114.1359 |  | 7513.0845 | 9204.7085 |  | 2514.0831 | 449.3176 |  | 2307.4983 | 458.4618 |  | 2203.7395 | 471.2244 |  | 2348.1837 | 548.6883 |  | 2145.8666 | 557.9079 |  | 2038.2393 | 570.9002 |  | 3371.7862 | 641.5629 |  | 3099.6826 | 655.3334 |  | 2969.6762 | 671.7641 |  | 3182.2804 | 772.3901 |  | 2914.1608 | 785.5989 |  | 2782.1475 | 803.0142 |  | 2995.4092 | 899.9315 |  | 2724.3163 | 913.6022 |  | 2593.0686 | 930.5957 |  | 4129.6306 | 861.7787 |  | 3810.7885 | 889.3532 |  | 3646.05 | 905.0198 |  | 3916.0409 | 1028.4409 |  | 3599.5602 | 1056.4438 |  | 3429.6549 | 1072.007 |  | 3685.0356 | 1191.8549 |  | 3350.5112 | 1220.4092 |  | 3205.6043 | 1240.6551 |  | 5710.9236 | 1194.2149 |  | 5306.5998 | 1228.2642 |  | 5086.3405 | 1247.0432 |  | 5467.3418 | 1399.3293 |  | 5069.0371 | 1434.0416 |  | 4851.2229 | 1453.1137 |  | 5232.657 | 1601.8506 |  | 4828.3991 | 1636.0021 |  | 4616.8283 | 1655.7485 |  | 5081.1428 | 1734.9151 |  | 4671.6451 | 1768.5313 |  | 4462.8403 | 1788.5876 |  | 4899.8378 | 1865.7027 |  | 4450.3675 | 1909.1579 |  | 4270.91 | 1929.987 |  | 7742.9925 | 1894.6961 |  | 7189.8545 | 1964.8575 |  | 6900.205 | 1999.9972 |  | 7450.7453 | 2192.7328 |  | 6907.5898 | 2264.5286 |  | 6612.1791 | 2299.3876 |  | 7168.5722 | 2488.2703 |  | 6619.0438 | 2559.6438 |  | 6333.0912 | 2595.7435 |  | 6985.9959 | 2683.3111 |  | 6430.346 | 2754.057 |  | 6134.98 | 2789.1575 |  | 6793.7063 | 2874.7163 |  | 6247.7343 | 2946.7356 |  | 5957.4656 | 2982.4898 |  | 10107.8338 | 2817.7601 |  | 9397.2122 | 2899.1719 |  | 8993.2496 | 2962.2676 |  | 9768.717 | 3226.0105 |  | 9057.7176 | 3307.4083 |  | 8661.6725 | 3372.3139 |  | 9424.9916 | 3629.8236 |  | 8721.7443 | 3712.3321 |  | 8322.7512 | 3777.34 |  | 9211.7597 | 3898.611 |  | 8501.4019 | 3980.076 |  | 8107.655 | 4046.0311 |  | 8985.8083 | 4162.8169 |  | 8287.8706 | 4246.1309 |  | 7883.215 | 4310.6408 |  | 8662.3611 | 4556.1968 |  | 7951.6167 | 4637.5304 |  | 7569.0445 | 4705.5356 |  | 12693.4989 | 3991.4762 |  | 11789.9205 | 4122.85 |  | 11314.955 | 4197.4044 |  | 12306.8732 | 4527.3053 |  | 11406.6237 | 4659.7778 |  | 10924.8342 | 4733.9216 |  | 11913.3087 | 5058.5201 |  | 11025.6224 | 5193.2617 |  | 10559.9013 | 5270.1459 |  | 11669.7538 | 5412.401 |  | 10775.157 | 5546.2673 |  | 10295.8076 | 5621.2048 |  | 11410.2348 | 5761.424 |  | 10510.6163 | 5894.5695 |  | 10039.38 | 5970.946 |  | 11038.8553 | 6281.7063 |  | 10147.3872 | 6416.3379 |  | 9680.66 | 6493.5686 |  | 15579.6284 | 5432.6871 |  | 14492.25 | 5593.2058 |  | 13871.4441 | 5725.8498 |  | 15126.2336 | 6110.2026 |  | 14066.355 | 6274.9135 |  | 13439.49 | 6408.5179 |  | 14706.2148 | 6789.5247 |  | 13641.2113 | 6953.6195 |  | 13011.6993 | 7087.9186 |  | 14409.435 | 7236.9597 |  | 13336.5028 | 7399.4655 |  | 12715.2282 | 7535.9736 |  | 14116.372 | 7681.5233 |  | 13063.6675 | 7847.7121 |  | 12453.1625 | 7986.4027 |  | 13697.2368 | 8346.0384 |  | 12628.82 | 8509.3464 |  | 12024.693 | 8649.8923 |  | 18729.5605 | 7162.7609 |  | 17457.635 | 7383.0124 |  | 16693.2145 | 7557.0235 |  | 18251.3291 | 8004.6123 |  | 16966.7762 | 8223.0717 |  | 16221.0197 | 8402.7633 |  | 17760.578 | 8842.3464 |  | 16424.9508 | 9096.4154 |  | 15751.55 | 9246.11 |  | 17458.4996 | 9402.1131 |  | 16160.695 | 9618.0771 |  | 15424.225 | 9802.167 |  | 17133.1151 | 9955.0401 |  | 15859.489 | 10175.7725 |  | 15106.14 | 10357.1026 |  | 16636.6573 | 10775.7491 |  | 15376.7668 | 10999.1166 |  | 14630.1375 | 11182.5904 |  | 22185.7163 | 9215.9425 |  | 20617.2534 | 9544.7887 |  | 19807.4248 | 9704.4419 |  | 21663.6587 | 10236.9664 |  | 20082.6623 | 10565.2593 |  | 19296.3757 | 10730.0015 |  | 21125.95 | 11253.3197 |  | 19540.7806 | 11581.5231 |  | 18754.1147 | 11746.668 |  | 20762.9602 | 11926.9357 |  | 19202.0268 | 12260.6583 |  | 18428.835 | 12428.9315 |  | 20404.2088 | 12598.6048 |  | 18838.3616 | 12931.5986 |  | 18046.1993 | 13095.8862 |  | 19892.2213 | 13604.6194 |  | 18343.1413 | 13941.8572 |  | 17522.8732 | 14099.9547 |  | 22826.6474 | 18063.6766 |  | 21032.0199 | 18446.1647 |  | 20087.3893 | 18730.0332 |  | 25906.22 | 11634.7711 |  | 24100.8889 | 12014.6427 |  | 23133.6546 | 12284.071 |  | 25307.2911 | 12845.6911 |  | 23523.4517 | 13230.2129 |  | 22581.2344 | 13476.0843 |  | 24720.8734 | 14057.4937 |  | 22935.9163 | 14441.9287 |  | 21995.205 | 14689.642 |  | 24362.109 | 14870.2029 |  | 22569.2496 | 15253.4221 |  | 21606.5599 | 15496.4648 |  | 23971.4892 | 15672.4462 |  | 22173.4336 | 16054.2134 |  | 21228.653 | 16302.1335 |  | 23373.2867 | 16866.8346 |  | 20660.918 | 17504.4595 |  | 21594.2005 | 17252.9569 |  | 22826.6474 | 18063.6766 |  | 21032.0199 | 18446.1647 |  | 20114.9 | 18702.26 |  | 402.1495 | 31.5199 |  | 203.5713 | 33.2758 |  | 112.6099 | 33.5594 |  | 375.9369 | 28.6083 |  | 163.2082 | 30.8888 |  | 73.8958 | 31.1929 |  | 494.1146 | 47.3491 |  | 262.7511 | 48.8002 |  | 142.245 | 50.478 |  | 444.04 | 44.0689 |  | 202.8661 | 46.4267 |  | 79.3686 | 48.103 |  | 644.5962 | 68.3225 |  | 318.7673 | 73.3489 |  | 186.8217 | 74.3772 |  | 571.2613 | 65.3557 |  | 270.5621 | 68.8688 |  | 133.4426 | 69.9397 |  | 520.0167 | 61.1105 |  | 232.998 | 63.2189 |  | 60.67 | 66.9619 |  | 802.0401 | 96.1785 |  | 427.6009 | 101.6693 |  | 211.9925 | 106.8438 |  | 714.8648 | 92.5454 |  | 344.0496 | 98.0016 |  | 197.3332 | 96.9907 |  | 654.5705 | 87.0798 |  | 283.0006 | 92.3945 |  | 113.1703 | 93.4513 |  | 993.8585 | 138.3394 |  | 523.3375 | 146.1968 |  | 313.1759 | 147.3277 |  | 928.9251 | 131.417 |  | 522.6252 | 133.5297 |  | 250.4826 | 140.2802 |  | 866.3686 | 124.641 |  | 393.6923 | 132.1421 |  | 183.2017 | 133.3847 |  | 846.9769 | 117.7996 |  | 382.6575 | 125.0394 |  | 141.4068 | 128.8709 |  | 775.4807 | 115.8297 |  | 308.2501 | 123.1061 |  | 93.3412 | 124.4228 |  | 1384.8996 | 233.7704 |  | 782.7675 | 242.8089 |  | 461.7831 | 249.7518 |  | 1342.9906 | 219.1449 |  | 711.6509 | 232.603 |  | 331.948 | 244.305 |  | 1261.7687 | 209.3663 |  | 618.464 | 222.5756 |  | 253.5624 | 233.9469 |  | 1201.067 | 202.9414 |  | 536.2335 | 220.3965 |  | 237.0478 | 222.6005 |  | 1117.3526 | 200.603 |  | 484.4962 | 213.7541 |  | 181.195 | 216.0121 |  | 1883.2025 | 357.9165 |  | 1046.4738 | 377.4508 |  | 565.659 | 396.6912 |  | 1727.2599 | 351.2218 |  | 900.1194 | 370.7748 |  | 456.4653 | 382.136 |  | 1646.633 | 337.4264 |  | 799.4445 | 356.6074 |  | 427.2013 | 360.4407 |  | 1572.2895 | 328.3414 |  | 746.3687 | 347.2788 |  | 366.2085 | 351.1886 |  | 1564.6103 | 312.9583 |  | 678.9299 | 338.0423 |  | 254.4511 | 349.0088 |  | 1472.1767 | 299.8952 |  | 640.1759 | 317.8716 |  | 201.3155 | 328.4597 |  | 2330.7442 | 538.1507 |  | 1359.1349 | 556.6465 |  | 797.4461 | 572.1571 |  | 2301.7123 | 509.2941 |  | 1248.237 | 538.0632 |  | 629.4252 | 564.6283 |  | 2116.2634 | 501.4576 |  | 1072.0611 | 530.3231 |  | 520.619 | 545.669 |  | 2047.2278 | 489.432 |  | 1052.51 | 507.6159 |  | 514.6074 | 522.5016 |  | 2042.6681 | 467.9578 |  | 919.9817 | 505.7331 |  | 439.5654 | 510.3529 |  | 1931.1259 | 450.6141 |  | 827.6948 | 487.5656 |  | 276.2489 | 502.373 |  | 2919.8602 | 757.4869 |  | 1683.1531 | 782.0423 |  | 1018.8755 | 805.454 |  | 2778.9205 | 733.938 |  | 1578.4368 | 758.3272 |  | 811.8528 | 797.3924 |  | 2751.2881 | 696.4374 |  | 1450.1057 | 734.8778 |  | 767.4991 | 757.7059 |  | 2668.5342 | 681.3638 |  | 1282.0068 | 734.0727 |  | 609.9407 | 757.1729 |  | 2507.8042 | 680.0021 |  | 1287.1625 | 704.0208 |  | 690.6078 | 711.6454 |  | 2455.1624 | 644.1677 |  | 1089.9036 | 695.0831 |  | 399.0722 | 717.709 |  | 3651.046 | 1008.0478 |  | 2077.7878 | 1061.6553 |  | 1120.6997 | 1115.5328 |  | 3415.2687 | 999.3629 |  | 1920.3218 | 1032.187 |  | 987.5087 | 1085.0867 |  | 3356.9711 | 950.9875 |  | 1695.5838 | 1023.4832 |  | 969.6438 | 1033.8483 |  | 3261.9274 | 932.2185 |  | 1703.5344 | 983.727 |  | 885.8198 | 1014.3229 |  | 3199.7006 | 913.574 |  | 1607.6695 | 964.5696 |  | 804.5059 | 994.929 |  | 2951.6516 | 903.9169 |  | 1369.0951 | 955.1773 |  | 655.6128 | 966.0833 |  | 4354.4357 | 1330.4278 |  | 2481.7151 | 1403.7951 |  | 1652.0737 | 1411.7804 |  | 4205.9207 | 1295.5547 |  | 2208.5069 | 1395.8836 |  | 1219.4791 | 1433.5604 |  | 3939.1355 | 1286.7281 |  | 2033.9484 | 1359.6538 |  | 1199.5599 | 1368.9159 |  | 3951.465 | 1238.1249 |  | 2085.7873 | 1308.9693 |  | 971.3399 | 1372.5671 |  | 3727.7685 | 1240.197 |  | 2096.2619 | 1259.3827 |  | 876.9201 | 1348.4289 |  | 3591.7478 | 1205.6634 |  | 1726.4025 | 1276.3882 |  | 740.4245 | 1312.4967 |  | 3422.6308 | 1171.4394 |  | 1570.8934 | 1241.2411 |  | 730.205 | 1251.3545 |  | 5121.3884 | 1715.5712 |  | 2914.3833 | 1807.8599 |  | 1618.157 | 1895.9157 |  | 4809.5663 | 1708.0548 |  | 2598.081 | 1801.0465 |  | 1642.7006 | 1814.6049 |  | 4792.9128 | 1632.5564 |  | 2594.4789 | 1722.5443 |  | 1307.9393 | 1807.7265 |  | 4670.8201 | 1605.1858 |  | 2507.4971 | 1694.4182 |  | 1194.0065 | 1778.655 |  | 4595.0279 | 1577.9645 |  | 2376.5956 | 1666.447 |  | 1083.0833 | 1749.7446 |  | 4394.8842 | 1537.4107 |  | 2088.2412 | 1657.9378 |  | 922.3086 | 1706.6793 |  | 4110.6983 | 1527.7433 |  | 2045.5693 | 1583.4554 |  | 768.2208 | 1663.9719 |  | 991.1564 | 63.0397 |  | 785.2036 | 66.5517 |  | 677.7661 | 68.4884 |  | 914.236 | 58.3844 |  | 732.1055 | 60.542 |  | 602.9904 | 63.6589 |  | 1210.5809 | 94.6982 |  | 983.555 | 97.6004 |  | 830.4033 | 103.0164 |  | 1114.7254 | 88.1378 |  | 863.3604 | 92.8534 |  | 740.7733 | 96.206 |  | 1531.7756 | 139.4336 |  | 1211.3156 | 146.6978 |  | 1101.4357 | 148.7545 |  | 1461.7222 | 128.0971 |  | 1112.3109 | 137.7375 |  | 957.1076 | 142.7339 |  | 1356.4691 | 119.7765 |  | 1042.8359 | 126.4378 |  | 855.1589 | 133.9237 |  | 1895.311 | 196.2827 |  | 1557.351 | 203.3386 |  | 1311.9556 | 213.6874 |  | 1772.5728 | 185.0908 |  | 1391.1569 | 196.0032 |  | 1191.5889 | 202.064 |  | 1653.6517 | 174.1597 |  | 1273.5028 | 184.789 |  | 1124.5175 | 186.9025 |  | 2420.6851 | 276.6788 |  | 1932.3232 | 292.3937 |  | 1680.4579 | 300.6687 |  | 2289.4719 | 262.834 |  | 1867.6166 | 272.6231 |  | 1556.3993 | 286.2859 |  | 2161.4556 | 249.2819 |  | 1675.4811 | 264.2842 |  | 1428.5103 | 272.2135 |  | 2072.1148 | 240.4074 |  | 1651.0961 | 250.0787 |  | 1405.0901 | 257.7418 |  | 1984.5635 | 231.6593 |  | 1507.0003 | 246.2121 |  | 1259.022 | 253.924 |  | 3437.8095 | 458.1899 |  | 2777.2924 | 485.6178 |  | 2446.3928 | 499.5036 |  | 3191.3938 | 447.2344 |  | 2627.2226 | 465.206 |  | 2194.9215 | 488.61 |  | 3032.7378 | 427.2782 |  | 2455.8922 | 445.1512 |  | 2126.0236 | 458.536 |  | 2920.8592 | 414.1662 |  | 2368.2856 | 433.2224 |  | 2016.4864 | 445.201 |  | 2822.7855 | 401.206 |  | 2180.2331 | 427.5082 |  | 1910.2251 | 432.0241 |  | 4536.8874 | 715.8331 |  | 3666.3173 | 754.9016 |  | 3115.7625 | 793.3822 |  | 4231.7869 | 702.4435 |  | 3371.0353 | 741.5496 |  | 3034.1516 | 748.9866 |  | 4058.3683 | 674.8528 |  | 3289.629 | 698.9505 |  | 2856.6387 | 720.8815 |  | 3922.6192 | 656.6829 |  | 3068.4045 | 694.5575 |  | 2626.5995 | 716.7113 |  | 3902.8423 | 625.9166 |  | 3045.4854 | 662.5629 |  | 2511.6781 | 698.0176 |  | 3717.5873 | 599.7905 |  | 2865.2532 | 635.7432 |  | 2321.05 | 670.3258 |  | 5644.0571 | 1076.3013 |  | 4703.2607 | 1113.2929 |  | 3969.5103 | 1167.6674 |  | 5439.2048 | 1039.3757 |  | 4631.14 | 1054.1647 |  | 3776.5512 | 1129.2566 |  | 5215.8412 | 1002.9152 |  | 4135.0929 | 1060.6463 |  | 3566.7937 | 1091.3379 |  | 5076.2894 | 978.8641 |  | 4115.9131 | 1015.2318 |  | 3423.4946 | 1066.3296 |  | 4938.3184 | 955.0159 |  | 3847.1961 | 1011.4662 |  | 3421.1957 | 1020.7057 |  | 4724.4669 | 919.6207 |  | 3653.9699 | 975.1311 |  | 3089.8952 | 1004.746 |  | 7030.3429 | 1514.9737 |  | 5639.4306 | 1596.0047 |  | 4955.1088 | 1643.7834 |  | 6768.4598 | 1467.8761 |  | 5420.6104 | 1547.6065 |  | 4728.6887 | 1594.7844 |  | 6537.9784 | 1421.3008 |  | 5178.9497 | 1499.7505 |  | 4480.537 | 1546.3384 |  | 6377.3001 | 1390.5383 |  | 5021.1934 | 1468.1454 |  | 4337.3561 | 1514.3457 |  | 6218.3308 | 1360.0042 |  | 4866.102 | 1436.7772 |  | 4170.2087 | 1482.5946 |  | 5970.6775 | 1314.6279 |  | 4638.4287 | 1390.1658 |  | 3939.2313 | 1435.4175 |  | 8534.019 | 2057.2405 |  | 7103.7881 | 2123.3106 |  | 6012.6435 | 2231.0655 |  | 8270.3075 | 1998.7258 |  | 6813.3836 | 2064.3741 |  | 5751.8048 | 2170.1735 |  | 8179.1576 | 1901.9749 |  | 6350.1275 | 2046.9664 |  | 5497.4597 | 2109.8944 |  | 7795.3995 | 1902.4868 |  | 6167.97 | 2007.6061 |  | 5331.4763 | 2070.0466 |  | 7646.689 | 1864.4367 |  | 5988.73 | 1968.5092 |  | 5379.6254 | 1989.858 |  | 7363.9144 | 1807.8338 |  | 5725.3069 | 1910.3546 |  | 5102.7214 | 1932.1665 |  | 10178.1342 | 2715.1587 |  | 8484.7828 | 2807.5903 |  | 7201.3488 | 2941.2088 |  | 9884.514 | 2643.9891 |  | 7934.2654 | 2791.7672 |  | 7172.1908 | 2809.7784 |  | 9594.3301 | 2573.4562 |  | 7617.3363 | 2719.3075 |  | 6874.7888 | 2737.8318 |  | 9389.9993 | 2526.7856 |  | 7700.1621 | 2617.9385 |  | 6429.2195 | 2748.0454 |  | 9187.6314 | 2480.394 |  | 7491.0537 | 2571.2397 |  | 6242.2763 | 2699.7803 |  | 8906.0686 | 2411.3268 |  | 6980.6708 | 2552.7764 |  | 5961.3676 | 2624.9932 |  | 8592.2294 | 2342.8789 |  | 6685.43 | 2482.4823 |  | 5693.7508 | 2553.7845 |  | 11970.8229 | 3501.1656 |  | 9964.0401 | 3615.7199 |  | 8464.2082 | 3791.8309 |  | 11646.6949 | 3416.1096 |  | 9333.8466 | 3602.0931 |  | 8176.9987 | 3703.2753 |  | 11326.1917 | 3331.7477 |  | 9625.8928 | 3374.7806 |  | 7847.6359 | 3615.4531 |  | 11099.427 | 3275.8894 |  | 9132.4709 | 3388.8363 |  | 7632.2783 | 3557.3097 |  | 10919.3195 | 3220.3357 |  | 8896.2984 | 3332.894 |  | 7420.2728 | 3499.4892 |  | 10832.8896 | 3074.8214 |  | 8308.5343 | 3315.8757 |  | 7108.525 | 3413.3585 |  | 10255.5565 | 3055.4866 |  | 8251.6186 | 3166.9108 |  | 6804.2416 | 3327.9438 |  | 1879.5897 | 133.3968 |  | 1677.0694 | 138.2243 |  | 1566.6473 | 140.8846 |  | 1739.0537 | 123.6123 |  | 1534.6594 | 128.4095 |  | 1425.1752 | 131.0912 |  | 2270.1381 | 200.2665 |  | 2025.5055 | 205.6791 |  | 1869.1279 | 212.3749 |  | 2102.2233 | 186.3527 |  | 1859.9595 | 191.8312 |  | 1701.9195 | 198.5069 |  | 2875.7181 | 294.1764 |  | 2561.2058 | 302.6115 |  | 2367.422 | 311.8652 |  | 2684.54 | 275.7076 |  | 2372.0047 | 284.1879 |  | 2175.7448 | 293.4052 |  | 2497.275 | 257.8109 |  | 2181.6486 | 266.2184 |  | 1986.3275 | 275.5212 |  | 3560.4349 | 412.8874 |  | 3160.781 | 428.6089 |  | 2948.8667 | 437.0775 |  | 3343.2689 | 389.2749 |  | 2945.0703 | 405.0629 |  | 2729.8181 | 413.4828 |  | 3130.16 | 366.0112 |  | 2730.5573 | 381.812 |  | 2516.2546 | 390.3219 |  | 4581.95 | 581.1868 |  | 4101.7946 | 602.0823 |  | 3845.2541 | 613.3779 |  | 4342.64 | 552.1092 |  | 3862.7145 | 573.0008 |  | 3606.0976 | 584.3241 |  | 4107.0784 | 523.5076 |  | 3623.5824 | 544.2904 |  | 3367.2181 | 555.6843 |  | 3949.23 | 504.6919 |  | 3468.383 | 525.6255 |  | 3210.9229 | 537.0263 |  | 3793.2331 | 486.1655 |  | 3310.9859 | 507.1169 |  | 3052.6349 | 518.5527 |  | 6046.6525 | 936.4331 |  | 5650.6258 | 1019.8018 |  | 5296.2162 | 1039.5586 |  | 6046.6525 | 936.4331 |  | 5365.0856 | 977.3553 |  | 5002.6583 | 996.8562 |  | 5759.9619 | 894.1894 |  | 5071.0742 | 934.8833 |  | 4714.4924 | 954.7215 |  | 5566.9725 | 866.213 |  | 4886.391 | 907.3694 |  | 4521.1421 | 926.9503 |  | 5381.8425 | 838.8773 |  | 4697.5679 | 879.9235 |  | 4330.3956 | 899.5224 |  | 8388.315 | 1525.309 |  | 7551.1984 | 1575.505 |  | 7055.2118 | 1611.051 |  | 8045.985 | 1466.3645 |  | 7213.5464 | 1516.9266 |  | 6706.0611 | 1551.9682 |  | 7716.0988 | 1408.2194 |  | 6872.0352 | 1458.2062 |  | 6371.4068 | 1493.7028 |  | 7487.2993 | 1369.5126 |  | 6652.8108 | 1420.1678 |  | 6148.3828 | 1455.5286 |  | 7268.4976 | 1331.7997 |  | 6427.5485 | 1382.205 |  | 5927.7954 | 1417.894 |  | 6939.6489 | 1275.3935 |  | 6098.1401 | 1325.9616 |  | 5589.6161 | 1361.4241 |  | 10660.5333 | 2247.531 |  | 9578.4222 | 2325.7758 |  | 8988.6178 | 2367.4883 |  | 10276.965 | 2170.6803 |  | 9187.5274 | 2248.4862 |  | 8605.4486 | 2290.7257 |  | 9886.29 | 2092.4867 |  | 8801.5638 | 2170.8466 |  | 8216.0712 | 2213.0787 |  | 9631.715 | 2041.7618 |  | 8536.2853 | 2119.6144 |  | 7955.9726 | 2162.2788 |  | 9378.8835 | 1991.4986 |  | 8284.1177 | 2069.5051 |  | 7698.5016 | 2112.0038 |  | 8997.9795 | 1917.1849 |  | 7909.9213 | 1995.8196 |  | 7322.3129 | 2038.387 |  | 13231.645 | 3161.6596 |  | 11936.475 | 3257.6653 |  | 11149.1141 | 3330.7598 |  | 12783.7492 | 3061.6746 |  | 11505.9399 | 3159.1949 |  | 10712.6932 | 3231.9503 |  | 12353.7 | 2964.5067 |  | 11066.16 | 3061.5213 |  | 10267.5978 | 3134.1696 |  | 12064.685 | 2899.1113 |  | 10775.8599 | 2996.2436 |  | 9983.2124 | 3069.375 |  | 11777.4791 | 2834.3438 |  | 10487.8588 | 2931.6281 |  | 9687.8168 | 3004.5014 |  | 11343.8599 | 2739.0007 |  | 10060.1527 | 2837.0349 |  | 9256.4202 | 2909.9033 |  | 16076.339 | 4288.7006 |  | 14531.22 | 4417.9154 |  | 13564.706 | 4514.2658 |  | 15591.7138 | 4166.0482 |  | 14031.5788 | 4294.2966 |  | 13074.5551 | 4391.5496 |  | 15094.58 | 4041.8529 |  | 13554.0589 | 4172.1297 |  | 12589.8414 | 4269.0553 |  | 14771.085 | 3961.3262 |  | 13227.365 | 4091.5852 |  | 12269.7069 | 4189.1215 |  | 14465.13 | 3881.5037 |  | 12903.1 | 4010.4529 |  | 11951.9702 | 4108.6362 |  | 13978.1386 | 3761.91 |  | 12421.235 | 3891.7242 |  | 11464.0462 | 3989.8149 |  | 19205.095 | 5653.6502 |  | 17288.7772 | 5845.2223 |  | 16316.7582 | 5937.6072 |  | 18669.7 | 5503.9319 |  | 16753.9688 | 5695.8111 |  | 15771.5777 | 5787.6553 |  | 18138.175 | 5354.3707 |  | 16203.9848 | 5545.0637 |  | 15232.12 | 5638.1076 |  | 17779.58 | 5255.0899 |  | 15860.1333 | 5447.3623 |  | 14875.6483 | 5539.6104 |  | 17422.92 | 5155.8167 |  | 15498.8947 | 5348.1136 |  | 14521.7011 | 5441.1996 |  | 16900.7198 | 5010.8588 |  | 14980.5733 | 5203.7929 |  | 13995.4975 | 5296.5882 |  | 16364.5283 | 4865.6905 |  | 14448.6906 | 5059.6621 |  | 13474.9317 | 5153.6939 |  | 22579.3 | 7286.6086 |  | 20415.3231 | 7511.479 |  | 19221.5139 | 7646.4281 |  | 21992.8397 | 7106.8461 |  | 19827.7786 | 7332.0626 |  | 18645.135 | 7468.2897 |  | 21410.3392 | 6928.7519 |  | 19245.1877 | 7154.4392 |  | 18049.87 | 7289.904 |  | 21016.65 | 6808.2665 |  | 18867.2481 | 7035.9509 |  | 17656.3546 | 7170.326 |  | 20647.245 | 6693.0511 |  | 18468.4882 | 6918.1057 |  | 17265.4887 | 7053.494 |  | 20052.0383 | 6516.5596 |  | 17897.573 | 6744.7395 |  | 16684.145 | 6879.6389 |  | 19483.0447 | 6343.9519 |  | 17309.8847 | 6570.9887 |  | 16108.7247 | 6707.4663 |  | 529.4576 | 49.4014 |  | 286.5871 | 50.8763 |  | 152.0527 | 52.5866 |  | 484.4198 | 44.4487 |  | 232.779 | 46.8001 |  | 87.9228 | 49.4522 |  | 735.8787 | 73.7347 |  | 389.815 | 77.4687 |  | 193.8464 | 81.6851 |  | 661.9795 | 68.5462 |  | 328.2117 | 72.1341 |  | 161.523 | 74.7367 |  | 609.495 | 66.8094 |  | 265.3564 | 70.3919 |  | 110.4647 | 71.4779 |  | 873.3464 | 105.654 |  | 459.2533 | 111.4992 |  | 245.9103 | 114.72 |  | 815.4646 | 100.1624 |  | 458.1468 | 101.6297 |  | 211.1723 | 106.8372 |  | 751.9385 | 94.8041 |  | 344.7522 | 100.368 |  | 125.9823 | 103.4565 |  | 1245.5193 | 151.6569 |  | 690.6787 | 159.876 |  | 399.3929 | 164.1903 |  | 1174.6906 | 145.0731 |  | 618.0617 | 153.1213 |  | 299.3216 | 160.5639 |  | 1072.3409 | 141.4672 |  | 549.3797 | 146.5209 |  | 231.3764 | 153.7472 |  | 1065.5075 | 134.4291 |  | 478.211 | 145.1074 |  | 192.3045 | 149.2908 |  | 1015.2488 | 130.2847 |  | 467.332 | 137.9566 |  | 144.3625 | 144.904 |  | 1641.2535 | 260.3371 |  | 887.8421 | 275.1879 |  | 506.7124 | 282.701 |  | 1617.6485 | 245.4487 |  | 861.2473 | 259.7554 |  | 425.6475 | 272.4444 |  | 1530.8544 | 235.9442 |  | 785.6372 | 250.0108 |  | 399.5493 | 257.1318 |  | 1479.3985 | 229.7051 |  | 737.204 | 243.6156 |  | 295.5385 | 255.7747 |  | 1428.9155 | 223.5431 |  | 628.9042 | 242.1435 |  | 244.1617 | 249.2534 |  | 2135.2808 | 404.4258 |  | 1172.1009 | 425.6234 |  | 749.2839 | 429.0372 |  | 2112.0358 | 382.9561 |  | 1140.7261 | 403.3684 |  | 575.2045 | 423.5995 |  | 1964.8586 | 377.3272 |  | 1045.3251 | 389.8394 |  | 562.6753 | 401.4356 |  | 1962.8826 | 361.1102 |  | 984.0153 | 380.9377 |  | 426.8416 | 400.4362 |  | 1842.8043 | 359.7239 |  | 924.5206 | 372.1291 |  | 422.6487 | 383.5144 |  | 1801.3782 | 339.825 |  | 779.2755 | 366.4178 |  | 333.7955 | 370.3215 |  | 2716.0088 | 592.4811 |  | 1477.9279 | 624.0896 |  | 855.1184 | 640.793 |  | 2667.9968 | 562.9464 |  | 1468.5944 | 593.4463 |  | 838.415 | 609.5841 |  | 2566.6726 | 545.4956 |  | 1351.1407 | 575.5279 |  | 738.0867 | 591.4389 |  | 2492.1245 | 533.9907 |  | 1355.1619 | 552.2119 |  | 673.7325 | 579.4786 |  | 2418.8032 | 522.5881 |  | 1148.0811 | 563.2766 |  | 586.6834 | 567.6266 |  | 2250.7747 | 515.9946 |  | 1043.0756 | 545.5622 |  | 395.6941 | 561.2758 |  | 2821.9917 | 731.4293 |  | 1418.2288 | 757.7468 |  | 647.4504 | 779.5023 |  | 3314.3603 | 790.2453 |  | 1701.687 | 848.5746 |  | 958.9654 | 873.332 |  | 3196.5846 | 767.9096 |  | 1595.2221 | 825.1588 |  | 839.4899 | 849.6291 |  | 3109.2603 | 753.1639 |  | 1604.0911 | 793.5074 |  | 863.8496 | 817.3037 |  | 2931.4966 | 753.6051 |  | 1448.7877 | 794.3659 |  | 688.1192 | 818.4618 |  | 2821.9917 | 731.4293 |  | 1415.5296 | 756.1574 |  | 647.4504 | 779.5023 |  | 4131.0311 | 1098.2575 |  | 2345.6023 | 1154.775 |  | 1563.9648 | 1163.5561 |  | 3876.7058 | 1091.976 |  | 2213.2579 | 1125.8757 |  | 1282.9262 | 1158.5375 |  | 3860.4688 | 1042.3063 |  | 1964.073 | 1119.6716 |  | 1051.8924 | 1152.6386 |  | 3760.2892 | 1023.9132 |  | 1976.8403 | 1078.3795 |  | 959.7856 | 1133.1166 |  | 3661.5901 | 1005.6475 |  | 1907.8673 | 1059.6132 |  | 870.1858 | 1113.7323 |  | 3425.4226 | 998.4555 |  | 1639.4258 | 1052.7655 |  | 740.4537 | 1084.9123 |  | 4887.7524 | 1442.7822 |  | 2779.2868 | 1519.7739 |  | 1848.1091 | 1527.1674 |  | 4734.211 | 1408.5321 |  | 2626.8999 | 1484.5878 |  | 1414.1271 | 1554.4217 |  | 4446.8169 | 1402.6541 |  | 2335.2103 | 1479.3193 |  | 1394.4476 | 1488.0205 |  | 4335.3076 | 1379.7513 |  | 2255.8869 | 1455.7949 |  | 1329.024 | 1464.6647 |  | 4268.0775 | 1356.9913 |  | 2178.0388 | 1432.4189 |  | 1078.019 | 1470.8745 |  | 4255.2254 | 1296.6552 |  | 2000.1807 | 1397.6312 |  | 924.4363 | 1435.6341 |  | 4112.6421 | 1263.7697 |  | 1870.1529 | 1363.173 |  | 913.4772 | 1372.7148 |  | 5708.0368 | 1852.5122 |  | 3121.2431 | 1988.9984 |  | 1853.1748 | 2042.4128 |  | 5536.8587 | 1811.5298 |  | 2950.2998 | 1946.0221 |  | 1653.1553 | 1998.8784 |  | 5368.5029 | 1770.8947 |  | 2952.2216 | 1865.3451 |  | 1685.6276 | 1916.6042 |  | 5134.1317 | 1779.5881 |  | 2858.9729 | 1837.7064 |  | 1609.8543 | 1888.6091 |  | 5165.0888 | 1717.2504 |  | 2552.8927 | 1847.1694 |  | 1484.0133 | 1860.7752 |  | 4850.9869 | 1711.6488 |  | 2717.8168 | 1733.1923 |  | 1136.697 | 1856.4543 |  | 4843.4519 | 1637.9202 |  | 2247.9066 | 1764.007 |  | 1173.9 | 1778.23 |  | 1297.171 | 98.8028 |  | 1058.002 | 101.7527 |  | 887.6589 | 107.3196 |  | 1201.1289 | 88.8974 |  | 939.0069 | 93.6001 |  | 811.4017 | 96.9263 |  | 1738.9641 | 150.479 |  | 1373.7025 | 158.0995 |  | 1199.6534 | 163.3702 |  | 1631.7041 | 137.0923 |  | 1240.8003 | 147.2125 |  | 1074.5541 | 152.5237 |  | 1569.4497 | 130.9465 |  | 1171.4513 | 140.7837 |  | 995.8328 | 145.8731 |  | 2127.1605 | 211.308 |  | 1695.7044 | 222.9984 |  | 1475.4625 | 229.4399 |  | 2009.8319 | 200.3248 |  | 1637.2011 | 207.494 |  | 1361.2016 | 218.8173 |  | 1887.6791 | 189.6082 |  | 1467.2012 | 200.7359 |  | 1243.5677 | 206.9129 |  | 3000.6232 | 303.3137 |  | 2419.7904 | 319.752 |  | 2036.5998 | 335.0821 |  | 2791.4567 | 296.0676 |  | 2281.7164 | 306.2426 |  | 1913.3116 | 321.1277 |  | 2726.8097 | 277.2757 |  | 2148.3873 | 293.0418 |  | 1783.2919 | 307.4944 |  | 2641.9478 | 268.8582 |  | 1999.7913 | 290.2149 |  | 1703.2694 | 298.5816 |  | 2547.9537 | 260.5694 |  | 1981.4029 | 275.9132 |  | 1614.7231 | 289.808 |  | 3974.408 | 520.6743 |  | 3189.655 | 550.3758 |  | 2791.0729 | 565.4019 |  | 3822.6853 | 500.9157 |  | 3136.7198 | 519.5107 |  | 2634.1961 | 544.8888 |  | 3751.4179 | 471.8883 |  | 2884.7616 | 510.2261 |  | 2583.4934 | 514.2637 |  | 3555.8243 | 468.786 |  | 2786.9909 | 497.1747 |  | 2379.464 | 511.5494 |  | 3454.521 | 456.2105 |  | 2770.1038 | 474.6012 |  | 2278.8444 | 498.5067 |  | 5170.729 | 808.8517 |  | 4155.6305 | 851.2469 |  | 3644 | 875.5861 |  | 4990.978 | 781.5431 |  | 4232.2593 | 790.2728 |  | 3451.2295 | 847.1987 |  | 4813.9036 | 754.6544 |  | 3912.9604 | 779.6789 |  | 3284.8087 | 819.2561 |  | 4810.1198 | 722.2204 |  | 3791.0073 | 761.8753 |  | 3156.645 | 800.8722 |  | 4569.4026 | 719.4478 |  | 3671.2292 | 744.2581 |  | 3031.4116 | 782.6825 |  | 4493.4479 | 679.65 |  | 3376.8604 | 732.8355 |  | 2858.4177 | 755.7582 |  | 6539.5163 | 1184.9621 |  | 5239.9264 | 1248.1792 |  | 4587.7795 | 1281.5859 |  | 6463.6772 | 1125.8929 |  | 5210.6355 | 1186.8925 |  | 4383.5242 | 1244.0492 |  | 6253.6195 | 1090.9912 |  | 4988.0458 | 1151.0559 |  | 4351.5026 | 1182.8778 |  | 6107.0476 | 1067.9814 |  | 4842.7107 | 1127.4327 |  | 4218.6991 | 1158.9572 |  | 5962.0747 | 1045.1763 |  | 4567.8973 | 1126.5532 |  | 3902.9887 | 1158.4217 |  | 5615.3348 | 1031.9891 |  | 4361.9523 | 1091.1243 |  | 3693.1453 | 1122.5516 |  | 8027.6101 | 1658.8643 |  | 6456.5135 | 1744.5369 |  | 5668.0372 | 1794.6368 |  | 7789.2198 | 1612.7455 |  | 6402.1962 | 1663.2062 |  | 5428.7215 | 1746.6637 |  | 7744.2713 | 1535.8193 |  | 5974.2649 | 1650.3173 |  | 5195.3338 | 1699.2582 |  | 7388.64 | 1537.0691 |  | 5807.916 | 1619.403 |  | 5043.0154 | 1667.9665 |  | 7225.1028 | 1507.2103 |  | 5674.4185 | 1588.7318 |  | 4893.2923 | 1636.9236 |  | 6997.3876 | 1462.8586 |  | 5621.0034 | 1512.3149 |  | 4643.7841 | 1590.8207 |  | 10138.7418 | 2151.6882 |  | 8019.4241 | 2309.5499 |  | 7077.9431 | 2375.5937 |  | 9387.7092 | 2183.9521 |  | 7754.1413 | 2251.7514 |  | 6541.9467 | 2364.3619 |  | 9122.7216 | 2127.1557 |  | 7251.9617 | 2239.3431 |  | 6311.3554 | 2305.277 |  | 9161.8297 | 2047.8263 |  | 7060.145 | 2200.7744 |  | 6135.101 | 2266.2331 |  | 8750.519 | 2052.3418 |  | 6907.7956 | 2162.476 |  | 5961.6984 | 2227.4647 |  | 8493.6499 | 1996.9109 |  | 6628.9827 | 2105.531 |  | 5706.9113 | 2169.8245 |  | 11710.3362 | 2885.5644 |  | 9502.1562 | 3039.5477 |  | 8363.8782 | 3117.9668 |  | 11126.0714 | 2874.5553 |  | 9203.3347 | 2969.1756 |  | 7789.2904 | 3108.8434 |  | 11103.8339 | 2749.202 |  | 8622.3149 | 2958.6385 |  | 7482.4031 | 3036.7762 |  | 10621.5036 | 2759.5026 |  | 8448.5175 | 2911.5898 |  | 7616.7595 | 2929.3294 |  | 10456.7899 | 2713.9826 |  | 8276.5473 | 2864.8377 |  | 7128.1256 | 2941.749 |  | 10169.1969 | 2646.2351 |  | 7958.1658 | 2795.2624 |  | 6836.5288 | 2871.2683 |  | 9884.9854 | 2579.1219 |  | 7688.4062 | 2726.346 |  | 6551.838 | 2801.4584 |  | 13675.6169 | 3705.0243 |  | 10787.4541 | 3977.9967 |  | 9459.4903 | 4084.8254 |  | 13012.4081 | 3696.9997 |  | 10460.1538 | 3892.0441 |  | 9105.905 | 3997.7568 |  | 12686.3757 | 3614.0708 |  | 10474.6082 | 3730.6903 |  | 8813.0451 | 3911.4371 |  | 12504.9148 | 3559.1761 |  | 10275.7286 | 3675.4128 |  | 8638.2428 | 3854.3042 |  | 12584.581 | 3434.5007 |  | 9700.9923 | 3694.3387 |  | 8413.7102 | 3797.5005 |  | 11955.9677 | 3423.2975 |  | 9712.1983 | 3538.6009 |  | 8083.1788 | 3712.9086 |  | 11641.5312 | 3342.6942 |  | 9089.3617 | 3528.014 |  | 7809.55 | 3629.05 |  | 2447.735 | 208.9728 |  | 2197.6683 | 214.3632 |  | 2050.0325 | 220.1425 |  | 2281.605 | 195.3076 |  | 1964.369 | 197.3341 |  | 1868.6752 | 207.5114 |  | 3289.7047 | 317.7898 |  | 2956.8727 | 325.9896 |  | 2761.87 | 334.95 |  | 3097.12 | 299.7218 |  | 2689.7634 | 303.791 |  | 2489.0672 | 313.3243 |  | 2911.63 | 282.3368 |  | 2578.5267 | 290.5919 |  | 2373.1903 | 300.1251 |  | 4034.5 | 444.9469 |  | 3618.0611 | 460.7611 |  | 3395.8312 | 469.3273 |  | 3820.04 | 421.7989 |  | 3404.0037 | 437.6497 |  | 3177.5449 | 446.0731 |  | 3605.315 | 399.1902 |  | 3190.2713 | 415.1096 |  | 2964.3424 | 423.5809 |  | 5599.2195 | 650.6085 |  | 5080.9773 | 670.5255 |  | 4802.4404 | 681.6 |  | 5357.67 | 622.3647 |  | 4837.4189 | 642.3247 |  | 4563.6693 | 653.7024 |  | 5119.87 | 594.795 |  | 4598.3919 | 614.843 |  | 4323.7241 | 626.2498 |  | 4965.1893 | 576.8133 |  | 4445.1641 | 597.0254 |  | 4168.3064 | 608.3716 |  | 4806.885 | 558.9764 |  | 4288.4417 | 579.3786 |  | 4009.6003 | 590.6876 |  | 7602.7175 | 1091.6657 |  | 6868.988 | 1131.847 |  | 6488.275 | 1151.7445 |  | 7317.3425 | 1050.4972 |  | 6579.4023 | 1090.5699 |  | 6196.1894 | 1110.3927 |  | 7027.8657 | 1009.4395 |  | 6294.1793 | 1049.943 |  | 5908.9528 | 1069.7122 |  | 6839.5004 | 982.8238 |  | 6106.4418 | 1023.4612 |  | 5717.613 | 1043.0802 |  | 6652.7525 | 956.5766 |  | 5913.3116 | 996.9561 |  | 5528.5225 | 1016.8289 |  | 9906.835 | 1691.8454 |  | 9015.5316 | 1740.4563 |  | 8488.0033 | 1776.7216 |  | 9571.6348 | 1634.7103 |  | 8673.033 | 1682.9776 |  | 8141.4483 | 1719.045 |  | 9239.9195 | 1578.6267 |  | 8335.1826 | 1626.6429 |  | 7810.2605 | 1663.1421 |  | 9017.5048 | 1541.453 |  | 8112.5188 | 1589.5827 |  | 7582.0774 | 1625.7474 |  | 8796.7741 | 1504.7172 |  | 7891.9021 | 1553.0058 |  | 7356.3346 | 1588.8731 |  | 8464.2828 | 1449.8191 |  | 7564.7988 | 1498.6939 |  | 7026.9728 | 1534.4401 |  | 12445.3247 | 2480.6868 |  | 11276.1388 | 2555.9101 |  | 10661.2034 | 2598.0906 |  | 12046.8136 | 2403.4908 |  | 10893.032 | 2480.1517 |  | 10272.3863 | 2521.9388 |  | 11665.0685 | 2328.8984 |  | 10501.4234 | 2404.9448 |  | 9888.441 | 2447.3363 |  | 11408.4891 | 2279.3508 |  | 10243.0794 | 2355.3846 |  | 9635.1713 | 2398.1634 |  | 11153.655 | 2230.3165 |  | 9999.123 | 2307.214 |  | 9371.6967 | 2348.7283 |  | 10780.475 | 2158.4434 |  | 9618.5673 | 2234.8875 |  | 8987.3894 | 2276.3085 |  | 15258.35 | 3469.8869 |  | 13893.194 | 3563.3329 |  | 13063.8094 | 3637.2158 |  | 14822.1999 | 3372.4908 |  | 13442.165 | 3464.862 |  | 12620.9396 | 3539.4506 |  | 14389.7279 | 3276.884 |  | 13011.9945 | 3369.6472 |  | 12183.227 | 3443.6575 |  | 14098.425 | 3213.2008 |  | 12717.398 | 3305.8686 |  | 11894.2712 | 3380.3701 |  | 13808.935 | 3150.4938 |  | 12440.194 | 3244.3194 |  | 11607.5886 | 3318.0866 |  | 13385.285 | 3057.0954 |  | 12005.64 | 3150.2527 |  | 11166.9267 | 3223.7824 |  | 18356.38 | 4682.2477 |  | 16716.26 | 4806.7358 |  | 15720.0346 | 4905.1076 |  | 17869.4941 | 4561.767 |  | 16148.5906 | 4705.649 |  | 15222.6336 | 4783.9708 |  | 17386.3797 | 4442.7029 |  | 15746.675 | 4567.6207 |  | 14749.798 | 4665.9685 |  | 17060.315 | 4362.3656 |  | 15415.1529 | 4487.0252 |  | 14424.5277 | 4586.0705 |  | 16736.125 | 4283.1417 |  | 15104.3332 | 4409.2169 |  | 14101.6576 | 4507.3124 |  | 16262.085 | 4166.7743 |  | 14614.7727 | 4291.7268 |  | 13621.8362 | 4390.8379 |  | 21738.475 | 6143.2307 |  | 19716.6 | 6330.085 |  | 18691.8022 | 6420.2741 |  | 21200.5687 | 5995.9526 |  | 19176.765 | 6182.8151 |  | 18162.2644 | 6274.1909 |  | 20666.5287 | 5850.1474 |  | 18641.6952 | 6037.1188 |  | 17614.7584 | 6127.6117 |  | 20305.42 | 5751.871 |  | 18294.993 | 5940.5546 |  | 17275.2592 | 6031.8408 |  | 19967.5895 | 5658.2881 |  | 17950.1721 | 5846.2121 |  | 16915.6132 | 5936.3173 |  | 19442.37 | 5515.4883 |  | 17404.5419 | 5701.8384 |  | 16380.866 | 5793.2755 |  | 18920.9946 | 5374.1122 |  | 16885.3998 | 5561.0375 |  | 15851.7623 | 5651.8957 |  | 25366.0198 | 7882.6691 |  | 23113.3075 | 8102.901 |  | 21861.72 | 8235.8063 |  | 24776.7934 | 7705.9755 |  | 22519.6754 | 7926.0848 |  | 21252.155 | 8057.7048 |  | 24191.5283 | 7530.9853 |  | 21930.9997 | 7751.1075 |  | 20675.1428 | 7884.2312 |  | 23820.49 | 7420.4047 |  | 21549.9267 | 7639.4439 |  | 20301.9039 | 7773.4214 |  | 23425.67 | 7301.9039 |  | 21145.27 | 7520.4145 |  | 19904.7736 | 7655.5282 |  | 22849.4335 | 7130.393 |  | 20568.2766 | 7349.3587 |  | 19314.0381 | 7483.4679 |  | 22277.1292 | 6960.5006 |  | 19996.1821 | 7180.046 |  | 18753.95 | 7315.62
312.6146 | 73.4294 |  | 149.0206 | 74.0346 |  | 48.9496 | 74.9882 |  | 288.9709 | 96.1595 |  | 88.6996 | 97.873 |  | 0 | 98.4323 |  | 385.702 | 105.1436 |  | 147.9112 | 107.1407 |  | 60.0543 | 107.6833 |  | 350.6931 | 136.6901 |  | 122.5244 | 138.7988 |  | 0 | 140.4471 |  | 546.7495 | 143.0952 |  | 211.884 | 147.8096 |  | 47.6709 | 150.7836 |  | 479.1237 | 185.8211 |  | 123.2261 | 192.1439 |  | -39.123 | 195.3779 |  | 361.588 | 232.2908 |  | 0 | 239.6167 |  | -93.3602 | 238.8909 |  | 648.3441 | 192.9095 |  | 281.0077 | 197.9589 |  | 142.4066 | 198.5835 |  | 486.285 | 252.1036 |  | 252.3328 | 249.7094 |  | 65.2574 | 252.9623 |  | 403.4506 | 308.81 |  | 121.0457 | 308.9596 |  | 7.9592 | 306.6097 |  | 864.7353 | 253.9622 |  | 400.8058 | 260.6567 |  | 155.0817 | 264.3037 |  | 687.0902 | 324.8082 |  | 213.3606 | 332.4839 |  | 0 | 335.7617 |  | 690.3993 | 387.1551 |  | 130.0608 | 401.8906 |  | -8.2727 | 399.1031 |  | 480.9627 | 443.948 |  | 0 | 455.1786 |  | -188.3798 | 454.8809 |  | 495.9995 | 484.5023 |  | -61.9546 | 500.2975 |  | -281.1413 | 504.7312 |  | 1234.8967 | 399.53 |  | 590.8063 | 411.8207 |  | 260.9472 | 417.9438 |  | 1025.1545 | 499.2377 |  | 372.6245 | 513.3965 |  | 49.8802 | 520.4054 |  | 904.751 | 597.8776 |  | 283.4615 | 612.7268 |  | 0 | 616.1465 |  | 909.8968 | 658.4977 |  | 45.5127 | 695.305 |  | -147.6266 | 690.687 |  | 643.5232 | 742.9809 |  | 0 | 761.3267 |  | -257.7902 | 763.4665 |  | 1660.5484 | 590.8539 |  | 847.2001 | 605.9223 |  | 396.1133 | 616.1159 |  | 1420.2941 | 723.5471 |  | 602.8452 | 740.8897 |  | 161.8208 | 752.5775 |  | 1146.6017 | 868.9864 |  | 340.8886 | 887.8452 |  | 0 | 892.835 |  | 1146.2755 | 953.9435 |  | 329.944 | 972.9238 |  | 0 | 977.3432 |  | 981.8888 | 1053.3569 |  | 187.839 | 1072.7852 |  | -67.5557 | 1066.3822 |  | 761.4483 | 1203.3901 |  | 0 | 1216.5605 |  | -284.872 | 1213.1615 |  | 2053.3614 | 840.3459 |  | 1123.6066 | 855.9349 |  | 444.4207 | 876.0762 |  | 1872.3382 | 1003.1043 |  | 824.3466 | 1028.9679 |  | 135.8421 | 1055.7909 |  | 1595.1404 | 1190.0557 |  | 529.4333 | 1218.3558 |  | 0 | 1232.0945 |  | 1233.1315 | 1337.5692 |  | 184.4401 | 1367.5548 |  | -163.8207 | 1362.1683 |  | 1216.1301 | 1449.4274 |  | 199.8332 | 1479.3856 |  | -114.7943 | 1470.4575 |  | 946.2498 | 1650.1648 |  | 0 | 1667.9231 |  | -379.6276 | 1667.0413 |  | 2714.9209 | 1131.5574 |  | 1302.6747 | 1169.7444 |  | 761.1188 | 1180.3928 |  | 2382.8162 | 1342.3548 |  | 1122.51 | 1374.732 |  | 419.6956 | 1397.6884 |  | 2074.2317 | 1574.681 |  | 799.049 | 1610.2782 |  | 130.2882 | 1635.3873 |  | 1658.0593 | 1759.6871 |  | 589.3071 | 1775.2988 |  | -71.5198 | 1796.6668 |  | 1693.6412 | 1900.0837 |  | 586.2851 | 1912.1727 |  | -49.7667 | 1932.6328 |  | 1604.2154 | 2116.512 |  | 321.3773 | 2161.7351 |  | -297.8811 | 2181.3476 |  | 3192.2607 | 1503.462 |  | 1801.5554 | 1529.147 |  | 806.4076 | 1568.4362 |  | 2996.2664 | 1747.216 |  | 1453.1369 | 1789.4888 |  | 617.8978 | 1819.49 |  | 2611.0307 | 2029.0311 |  | 1052.738 | 2075.6351 |  | 23.1373 | 2136.4266 |  | 2191.5592 | 2254.1106 |  | 822.4347 | 2276.5424 |  | 0 | 2310.4498 |  | 2190.1025 | 2426.3905 |  | 884.2496 | 2444.5147 |  | 0 | 2490.9846 |  | 1856.88 | 2738.4728 |  | 536.6336 | 2751.6114 |  | -193.4444 | 2778.4475 |  | 4068.5888 | 1917.7333 |  | 1978.4556 | 1987.4547 |  | 1233.9666 | 1998.8426 |  | 3626.1884 | 2223.4464 |  | 1520.1468 | 2305.1825 |  | 851.7495 | 2313.1004 |  | 3000.9583 | 2588.4822 |  | 1376.0986 | 2623.6449 |  | 413.4038 | 2656.7946 |  | 2735.1693 | 2826.5669 |  | 885.3917 | 2896.8762 |  | 0 | 2924.3243 |  | 2437.3656 | 3077.4356 |  | 888.5307 | 3103.5555 |  | 0 | 3135.569 |  | 2377.2607 | 3407.6252 |  | 550.2793 | 3481.1092 |  | -63.6919 | 3460.0574 |  | 1958.686 | 3789.893 |  | 175.5602 | 3865.2136 |  | -383.4145 | 3834.6679 |  | 4566.7522 | 2438.8183 |  | 2599.6386 | 2483.6801 |  | 1263.443 | 2541.657 |  | 4110.3026 | 2803.7573 |  | 2213.2072 | 2849.3509 |  | 764.0011 | 2918.5747 |  | 3913.2299 | 3170.3372 |  | 1749.5783 | 3247.9663 |  | 323.9935 | 3333.0642 |  | 3327.49 | 3485.5944 |  | 1209.9877 | 3569.0308 |  | 325.3554 | 3577.9771 |  | 3075.2906 | 3780.2294 |  | 874.7926 | 3866.8424 |  | 38.2962 | 3870.7235 |  | 2948.8763 | 4170.8733 |  | 787.7016 | 4258.5781 |  | 1.3974 | 4253.1586 |  | 2571.6679 | 4623.4718 |  | 378.3878 | 4713.6256 |  | 0 | 4633.5639 |  | 1063.9875 | 138.4574 |  | 928.1211 | 139.2595 |  | 829.9972 | 140.8724 |  | 996.1689 | 182.0496 |  | 797.0966 | 185.0315 |  | 770.14 | 183.71 |  | 1292.3976 | 198.6779 |  | 1057.3383 | 202.0476 |  | 1002.5052 | 202.664 |  | 1204.4649 | 259.2346 |  | 977.4952 | 262.9103 |  | 847.1767 | 266.5962 |  | 1633.6793 | 275.1673 |  | 1344.9156 | 280.1844 |  | 1184.33 | 285.22 |  | 1642.8186 | 348.6195 |  | 1346.0809 | 353.9773 |  | 1086.0737 | 365.1107 |  | 1447.0715 | 435.3519 |  | 1268.9257 | 433.3198 |  | 1117.7449 | 438.909 |  | 2022.4939 | 368.0187 |  | 1660.6209 | 376.6713 |  | 1377.1247 | 386.5456 |  | 1911.7138 | 467.554 |  | 1552.4407 | 477.0459 |  | 1366.7993 | 482.7405 |  | 1801.8288 | 570.7826 |  | 1444.1843 | 580.744 |  | 1252.443 | 586.7072 |  | 2590.2263 | 487.2508 |  | 2020.0695 | 504.6986 |  | 1890.7551 | 505.262 |  | 2469.765 | 607.6899 |  | 2002.6581 | 620.4968 |  | 1779.2862 | 627.4169 |  | 2348.8916 | 733.8177 |  | 1883.6503 | 747.3629 |  | 1654.6884 | 754.6645 |  | 2256.8953 | 818.835 |  | 1636.2786 | 847.2131 |  | 1391.3806 | 854.858 |  | 2188.2688 | 903.6401 |  | 1524.3957 | 934.4158 |  | 1305.8168 | 942.1687 |  | 3579.7714 | 770.2995 |  | 2946.0509 | 792.1399 |  | 2621.2786 | 802.9135 |  | 3438.9947 | 941.9203 |  | 2796.8368 | 965.7125 |  | 2479.179 | 977.459 |  | 3272.7453 | 1122.7282 |  | 2658.9167 | 1148.0218 |  | 2334.174 | 1160.4757 |  | 3184.3167 | 1245.8497 |  | 2327.7908 | 1292.996 |  | 2006.7133 | 1306.0869 |  | 3076.9462 | 1369.5417 |  | 2217.2015 | 1420.4322 |  | 1905.2806 | 1433.7471 |  | 4534.7939 | 1155.1707 |  | 3911.9347 | 1170.083 |  | 3280.1778 | 1201.0843 |  | 4338.344 | 1391.0505 |  | 3748.3443 | 1403.4979 |  | 3314.7456 | 1423.2419 |  | 4361.0112 | 1618.1378 |  | 3566.4392 | 1649.4939 |  | 3153.3584 | 1670.5008 |  | 4259.3227 | 1785.6033 |  | 3451.0069 | 1817.8957 |  | 3047.1445 | 1839.5011 |  | 4133.2595 | 1954.7591 |  | 3347.2235 | 1987.7488 |  | 2923.2752 | 2009.7985 |  | 3969.8628 | 2209.4957 |  | 3160.3692 | 2243.2125 |  | 2741.6495 | 2265.7267 |  | 6022.0417 | 1615.3419 |  | 4762.881 | 1674.3703 |  | 4442.5368 | 1679.6143 |  | 5816.1889 | 1914.9295 |  | 4783.0488 | 1959.1917 |  | 3978.6728 | 2007.6468 |  | 5630.8386 | 2230.6797 |  | 4579.9839 | 2277.9124 |  | 3725.6147 | 2336.5092 |  | 5149.1347 | 2484.5333 |  | 4111.2651 | 2534.5473 |  | 3578.9956 | 2562.0596 |  | 4976.7905 | 2711.6765 |  | 3967.1718 | 2762.8837 |  | 3449.8793 | 2791.0202 |  | 4748.908 | 3054.8473 |  | 3711.7085 | 3107.3152 |  | 3202.6197 | 3136.1125 |  | 7188.3437 | 2220.7168 |  | 6201.9114 | 2250.1376 |  | 5249.7407 | 2311.1946 |  | 6912.8331 | 2602.5644 |  | 5980.9758 | 2629.4584 |  | 5289.9859 | 2668.9231 |  | 7019.434 | 2968.7792 |  | 5761.1602 | 3028.4855 |  | 5104.2259 | 3070.5103 |  | 6460.3612 | 3288.4833 |  | 5620.1108 | 3303.8769 |  | 4528.719 | 3396.3392 |  | 6312.799 | 3574.0438 |  | 5446.36 | 3583.4501 |  | 4340.7993 | 3684.6632 |  | 6009.7441 | 4008.3108 |  | 5255.6652 | 4008.109 |  | 4112.5596 | 4121.9462 |  | 9068.6596 | 2898.7532 |  | 7212.5372 | 3001.3986 |  | 6726.961 | 3019.5688 |  | 8823.7455 | 3361.216 |  | 7300.9066 | 3435.1419 |  | 6099.3695 | 3526.3323 |  | 8553.9395 | 3844.6994 |  | 7015.9375 | 3923.3212 |  | 5805.0123 | 4030.1877 |  | 7966.6775 | 4235.6914 |  | 6862.1956 | 4259.9211 |  | 5582.3297 | 4377.8619 |  | 7752.5865 | 4586.5946 |  | 6724.8184 | 4603.7478 |  | 5432.547 | 4732.6992 |  | 8011.4111 | 5040.951 |  | 6459.9904 | 5127.1894 |  | 5128.3131 | 5272.1274 |  | 10480.5001 | 3772.227 |  | 8602.8567 | 3873.7906 |  | 7666.5169 | 3924.5513 |  | 10107.4832 | 4335.0152 |  | 8681.3905 | 4393.9932 |  | 7792.425 | 4446.8917 |  | 9812.1785 | 4926.7125 |  | 8430.9797 | 4979.3352 |  | 7481.2917 | 5035.422 |  | 9569.6406 | 5337.298 |  | 7738.8153 | 5455.513 |  | 6804.9244 | 5515.0073 |  | 9333.7726 | 5758.3233 |  | 7490.8663 | 5880.059 |  | 6584.158 | 5941.2428 |  | 9026.3701 | 6402.2165 |  | 7211.0863 | 6528.0067 |  | 6252.3092 | 6591.1282 |  | 8665.9272 | 7056.442 |  | 6894.5006 | 7185.1605 |  | 5956.9129 | 7249.6822 |  | 12295.4649 | 4761.4952 |  | 10553.3295 | 4831.6076 |  | 9466.0841 | 4903.4938 |  | 12433.1727 | 5371.6464 |  | 9812.9124 | 5556.0903 |  | 8642.9124 | 5631.0605 |  | 12117.2651 | 6055.0154 |  | 9424.6784 | 6261.4151 |  | 8316.1626 | 6341.2781 |  | 11308.5576 | 6609.8796 |  | 9211.7303 | 6750.736 |  | 8059.2591 | 6833.4989 |  | 11124.0884 | 7105.9245 |  | 8944.2655 | 7251.137 |  | 7822.0804 | 7336.3476 |  | 10716.896 | 7868.8746 |  | 8568.4829 | 8019.2659 |  | 7463.764 | 8107.368 |  | 10403.3204 | 8644.3972 |  | 8222.8013 | 8798.6084 |  | 7144.8779 | 8888.841 |  | 2084.5312 | 303.2539 |  | 1938.3127 | 311.1828 |  | 1861.074 | 315.7047 |  | 1884.4414 | 376.6559 |  | 1730.8062 | 384.8143 |  | 1651.6618 | 389.5953 |  | 2522.2282 | 433.4258 |  | 2233.8529 | 445.2485 |  | 2136.984 | 457.3445 |  | 2280.5771 | 534.9644 |  | 2090.603 | 544.7191 |  | 1989.6064 | 557.2639 |  | 3184.4133 | 603.8102 |  | 2824.548 | 621.7374 |  | 2705.7187 | 637.4644 |  | 2906.3659 | 738.0585 |  | 2656.1457 | 753.0669 |  | 2537.7454 | 769.3463 |  | 2740.7988 | 865.9017 |  | 2490.3593 | 880.8097 |  | 2371.9366 | 898.41 |  | 3791.3102 | 815.5908 |  | 3643.9535 | 838.9269 |  | 3346.9188 | 859.2642 |  | 3601.6962 | 982.7663 |  | 3312.0447 | 1011.605 |  | 3159.6641 | 1027.5879 |  | 3414.3243 | 1146.2941 |  | 3318.894 | 1169.5745 |  | 3167.5108 | 1185.3037 |  | 4859.3032 | 1093.2973 |  | 4502.5667 | 1130.118 |  | 4311.2231 | 1150.4824 |  | 4649.4242 | 1300.2472 |  | 4287.6807 | 1337.1574 |  | 4105.9223 | 1358.5202 |  | 4441.1514 | 1503.5481 |  | 4080.3531 | 1540.7214 |  | 3895.7436 | 1562.1164 |  | 4297.519 | 1636.135 |  | 4197.1604 | 1666.626 |  | 4009.897 | 1687.1601 |  | 4166.6194 | 1767.6385 |  | 3805.9118 | 1804.9675 |  | 3627.4528 | 1827.0554 |  | 6691.2518 | 1736.1992 |  | 6202.6566 | 1808.2739 |  | 5940.1101 | 1844.0374 |  | 6440.4111 | 2036.5649 |  | 5947.5117 | 2110.3046 |  | 5688.5924 | 2147.1657 |  | 6178.3958 | 2331.9642 |  | 5699.9455 | 2407.8573 |  | 5437.4123 | 2444.9493 |  | 6016.1533 | 2527.2393 |  | 5531.6949 | 2602.9892 |  | 5598.794 | 2627.0767 |  | 5845.0936 | 2719.1323 |  | 5369.4499 | 2796.0667 |  | 5114.6756 | 2834.2102 |  | 9126.3787 | 2573.7322 |  | 8228.8728 | 2675.7668 |  | 7861.0692 | 2738.277 |  | 8559.295 | 2997.563 |  | 7935.7702 | 3087.5403 |  | 7573.0956 | 3152.5386 |  | 8252.7178 | 3402.854 |  | 7635.1783 | 3494.0249 |  | 7282.9694 | 3561.2386 |  | 8063.3163 | 3671.8731 |  | 7438.7677 | 3762.4524 |  | 7091.2602 | 3830.715 |  | 7862.2949 | 3936.6957 |  | 7249.11 | 4028.8713 |  | 6891.3591 | 4096.3431 |  | 7575.43 | 4330.4265 |  | 6950.281 | 4421.2729 |  | 6595.1937 | 4489.5925 |  | 11263.8198 | 3673.7615 |  | 10454.2742 | 3811.809 |  | 10020.1354 | 3888.0566 |  | 10918.5375 | 4212.6159 |  | 10515.8894 | 4328.8606 |  | 9682.5294 | 4431.4131 |  | 10585.5632 | 4747.973 |  | 9766.5514 | 4888.4614 |  | 9336.4577 | 4967.4353 |  | 10351.3312 | 5100.1743 |  | 9542.5098 | 5242.2538 |  | 9117.9456 | 5322.281 |  | 10120.4368 | 5450.0751 |  | 9326.0242 | 5594.4007 |  | 8909.0989 | 5675.6858 |  | 9791.1091 | 5970.8327 |  | 8982.6302 | 6113.7902 |  | 8569.8885 | 6196.1031 |  | 13952.4571 | 5012.9388 |  | 12992.5546 | 5187.895 |  | 12423.0023 | 5316.6266 |  | 13565.4094 | 5696.6571 |  | 12608.9847 | 5873.3077 |  | 12535.2759 | 5969.8768 |  | 13191.8185 | 6377.383 |  | 12227.8076 | 6553.9751 |  | 11667.3915 | 6691.4551 |  | 12927.4681 | 6826.4427 |  | 11977.5405 | 7005.0824 |  | 11401.5647 | 7141.8748 |  | 12690.6514 | 7275.3 |  | 11711.4103 | 7450.1737 |  | 11144.1654 | 7589.2363 |  | 12295.1144 | 7937.1965 |  | 11349.3699 | 8117.1641 |  | 10786.7819 | 8257.7168 |  | 17443.1454 | 6599.2523 |  | 15779.1798 | 6864.8158 |  | 15097.5462 | 7036.9206 |  | 16522.625 | 7477.6273 |  | 15359.2278 | 7712.7111 |  | 15265.7428 | 7842.5485 |  | 16692.3048 | 8278.5719 |  | 14914.2265 | 8552.9296 |  | 14247.1891 | 8737.729 |  | 15817.6699 | 8879.034 |  | 14637.0605 | 9112.0393 |  | 13952.7304 | 9296.1236 |  | 15528.332 | 9433.3949 |  | 14369.0515 | 9669.8709 |  | 13696.1931 | 9856.6077 |  | 15116.5844 | 10260.9126 |  | 13938.6082 | 10494.6448 |  | 13272.2082 | 10684.1515 |  | 20238.0956 | 8558.5395 |  | 18790.9152 | 8897.9307 |  | 18068.5897 | 9067.9276 |  | 19745.6045 | 9580.7486 |  | 18308.0818 | 9925.3153 |  | 17606.792 | 10099.9008 |  | 19997.3255 | 10551.5684 |  | 17850.1136 | 10949.9742 |  | 17117.8564 | 11121.2488 |  | 18971.2848 | 11279.278 |  | 17547.9816 | 11630.0389 |  | 16826.905 | 11803.7077 |  | 18652.2787 | 11952.3585 |  | 17222.8142 | 12302.9985 |  | 16515.6029 | 12479.5219 |  | 18198.8078 | 12958.8072 |  | 16783.4307 | 13313.2696 |  | 16049.6625 | 13485.4634 |  | 17720.0014 | 13952.1869 |  | 16326.9907 | 14311.8662 |  | 15604.0274 | 14486.4613 |  | 23769.9838 | 10830.1353 |  | 22128.2271 | 11235.17 |  | 21232.4923 | 11501.2857 |  | 23265.1524 | 12050.5852 |  | 21639.6969 | 12460.2315 |  | 20731.4442 | 12704.5339 |  | 22743.155 | 13266.475 |  | 21954.0007 | 13605.9558 |  | 20236.3626 | 13928.0026 |  | 22390.1113 | 14072.9071 |  | 20786.6396 | 14488.0127 |  | 19887.3251 | 14736.8454 |  | 22078.7271 | 14882.7904 |  | 20432.9276 | 15290.7296 |  | 19549.0611 | 15543.5239 |  | 21546.5502 | 16079.9945 |  | 19916.7694 | 16491.1751 |  | 19041.8111 | 16746.9633 |  | 21063.743 | 17276.4409 |  | 19417.5885 | 17684.9229 |  | 18556.29 | 17944.55 |  | 394.0758 | 107.759 |  | 137.121 | 109.7602 |  | 6.4735 | 111.7814 |  | 304.5744 | 142.0105 |  | 56.9404 | 144.2 |  | -31.9962 | 143.9473 |  | 562.3017 | 150.5031 |  | 224.4732 | 153.3908 |  | 46.744 | 156.3047 |  | 464.7491 | 194.1235 |  | 129.4405 | 197.3382 |  | 0 | 198.1885 |  | 323.8473 | 241.8902 |  | 0 | 244.6187 |  | -118.6109 | 244.2478 |  | 702.1634 | 200.859 |  | 292.4372 | 205.8082 |  | 86.2226 | 208.8051 |  | 528.2161 | 259.3751 |  | 123.1693 | 265.0665 |  | -24.1903 | 264.4879 |  | 435.5885 | 316.2182 |  | 34.8603 | 322.1198 |  | -5.8456 | 314.3597 |  | 1034.8387 | 270.4959 |  | 490.4548 | 276.8707 |  | 195.1576 | 280.3406 |  | 830.0697 | 338.3113 |  | 297.7372 | 345.7089 |  | 7.3278 | 349.719 |  | 639.6348 | 412.1483 |  | 193.6317 | 413.5807 |  | 0 | 412.2002 |  | 627.0985 | 454.9967 |  | 74.2594 | 463.0795 |  | -87.7616 | 459.3969 |  | 502.319 | 504.5593 |  | 0 | 509.9803 |  | -179.8083 | 506.1333 |  | 1441.4035 | 427.46 |  | 692.4129 | 439.261 |  | 320.5712 | 445.1287 |  | 1197.5159 | 523.3345 |  | 468.4903 | 536.9885 |  | 85.1283 | 543.7598 |  | 970.3169 | 628.6831 |  | 353.1094 | 634.1325 |  | 0 | 640.5502 |  | 961.9595 | 690.6351 |  | 210.8542 | 705.7393 |  | -32.7069 | 701.5073 |  | 810.8256 | 762.7231 |  | 106.9207 | 775.7036 |  | -114.4334 | 769.6964 |  | 1926.3513 | 633.1814 |  | 959.5887 | 647.7657 |  | 454.6455 | 657.6067 |  | 1646.9856 | 761.4362 |  | 679.4672 | 778.1888 |  | 190.3671 | 789.4953 |  | 1354.8809 | 902.9744 |  | 554.9513 | 908.6921 |  | 62.0403 | 920.7524 |  | 1353.4566 | 987.0534 |  | 390.3462 | 1005.7814 |  | 0 | 1009.6747 |  | 1176.0037 | 1085.3902 |  | 237.7336 | 1104.6844 |  | -83.5687 | 1098.9977 |  | 937.6551 | 1234.7913 |  | 0 | 1251.7662 |  | -282.004 | 1245.3111 |  | 2442.8387 | 893.1643 |  | 1241.6557 | 915.1978 |  | 623.6608 | 927.392 |  | 2126.7159 | 1058.1139 |  | 932.191 | 1083.1666 |  | 300.5442 | 1097.0726 |  | 1793.1941 | 1240.3503 |  | 623.7955 | 1268.0695 |  | 24.2897 | 1283.3828 |  | 1606.5326 | 1368.5909 |  | 423.313 | 1397.5818 |  | -2.2553 | 1392.8163 |  | 1634.2295 | 1473.3033 |  | 446.3092 | 1502.2543 |  | 0 | 1500.1899 |  | 1368.4122 | 1667.7418 |  | 196.7926 | 1697.6846 |  | -160.4925 | 1684.5884 |  | 3053.0749 | 1211.8942 |  | 1568.2407 | 1239.9099 |  | 809.0898 | 1259.6693 |  | 2661.613 | 1417.6553 |  | 1231.7833 | 1449.1095 |  | 460.5121 | 1471.4286 |  | 2333.4435 | 1644.5708 |  | 893.3623 | 1679.452 |  | 116.7985 | 1704.0915 |  | 2079.1316 | 1805.3968 |  | 623.1898 | 1842.0031 |  | 0 | 1852.6044 |  | 2118.551 | 1936.875 |  | 666.3928 | 1978.6424 |  | 0 | 1996.2625 |  | 1819.6016 | 2182.387 |  | 328.1909 | 2227.1588 |  | 0 | 2201.5286 |  | 3683.6748 | 1595.1482 |  | 1967.7264 | 1632.3571 |  | 1017.841 | 1658.5289 |  | 3300.7389 | 1845.9726 |  | 1559.5453 | 1887.1655 |  | 646.9834 | 1916.4135 |  | 2889.3038 | 2121.8257 |  | 1138.1887 | 2167.5313 |  | 278.1106 | 2199.8588 |  | 2663.2559 | 2317.4788 |  | 895.5541 | 2365.5663 |  | 1.5731 | 2399.483 |  | 2436.2492 | 2514.3643 |  | 958.7153 | 2533.3002 |  | 83.9218 | 2561.178 |  | 2014.1585 | 2824.9055 |  | 586.1764 | 2839.072 |  | 0 | 2828.2043 |  | 4420.4473 | 2048.4917 |  | 2344.9392 | 2101.7369 |  | 1255.9918 | 2128.4445 |  | 4008.1215 | 2349.2119 |  | 1907.5449 | 2407.3564 |  | 865.679 | 2436.8652 |  | 3560.9708 | 2677.4996 |  | 1452.0476 | 2741.9039 |  | 409.4257 | 2774.4972 |  | 3251.8956 | 2910.9796 |  | 1191.4483 | 2978.8593 |  | 175.7762 | 3013.1192 |  | 3001.8744 | 3146.752 |  | 1261.8061 | 3172.6471 |  | 212.8677 | 3207.0295 |  | 2962.7616 | 3466.7326 |  | 935.3796 | 3538.0911 |  | 0 | 3548.086 |  | 2545.0968 | 3838.5301 |  | 489.5329 | 3912.0953 |  | -116.0006 | 3882.9829 |  | 5219.1982 | 2580.1516 |  | 2766.4474 | 2644.3454 |  | 1563.4476 | 2681.8311 |  | 4711.3265 | 2935.3564 |  | 2301.5599 | 3004.4666 |  | 1092.5741 | 3045.3927 |  | 4225.0182 | 3320.29 |  | 1813.0163 | 3396.6416 |  | 607.0446 | 3441.7694 |  | 3963.1973 | 3594.5863 |  | 1535.3907 | 3675.166 |  | 285.46 | 3722.6677 |  | 3693.3015 | 3871.7716 |  | 1257.3972 | 3955.3168 |  | 0 | 4010.8689 |  | 3584.4752 | 4250.2426 |  | 1194.4238 | 4335.3564 |  | 0 | 4386.7842 |  | 3213.8191 | 4690.2257 |  | 792.6852 | 4778.2012 |  | 0 | 4766.6007 |  | 1325.5931 | 204.3907 |  | 1070.8511 | 207.7745 |  | 942.4144 | 211.1808 |  | 1221.0022 | 265.5093 |  | 974.8128 | 269.2257 |  | 925.9896 | 268.6465 |  | 1781.3439 | 287.6662 |  | 1446.4632 | 292.6297 |  | 1271.6723 | 297.6112 |  | 1663.5033 | 366.1446 |  | 1330.1233 | 371.6215 |  | 1157.8131 | 377.1039 |  | 1546.8378 | 447.4836 |  | 1214.0227 | 453.2504 |  | 1036.7419 | 459.0103 |  | 2178.6974 | 385.3319 |  | 1773.3928 | 393.9065 |  | 1569.8198 | 399.066 |  | 2046.5273 | 484.3594 |  | 1645.9041 | 493.8257 |  | 1432.0524 | 499.509 |  | 1914.6529 | 587.7326 |  | 1516.8142 | 597.7412 |  | 1312.0049 | 603.7357 |  | 3017.5976 | 522.2845 |  | 2478.5734 | 533.7533 |  | 2186.157 | 539.9422 |  | 2859.4186 | 639.8649 |  | 2332.4457 | 652.3531 |  | 2044.9192 | 659.1048 |  | 2715.0022 | 763.419 |  | 2176.1368 | 776.7564 |  | 2079.7065 | 772.0746 |  | 2626.3073 | 847.3482 |  | 2076.9702 | 861.0764 |  | 1807.4631 | 868.4753 |  | 2521.5638 | 931.5429 |  | 1986.4743 | 945.556 |  | 1702.7116 | 953.1025 |  | 4104.964 | 828.2899 |  | 3364.3676 | 849.8514 |  | 2996.6419 | 860.4558 |  | 3917.2683 | 996.6923 |  | 3196.6362 | 1019.9537 |  | 2817.3902 | 1031.4423 |  | 3745.6898 | 1174.0853 |  | 3012.3119 | 1198.9894 |  | 2651.9868 | 1211.2636 |  | 3640.1507 | 1295.6203 |  | 2894.5301 | 1321.331 |  | 2515.3769 | 1333.9856 |  | 3513.3123 | 1418.3394 |  | 2787.0492 | 1444.6589 |  | 2418.0865 | 1457.6002 |  | 5358.1416 | 1229.7741 |  | 4400.3963 | 1256.8172 |  | 3901.4636 | 1274.8645 |  | 5144.5803 | 1457.7523 |  | 4186.0776 | 1486.5874 |  | 3702.9887 | 1505.9525 |  | 4917.6974 | 1697.72 |  | 3974.699 | 1728.6121 |  | 3765.5027 | 1725.454 |  | 5091.3334 | 1836.2125 |  | 3838.8284 | 1895.1097 |  | 3360.332 | 1916.5172 |  | 4647.1587 | 2030.9651 |  | 3714.7806 | 2063.7754 |  | 3214.4641 | 2085.7216 |  | 4806.5992 | 2246.9935 |  | 3493.3401 | 2318.6787 |  | 3037.1935 | 2341.2126 |  | 6729.9921 | 1737.5665 |  | 5540.8308 | 1778.8665 |  | 4929.4228 | 1801.4696 |  | 6489.2845 | 2034.0285 |  | 5306.7803 | 2077.5748 |  | 4681.7183 | 2101.601 |  | 6230.5941 | 2345.2731 |  | 5073.2182 | 2391.8659 |  | 4480.2978 | 2417.5495 |  | 6548.3552 | 3012.5239 |  | 6708.6251 | 2904.7015 |  | 4803.525 | 3088.6714 |  | 5922.6774 | 2779.5688 |  | 4741.4354 | 2829.2182 |  | 4137.4796 | 2856.5208 |  | 5698.8562 | 3112.8435 |  | 4533.917 | 3164.0214 |  | 3938.9865 | 3192.1292 |  | 8282.12 | 2360.4436 |  | 6810.9714 | 2413.5141 |  | 6061.3927 | 2450.5149 |  | 7975.6724 | 2734.2062 |  | 6559.53 | 2789.4661 |  | 5797.8307 | 2828.3931 |  | 7731.9501 | 3124.8385 |  | 6305.555 | 3183.8167 |  | 5538.562 | 3225.3552 |  | 7533.6052 | 3395.5175 |  | 6091.348 | 3456.6984 |  | 5340.8345 | 3499.7344 |  | 7340.8945 | 3671.588 |  | 5939.0951 | 3734.5959 |  | 5210.1221 | 3778.8641 |  | 7089.4364 | 4093.2518 |  | 5656.21 | 4158.3672 |  | 4939.9901 | 4204.0515 |  | 9941.1322 | 3109.7281 |  | 8241.6069 | 3180.8253 |  | 7303.2075 | 3230.2701 |  | 10044.1994 | 3531.2048 |  | 7928.0421 | 3643.0205 |  | 7026.9661 | 3694.5159 |  | 9335.4244 | 4048.726 |  | 7600.7347 | 4126.5064 |  | 6752.1395 | 4181.3147 |  | 9651.0031 | 4324.0281 |  | 7420.4749 | 4460.4682 |  | 6537.9813 | 4517.2725 |  | 8959.6732 | 4719.2799 |  | 7780.4529 | 4735.909 |  | 6340.4944 | 4860.9973 |  | 8621.3693 | 5238.8208 |  | 6945.9214 | 5325.0092 |  | 6043.1029 | 5385.5116 |  | 11792.8547 | 3995.9893 |  | 9738.4022 | 4098.3073 |  | 8659.9826 | 4149.0989 |  | 11484.7574 | 4552.6858 |  | 9405.2364 | 4656.8791 |  | 8373.8986 | 4709.2992 |  | 11141.2531 | 5127.376 |  | 9053.3867 | 5237.7263 |  | 8021.2926 | 5293.3279 |  | 10900.958 | 5524.7214 |  | 8861.5664 | 5639.1881 |  | 7856.422 | 5696.8149 |  | 10667.3415 | 5932.5362 |  | 8618.124 | 6050.6457 |  | 7575.0361 | 6110.0401 |  | 10365.8515 | 6558.0072 |  | 8350.1689 | 6680.5518 |  | 7250.8713 | 6742.0837 |  | 10006.3211 | 7196.0287 |  | 7962.4557 | 7321.9349 |  | 6963.2314 | 7385.0845 |  | 13793.879 | 5035.6269 |  | 11364.0979 | 5159.626 |  | 10174.4948 | 5231.3222 |  | 13399.8371 | 5698.2498 |  | 11013.0402 | 5823.2556 |  | 9817.4516 | 5896.5874 |  | 13026.7868 | 6377.6253 |  | 10637.7557 | 6509.3965 |  | 9445.1831 | 6586.881 |  | 12840.1451 | 6847.2643 |  | 10435.31 | 6983.8659 |  | 9198.7784 | 7064.1428 |  | 12588.0655 | 7328.3954 |  | 10172.8382 | 7469.391 |  | 8972.1256 | 7552.1671 |  | 12181.8759 | 8069.9527 |  | 9804.5855 | 8216.4703 |  | 8626.8658 | 8302.3561 |  | 11874.8521 | 8826.3106 |  | 9466.4792 | 8977.1007 |  | 8321.0848 | 9065.384 |  | 2611.977 | 447.5553 |  | 2408.5041 | 456.7221 |  | 2309.0585 | 468.9215 |  | 2465.3322 | 546.7287 |  | 2266.2124 | 555.9262 |  | 2162.8208 | 568.5563 |  | 3494.7188 | 639.0321 |  | 3226.8111 | 652.8353 |  | 3101.6067 | 668.628 |  | 3327.3703 | 769.6154 |  | 3063.5263 | 782.706 |  | 2936.2748 | 799.7345 |  | 3162.3015 | 896.9078 |  | 2895.4246 | 910.4828 |  | 2768.954 | 927.0959 |  | 4275.3565 | 858.5584 |  | 3963.5139 | 885.6765 |  | 3802.8078 | 900.9803 |  | 4086.8028 | 1024.8179 |  | 3777.3689 | 1052.3901 |  | 3611.3926 | 1067.6977 |  | 3880.7142 | 1187.9017 |  | 3553.498 | 1216.0704 |  | 3413.7696 | 1236.1069 |  | 5896.1317 | 1189.9782 |  | 5499.313 | 1223.5879 |  | 5283.1969 | 1242.1171 |  | 5680.3609 | 1394.4518 |  | 5289.6817 | 1428.711 |  | 5076.0596 | 1447.5276 |  | 5473.2646 | 1596.4447 |  | 5076.5132 | 1630.1391 |  | 4869.2594 | 1649.6244 |  | 5340.0129 | 1729.1946 |  | 4937.9168 | 1762.3525 |  | 4733.4843 | 1782.1483 |  | 5176.9075 | 1859.7546 |  | 4737.0822 | 1902.6911 |  | 4562.375 | 1923.3148 |  | 7985.4525 | 1888.1931 |  | 7444.8419 | 1957.2254 |  | 7161.6113 | 1991.8058 |  | 7726.7783 | 2185.2255 |  | 7196.3498 | 2255.9363 |  | 6907.2429 | 2290.3052 |  | 7477.9793 | 2479.9473 |  | 6941.0504 | 2550.268 |  | 6661.5908 | 2585.8665 |  | 7317.5415 | 2674.5014 |  | 6774.3687 | 2744.2153 |  | 6485.3074 | 2778.8449 |  | 7147.0103 | 2865.4693 |  | 6613.7089 | 2936.452 |  | 6329.8469 | 2971.7269 |  | 10414.5782 | 2807.9612 |  | 9716.497 | 2888.366 |  | 9322.2902 | 2950.4783 |  | 10114.8395 | 3214.7814 |  | 9416.3728 | 3295.155 |  | 9030.2421 | 3359.1457 |  | 9809.9923 | 3617.4529 |  | 9119.4329 | 3698.8952 |  | 8730.2952 | 3763.0452 |  | 9622.7761 | 3885.5474 |  | 8924.9639 | 3965.941 |  | 8541.1773 | 4031.0436 |  | 9422.4072 | 4149.1295 |  | 8737.2636 | 4231.3523 |  | 8342.3499 | 4295.0363 |  | 9137.3001 | 4541.6424 |  | 8439.0936 | 4621.8815 |  | 8066.7051 | 4689.0385 |  | 13072.0997 | 3977.4718 |  | 12186.1201 | 4107.1035 |  | 11721.1945 | 4180.5383 |  | 12730.6443 | 4511.4045 |  | 11848.0602 | 4642.1568 |  | 11376.1741 | 4715.3023 |  | 12381.7039 | 5041.1036 |  | 11511.9342 | 5174.0846 |  | 11056.4378 | 5249.9139 |  | 12168.0483 | 5394.0229 |  | 11291.23 | 5526.1504 |  | 10821.8327 | 5600.1059 |  | 11937.9306 | 5742.2093 |  | 11055.9901 | 5873.6516 |  | 10594.8682 | 5949.0128 |  | 11610.6751 | 6261.3049 |  | 10737.048 | 6394.1974 |  | 10280.5254 | 6470.4134 |  | 16036.102 | 5413.3969 |  | 14967.588 | 5572.2611 |  | 14362.7659 | 5702.3888 |  | 15633.2774 | 6088.6905 |  | 14592.8133 | 6251.3903 |  | 13981.811 | 6382.8597 |  | 15264.096 | 6765.8833 |  | 14218.4044 | 6927.9876 |  | 13604.7022 | 7060.3183 |  | 15000.6413 | 7212.1771 |  | 13946.8624 | 7372.6577 |  | 13341.5623 | 7507.2571 |  | 14740.7989 | 7655.6611 |  | 13707.6524 | 7819.7333 |  | 13113.3373 | 7956.4866 |  | 14371.575 | 8318.6144 |  | 13322.4018 | 8479.8163 |  | 12734.5923 | 8618.4745 |  | 19269.183 | 7137.728 |  | 18020.5533 | 7355.3956 |  | 17274.9244 | 7526.15 |  | 18847.7604 | 7976.387 |  | 17586.2509 | 8192.3052 |  | 16859.6592 | 8369.0391 |  | 18413.1673 | 8811.5951 |  | 17104.3332 | 9062.3905 |  | 16446.77 | 9209.89 |  | 18148.8054 | 9369.6956 |  | 16873.7791 | 9583.0846 |  | 16156.6597 | 9764.5217 |  | 17860.4925 | 9921.2731 |  | 16610.1282 | 10139.2599 |  | 15875.7922 | 10318.067 |  | 17419.1348 | 10740.1116 |  | 16182.7808 | 10960.6281 |  | 15455.299 | 11141.6339 |  | 22814.6689 | 9184.052 |  | 21277.3168 | 9508.5612 |  | 20482.5317 | 9666.3414 |  | 22355.2862 | 10200.9952 |  | 20805.1498 | 10525.2535 |  | 20034.3775 | 10687.9155 |  | 21879.5316 | 11214.1618 |  | 20325.1388 | 11538.3539 |  | 19553.9796 | 11701.4473 |  | 21557.5302 | 11885.9104 |  | 20027.8581 | 12215.4787 |  | 19270.4425 | 12381.6276 |  | 21239.6732 | 12555.8177 |  | 19704.9891 | 12884.6878 |  | 18928.2234 | 13046.9436 |  | 20789.2177 | 13559.2836 |  | 19271.636 | 13892.3374 |  | 18466.2026 | 14048.5117 |  | 23912.225 | 18004.3596 |  | 22149.865 | 18382.3207 |  | 21228.9417 | 18662.6589 |  | 26632.1754 | 11594.3998 |  | 24858.8977 | 11970.5228 |  | 23914.9187 | 12235.4307 |  | 26101.1191 | 12800.8679 |  | 24349.7629 | 13181.1054 |  | 23428.4613 | 13423.6083 |  | 25582.4238 | 14008.6996 |  | 23829.9276 | 14388.7493 |  | 22910.1621 | 14633.2464 |  | 25269.2226 | 14818.8023 |  | 23508.666 | 15197.702 |  | 22566.4825 | 15437.7016 |  | 24923.3572 | 15618.912 |  | 23157.5005 | 15996.3219 |  | 22233.5843 | 16241.1421 |  | 24391.6905 | 16810.4254 |  | 21732.9944 | 17440.3864 |  | 22645.1826 | 17191.9941 |  | 23912.225 | 18004.3596 |  | 22149.865 | 18382.3207 |  | 21254.16 | 18635.28 |  | 414.7421 | 30.8895 |  | 216.8658 | 32.6103 |  | 126.2915 | 32.8745 |  | 387.6968 | 28.0245 |  | 175.6431 | 30.271 |  | 86.7044 | 30.5563 |  | 509.4322 | 46.4021 |  | 278.8585 | 47.8043 |  | 158.9043 | 49.4479 |  | 458.3788 | 43.1875 |  | 217.9631 | 45.4982 |  | 95.0018 | 47.1409 |  | 663.9779 | 66.9281 |  | 339.1684 | 71.8819 |  | 207.9407 | 72.8593 |  | 589.5181 | 64.0485 |  | 289.8021 | 67.4914 |  | 153.3823 | 68.5124 |  | 537.1662 | 59.8883 |  | 251.095 | 61.9287 |  | 79.4488 | 65.6227 |  | 825.9241 | 94.2157 |  | 452.8467 | 99.5944 |  | 237.9916 | 104.7069 |  | 737.4778 | 90.6945 |  | 367.9834 | 96.0415 |  | 221.9998 | 94.9701 |  | 675.9301 | 85.3382 |  | 305.6407 | 90.5466 |  | 136.5229 | 91.5441 |  | 1024.3631 | 135.5726 |  | 555.5429 | 143.2729 |  | 346.2758 | 144.321 |  | 958.0126 | 128.7887 |  | 553.3679 | 130.7478 |  | 282.097 | 137.4173 |  | 894.0566 | 122.1481 |  | 422.9903 | 129.4993 |  | 213.3488 | 130.6625 |  | 873.7417 | 115.3955 |  | 411.0025 | 122.4875 |  | 170.586 | 126.2409 |  | 801.33 | 113.5131 |  | 335.6501 | 120.6439 |  | 121.5606 | 121.8836 |  | 1426.9896 | 229.095 |  | 827.3379 | 237.8536 |  | 507.6089 | 244.6548 |  | 1383.3715 | 214.6725 |  | 754.457 | 227.856 |  | 375.9819 | 239.4189 |  | 1300.4579 | 205.0936 |  | 659.5238 | 218.0332 |  | 295.8229 | 229.268 |  | 1238.6382 | 198.7998 |  | 576.1393 | 215.9886 |  | 278.136 | 218.0576 |  | 1153.8136 | 196.591 |  | 523.2559 | 209.479 |  | 221.1193 | 211.6036 |  | 1938.7489 | 350.6121 |  | 1105.0178 | 369.7477 |  | 625.9341 | 388.7574 |  | 1780.805 | 344.1973 |  | 956.5975 | 363.3593 |  | 514.6422 | 374.4933 |  | 1698.1943 | 330.6779 |  | 853.8747 | 349.4752 |  | 483.2984 | 353.0848 |  | 1622.538 | 321.7746 |  | 799.4438 | 340.3332 |  | 420.9293 | 344.0215 |  | 1613.5537 | 306.5714 |  | 730.6579 | 331.2815 |  | 307.8037 | 342.0286 |  | 1519.1772 | 293.7749 |  | 689.8983 | 311.3844 |  | 252.6312 | 321.7564 |  | 2401.5806 | 527.3876 |  | 1433.864 | 545.2863 |  | 874.2372 | 560.4804 |  | 2370.2551 | 498.9003 |  | 1320.5985 | 527.0823 |  | 703.8118 | 553.3357 |  | 2182.5303 | 491.4284 |  | 1142.0733 | 519.7167 |  | 592.6195 | 534.7556 |  | 2111.9871 | 479.6434 |  | 1120.9659 | 497.2564 |  | 585.0274 | 511.8383 |  | 2105.9275 | 458.4076 |  | 986.8894 | 495.6184 |  | 508.413 | 499.9375 |  | 1992.1502 | 441.4179 |  | 892.2954 | 477.8143 |  | 342.7532 | 492.3256 |  | 3007.7395 | 742.3371 |  | 1775.6976 | 766.0822 |  | 1114.166 | 789.0162 |  | 2864.2141 | 719.2593 |  | 1668.3122 | 742.8511 |  | 904.4325 | 781.4445 |  | 2834.0135 | 682.2244 |  | 1537.3301 | 719.8803 |  | 857.3864 | 742.2425 |  | 2749.5572 | 667.4584 |  | 1367.474 | 719.3912 |  | 698.0432 | 742.0294 |  | 2587.1327 | 666.4021 |  | 1370.8803 | 689.6531 |  | 776.9338 | 696.8195 |  | 2531.9636 | 631.0214 |  | 1171.0127 | 681.1814 |  | 482.7487 | 703.3548 |  | 3757.7213 | 987.4754 |  | 2190.1007 | 1039.9888 |  | 1236.3274 | 1093.2222 |  | 3519.0661 | 979.3757 |  | 2029.6639 | 1011.122 |  | 1100.1193 | 1063.385 |  | 3457.9082 | 931.5796 |  | 1801.9733 | 1003.0136 |  | 1079.2557 | 1012.7494 |  | 3360.9673 | 913.1937 |  | 1807.9656 | 963.651 |  | 993.4428 | 993.6224 |  | 3296.8512 | 894.9296 |  | 1710.1505 | 944.8845 |  | 910.1481 | 974.6243 |  | 3045.9828 | 885.8386 |  | 1468.6657 | 936.0738 |  | 758.2992 | 946.3673 |  | 4481.6623 | 1303.2762 |  | 2615.8619 | 1375.1463 |  | 1789.7465 | 1382.3683 |  | 4329.9774 | 1269.1148 |  | 2339.3814 | 1367.9659 |  | 1353.8285 | 1404.8892 |  | 4060.0397 | 1260.9936 |  | 2161.5687 | 1332.4607 |  | 1330.6043 | 1340.9788 |  | 4070.2773 | 1212.8571 |  | 2211.2482 | 1282.2556 |  | 1100.1911 | 1345.1157 |  | 3844.4966 | 1215.3931 |  | 2219.5715 | 1233.1456 |  | 1003.5863 | 1321.4603 |  | 3705.3643 | 1181.5501 |  | 1846.5 | 1250.8605 |  | 863.8286 | 1286.2468 |  | 3533.1532 | 1148.0106 |  | 1687.7971 | 1216.4163 |  | 850.3653 | 1225.8166 |  | 5271.0236 | 1680.5595 |  | 3071.9175 | 1770.9648 |  | 1779.9727 | 1857.9974 |  | 4955.7394 | 1673.8937 |  | 2752.0414 | 1765.0256 |  | 1800.8866 | 1777.5721 |  | 4935.6413 | 1599.2389 |  | 2744.8835 | 1687.3903 |  | 1462.514 | 1771.572 |  | 4811.2618 | 1572.4269 |  | 2655.5412 | 1659.8382 |  | 1346.1838 | 1743.0819 |  | 4733.1908 | 1545.7611 |  | 2522.2873 | 1632.4379 |  | 1232.8714 | 1714.7497 |  | 4529.6432 | 1506.035 |  | 2230.4194 | 1624.7791 |  | 1068.5283 | 1672.5457 |  | 4242.0711 | 1497.1884 |  | 2184.252 | 1551.14 |  | 910.8904 | 1630.6924 |  | 1016.3403 | 61.779 |  | 811.7925 | 65.2206 |  | 705.1292 | 67.1187 |  | 937.7536 | 57.2168 |  | 756.9753 | 59.3065 |  | 628.6076 | 62.3858 |  | 1241.216 | 92.8043 |  | 1015.7697 | 95.6086 |  | 863.722 | 100.9561 |  | 1143.4007 | 86.3752 |  | 893.5544 | 90.9964 |  | 772.0397 | 94.2819 |  | 1570.5386 | 136.645 |  | 1252.1179 | 143.7638 |  | 1143.6736 | 145.7187 |  | 1498.2358 | 125.4829 |  | 1150.7909 | 134.9828 |  | 996.987 | 139.8792 |  | 1390.768 | 117.3321 |  | 1079.0298 | 123.8574 |  | 892.7164 | 131.2452 |  | 1943.0785 | 192.3571 |  | 1607.8426 | 199.1888 |  | 1363.9537 | 209.4137 |  | 1817.799 | 181.389 |  | 1439.0247 | 192.0831 |  | 1240.9222 | 198.0227 |  | 1696.371 | 170.6765 |  | 1318.7829 | 181.0932 |  | 1171.2227 | 183.0882 |  | 2481.6933 | 271.1453 |  | 1996.734 | 286.5458 |  | 1746.6577 | 294.6553 |  | 2347.647 | 257.5773 |  | 1929.102 | 267.0593 |  | 1619.6279 | 280.5602 |  | 2216.8305 | 244.2964 |  | 1734.0772 | 258.9985 |  | 1488.8045 | 266.7692 |  | 2125.6444 | 235.5992 |  | 1707.7861 | 244.9751 |  | 1463.4485 | 252.4817 |  | 2036.2622 | 227.0261 |  | 1561.8004 | 241.2879 |  | 1315.4608 | 248.8455 |  | 3521.9897 | 448.8391 |  | 2866.4332 | 475.7072 |  | 2538.0444 | 489.3097 |  | 3272.1536 | 438.29 |  | 2712.8347 | 455.712 |  | 2282.9893 | 478.8378 |  | 3110.115 | 418.7328 |  | 2538.0119 | 436.0665 |  | 2210.5444 | 449.1781 |  | 2996.0011 | 405.8829 |  | 2448.3121 | 424.3811 |  | 2098.6629 | 436.1153 |  | 2895.7057 | 393.1821 |  | 2257.7525 | 418.9581 |  | 1990.0738 | 423.2073 |  | 4647.9802 | 701.2243 |  | 3783.4053 | 739.4954 |  | 3236.3127 | 777.5146 |  | 4338.8756 | 688.3948 |  | 3483.9915 | 726.7186 |  | 3150.5055 | 733.7012 |  | 4161.4898 | 661.3558 |  | 3398.4895 | 684.6862 |  | 2968.833 | 706.1696 |  | 4023.115 | 643.5494 |  | 3174.5547 | 680.6664 |  | 2736.0411 | 702.3771 |  | 4000.7291 | 613.1428 |  | 3148.9414 | 649.0413 |  | 2618.3834 | 684.0572 |  | 3811.5883 | 587.5499 |  | 2964.6979 | 622.7688 |  | 2423.6814 | 656.9193 |  | 5785.729 | 1054.7754 |  | 4852.7188 | 1090.5727 |  | 4123.0925 | 1144.314 |  | 5576.2904 | 1018.5882 |  | 4775.8632 | 1032.2029 |  | 3925.3244 | 1106.6714 |  | 5348.3725 | 982.8573 |  | 4275.1172 | 1039.4334 |  | 3710.7947 | 1069.5112 |  | 5205.8058 | 959.2871 |  | 4252.825 | 994.5128 |  | 3564.3345 | 1045.003 |  | 5064.8355 | 935.9158 |  | 3981.0116 | 991.2368 |  | 3558.8909 | 999.875 |  | 4846.5139 | 901.2285 |  | 3783.171 | 955.6285 |  | 3222.9039 | 984.651 |  | 7206.1007 | 1484.6744 |  | 5824.5196 | 1564.0846 |  | 5145.6897 | 1610.9077 |  | 6939.047 | 1438.5186 |  | 5600.3608 | 1516.6545 |  | 4913.8481 | 1562.8887 |  | 6703.428 | 1392.875 |  | 5353.3985 | 1469.7555 |  | 4660.3115 | 1515.4116 |  | 6539.3462 | 1362.7276 |  | 5192.1277 | 1438.7825 |  | 4513.5612 | 1484.0588 |  | 6376.9874 | 1332.8042 |  | 5033.5376 | 1408.0417 |  | 4342.8606 | 1452.9427 |  | 6124.2789 | 1288.3355 |  | 4800.6469 | 1362.3625 |  | 4106.5841 | 1406.7092 |  | 8747.3681 | 2016.096 |  | 7328.4138 | 2079.9777 |  | 6243.8989 | 2186.4442 |  | 8477.9023 | 1958.7513 |  | 7032.068 | 2022.244 |  | 5977.0261 | 2126.77 |  | 8381.0317 | 1863.1591 |  | 6562.9043 | 2006.0275 |  | 5716.6835 | 2067.6965 |  | 7993.479 | 1864.4371 |  | 6376.8324 | 1967.4539 |  | 5546.7222 | 2028.6457 |  | 7840.9877 | 1827.1484 |  | 6193.6918 | 1929.139 |  | 5590.9098 | 1949.2486 |  | 7552.5767 | 1771.6771 |  | 5924.4468 | 1872.1478 |  | 5308.0941 | 1892.7346 |  | 10432.5866 | 2660.8558 |  | 8753.0764 | 2750.2925 |  | 7476.6944 | 2882.3846 |  | 10132.6273 | 2591.1093 |  | 8196.0144 | 2735.9319 |  | 7440.8896 | 2752.436 |  | 9836.1384 | 2521.9871 |  | 7872.5769 | 2664.9214 |  | 7136.8775 | 2681.9577 |  | 9627.6223 | 2476.2502 |  | 7951.0838 | 2564.5112 |  | 6687.1819 | 2693.0845 |  | 9421.0867 | 2430.7863 |  | 7737.6728 | 2518.7654 |  | 6495.8687 | 2645.7847 |  | 9133.3016 | 2363.1002 |  | 7220.8659 | 2501.7209 |  | 6208.1758 | 2572.4933 |  | 8813.2719 | 2296.0218 |  | 6919.2373 | 2432.8326 |  | 5934.0714 | 2502.7088 |  | 12270.0927 | 3431.1425 |  | 10279.1086 | 3541.9297 |  | 8787.8396 | 3715.9943 |  | 11939.0389 | 3347.7879 |  | 9641.7673 | 3530.0512 |  | 8493.3706 | 3629.2098 |  | 11611.6461 | 3265.1133 |  | 9926.702 | 3304.4727 |  | 8156.7849 | 3543.1441 |  | 11380.3105 | 3210.3716 |  | 9428.5591 | 3319.6764 |  | 7936.6328 | 3486.1635 |  | 11195.6445 | 3155.9291 |  | 9187.6818 | 3264.8758 |  | 7719.8468 | 3429.4999 |  | 11102.4077 | 3012.0699 |  | 8592.8905 | 3249.5582 |  | 7400.9643 | 3345.0914 |  | 10518.3022 | 2994.3768 |  | 8528.9839 | 3102.2799 |  | 7089.5807 | 3261.3849 |  | 1923.9975 | 131.989 |  | 1723.9871 | 136.9596 |  | 1615.0203 | 139.7163 |  | 1780.6508 | 122.3344 |  | 1578.729 | 127.2737 |  | 1470.7187 | 130.0628 |  | 2324.6289 | 198.3705 |  | 2082.3474 | 204.0095 |  | 1929.2305 | 211.0482 |  | 2153.3558 | 184.6447 |  | 1913.4904 | 190.365 |  | 1758.6779 | 197.3258 |  | 2944.5925 | 291.4425 |  | 2633.4279 | 300.325 |  | 2443.6409 | 310.0137 |  | 2749.5908 | 273.2429 |  | 2440.4427 | 282.1502 |  | 2248.1301 | 291.7376 |  | 2558.5805 | 255.6164 |  | 2246.2795 | 264.3823 |  | 2054.9244 | 274.0175 |  | 3645.02 | 409.0419 |  | 3250.7494 | 425.5326 |  | 3041.9241 | 434.3409 |  | 3423.5107 | 385.7706 |  | 3030.7245 | 402.272 |  | 2818.4944 | 410.9768 |  | 3206.1396 | 362.8306 |  | 2811.9212 | 379.2605 |  | 2600.6597 | 388.0287 |  | 4689.209 | 575.3602 |  | 4215.0421 | 597.1363 |  | 3961.9192 | 608.8893 |  | 4445.1128 | 546.7031 |  | 3971.1804 | 568.4774 |  | 3717.9796 | 580.199 |  | 4204.8399 | 518.5241 |  | 3727.2657 | 540.1122 |  | 3474.3225 | 551.8641 |  | 4043.8346 | 499.9682 |  | 3568.9623 | 521.6823 |  | 3314.9014 | 533.4047 |  | 3884.7177 | 481.7025 |  | 3408.4172 | 503.3695 |  | 3153.4476 | 515.0975 |  | 6188.5835 | 927.4711 |  | 5808.2263 | 1012.1138 |  | 5458.9405 | 1032.647 |  | 6188.5835 | 927.4711 |  | 5516.9753 | 970.2354 |  | 5159.5115 | 990.3791 |  | 5896.159 | 885.8383 |  | 5217.0837 | 928.1763 |  | 4865.5822 | 948.6568 |  | 5699.3098 | 858.2148 |  | 5028.7068 | 901.0104 |  | 4668.365 | 921.1243 |  | 5510.4772 | 831.2956 |  | 4836.1073 | 873.8515 |  | 4473.8035 | 893.9344 |  | 8582.8341 | 1510.3344 |  | 7755.728 | 1562.6472 |  | 7267.6568 | 1599.8726 |  | 8233.6575 | 1452.2112 |  | 7411.323 | 1504.8391 |  | 6911.5232 | 1541.3414 |  | 7897.1736 | 1394.9751 |  | 7062.9815 | 1446.7441 |  | 6570.1758 | 1483.6841 |  | 7663.7981 | 1356.7211 |  | 6839.3727 | 1409.194 |  | 6342.6912 | 1445.8909 |  | 7440.6203 | 1319.5698 |  | 6609.6051 | 1371.6182 |  | 6117.6921 | 1408.6337 |  | 7105.1946 | 1263.9097 |  | 6273.6085 | 1315.9798 |  | 5772.7492 | 1352.6001 |  | 10909.4143 | 2226.4561 |  | 9841.3314 | 2308.1655 |  | 9259.2702 | 2351.2675 |  | 10518.1747 | 2150.8292 |  | 9442.6188 | 2231.7771 |  | 8868.4375 | 2275.4198 |  | 10119.6862 | 2073.5775 |  | 9048.9358 | 2154.9546 |  | 8471.2726 | 2198.4714 |  | 9860.0197 | 2023.5401 |  | 8778.3518 | 2104.1523 |  | 8205.972 | 2148.1161 |  | 9602.1316 | 1973.9529 |  | 8521.1409 | 2054.6052 |  | 7943.3516 | 2098.2861 |  | 9213.6094 | 1900.5616 |  | 8139.4605 | 1981.7676 |  | 7559.6392 | 2025.4095 |  | 13540.8659 | 3132.8369 |  | 12260.4045 | 3232.1739 |  | 11485.6964 | 3308.5783 |  | 13084.0122 | 3034.0607 |  | 11821.2587 | 3134.9956 |  | 11040.547 | 3210.809 |  | 12645.362 | 2938.3147 |  | 11372.6832 | 3038.3943 |  | 10586.5498 | 3113.8914 |  | 12350.5667 | 2873.7259 |  | 11076.5771 | 2973.7876 |  | 10296.4766 | 3049.7547 |  | 12057.6166 | 2809.7412 |  | 10782.816 | 2909.8373 |  | 9995.1731 | 2985.3672 |  | 11615.3251 | 2715.5247 |  | 10346.5557 | 2816.2924 |  | 9555.1486 | 2891.6445 |  | 16451.3714 | 4249.7876 |  | 14924.0844 | 4383.5282 |  | 13972.3202 | 4483.9548 |  | 15957.0537 | 4128.8867 |  | 14414.4504 | 4261.1602 |  | 13472.3662 | 4362.4734 |  | 15449.9772 | 4005.9872 |  | 13927.3801 | 4140.4486 |  | 12977.9582 | 4241.1435 |  | 15120.0123 | 3926.4524 |  | 13594.1523 | 4060.7202 |  | 12651.4211 | 4162.0205 |  | 14807.9382 | 3847.8469 |  | 13263.402 | 3980.3549 |  | 12327.3296 | 4082.2895 |  | 14311.207 | 3729.5468 |  | 12771.8997 | 3862.841 |  | 11829.6472 | 3964.4421 |  | 19651.6769 | 5602.1076 |  | 17759.5128 | 5801.0782 |  | 16799.2933 | 5895.9581 |  | 19105.574 | 5454.4127 |  | 17214.0081 | 5653.389 |  | 16243.2093 | 5747.4334 |  | 18563.4185 | 5306.75 |  | 16653.0245 | 5503.9146 |  | 15692.9624 | 5599.2646 |  | 18197.6516 | 5208.5914 |  | 16302.296 | 5407.4216 |  | 15329.3612 | 5501.696 |  | 17833.8584 | 5110.3866 |  | 15933.8326 | 5309.0084 |  | 14968.3351 | 5404.1858 |  | 17301.2142 | 4967.2687 |  | 15405.1448 | 5166.3368 |  | 14431.6074 | 5260.9732 |  | 16754.2988 | 4823.5751 |  | 14862.6244 | 5023.5349 |  | 13900.6304 | 5119.4691 |  | 23104.726 | 7220.7376 |  | 20965.6295 | 7452.7424 |  | 19787.7041 | 7592.0805 |  | 22506.5365 | 7043.248 |  | 20366.3341 | 7275.3066 |  | 19199.7977 | 7415.9543 |  | 21912.386 | 6867.3922 |  | 19772.0915 | 7099.6433 |  | 18592.6274 | 7239.1417 |  | 21510.823 | 6748.1109 |  | 19386.5931 | 6982.5397 |  | 18191.2417 | 7120.5401 |  | 21134.0299 | 6634.6566 |  | 18979.858 | 6865.6905 |  | 17792.5585 | 7004.7727 |  | 20526.919 | 6459.8268 |  | 18397.5244 | 6694.2579 |  | 17199.5879 | 6832.5128 |  | 19946.5456 | 6289.343 |  | 17798.0824 | 6522.0026 |  | 16612.6592 | 6661.911 |  | 545.8708 | 48.4134 |  | 303.8254 | 49.838 |  | 169.8606 | 51.5134 |  | 499.4218 | 43.5416 |  | 248.5606 | 45.845 |  | 104.2513 | 48.4632 |  | 757.7925 | 72.2299 |  | 412.83 | 75.8877 |  | 217.62 | 80.0514 |  | 682.2776 | 67.1473 |  | 349.5588 | 70.662 |  | 183.6262 | 73.2114 |  | 629.1766 | 65.4732 |  | 286.0671 | 68.984 |  | 131.8981 | 70.0191 |  | 900.1521 | 103.5409 |  | 487.515 | 109.2692 |  | 274.9725 | 112.4256 |  | 840.9993 | 98.1592 |  | 485.0966 | 99.5124 |  | 238.9021 | 104.6569 |  | 776.2199 | 92.908 |  | 370.4082 | 98.3606 |  | 152.398 | 101.3873 |  | 1282.2568 | 148.5618 |  | 729.3181 | 156.6132 |  | 439.0273 | 160.8394 |  | 1210.011 | 142.1125 |  | 655.2383 | 149.9964 |  | 337.4704 | 157.3526 |  | 1106.2619 | 138.6379 |  | 585.1117 | 143.5307 |  | 268.058 | 150.6723 |  | 1098.5053 | 131.6856 |  | 512.9899 | 142.2053 |  | 228.0182 | 146.305 |  | 1047.3311 | 127.6258 |  | 501.1659 | 135.1411 |  | 179.1165 | 142.006 |  | 1691.1348 | 255.1304 |  | 940.455 | 269.6842 |  | 560.7063 | 277.047 |  | 1665.8206 | 240.4395 |  | 912.0958 | 254.4542 |  | 477.8496 | 266.9955 |  | 1577.3348 | 231.129 |  | 834.7395 | 244.9085 |  | 449.9778 | 251.8842 |  | 1524.7609 | 225.0173 |  | 785.1523 | 238.6439 |  | 344.7949 | 250.6592 |  | 1473.1676 | 218.981 |  | 675.7064 | 237.3006 |  | 292.2542 | 244.2684 |  | 2200.1766 | 396.3373 |  | 1240.2959 | 417.111 |  | 819.3608 | 420.2814 |  | 2174.9302 | 375.1407 |  | 1206.8552 | 395.1364 |  | 643.1832 | 415.1275 |  | 2025.7692 | 369.7807 |  | 1109.4064 | 381.8835 |  | 628.5742 | 393.2431 |  | 2022.4804 | 353.7406 |  | 1046.7414 | 373.1634 |  | 491.3642 | 392.4275 |  | 1901.0971 | 352.5294 |  | 985.8996 | 364.5346 |  | 485.8031 | 375.6876 |  | 1857.728 | 332.8898 |  | 838.6489 | 359.0894 |  | 394.9129 | 362.764 |  | 2797.7527 | 580.6314 |  | 1563.9165 | 611.6078 |  | 943.345 | 627.9772 |  | 2747.4473 | 551.4577 |  | 1552.2154 | 581.3351 |  | 924.237 | 597.1436 |  | 2643.8471 | 534.3631 |  | 1432.4123 | 563.7825 |  | 821.5226 | 579.3687 |  | 2567.7914 | 523.0929 |  | 1434.8773 | 540.7075 |  | 755.5879 | 567.6525 |  | 2492.9702 | 511.9231 |  | 1226.2484 | 552.0111 |  | 666.9664 | 556.0424 |  | 2322.7067 | 505.6747 |  | 1118.9356 | 534.6509 |  | 473.6339 | 550.0503 |  | 2911.2588 | 716.8007 |  | 1512.3851 | 742.2826 |  | 744.1958 | 763.5941 |  | 3412.1198 | 774.1179 |  | 1804.4304 | 831.6031 |  | 1064.6142 | 855.8654 |  | 3291.7759 | 752.238 |  | 1695.3145 | 808.6556 |  | 942.4462 | 832.6365 |  | 3202.7493 | 737.7932 |  | 1702.4262 | 777.3134 |  | 965.0211 | 800.624 |  | 3023.291 | 738.533 |  | 1545.3736 | 778.4786 |  | 787.5142 | 802.0925 |  | 2911.2588 | 716.8007 |  | 1509.5067 | 740.7256 |  | 744.1958 | 763.5941 |  | 4251.7304 | 1075.8441 |  | 2472.3916 | 1131.2081 |  | 1694.2952 | 1139.3153 |  | 3994.5273 | 1070.1365 |  | 2337.0765 | 1102.8986 |  | 1410.2395 | 1134.8939 |  | 3975.4299 | 1021.0347 |  | 2084.939 | 1097.2781 |  | 1176.207 | 1129.5858 |  | 3873.3531 | 1003.017 |  | 2095.748 | 1056.3718 |  | 1082.1112 | 1110.4543 |  | 3772.7648 | 985.1241 |  | 2024.8247 | 1037.9885 |  | 990.5306 | 1091.4577 |  | 3533.7778 | 978.4864 |  | 1753.4728 | 1031.7102 |  | 857.8427 | 1063.214 |  | 5030.5614 | 1413.3376 |  | 2929.5185 | 1488.7581 |  | 2002.1182 | 1495.3514 |  | 4873.8499 | 1379.7865 |  | 2773.8594 | 1454.2901 |  | 1564.8128 | 1523.3333 |  | 4583.3034 | 1374.601 |  | 2478.9155 | 1449.7329 |  | 1541.8283 | 1457.6527 |  | 4469.7021 | 1352.1563 |  | 2397.4327 | 1426.679 |  | 1474.2115 | 1434.7736 |  | 4400.3879 | 1329.8515 |  | 2317.4332 | 1403.7705 |  | 1221.0215 | 1441.457 |  | 4384.4242 | 1270.1928 |  | 2136.3632 | 1369.6786 |  | 1064.1766 | 1406.9214 |  | 4238.7468 | 1237.9785 |  | 2003.1415 | 1335.9096 |  | 1049.9738 | 1344.7002 |  | 5874.8126 | 1814.7058 |  | 3296.4708 | 1949.2184 |  | 2032.9604 | 2001.5646 |  | 5700.1723 | 1774.5598 |  | 3121.9536 | 1907.1016 |  | 1829.3112 | 1958.9008 |  | 5528.3718 | 1734.754 |  | 3120.3196 | 1827.2769 |  | 1858.1722 | 1877.4898 |  | 5291.7139 | 1743.9963 |  | 3024.7104 | 1800.2022 |  | 1780.0016 | 1850.066 |  | 5320.3921 | 1682.2044 |  | 2716.2778 | 1810.226 |  | 1651.7713 | 1822.8002 |  | 5002.8865 | 1677.4158 |  | 2877.6884 | 1697.0841 |  | 1300.8866 | 1819.3252 |  | 4991.9652 | 1604.4932 |  | 2404.2828 | 1728.7269 |  | 1334.54 | 1741.94 |  | 1329.9974 | 96.8268 |  | 1092.4787 | 99.6761 |  | 923.2748 | 105.1732 |  | 1231.1329 | 87.0832 |  | 970.5701 | 91.6899 |  | 844.0587 | 94.9483 |  | 1782.7908 | 147.4695 |  | 1419.7323 | 154.9375 |  | 1247.2006 | 160.1028 |  | 1672.3003 | 134.2945 |  | 1283.4945 | 144.2682 |  | 1118.7604 | 149.4733 |  | 1608.8129 | 128.2741 |  | 1212.8728 | 137.968 |  | 1038.6996 | 142.9556 |  | 2180.7719 | 207.0818 |  | 1752.2279 | 218.5384 |  | 1533.5868 | 224.8511 |  | 2060.9014 | 196.3183 |  | 1691.1007 | 203.2594 |  | 1416.8482 | 214.441 |  | 1936.2397 | 185.8162 |  | 1518.5132 | 196.7212 |  | 1296.399 | 202.7747 |  | 3074.0982 | 297.1236 |  | 2497.0692 | 313.2264 |  | 2115.8686 | 328.3804 |  | 2862.0956 | 290.1464 |  | 2356.0697 | 299.9928 |  | 1989.6092 | 314.7052 |  | 2794.6517 | 271.6171 |  | 2219.8513 | 287.0614 |  | 1856.6552 | 301.3445 |  | 2707.9432 | 263.3713 |  | 2069.3493 | 284.4106 |  | 1774.6968 | 292.61 |  | 2612.1182 | 255.2516 |  | 2049.0709 | 270.2823 |  | 1684.2309 | 284.0118 |  | 4074.1697 | 510.2609 |  | 3294.8808 | 539.3683 |  | 2899.0607 | 554.0939 |  | 3919.0292 | 490.8974 |  | 3238.4169 | 508.9084 |  | 2738.6002 | 533.9911 |  | 3844.3787 | 462.258 |  | 2982.9663 | 500.0215 |  | 2684.3505 | 503.7685 |  | 3646.5485 | 459.4103 |  | 2882.8864 | 487.2313 |  | 2477.9769 | 501.3184 |  | 3543.0233 | 447.0865 |  | 2863.7082 | 464.9155 |  | 2375.0293 | 488.5365 |  | 5300.5206 | 792.6747 |  | 4292.0204 | 834.2219 |  | 3784.1538 | 858.0744 |  | 5116.7659 | 765.9124 |  | 4364.5174 | 773.8088 |  | 3587.1868 | 830.2548 |  | 4935.7248 | 739.5613 |  | 4041.1229 | 763.7671 |  | 3416.6065 | 802.871 |  | 4929.3155 | 707.4812 |  | 3916.4595 | 746.3268 |  | 3285.6901 | 784.8547 |  | 4685.9873 | 705.0589 |  | 3793.9871 | 729.0692 |  | 3157.7205 | 767.0289 |  | 4606.1476 | 665.7796 |  | 3495.6072 | 718.1788 |  | 2980.6526 | 740.643 |  | 6703.0034 | 1161.263 |  | 5411.9034 | 1223.2156 |  | 4764.2325 | 1255.9542 |  | 6622.5781 | 1102.9154 |  | 5377.8776 | 1162.6702 |  | 4555.1682 | 1219.1683 |  | 6407.9684 | 1068.7261 |  | 5150.5891 | 1127.565 |  | 4518.3744 | 1158.7375 |  | 6258.3813 | 1046.1859 |  | 5002.1415 | 1104.4238 |  | 4382.4098 | 1135.305 |  | 6110.4088 | 1023.8461 |  | 4724.2317 | 1104.0221 |  | 4063.5546 | 1135.2532 |  | 5759.1976 | 1011.3495 |  | 4513.6724 | 1069.3018 |  | 3849.0248 | 1100.1006 |  | 8228.299 | 1625.6873 |  | 6667.3385 | 1709.6462 |  | 5884.7563 | 1758.7441 |  | 7984.7368 | 1580.4909 |  | 6607.6829 | 1629.2632 |  | 5640.0189 | 1711.7304 |  | 7934.6538 | 1504.476 |  | 6174.4496 | 1617.3109 |  | 5401.2464 | 1665.273 |  | 7575.6171 | 1506.3279 |  | 6004.5851 | 1587.0151 |  | 5245.3585 | 1634.6071 |  | 7408.6915 | 1477.0661 |  | 5867.5886 | 1556.9575 |  | 5092.0824 | 1604.1851 |  | 7175.9218 | 1433.6014 |  | 5808.9575 | 1481.4513 |  | 4837.2749 | 1559.0043 |  | 10380.1404 | 2106.8614 |  | 8273.0027 | 2262.4162 |  | 7338.6039 | 2327.1122 |  | 9623.3499 | 2140.2735 |  | 8001.7785 | 2205.7972 |  | 6796.5732 | 2317.0746 |  | 9352.6417 | 2084.613 |  | 7493.692 | 2194.5566 |  | 6559.9845 | 2259.1715 |  | 9387.9576 | 2006.034 |  | 7297.9603 | 2156.7589 |  | 6379.7523 | 2220.9085 |  | 8972.8674 | 2011.2951 |  | 7141.7097 | 2119.2266 |  | 6202.3881 | 2182.9154 |  | 8710.3601 | 1956.9727 |  | 6857.0746 | 2063.4208 |  | 5941.6893 | 2126.428 |  | 11995.9541 | 2826.6753 |  | 9802.6196 | 2977.5161 |  | 8671.8964 | 3054.3348 |  | 11405.3494 | 2817.0642 |  | 9497.2535 | 2908.5802 |  | 8090.6617 | 3046.6666 |  | 11376.8068 | 2693.0958 |  | 8909.7254 | 2899.4657 |  | 7777.1643 | 2976.0407 |  | 10890.2927 | 2704.3125 |  | 8731.6092 | 2853.358 |  | 7907.1345 | 2869.5472 |  | 10721.4106 | 2659.703 |  | 8555.3363 | 2807.541 |  | 7414.1306 | 2882.914 |  | 10427.5945 | 2593.3104 |  | 8230.5308 | 2739.3572 |  | 7116.0095 | 2813.8429 |  | 10137.1946 | 2527.5395 |  | 7954.3835 | 2671.8191 |  | 6824.8312 | 2745.4293 |  | 14009.1686 | 3629.4116 |  | 11137.9095 | 3898.4368 |  | 9819.0615 | 4003.1289 |  | 13339.0351 | 3623.0597 |  | 10803.4614 | 3814.2032 |  | 9458.2167 | 3917.8016 |  | 13006.1127 | 3541.7896 |  | 10810.8042 | 3654.5538 |  | 9158.1341 | 3833.2083 |  | 12820.0789 | 3487.9927 |  | 10607.2037 | 3600.4044 |  | 8978.5354 | 3777.2185 |  | 12895.1877 | 3364.4089 |  | 10027.7626 | 3620.452 |  | 8749.226 | 3721.5505 |  | 12259.7669 | 3354.8316 |  | 10031.9414 | 3466.3846 |  | 8411.558 | 3638.6504 |  | 11938.5579 | 3275.8403 |  | 9402.1139 | 3457.4537 |  | 8130.83 | 3556.47 |  | 2505.7777 | 206.8404 |  | 2257.9534 | 212.3757 |  | 2112.8704 | 218.3717 |  | 2336.3251 | 193.3583 |  | 2019.9881 | 195.6689 |  | 1928.7687 | 206.0357 |  | 3366.8588 | 314.4538 |  | 3037.008 | 322.8581 |  | 2845.51 | 332.16 |  | 3170.4224 | 296.6129 |  | 2764.5565 | 301.0596 |  | 2567.719 | 311.0526 |  | 2981.2226 | 279.4758 |  | 2651.0951 | 287.9543 |  | 2449.5245 | 297.8989 |  | 4128.5664 | 440.2645 |  | 3717.1751 | 456.5765 |  | 3497.8278 | 465.4865 |  | 3909.8172 | 417.4284 |  | 3498.8366 | 433.8051 |  | 3275.1758 | 442.5471 |  | 3690.7977 | 395.1117 |  | 3280.8295 | 411.5933 |  | 3057.7093 | 420.3669 |  | 5726.8239 | 643.1996 |  | 5213.8085 | 663.3511 |  | 4938.2492 | 674.59 |  | 5480.4434 | 615.3065 |  | 4965.3789 | 635.4911 |  | 4694.7027 | 647.0638 |  | 5237.8874 | 588.0853 |  | 4721.5713 | 608.3524 |  | 4449.9586 | 619.9528 |  | 5080.1131 | 570.343 |  | 4565.279 | 590.7859 |  | 4291.4325 | 602.315 |  | 4918.6427 | 552.7178 |  | 4405.4221 | 573.363 |  | 4129.5524 | 584.8443 |  | 7775.7698 | 1079.4057 |  | 7050.9558 | 1120.4034 |  | 6674.8405 | 1140.8185 |  | 7484.6873 | 1038.8056 |  | 6755.5783 | 1079.6842 |  | 6376.9132 | 1100.017 |  | 7189.4209 | 998.2509 |  | 6464.6509 | 1039.6141 |  | 6083.9319 | 1059.8949 |  | 6997.2883 | 971.9941 |  | 6273.1587 | 1013.5135 |  | 5888.7652 | 1033.6234 |  | 6806.8055 | 946.1091 |  | 6076.1659 | 987.3314 |  | 5695.8929 | 1007.7476 |  | 10131.7245 | 1672.9144 |  | 9249.3479 | 1722.3681 |  | 8729.1042 | 1759.9492 |  | 9789.8203 | 1616.5589 |  | 8899.9992 | 1665.6178 |  | 8375.6181 | 1702.9865 |  | 9451.4706 | 1561.2624 |  | 8555.3918 | 1610.0316 |  | 8037.8065 | 1647.9509 |  | 9224.6077 | 1524.5793 |  | 8328.2748 | 1573.479 |  | 7805.0597 | 1611.0304 |  | 8999.4624 | 1488.3351 |  | 8103.2457 | 1537.4077 |  | 7574.8021 | 1574.6386 |  | 8660.3212 | 1434.1227 |  | 7769.6004 | 1483.8775 |  | 7238.853 | 1520.9857 |  | 12729.9016 | 2453.9912 |  | 11573.0024 | 2531.0241 |  | 10965.3074 | 2574.6151 |  | 12323.4203 | 2377.6741 |  | 11182.2335 | 2456.3954 |  | 10568.714 | 2499.5556 |  | 11934.0402 | 2304.1301 |  | 10782.7926 | 2382.1797 |  | 10177.0898 | 2426.0682 |  | 11672.3292 | 2255.236 |  | 10519.2818 | 2333.2834 |  | 9918.7547 | 2377.635 |  | 11412.3985 | 2206.862 |  | 10270.4463 | 2285.981 |  | 9650.0107 | 2328.7617 |  | 11031.7549 | 2136.0592 |  | 9882.2794 | 2214.6965 |  | 9258.0172 | 2257.2692 |  | 15608.105 | 3433.2691 |  | 14256.2579 | 3528.7722 |  | 13438.6856 | 3606.2693 |  | 15163.2319 | 3337.2111 |  | 13796.2083 | 3431.4581 |  | 12986.9584 | 3509.7953 |  | 14722.1105 | 3242.9505 |  | 13357.4344 | 3337.7267 |  | 12540.4915 | 3415.2853 |  | 14424.9815 | 3180.0948 |  | 13056.946 | 3274.7672 |  | 12245.7566 | 3352.8333 |  | 14129.7017 | 3118.2435 |  | 12774.1979 | 3214.3196 |  | 11953.3404 | 3291.3787 |  | 13697.5787 | 3026.2161 |  | 12330.9528 | 3121.4728 |  | 11503.8652 | 3198.0281 |  | 18777.0132 | 4633.356 |  | 17152.8252 | 4760.8495 |  | 16170.7553 | 4864.158 |  | 18280.3896 | 4514.5716 |  | 16578.5736 | 4663.4163 |  | 15663.4063 | 4744.5155 |  | 17787.6129 | 4397.1916 |  | 16163.8485 | 4525.3275 |  | 15181.114 | 4628.2959 |  | 17455.0269 | 4317.8416 |  | 15825.6959 | 4445.6443 |  | 14849.3383 | 4549.2806 |  | 17124.3531 | 4239.6318 |  | 15508.6598 | 4369.128 |  | 14520.0107 | 4471.4251 |  | 16640.8323 | 4124.9993 |  | 15009.3081 | 4253.0538 |  | 14030.5929 | 4356.302 |  | 22235.7245 | 6079.358 |  | 20235.892 | 6272.4982 |  | 19221.8383 | 6365.2794 |  | 21687.0601 | 5934.1086 |  | 19685.2603 | 6127.2839 |  | 18681.7097 | 6221.3215 |  | 21142.3393 | 5790.3528 |  | 19139.4891 | 5983.6189 |  | 18123.2535 | 6076.3613 |  | 20774.0084 | 5693.251 |  | 18785.8529 | 5888.504 |  | 17776.9644 | 5982.0312 |  | 20429.4213 | 5601.3548 |  | 18434.1355 | 5795.6304 |  | 17410.1255 | 5887.5836 |  | 19893.6974 | 5460.6379 |  | 17877.5927 | 5652.7473 |  | 16864.6833 | 5746.1301 |  | 19361.8945 | 5321.3471 |  | 17348.0678 | 5513.8197 |  | 16324.9976 | 5606.3015 |  | 25947.1802 | 7801.8767 |  | 23717.5736 | 8028.7148 |  | 22480.7144 | 8166.3229 |  | 25346.1693 | 7627.5955 |  | 23112.0689 | 7854.233 |  | 21858.9581 | 7989.9861 |  | 24749.1989 | 7455.0379 |  | 22511.6197 | 7681.566 |  | 21270.4056 | 7818.7945 |  | 24370.7398 | 7346.6108 |  | 22122.9252 | 7571.7688 |  | 20889.7019 | 7709.8065 |  | 23968.0234 | 7229.4491 |  | 21710.1754 | 7453.7424 |  | 20484.6291 | 7592.9588 |  | 23380.2622 | 7060.3958 |  | 21121.6421 | 7284.9086 |  | 19882.0789 | 7422.6503 |  | 22796.5118 | 6892.9473 |  | 20538.1058 | 7117.7461 |  | 19310.78 | 7257.01
342.3517 | 72.4538 |  | 179.5235 | 73.0139 |  | 79.9111 | 73.9427 |  | 327.8609 | 94.471 |  | 128.3558 | 96.1395 |  | 29.4968 | 97.1388 |  | 421.1535 | 103.779 |  | 184.1289 | 105.7224 |  | 97.0383 | 106.2092 |  | 396.902 | 134.3284 |  | 169.4996 | 136.3809 |  | 38.747 | 138.4403 |  | 589.2075 | 141.3133 |  | 255.3636 | 145.969 |  | 92.1689 | 148.8636 |  | 533.9475 | 182.7459 |  | 179.0716 | 188.9666 |  | 0 | 193.1308 |  | 428.5834 | 227.9243 |  | 61.1241 | 235.5937 |  | -24.3249 | 234.3568 |  | 698.2361 | 190.6905 |  | 332.4322 | 195.6101 |  | 194.7467 | 196.1313 |  | 550.1444 | 248.1864 |  | 317.7246 | 245.6834 |  | 131.5647 | 248.8476 |  | 481.0899 | 303.2344 |  | 200.2175 | 303.2708 |  | 88.0465 | 300.865 |  | 924.1078 | 251.2709 |  | 462.0359 | 257.8116 |  | 217.3103 | 261.3699 |  | 762.0384 | 320.1266 |  | 290.1664 | 327.5911 |  | 64.2318 | 331.6304 |  | 780.7324 | 380.4338 |  | 222.2515 | 394.9173 |  | 0 | 398.4762 |  | 581.4434 | 435.828 |  | 57.1263 | 450.5119 |  | -85.4666 | 446.4866 |  | 606.5425 | 475.1299 |  | 0 | 494.9872 |  | -168.2249 | 495.0415 |  | 1311.6315 | 395.6007 |  | 670.4501 | 407.6536 |  | 342.0174 | 413.6435 |  | 1120.6748 | 492.6314 |  | 471.0539 | 506.3982 |  | 149.7359 | 513.2125 |  | 1018.8661 | 588.2278 |  | 400.4856 | 602.6747 |  | 73.5111 | 609.7933 |  | 1036.3027 | 646.9045 |  | 174.3192 | 683.2164 |  | -17.4022 | 678.4868 |  | 782.1313 | 729.351 |  | 55.0012 | 755.858 |  | -115.4351 | 749.3239 |  | 1756.657 | 585.3059 |  | 946.4334 | 600.1542 |  | 497.4297 | 610.166 |  | 1538.4015 | 714.688 |  | 724.0773 | 731.5565 |  | 285.136 | 742.9216 |  | 1286.5137 | 855.9142 |  | 483.9253 | 874.257 |  | 65.5019 | 886.5582 |  | 1300.6183 | 938.1447 |  | 487.4114 | 956.615 |  | 80.2895 | 968.9791 |  | 1150.5772 | 1034.8095 |  | 359.6521 | 1053.7318 |  | 0 | 1058.8837 |  | 951.4915 | 1180.8493 |  | 137.1072 | 1200.2236 |  | -89.6211 | 1189.9326 |  | 2170.7525 | 833.317 |  | 1245.1639 | 848.0786 |  | 568.2602 | 868.4894 |  | 2014.9413 | 991.649 |  | 971.116 | 1016.8275 |  | 284.8936 | 1043.309 |  | 1762.7615 | 1173.1942 |  | 701.2205 | 1200.7082 |  | 156.0895 | 1215.8871 |  | 1416.6575 | 1316.9143 |  | 372.1079 | 1346.1031 |  | 0 | 1343.424 |  | 1416.0449 | 1425.2453 |  | 403.8897 | 1454.421 |  | 0 | 1456.4074 |  | 1170.5884 | 1620.6297 |  | 130.852 | 1650.5939 |  | -148.8786 | 1636.5206 |  | 2855.2944 | 1121.2803 |  | 1447.7915 | 1160.1585 |  | 909.5527 | 1169.786 |  | 2551.6116 | 1327.9526 |  | 1296.0488 | 1359.518 |  | 596.5515 | 1381.8765 |  | 2271.2582 | 1553.6576 |  | 1000.819 | 1588.2599 |  | 335.3752 | 1612.6674 |  | 1873.0429 | 1733.858 |  | 809.7876 | 1748.503 |  | 0 | 1787.8655 |  | 1927.1409 | 1869.7182 |  | 825.391 | 1880.8528 |  | 0 | 1926.0487 |  | 1865.3334 | 2079.4864 |  | 588.2645 | 2123.5171 |  | -28.75 | 2142.6333 |  | 3357.313 | 1491.3229 |  | 1972.2998 | 1515.5595 |  | 981.1324 | 1555.8359 |  | 3192.9505 | 1729.459 |  | 1655.5131 | 1770.7508 |  | 824.2545 | 1800.0132 |  | 2839.1558 | 2003.4624 |  | 1286.5552 | 2048.7682 |  | 260.935 | 2108.5535 |  | 2439.6969 | 2222.6992 |  | 1077.1058 | 2243.8084 |  | 39.8431 | 2305.2477 |  | 2458.8869 | 2389.2855 |  | 1159.6894 | 2406.1092 |  | 132.9568 | 2472.1941 |  | 2156.4738 | 2692.6849 |  | 843.0646 | 2704.5647 |  | 0 | 2748.5409 |  | 4260.0229 | 1899.8974 |  | 2177.1873 | 1971.6998 |  | 1436.3471 | 1981.2344 |  | 3852.4677 | 2201.7821 |  | 1753.7237 | 2282.9194 |  | 1088.9751 | 2289.4773 |  | 3261.8884 | 2558.0662 |  | 1644.3263 | 2591.2887 |  | 685.2802 | 2623.5134 |  | 3018.164 | 2789.1299 |  | 1175.6411 | 2857.4666 |  | 235.8997 | 2891.9146 |  | 2743.1345 | 3032.7552 |  | 1201.5542 | 3057.2036 |  | 292.6245 | 3091.8377 |  | 2717.0333 | 3352.6258 |  | 897.3066 | 3424.1491 |  | 0 | 3449.5784 |  | 2332.266 | 3724.4861 |  | 556.3947 | 3797.8736 |  | 0 | 3767.0154 |  | 4786.5434 | 2418.7448 |  | 2827.3907 | 2461.2653 |  | 1495.8391 | 2521.6818 |  | 4368.1487 | 2778.8654 |  | 2479.0143 | 2821.8145 |  | 1034.4521 | 2891.0901 |  | 4208.9402 | 3134.3083 |  | 2053.2496 | 3209.8361 |  | 632.3087 | 3293.8024 |  | 3647.3154 | 3441.6536 |  | 1537.7271 | 3522.7277 |  | 658.8042 | 3530.2695 |  | 3420.0208 | 3727.6978 |  | 1227.437 | 3811.8964 |  | 396.797 | 3814.4783 |  | 3330.7979 | 4105.9048 |  | 1177.5374 | 4191.2245 |  | 397.3091 | 4184.5447 |  | 2990.5946 | 4545.9689 |  | 805.2286 | 4633.759 |  | 78.7498 | 4618.8625 |  | 1118.1999 | 136.5764 |  | 983.6196 | 137.2782 |  | 886.2658 | 138.8599 |  | 1065.7593 | 179.055 |  | 867.9738 | 181.9646 |  | 841.79 | 180.6 |  | 1357.1001 | 196.0488 |  | 1123.3276 | 199.3477 |  | 1069.7814 | 199.8337 |  | 1287.2412 | 255.0421 |  | 1061.5583 | 258.6272 |  | 932.5266 | 262.2223 |  | 1711.4572 | 271.6677 |  | 1424.4094 | 276.5888 |  | 1265.54 | 281.52 |  | 1741.3726 | 343.0979 |  | 1446.3506 | 348.325 |  | 1188.0536 | 359.3362 |  | 1566.0752 | 427.7213 |  | 1389.6451 | 425.571 |  | 1240.1746 | 431.0232 |  | 2114.2014 | 363.4781 |  | 1754.902 | 371.9764 |  | 1472.9433 | 381.8769 |  | 2026.888 | 460.5504 |  | 1670.1886 | 469.8081 |  | 1486.0847 | 475.3616 |  | 1940.1548 | 561.0585 |  | 1585.084 | 570.775 |  | 1394.8803 | 576.5918 |  | 2699.9572 | 481.3809 |  | 2132.92 | 498.9394 |  | 2005.2825 | 499.1386 |  | 2605.6649 | 599.0977 |  | 2141.6776 | 611.5963 |  | 1919.9824 | 618.3478 |  | 2510.6398 | 721.9054 |  | 2048.5182 | 735.1118 |  | 1821.2331 | 742.2309 |  | 2435.6927 | 804.6997 |  | 1818.1956 | 832.6873 |  | 1574.9743 | 840.1471 |  | 2383.9721 | 887.3319 |  | 1723.2186 | 917.7043 |  | 1506.3165 | 925.2736 |  | 3722.3506 | 761.2105 |  | 3093.5157 | 782.8622 |  | 2771.1388 | 793.5097 |  | 3613.1359 | 929.3997 |  | 2975.8635 | 952.6467 |  | 2660.601 | 964.1171 |  | 3478.1278 | 1105.5074 |  | 2869.1848 | 1130.1661 |  | 2546.8375 | 1142.3066 |  | 3410.3493 | 1225.3709 |  | 2558.7089 | 1271.8139 |  | 2240.0268 | 1284.5816 |  | 3323.4801 | 1345.8351 |  | 2468.6208 | 1395.9877 |  | 2159.0953 | 1408.9807 |  | 4714.1436 | 1142.827 |  | 4096.532 | 1156.5482 |  | 3468.2736 | 1188.3252 |  | 4554.6544 | 1374.095 |  | 3969.9023 | 1385.4906 |  | 3539.802 | 1404.8 |  | 4613.9558 | 1594.5816 |  | 3824.6314 | 1625.1568 |  | 3415.0491 | 1645.6376 |  | 4536.5126 | 1757.6013 |  | 3733.4446 | 1789.0795 |  | 3333.0805 | 1810.1402 |  | 4434.5517 | 1922.287 |  | 3653.7634 | 1954.4516 |  | 3233.3135 | 1975.951 |  | 4307.0335 | 2170.4192 |  | 3502.7877 | 2203.3109 |  | 3087.5663 | 2225.2761 |  | 6241.9112 | 1596.1716 |  | 4989.7473 | 1656.8414 |  | 4673.2358 | 1660.4372 |  | 6078.4177 | 1891.6117 |  | 5052.2744 | 1935.0303 |  | 4251.731 | 1983.6181 |  | 5935.1003 | 2199.7127 |  | 4891.2424 | 2245.7927 |  | 4040.7059 | 2303.9306 |  | 5481.237 | 2447.9033 |  | 4450.3644 | 2496.6539 |  | 3921.9274 | 2523.4713 |  | 5336.5904 | 2669.0347 |  | 4333.9686 | 2718.9606 |  | 3820.5087 | 2746.3946 |  | 5149.9852 | 3003.3106 |  | 4119.7825 | 3054.4987 |  | 3614.5264 | 3082.5953 |  | 7452.1316 | 2196.9284 |  | 6473.6655 | 2223.9415 |  | 5527.0655 | 2287.3252 |  | 7224.3732 | 2573.4536 |  | 6300.4821 | 2598.0867 |  | 5615.0629 | 2636.8353 |  | 7378.4057 | 2929.3136 |  | 6128.0981 | 2987.6115 |  | 5476.7345 | 3028.6255 |  | 6850.7689 | 3242.1403 |  | 6018.4846 | 3255.7658 |  | 4932.6636 | 3347.2703 |  | 6734.4995 | 3520.0984 |  | 5876.0267 | 3527.8848 |  | 4776.0367 | 3627.9261 |  | 6478.1206 | 3942.961 |  | 5732.0078 | 3941.3005 |  | 4594.4729 | 4053.7864 |  | 9379.7588 | 2862.8812 |  | 7533.1957 | 2969.9491 |  | 7054.3045 | 2984.811 |  | 9187.9898 | 3322.2454 |  | 7674.7104 | 3395.1576 |  | 6479.8581 | 3487.2203 |  | 8971.0085 | 3795.5189 |  | 7442.5658 | 3872.3721 |  | 6238.3255 | 3978.6927 |  | 8418.7835 | 4178.5537 |  | 7323.8609 | 4200.2931 |  | 6050.6799 | 4317.1536 |  | 8239.5863 | 4520.1068 |  | 7221.3776 | 4534.9795 |  | 5935.791 | 4662.5075 |  | 8550.4798 | 4960.4154 |  | 7008.6185 | 5044.4734 |  | 5683.6261 | 5187.6887 |  | 10842.3147 | 3730.3481 |  | 8976.9269 | 3832.7886 |  | 8046.7148 | 3883.7183 |  | 10527.8416 | 4288.8963 |  | 9114.0046 | 4343.5694 |  | 8231.1668 | 4395.748 |  | 10290.7544 | 4867.9772 |  | 8921.8113 | 4916.6384 |  | 7978.251 | 4971.4776 |  | 10086.8489 | 5268.1223 |  | 8268.2792 | 5383.4052 |  | 7340.516 | 5441.4081 |  | 9889.47 | 5677.9966 |  | 8058.8194 | 5796.637 |  | 7158.2389 | 5856.2612 |  | 9639.5351 | 6304.7305 |  | 7836.5069 | 6427.3302 |  | 6883.8577 | 6488.8535 |  | 9336.2277 | 6941.7725 |  | 7577.0567 | 7067.2865 |  | 6645.5968 | 7130.2066 |  | 12711.8558 | 4707.4069 |  | 10983.0901 | 4772.0849 |  | 9903.6437 | 4844.9083 |  | 12913.5004 | 5310.1823 |  | 10306.6098 | 5497.5179 |  | 9144.4089 | 5571.392 |  | 12661.2089 | 5981.9408 |  | 9981.992 | 6187.7851 |  | 8881.2752 | 6265.8335 |  | 11894.729 | 6527.2859 |  | 9811.2715 | 6664.7114 |  | 8666.5993 | 6745.428 |  | 11752.35 | 7010.355 |  | 9585.8969 | 7151.8862 |  | 8471.5108 | 7234.9251 |  | 11408.0124 | 7752.9455 |  | 9272.969 | 7899.4891 |  | 8176.0492 | 7985.3393 |  | 11156.9767 | 8507.9275 |  | 8989.8274 | 8658.2466 |  | 7919.703 | 8746.2085 |  | 2162.811 | 301.3845 |  | 2020.0886 | 309.1057 |  | 1944.8872 | 313.5266 |  | 1979.161 | 374.8524 |  | 1828.9451 | 382.8726 |  | 1751.8407 | 387.5045 |  | 2616.5136 | 430.779 |  | 2331.4342 | 442.8518 |  | 2238.929 | 454.6704 |  | 2394.1028 | 532.3802 |  | 2207.5055 | 542.0804 |  | 2110.7916 | 554.0951 |  | 3299.0145 | 600.1181 |  | 2943.789 | 618.3648 |  | 2829.8866 | 633.7395 |  | 3043.2009 | 734.4968 |  | 2797.5232 | 749.2459 |  | 2684.0584 | 764.9515 |  | 2899.4263 | 861.8694 |  | 2653.5252 | 876.7067 |  | 2540.4987 | 893.9422 |  | 3927.545 | 811.5049 |  | 3787.5965 | 833.3239 |  | 3494.7376 | 854.1814 |  | 3762.9462 | 977.945 |  | 3480.7294 | 1006.0305 |  | 3332.5444 | 1021.6314 |  | 3600.248 | 1140.9893 |  | 3512.2689 | 1162.115 |  | 3365.0199 | 1177.4372 |  | 5024.1813 | 1087.7291 |  | 4675.7358 | 1123.6513 |  | 4489.0212 | 1143.5147 |  | 4842.2289 | 1293.9961 |  | 4488.6782 | 1330.3048 |  | 4311.7366 | 1351.1418 |  | 4661.5215 | 1496.697 |  | 4308.9346 | 1533.2705 |  | 4129.0861 | 1554.2513 |  | 4535.948 | 1628.9242 |  | 4444.0662 | 1656.674 |  | 4261.4212 | 1676.7874 |  | 4423.1817 | 1760.0144 |  | 4070.6873 | 1796.7483 |  | 3897.1099 | 1818.4282 |  | 6908.3353 | 1727.581 |  | 6433.2874 | 1797.9188 |  | 6177.5653 | 1832.9094 |  | 6691.2212 | 2026.9362 |  | 6211.7847 | 2098.6356 |  | 5959.7611 | 2134.48 |  | 6462.3209 | 2321.4719 |  | 5997.6167 | 2395.6232 |  | 5741.9084 | 2431.9071 |  | 6322.1815 | 2516.1006 |  | 5851.3515 | 2590.2806 |  | 5925.336 | 2609.8148 |  | 6172.8698 | 2707.428 |  | 5711.0273 | 2782.8155 |  | 5463.23 | 2820.1905 |  | 9402.451 | 2557.6414 |  | 8518.9885 | 2660.8841 |  | 8161.4584 | 2721.6359 |  | 8874.9166 | 2983.1852 |  | 8265.394 | 3071.6117 |  | 7913.0936 | 3134.4641 |  | 8607.1838 | 3387.2052 |  | 8003.7639 | 3476.8614 |  | 7662.1344 | 3542.449 |  | 8443.755 | 3655.3106 |  | 7833.1887 | 3744.4567 |  | 7496.3528 | 3811.2064 |  | 8268.3033 | 3919.3447 |  | 7669.3235 | 4010.0344 |  | 7322.0432 | 4076.1739 |  | 8019.7441 | 4311.8676 |  | 7408.5655 | 4401.3022 |  | 7064.0012 | 4468.3758 |  | 11606.9641 | 3655.287 |  | 10816.5161 | 3790.0457 |  | 10393.0208 | 3864.5705 |  | 11306.7771 | 4191.4502 |  | 10923.2181 | 4299.3719 |  | 10100.6606 | 4405.2696 |  | 11018.7399 | 4725.2024 |  | 10218.6401 | 4863.4489 |  | 9799.2692 | 4940.8309 |  | 10814.0038 | 5076.5682 |  | 10024.2941 | 5216.251 |  | 9610.5612 | 5294.7232 |  | 10612.4954 | 5425.4886 |  | 9837.4772 | 5567.3209 |  | 9431.5328 | 5647.0348 |  | 10327.2511 | 5944.6409 |  | 9537.8906 | 6085.3065 |  | 9136.212 | 6166.1164 |  | 14368.0749 | 4987.8038 |  | 13429.1664 | 5158.2108 |  | 12876.2896 | 5284.7264 |  | 14031.9068 | 5667.7539 |  | 13096.5444 | 5841.68 |  | 13039.3497 | 5927.5409 |  | 13709.0668 | 6346.1365 |  | 12765.9695 | 6520.5984 |  | 12222.408 | 6653.4905 |  | 13478.0239 | 6794.3724 |  | 12549.286 | 6970.3091 |  | 11989.8597 | 7103.8196 |  | 13274.8794 | 7241.6068 |  | 12316.2531 | 7414.1776 |  | 11765.729 | 7550.2049 |  | 12928.7376 | 7901.8275 |  | 12004.2648 | 8079.0586 |  | 11458.4888 | 8216.7074 |  | 17937.2744 | 6558.993 |  | 16298.1496 | 6825.671 |  | 15636.5624 | 6994.8654 |  | 17073.4655 | 7439.8213 |  | 15935.0353 | 7670.9797 |  | 15861.4486 | 7787.0491 |  | 17299.2509 | 8227.4292 |  | 15545.988 | 8509.4484 |  | 14899.2832 | 8688.1379 |  | 16462.2672 | 8836.4477 |  | 15306.2874 | 9066.7297 |  | 14641.9508 | 9246.2933 |  | 16209.9808 | 9389.5321 |  | 15075.748 | 9622.6661 |  | 14423.1081 | 9805.0171 |  | 15853.9138 | 10214.4413 |  | 14700.6188 | 10445.0229 |  | 14054.564 | 10630.5458 |  | 20816.5272 | 8516.0629 |  | 19402.2256 | 8847.2193 |  | 18696.3644 | 9013.132 |  | 20386.0617 | 9532.4533 |  | 18981.6072 | 9870.3242 |  | 18297.194 | 10040.8648 |  | 20700.2189 | 10486.1805 |  | 18585.942 | 10892.7577 |  | 17869.9542 | 11061.4148 |  | 19715.1441 | 11225.7933 |  | 18325.1879 | 11570.7298 |  | 17620.6 | 11741.6246 |  | 19437.0099 | 11896.8987 |  | 18040.7716 | 12241.9478 |  | 17350.3208 | 12415.5452 |  | 19045.0118 | 12900.0193 |  | 17663.1372 | 13248.897 |  | 16945.6088 | 13418.5695 |  | 18626.775 | 13890.5784 |  | 17267.7052 | 14244.5153 |  | 16561.1936 | 14416.4986 |  | 24439.8178 | 10776.2748 |  | 22832.6933 | 11171.8166 |  | 21961.1597 | 11431.6922 |  | 24003.3732 | 11989.332 |  | 22412.8696 | 12393.4012 |  | 21525.7884 | 12632.8689 |  | 23549.0336 | 13201.5423 |  | 22794.744 | 13517.0722 |  | 21098.8923 | 13853.0821 |  | 23240.7717 | 14006.0072 |  | 21672.6829 | 14415.0833 |  | 20794.7152 | 14659.7272 |  | 22974.818 | 14812.5959 |  | 21363.5715 | 15215.3914 |  | 20501.3547 | 15463.9336 |  | 22509.167 | 16006.5403 |  | 20914.2532 | 16412.0743 |  | 20061.1191 | 16663.7057 |  | 22093.468 | 17198.9853 |  | 20481.8595 | 17602.0398 |  | 19642.66 | 17857.49 |  | 430.5875 | 106.4412 |  | 174.399 | 108.3886 |  | 44.5177 | 110.3551 |  | 351.8437 | 139.6754 |  | 104.9759 | 141.8075 |  | 0 | 142.3502 |  | 607.2101 | 148.8473 |  | 270.4033 | 151.6625 |  | 93.6924 | 154.5011 |  | 522.0234 | 191.1597 |  | 187.7364 | 194.288 |  | 14.5231 | 197.4224 |  | 393.2931 | 237.6122 |  | 59.5714 | 240.9318 |  | -47.1251 | 239.8295 |  | 754.8829 | 198.7694 |  | 346.6891 | 203.5981 |  | 141.39 | 206.5189 |  | 594.9029 | 255.6226 |  | 191.3886 | 261.1597 |  | 0 | 263.095 |  | 516.0552 | 310.7933 |  | 116.8595 | 316.543 |  | 0 | 313.9643 |  | 1100.2431 | 267.9475 |  | 557.7168 | 274.2164 |  | 263.418 | 277.6206 |  | 911.0498 | 334.0221 |  | 380.5749 | 341.2178 |  | 91.1639 | 345.1178 |  | 735.9997 | 405.7587 |  | 291.8542 | 407.0226 |  | 15.931 | 411.1319 |  | 733.611 | 447.2825 |  | 182.6295 | 455.1533 |  | 0 | 452.9857 |  | 618.8938 | 495.5142 |  | 104.5629 | 501.8238 |  | -60.86 | 496.8794 |  | 1525.6781 | 423.6463 |  | 779.5966 | 435.3032 |  | 409.1812 | 441.0789 |  | 1300.5761 | 517.2582 |  | 574.4595 | 530.546 |  | 192.5238 | 537.1329 |  | 1091.9718 | 619.5858 |  | 477.6734 | 624.6823 |  | 116.084 | 631.6636 |  | 1095.9052 | 679.5692 |  | 347.709 | 694.2679 |  | 0 | 698.7586 |  | 956.9736 | 749.671 |  | 255.3976 | 762.3184 |  | 0 | 759.3909 |  | 2031.5077 | 627.6992 |  | 1067.8697 | 642.179 |  | 565.0097 | 651.9096 |  | 1774.1408 | 753.24 |  | 809.7471 | 769.5599 |  | 322.7301 | 780.567 |  | 1503.8407 | 890.7349 |  | 707.0358 | 895.9897 |  | 216.2079 | 907.7162 |  | 1516.8472 | 972.0789 |  | 556.8614 | 990.2945 |  | 76.5209 | 1002.5031 |  | 1353.7398 | 1067.6495 |  | 418.5944 | 1086.4297 |  | 0 | 1090.546 |  | 1136.746 | 1212.9977 |  | 175.9871 | 1232.3672 |  | -77.7053 | 1222.8289 |  | 2570.7855 | 885.5379 |  | 1373.7688 | 907.5101 |  | 758.0561 | 919.6125 |  | 2279.8749 | 1047.446 |  | 1089.5161 | 1071.8849 |  | 460.1516 | 1085.4362 |  | 1971.3709 | 1224.554 |  | 806.1386 | 1251.5007 |  | 208.9148 | 1266.3868 |  | 1801.28 | 1349.0853 |  | 622.2267 | 1377.278 |  | 0 | 1392.5847 |  | 1844.7 | 1450.3442 |  | 660.9214 | 1478.511 |  | 55.5762 | 1494.0109 |  | 1603.3066 | 1639.4036 |  | 435.8287 | 1668.5667 |  | 0 | 1665.0525 |  | 3205.5121 | 1201.5448 |  | 1725.4213 | 1229.6224 |  | 969.5874 | 1249.3155 |  | 2842.4722 | 1404.1495 |  | 1417.3858 | 1434.8915 |  | 649.4317 | 1456.673 |  | 2542.5337 | 1624.8521 |  | 1107.1959 | 1658.7651 |  | 333.9492 | 1682.717 |  | 2306.9325 | 1781 |  | 855.7341 | 1816.5864 |  | 98.9653 | 1841.6584 |  | 2364.1144 | 1908.0445 |  | 917.5624 | 1948.6687 |  | 228.4345 | 1968.757 |  | 2092.7833 | 2146.6491 |  | 607.1419 | 2190.2232 |  | 219.6235 | 2172.4946 |  | 3862.2987 | 1581.3915 |  | 2152.0424 | 1618.859 |  | 1206.1376 | 1645.0518 |  | 3510.9946 | 1829.2079 |  | 1775.4932 | 1869.559 |  | 866.9118 | 1898.1524 |  | 3131.0006 | 2097.8042 |  | 1385.5776 | 2142.2578 |  | 529.48 | 2173.69 |  | 2925.8066 | 2287.778 |  | 1163.7969 | 2334.518 |  | 273.7963 | 2367.485 |  | 2718.6053 | 2478.9336 |  | 1247.7268 | 2496.551 |  | 375.8937 | 2523.645 |  | 2327.324 | 2780.718 |  | 906.1791 | 2793.6294 |  | 56.333 | 2820.1698 |  | 4626.9611 | 2030.4672 |  | 2558.7505 | 2084.2742 |  | 1473.452 | 2111.0906 |  | 4249.4804 | 2328.6373 |  | 2156.2014 | 2385.7127 |  | 1117.9842 | 2414.6123 |  | 3836.9806 | 2648.7469 |  | 1735.3549 | 2711.4174 |  | 696.3818 | 2743.117 |  | 3550.8992 | 2875.5139 |  | 1497.7495 | 2941.4853 |  | 485.7261 | 2974.7795 |  | 3322.723 | 3104.376 |  | 1589.9093 | 3128.4995 |  | 544.5982 | 3161.9216 |  | 3317.6139 | 3414.0585 |  | 1297.4866 | 3483.4599 |  | 195.966 | 3518.3351 |  | 2933.7563 | 3775.4385 |  | 885.4471 | 3847.0505 |  | 0 | 3863.9021 |  | 5455.577 | 2556.971 |  | 3010.7872 | 2622.0781 |  | 1812.4312 | 2659.8415 |  | 4985.7602 | 2910.3612 |  | 2583.9546 | 2978.3665 |  | 1379.6127 | 3018.5274 |  | 4537.3161 | 3286.3152 |  | 2133.2751 | 3360.6663 |  | 931.9474 | 3404.5801 |  | 4300.6289 | 3552.8522 |  | 1880.7832 | 3631.1734 |  | 635.4965 | 3677.3352 |  | 4054.6193 | 3821.8975 |  | 1626.6291 | 3903.088 |  | 358.9596 | 3959.3581 |  | 3982.9844 | 4188.0105 |  | 1600.8471 | 4270.7588 |  | 351.7075 | 4330.296 |  | 3649.3333 | 4615.5097 |  | 1236.1136 | 4701.1075 |  | 9.0291 | 4765.0226 |  | 1392.4161 | 201.8332 |  | 1138.961 | 205.1467 |  | 1011.8112 | 208.4796 |  | 1305.8991 | 261.3848 |  | 1060.9965 | 265.0099 |  | 1013.4602 | 264.3402 |  | 1864.0228 | 284.2521 |  | 1530.8579 | 289.1323 |  | 1357.7771 | 294.0232 |  | 1766.9582 | 360.8135 |  | 1435.2939 | 366.1574 |  | 1264.6939 | 371.5061 |  | 1670.7423 | 440.0307 |  | 1339.643 | 445.6577 |  | 1164.0724 | 451.2784 |  | 2276.0597 | 380.8893 |  | 1873.3288 | 389.3312 |  | 1671.2933 | 394.4018 |  | 2167.3564 | 477.5713 |  | 1769.3068 | 486.8077 |  | 1556.9926 | 492.3519 |  | 2058.6338 | 578.2358 |  | 1663.3689 | 587.9981 |  | 1460.0971 | 593.8454 |  | 3139.3923 | 516.1782 |  | 2603.4876 | 527.5923 |  | 2312.748 | 533.7329 |  | 3007.3822 | 631.6215 |  | 2483.5289 | 643.8373 |  | 2197.6792 | 650.4378 |  | 2888.8142 | 752.0497 |  | 2353.0684 | 765.0571 |  | 2258.3149 | 760.1605 |  | 2817.1683 | 833.7891 |  | 2270.9509 | 847.1764 |  | 2003.1205 | 854.3918 |  | 2729.3308 | 915.8096 |  | 2197.3609 | 929.479 |  | 1915.275 | 936.8408 |  | 4262.6229 | 818.7193 |  | 3526.912 | 840.2769 |  | 3161.5818 | 850.8352 |  | 4106.4891 | 984.5624 |  | 3390.7426 | 1007.3558 |  | 3013.892 | 1018.6021 |  | 3966.1519 | 1157.6012 |  | 3237.6596 | 1181.8947 |  | 2879.7299 | 1193.8659 |  | 3881.2629 | 1275.9575 |  | 3140.5279 | 1301.0258 |  | 2763.7701 | 1313.3639 |  | 3774.9257 | 1395.4676 |  | 3053.5482 | 1421.1331 |  | 2686.9809 | 1433.7532 |  | 5555.5869 | 1215.5601 |  | 4603.0892 | 1242.7332 |  | 4107.6549 | 1260.7866 |  | 5378.9862 | 1440.7642 |  | 4425.7311 | 1469.0823 |  | 3946.1407 | 1488.0759 |  | 5188.7376 | 1675.0924 |  | 4250.9868 | 1705.2436 |  | 4045.2889 | 1701.3217 |  | 5386.619 | 1809.1389 |  | 4139.3616 | 1867.3841 |  | 3664.3636 | 1888.2557 |  | 4966.5464 | 1999.621 |  | 4039.4161 | 2031.6086 |  | 3542.5979 | 2053.005 |  | 5161.8655 | 2209.1279 |  | 3853.8542 | 2279.887 |  | 3401.2059 | 2301.8663 |  | 6970.9731 | 1717.3218 |  | 5788.8086 | 1758.9918 |  | 5181.2333 | 1781.6819 |  | 6772.6247 | 2011.0916 |  | 5597.1174 | 2053.9523 |  | 4975.888 | 2077.5635 |  | 6555.9673 | 2315.4222 |  | 5405.5883 | 2360.932 |  | 4816.5005 | 2386.0073 |  | 6979.6105 | 2961.6127 |  | 7147.1224 | 2851.7874 |  | 5245.9892 | 3035.7978 |  | 6303.5889 | 2738.4367 |  | 5129.3436 | 2786.8373 |  | 4529.2205 | 2813.4525 |  | 6121.0448 | 3062.9495 |  | 4963.1026 | 3112.8507 |  | 4372.0047 | 3140.2586 |  | 8570.0354 | 2332.4905 |  | 7106.8528 | 2386.2947 |  | 6362.845 | 2423.5815 |  | 8311.3399 | 2704.094 |  | 6903.1637 | 2758.6307 |  | 6147.0351 | 2796.9707 |  | 8115.0493 | 3086.6608 |  | 6696.6203 | 3144.3306 |  | 5935.198 | 3184.9199 |  | 7948.1404 | 3350.5666 |  | 6513.8493 | 3410.2597 |  | 5768.9065 | 3452.238 |  | 7786.7225 | 3619.4141 |  | 6392.8892 | 3680.8413 |  | 5669.487 | 3723.9955 |  | 7581.9403 | 4029.9346 |  | 6156.68 | 4093.4121 |  | 5446.0308 | 4137.9491 |  | 10279.3748 | 3072.1064 |  | 8589.4088 | 3144.5364 |  | 7657.6943 | 3194.549 |  | 10435.5872 | 3489.4067 |  | 8328.9892 | 3603.5759 |  | 7434.5981 | 3654.4147 |  | 9779.6368 | 4000.9986 |  | 8054.5064 | 4077.1505 |  | 7212.5961 | 4130.7646 |  | 10130.2524 | 4267.2399 |  | 7909.2836 | 4402.8168 |  | 7033.4748 | 4458.2527 |  | 9473.8164 | 4654.7648 |  | 8304.1554 | 4668.8299 |  | 6870.8819 | 4792.9473 |  | 9187.5814 | 5160.5616 |  | 7521.6928 | 5244.5726 |  | 6625.5592 | 5303.5469 |  | 12184.8286 | 3946.3098 |  | 10142.6317 | 4050.9351 |  | 9070.3399 | 4102.4545 |  | 11935.2751 | 4503.701 |  | 9868.0098 | 4607.0569 |  | 8842.7997 | 4658.9153 |  | 11649.9884 | 5068.6838 |  | 9574.3775 | 5176.8568 |  | 8548.4113 | 5231.3016 |  | 11448.3256 | 5456.8204 |  | 9421.1896 | 5568.6435 |  | 8422.173 | 5624.909 |  | 11253.1982 | 5854.2961 |  | 9216.2363 | 5969.4912 |  | 8179.2762 | 6027.407 |  | 11009.1758 | 6463.2858 |  | 9005.7488 | 6582.7187 |  | 7912.579 | 6642.6862 |  | 10706.7809 | 7084.4076 |  | 8675.1711 | 7207.1309 |  | 7682.0745 | 7268.6865 |  | 14243.445 | 4971.4502 |  | 11827.0337 | 5098.7651 |  | 10645.2296 | 5171.7057 |  | 13913.3399 | 5637.1313 |  | 11539.9128 | 5761.4394 |  | 10352.1232 | 5834.1462 |  | 13603.9059 | 6306.4026 |  | 11228.2445 | 6435.7569 |  | 10043.4709 | 6511.7237 |  | 13459.4917 | 6765.6899 |  | 11068.0264 | 6899.2444 |  | 9839.2938 | 6977.678 |  | 13249.5023 | 7234.9307 |  | 10847.6448 | 7372.5002 |  | 9654.7312 | 7453.2369 |  | 12906.1676 | 7957.0974 |  | 10542.2468 | 8099.891 |  | 9372.3262 | 8183.5883 |  | 12661.6836 | 8693.3731 |  | 10266.6805 | 8840.3186 |  | 9129.085 | 8926.3536 |  | 2709.8708 | 445.3111 |  | 2509.51 | 454.3985 |  | 2414.3775 | 466.1464 |  | 2582.4806 | 544.0649 |  | 2386.5582 | 553.2686 |  | 2287.4023 | 565.3785 |  | 3617.6515 | 635.8039 |  | 3353.9396 | 649.5007 |  | 3233.5372 | 664.6268 |  | 3472.4603 | 765.834 |  | 3212.8917 | 778.8492 |  | 3090.402 | 795.3496 |  | 3329.1937 | 892.7957 |  | 3066.5329 | 906.2801 |  | 2944.8394 | 922.4387 |  | 4421.0823 | 854.1848 |  | 4116.2394 | 880.691 |  | 3959.5656 | 895.5553 |  | 4257.5647 | 1019.9326 |  | 3955.1776 | 1046.9961 |  | 3793.1303 | 1061.9934 |  | 4076.3928 | 1182.5141 |  | 3756.4847 | 1210.222 |  | 3621.9349 | 1230.0278 |  | 6081.3398 | 1184.2944 |  | 5692.0262 | 1217.386 |  | 5480.0533 | 1235.6285 |  | 5893.38 | 1387.9065 |  | 5510.3263 | 1421.6364 |  | 5300.8962 | 1440.164 |  | 5713.8722 | 1589.1461 |  | 5324.6273 | 1622.3264 |  | 5121.6905 | 1641.5075 |  | 5598.883 | 1721.4382 |  | 5204.1885 | 1754.0837 |  | 5004.1284 | 1773.575 |  | 5453.9771 | 1851.6362 |  | 5023.7969 | 1893.9679 |  | 4853.84 | 1914.3573 |  | 8227.9125 | 1879.3983 |  | 7699.8292 | 1947.0908 |  | 7423.0176 | 1980.9779 |  | 8002.8113 | 2175.0998 |  | 7485.1098 | 2244.5408 |  | 7202.3067 | 2278.3347 |  | 7787.3864 | 2468.6751 |  | 7263.0571 | 2537.8017 |  | 6990.0904 | 2572.8092 |  | 7649.0872 | 2662.5357 |  | 7118.3915 | 2731.0752 |  | 6835.6348 | 2765.1618 |  | 7500.3142 | 2852.8726 |  | 6979.6836 | 2922.6616 |  | 6702.2281 | 2957.3858 |  | 10721.3225 | 2794.7233 |  | 10035.7817 | 2873.9569 |  | 9651.3308 | 2934.877 |  | 10460.9619 | 3199.6713 |  | 9775.0281 | 3278.8621 |  | 9398.8116 | 3341.7634 |  | 10194.9931 | 3600.7723 |  | 9517.1215 | 3680.9823 |  | 9137.8392 | 3744.1275 |  | 10033.7925 | 3867.8745 |  | 9348.526 | 3947.0487 |  | 8974.6996 | 4011.1501 |  | 9859.006 | 4130.5562 |  | 9186.6565 | 4211.5316 |  | 8801.4848 | 4274.2566 |  | 9612.2391 | 4521.7835 |  | 8926.5705 | 4600.7752 |  | 8564.3658 | 4666.9436 |  | 13450.7005 | 3958.4973 |  | 12582.3197 | 4086.079 |  | 12127.434 | 4158.1457 |  | 13154.4155 | 4489.9948 |  | 12289.4968 | 4618.7367 |  | 11827.514 | 4690.6996 |  | 12850.099 | 5017.6129 |  | 11998.246 | 5148.5625 |  | 11552.9744 | 5223.166 |  | 12666.3428 | 5369.1931 |  | 11807.3029 | 5499.3328 |  | 11347.8579 | 5572.1412 |  | 12465.6264 | 5716.1985 |  | 11601.3639 | 5845.6517 |  | 11150.3564 | 5919.8644 |  | 12182.4948 | 6233.5516 |  | 11326.7087 | 6364.4355 |  | 10880.3908 | 6439.4827 |  | 16492.5757 | 5386.9682 |  | 15442.926 | 5544.2357 |  | 14854.0878 | 5671.0202 |  | 16140.3213 | 6059.6929 |  | 15119.2716 | 6220.0803 |  | 14524.132 | 6348.9349 |  | 15821.9773 | 6734.0172 |  | 14795.5976 | 6893.86 |  | 14197.7051 | 7023.8448 |  | 15591.8476 | 7178.7186 |  | 14557.2221 | 7336.9082 |  | 13967.8965 | 7469.253 |  | 15365.2259 | 7620.6717 |  | 14351.6372 | 7782.324 |  | 13773.512 | 7916.7975 |  | 15045.9132 | 8281.3428 |  | 14015.9836 | 8440.175 |  | 13444.4915 | 8576.6223 |  | 19808.8055 | 7103.5474 |  | 18583.4716 | 7318.3497 |  | 17856.6342 | 7484.7192 |  | 19444.1917 | 7938.2615 |  | 18205.7256 | 8151.3012 |  | 17498.2988 | 8324.3692 |  | 19065.7567 | 8770.1317 |  | 17783.7156 | 9017.1018 |  | 17142 | 9161.96 |  | 18839.1112 | 9325.95 |  | 17586.8632 | 9536.416 |  | 16889.0944 | 9714.6983 |  | 18587.8698 | 9875.5939 |  | 17360.7674 | 10090.4664 |  | 16645.4444 | 10266.2995 |  | 18201.6122 | 10691.7263 |  | 16988.7949 | 10909.0031 |  | 16280.4604 | 11087.1128 |  | 23443.6216 | 9140.455 |  | 21937.3802 | 9459.8396 |  | 21157.6385 | 9615.484 |  | 23046.9136 | 10152.3467 |  | 21527.6373 | 10471.9023 |  | 20772.3792 | 10632.1168 |  | 22633.1132 | 11161.3267 |  | 21109.497 | 11480.8729 |  | 20353.8445 | 11641.5523 |  | 22352.1002 | 11830.5199 |  | 20853.6894 | 12155.2692 |  | 20112.05 | 12318.9417 |  | 22075.1376 | 12497.971 |  | 20571.6166 | 12822.0838 |  | 19810.2476 | 12982.0002 |  | 21686.214 | 13497.8372 |  | 20200.1308 | 13826.0539 |  | 19409.532 | 13980.0437 |  | 24997.8026 | 17923.6994 |  | 23267.71 | 18296.4994 |  | 22370.4941 | 18572.7065 |  | 27358.1308 | 11538.6557 |  | 25616.9065 | 11911.1194 |  | 24696.1828 | 12170.2126 |  | 26894.9471 | 12740.1364 |  | 25176.0741 | 13115.4719 |  | 24275.6882 | 13353.9389 |  | 26443.9743 | 13942.7669 |  | 24723.9389 | 14317.7975 |  | 23825.1192 | 14558.4985 |  | 26176.3362 | 14749.3568 |  | 24448.0824 | 15123.3464 |  | 23526.4051 | 15359.783 |  | 25875.2252 | 15546.5437 |  | 24141.5674 | 15918.9441 |  | 23238.5155 | 16160.1795 |  | 25410.0943 | 16733.9885 |  | 22805.0708 | 17355.0947 |  | 23696.1646 | 17110.2731 |  | 24997.8026 | 17923.6994 |  | 23267.71 | 18296.4994 |  | 22393.42 | 18545.82 |  | 427.3347 | 30.2591 |  | 230.1602 | 31.9448 |  | 139.9731 | 32.1896 |  | 399.4566 | 27.4407 |  | 188.0781 | 29.6532 |  | 99.513 | 29.9197 |  | 524.7498 | 45.4552 |  | 294.9658 | 46.8084 |  | 175.5637 | 48.4177 |  | 472.7176 | 42.3061 |  | 233.0601 | 44.5696 |  | 110.635 | 46.1789 |  | 683.3595 | 65.5338 |  | 359.5695 | 70.4149 |  | 229.0596 | 71.3414 |  | 607.7749 | 62.7414 |  | 309.0421 | 66.114 |  | 173.322 | 67.085 |  | 554.3157 | 58.666 |  | 269.1919 | 60.6385 |  | 98.2276 | 64.2834 |  | 849.8081 | 92.2529 |  | 478.0926 | 97.5195 |  | 263.9906 | 102.5701 |  | 760.0909 | 88.8436 |  | 391.9173 | 94.0815 |  | 246.6665 | 92.9494 |  | 697.2898 | 83.5966 |  | 328.2807 | 88.6987 |  | 159.8755 | 89.6369 |  | 1054.8676 | 132.8058 |  | 587.7483 | 140.349 |  | 379.3757 | 141.3144 |  | 987.1002 | 126.1603 |  | 584.1106 | 127.9659 |  | 313.7113 | 134.5545 |  | 921.7447 | 119.6553 |  | 452.2884 | 126.8564 |  | 243.4959 | 127.9404 |  | 900.5066 | 112.9915 |  | 439.3475 | 119.9357 |  | 199.7652 | 123.6108 |  | 827.1794 | 111.1965 |  | 363.0501 | 118.1818 |  | 149.7801 | 119.3443 |  | 1469.0797 | 224.4196 |  | 871.9082 | 232.8983 |  | 553.4347 | 239.5579 |  | 1423.7524 | 210.2002 |  | 797.2631 | 223.109 |  | 420.0158 | 234.5328 |  | 1339.1472 | 200.8208 |  | 700.5837 | 213.4909 |  | 338.0833 | 224.589 |  | 1276.2094 | 194.6581 |  | 616.0451 | 211.5806 |  | 319.2243 | 213.5148 |  | 1190.2745 | 192.5789 |  | 562.0156 | 205.2039 |  | 261.0436 | 207.1952 |  | 1994.2953 | 343.3077 |  | 1163.5618 | 362.0446 |  | 686.2093 | 380.8236 |  | 1834.3501 | 337.1729 |  | 1013.0755 | 355.9438 |  | 572.8192 | 366.8506 |  | 1749.7555 | 323.9293 |  | 908.305 | 342.3431 |  | 539.3955 | 345.7289 |  | 1672.7864 | 315.2078 |  | 852.5189 | 333.3876 |  | 475.6501 | 336.8544 |  | 1662.4971 | 300.1845 |  | 782.3859 | 324.5206 |  | 361.1563 | 335.0484 |  | 1566.1777 | 287.6546 |  | 739.6207 | 304.8972 |  | 303.9469 | 315.0532 |  | 2472.4169 | 516.6246 |  | 1508.593 | 533.9262 |  | 951.0283 | 548.8037 |  | 2438.7979 | 488.5066 |  | 1392.9601 | 516.1015 |  | 778.1984 | 542.0432 |  | 2248.7971 | 481.3993 |  | 1212.0854 | 509.1102 |  | 664.6199 | 523.8422 |  | 2176.7463 | 469.8548 |  | 1189.4219 | 486.8969 |  | 655.4473 | 501.175 |  | 2169.187 | 448.8575 |  | 1053.7972 | 485.5038 |  | 577.2606 | 489.5221 |  | 2053.1746 | 432.2217 |  | 956.896 | 468.0629 |  | 409.2576 | 482.2781 |  | 3095.6187 | 727.1874 |  | 1868.2421 | 750.1222 |  | 1209.4565 | 772.5784 |  | 2949.5077 | 704.5805 |  | 1758.1876 | 727.3751 |  | 997.0122 | 765.4967 |  | 2916.7389 | 668.0114 |  | 1624.5545 | 704.8828 |  | 947.2737 | 726.7792 |  | 2830.5803 | 653.553 |  | 1452.9411 | 704.7098 |  | 786.1458 | 726.886 |  | 2666.4612 | 652.802 |  | 1454.5982 | 675.2853 |  | 863.2598 | 681.9935 |  | 2608.7649 | 617.8751 |  | 1252.1218 | 667.2797 |  | 566.4251 | 689.0006 |  | 3864.3965 | 966.903 |  | 2302.4135 | 1018.3224 |  | 1351.9551 | 1070.9115 |  | 3622.8635 | 959.3884 |  | 2139.0061 | 990.057 |  | 1212.7299 | 1041.6833 |  | 3558.8452 | 912.1717 |  | 1908.3629 | 982.5439 |  | 1188.8676 | 991.6504 |  | 3460.0072 | 894.1688 |  | 1912.3968 | 943.5749 |  | 1101.0657 | 972.9219 |  | 3394.0017 | 876.2852 |  | 1812.6314 | 925.1994 |  | 1015.7903 | 954.3196 |  | 3140.3139 | 867.7602 |  | 1568.2362 | 916.9702 |  | 860.9855 | 926.6513 |  | 4608.889 | 1276.1246 |  | 2750.0087 | 1346.4974 |  | 1927.4193 | 1352.9562 |  | 4454.0341 | 1242.6749 |  | 2470.2558 | 1340.0483 |  | 1488.1779 | 1376.218 |  | 4180.9439 | 1235.259 |  | 2289.189 | 1305.2676 |  | 1461.6486 | 1313.0418 |  | 4189.0895 | 1187.5892 |  | 2336.7091 | 1255.5419 |  | 1229.0424 | 1317.6644 |  | 3961.2247 | 1190.5891 |  | 2342.881 | 1206.9084 |  | 1130.2526 | 1294.4917 |  | 3818.9809 | 1157.4369 |  | 1966.5976 | 1225.3327 |  | 987.2327 | 1259.9968 |  | 3643.6757 | 1124.5819 |  | 1804.7008 | 1191.5915 |  | 970.5256 | 1200.2788 |  | 5420.6589 | 1645.5478 |  | 3229.4517 | 1734.0697 |  | 1941.7884 | 1820.0791 |  | 5101.9125 | 1639.7326 |  | 2906.0017 | 1729.0047 |  | 1959.0726 | 1740.5394 |  | 5078.3697 | 1565.9214 |  | 2895.2881 | 1652.2363 |  | 1617.0886 | 1735.4175 |  | 4951.7036 | 1539.668 |  | 2803.5853 | 1625.2582 |  | 1498.3611 | 1707.5088 |  | 4871.3536 | 1513.5578 |  | 2667.979 | 1598.4288 |  | 1382.6595 | 1679.7548 |  | 4664.4023 | 1474.6592 |  | 2372.5975 | 1591.6203 |  | 1214.7479 | 1638.4121 |  | 4373.4439 | 1466.6336 |  | 2322.9346 | 1518.8245 |  | 1053.56 | 1597.413 |  | 1041.5254 | 60.5182 |  | 838.3814 | 63.8896 |  | 732.4923 | 65.7489 |  | 961.2733 | 56.0491 |  | 781.8452 | 58.0709 |  | 654.2248 | 61.1126 |  | 1271.8511 | 90.9103 |  | 1047.9844 | 93.6167 |  | 897.0406 | 98.8957 |  | 1172.0782 | 84.6124 |  | 923.7485 | 89.1393 |  | 803.3061 | 92.3578 |  | 1609.3019 | 133.8563 |  | 1292.9201 | 140.8298 |  | 1185.9116 | 142.6829 |  | 1534.7494 | 122.8686 |  | 1189.2708 | 132.228 |  | 1036.8663 | 137.0246 |  | 1425.067 | 114.8877 |  | 1115.2237 | 121.277 |  | 930.274 | 128.5668 |  | 1990.8465 | 188.4314 |  | 1658.3343 | 195.0391 |  | 1415.9518 | 205.1399 |  | 1863.0251 | 177.6872 |  | 1486.8925 | 188.163 |  | 1290.2555 | 193.9815 |  | 1739.0904 | 167.1933 |  | 1364.063 | 177.3974 |  | 1217.9279 | 179.2739 |  | 2542.7024 | 265.6117 |  | 2061.1447 | 280.6979 |  | 1812.8574 | 288.6419 |  | 2405.8221 | 252.3206 |  | 1990.5873 | 261.4956 |  | 1682.8564 | 274.8345 |  | 2272.2066 | 239.3107 |  | 1792.6733 | 253.7128 |  | 1549.0987 | 261.325 |  | 2179.1741 | 230.7911 |  | 1764.4761 | 239.8714 |  | 1521.8069 | 247.2217 |  | 2087.9609 | 222.393 |  | 1616.6004 | 236.3637 |  | 1371.8996 | 243.7671 |  | 3606.1698 | 439.4883 |  | 2955.5739 | 465.7966 |  | 2629.696 | 479.1157 |  | 3352.9154 | 429.3453 |  | 2798.4469 | 446.218 |  | 2371.0571 | 469.0656 |  | 3187.4935 | 410.1873 |  | 2620.1316 | 426.9818 |  | 2295.0652 | 439.8202 |  | 3071.1436 | 397.5996 |  | 2528.3387 | 415.5399 |  | 2180.8395 | 427.0296 |  | 2968.6276 | 385.158 |  | 2335.2719 | 410.4079 |  | 2069.9224 | 414.3905 |  | 4759.0731 | 686.6154 |  | 3900.4933 | 724.0893 |  | 3356.863 | 761.6469 |  | 4445.9657 | 674.346 |  | 3596.9476 | 711.8876 |  | 3266.8594 | 718.4157 |  | 4264.6122 | 647.8588 |  | 3507.35 | 670.4219 |  | 3081.0273 | 691.4577 |  | 4123.6119 | 630.4157 |  | 3280.7049 | 666.7752 |  | 2845.4826 | 688.0429 |  | 4098.6159 | 600.369 |  | 3252.3974 | 635.5196 |  | 2725.0887 | 670.0969 |  | 3905.5893 | 575.3093 |  | 3064.1427 | 609.7945 |  | 2526.3128 | 643.5127 |  | 5927.4017 | 1033.2494 |  | 5002.1769 | 1067.8524 |  | 4276.6747 | 1120.9607 |  | 5713.3761 | 997.8007 |  | 4920.5863 | 1010.2411 |  | 4074.0976 | 1084.0863 |  | 5480.9061 | 962.799 |  | 4415.1415 | 1018.2204 |  | 3854.7957 | 1047.6844 |  | 5335.3242 | 939.7098 |  | 4389.7368 | 973.7937 |  | 3705.1744 | 1023.6764 |  | 5191.3544 | 916.8155 |  | 4114.8271 | 971.0075 |  | 3696.5861 | 979.0443 |  | 4968.5626 | 882.8361 |  | 3912.3722 | 936.1259 |  | 3355.9126 | 964.5561 |  | 7381.8592 | 1454.3749 |  | 6009.6086 | 1532.1645 |  | 5336.2707 | 1578.032 |  | 7109.6342 | 1409.161 |  | 5780.1116 | 1485.7023 |  | 5099.0075 | 1530.993 |  | 6868.8789 | 1364.449 |  | 5527.8472 | 1439.7605 |  | 4840.086 | 1484.4848 |  | 6701.3924 | 1334.9168 |  | 5363.0619 | 1409.4195 |  | 4689.7663 | 1453.7719 |  | 6535.6444 | 1305.6041 |  | 5200.9733 | 1379.3061 |  | 4515.5126 | 1423.2909 |  | 6277.8814 | 1262.0429 |  | 4962.8651 | 1334.5592 |  | 4273.9369 | 1378.0008 |  | 8960.7185 | 1974.9512 |  | 7553.0395 | 2036.6448 |  | 6475.1544 | 2141.8229 |  | 8685.4971 | 1918.7768 |  | 7250.7523 | 1980.1139 |  | 6202.2473 | 2083.3665 |  | 8582.9058 | 1824.3433 |  | 6775.6834 | 1965.0882 |  | 5935.9073 | 2025.4986 |  | 8191.5588 | 1826.3874 |  | 6585.6948 | 1927.3018 |  | 5761.9681 | 1987.2447 |  | 8035.2888 | 1789.8597 |  | 6398.6536 | 1889.7688 |  | 5802.1942 | 1908.6393 |  | 7741.2389 | 1735.5205 |  | 6123.5879 | 1833.9407 |  | 5513.4668 | 1853.3026 |  | 10687.0399 | 2606.5526 |  | 9021.3699 | 2692.9947 |  | 7752.04 | 2823.5604 |  | 10380.7406 | 2538.2295 |  | 8457.7634 | 2680.0965 |  | 7709.5884 | 2695.0936 |  | 10077.9467 | 2470.518 |  | 8127.8175 | 2610.5352 |  | 7398.9662 | 2626.0836 |  | 9865.2467 | 2425.7145 |  | 8202.0056 | 2511.0839 |  | 6945.1443 | 2638.1236 |  | 9654.5429 | 2381.1785 |  | 7984.2918 | 2466.2912 |  | 6749.4612 | 2591.7891 |  | 9360.5347 | 2314.8737 |  | 7461.061 | 2450.6654 |  | 6454.9839 | 2519.9935 |  | 9034.3168 | 2249.1642 |  | 7153.0447 | 2383.183 |  | 6174.392 | 2451.6331 |  | 12569.3632 | 3361.1192 |  | 10594.1771 | 3468.1395 |  | 9111.4709 | 3640.1577 |  | 12231.385 | 3279.4658 |  | 9949.688 | 3458.0094 |  | 8809.7426 | 3555.1443 |  | 11897.1029 | 3198.4784 |  | 10227.5111 | 3234.1647 |  | 8465.9342 | 3470.835 |  | 11661.1939 | 3144.8538 |  | 9724.6474 | 3250.5165 |  | 8240.9874 | 3415.0173 |  | 11471.9701 | 3091.5224 |  | 9479.0652 | 3196.8575 |  | 8019.423 | 3359.5102 |  | 11371.9258 | 2949.3185 |  | 8877.2468 | 3183.2407 |  | 7693.4036 | 3276.8242 |  | 10781.0479 | 2933.2671 |  | 8806.3492 | 3037.6491 |  | 7374.9199 | 3194.826 |  | 1968.4053 | 130.3987 |  | 1770.9049 | 135.4832 |  | 1663.3932 | 138.3197 |  | 1822.2479 | 120.8803 |  | 1622.7986 | 125.9324 |  | 1516.2622 | 128.8078 |  | 2379.1196 | 196.1358 |  | 2139.1892 | 201.9522 |  | 1989.333 | 209.3615 |  | 2204.4883 | 182.6037 |  | 1967.0213 | 188.5277 |  | 1815.4363 | 195.8335 |  | 3013.4668 | 288.1828 |  | 2705.6499 | 297.4457 |  | 2519.8597 | 307.6569 |  | 2814.6416 | 270.2543 |  | 2508.8807 | 279.5833 |  | 2320.5154 | 289.6211 |  | 2619.886 | 252.9075 |  | 2310.9104 | 262.0827 |  | 2123.5214 | 272.1112 |  | 3729.6051 | 404.4367 |  | 3340.7179 | 421.6673 |  | 3134.9814 | 430.898 |  | 3503.7524 | 381.5091 |  | 3116.3787 | 398.7825 |  | 2907.1708 | 407.8281 |  | 3282.1192 | 358.9124 |  | 2893.2852 | 376.0827 |  | 2685.0648 | 385.1558 |  | 4796.468 | 568.5652 |  | 4328.2896 | 591.0333 |  | 4078.5843 | 603.2776 |  | 4547.5856 | 540.3352 |  | 4079.6463 | 562.8466 |  | 3829.8615 | 575.0647 |  | 4302.6015 | 512.582 |  | 3830.9489 | 534.9247 |  | 3581.4268 | 547.141 |  | 4138.4392 | 494.29 |  | 3669.5416 | 516.8037 |  | 3418.8798 | 528.9424 |  | 3976.2024 | 476.2937 |  | 3505.8486 | 498.7554 |  | 3254.2603 | 510.8525 |  | 6330.5144 | 916.7669 |  | 5965.8268 | 1002.5119 |  | 5621.6648 | 1024.0263 |  | 6330.5144 | 916.7669 |  | 5668.8651 | 961.3753 |  | 5316.3646 | 982.3188 |  | 6032.3561 | 875.7483 |  | 5363.0932 | 919.874 |  | 5016.6721 | 941.1278 |  | 5831.6472 | 848.4999 |  | 5171.0226 | 893.1507 |  | 4815.5878 | 913.9002 |  | 5639.112 | 822.0207 |  | 4974.6466 | 866.3525 |  | 4617.2114 | 887.0122 |  | 8777.3532 | 1492.544 |  | 7960.2576 | 1546.736 |  | 7480.1018 | 1586.0182 |  | 8421.33 | 1435.2543 |  | 7609.0995 | 1489.9059 |  | 7116.9852 | 1528.201 |  | 8078.2484 | 1378.9407 |  | 7253.9278 | 1432.6408 |  | 6768.9447 | 1471.3179 |  | 7840.2969 | 1341.1837 |  | 7025.9345 | 1395.7173 |  | 6536.9997 | 1434.0135 |  | 7612.7431 | 1304.6355 |  | 6791.6617 | 1358.6552 |  | 6307.5888 | 1397.2326 |  | 7270.7404 | 1249.831 |  | 6449.0769 | 1303.7987 |  | 5955.8823 | 1341.7698 |  | 11158.2954 | 2200.9465 |  | 10104.2407 | 2286.3383 |  | 9529.9225 | 2331.1826 |  | 10759.3844 | 2126.5878 |  | 9697.7101 | 2211.1442 |  | 9131.4265 | 2256.4735 |  | 10353.0824 | 2050.3958 |  | 9296.3079 | 2135.3956 |  | 8726.474 | 2180.4289 |  | 10088.3244 | 2001.153 |  | 9020.4183 | 2085.1614 |  | 8455.9715 | 2130.6488 |  | 9825.3796 | 1952.367 |  | 8758.164 | 2036.3177 |  | 8188.2017 | 2081.3916 |  | 9429.2394 | 1880.13 |  | 8368.9998 | 1964.5333 |  | 7796.9654 | 2009.4361 |  | 13850.0868 | 3097.5938 |  | 12584.334 | 3200.744 |  | 11822.2786 | 3281.0578 |  | 13384.2752 | 3000.1719 |  | 12136.5775 | 3105.2174 |  | 11368.4009 | 3184.6125 |  | 12937.024 | 2906.0641 |  | 11679.2064 | 3010.0092 |  | 10905.5017 | 3088.8126 |  | 12636.4484 | 2842.4598 |  | 11377.2943 | 2946.2549 |  | 10609.7409 | 3025.4964 |  | 12337.7542 | 2779.4681 |  | 11077.7732 | 2883.1687 |  | 10302.5295 | 2961.7466 |  | 11886.7903 | 2686.6775 |  | 10632.9588 | 2790.9437 |  | 9853.877 | 2869.1151 |  | 16826.4038 | 4202.0879 |  | 15316.9488 | 4341.2226 |  | 14379.9343 | 4446.4265 |  | 16322.3936 | 4083.155 |  | 14797.322 | 4220.4847 |  | 13870.1773 | 4326.5068 |  | 15805.3744 | 3961.867 |  | 14300.7012 | 4101.6088 |  | 13366.075 | 4206.6611 |  | 15468.9396 | 3883.5711 |  | 13960.9396 | 4022.9333 |  | 13033.1352 | 4128.5615 |  | 15150.7464 | 3806.475 |  | 13623.704 | 3943.5456 |  | 12702.689 | 4049.784 |  | 14644.2753 | 3689.8563 |  | 13122.5644 | 3827.5783 |  | 12195.2481 | 3933.1859 |  | 20098.2588 | 5538.9256 |  | 18230.2483 | 5746.7966 |  | 17281.8285 | 5844.7797 |  | 19541.448 | 5393.58 |  | 17674.0475 | 5601.2723 |  | 16714.8408 | 5698.0474 |  | 18988.662 | 5248.2371 |  | 17102.0642 | 5453.4877 |  | 16153.8048 | 5551.5989 |  | 18615.7232 | 5151.4913 |  | 16744.4587 | 5358.4876 |  | 15783.0742 | 5455.189 |  | 18244.7968 | 5054.6745 |  | 16368.7705 | 5261.164 |  | 15414.9692 | 5358.7924 |  | 17701.7086 | 4913.9108 |  | 15829.7163 | 5120.5386 |  | 14867.7174 | 5217.3473 |  | 17144.0694 | 4772.1438 |  | 15276.5582 | 4979.4071 |  | 14326.329 | 5077.6021 |  | 23630.152 | 7139.8595 |  | 21515.936 | 7380.8644 |  | 20353.8944 | 7525.4878 |  | 23020.2333 | 6965.1308 |  | 20904.8897 | 7205.9574 |  | 19754.4604 | 7351.8275 |  | 22414.4328 | 6792.0506 |  | 20298.9952 | 7032.7578 |  | 19135.3848 | 7177.0066 |  | 22004.996 | 6674.3409 |  | 19905.9381 | 6917.3203 |  | 18726.1288 | 7059.6349 |  | 21620.8148 | 6563.117 |  | 19491.2278 | 6801.7702 |  | 18319.6283 | 6945.2 |  | 21001.7998 | 6390.4837 |  | 18897.4759 | 6632.7245 |  | 17715.0308 | 6774.9161 |  | 20410.0465 | 6222.7143 |  | 18286.2801 | 6462.4051 |  | 17116.5937 | 6606.3057 |  | 562.2839 | 47.4253 |  | 321.0637 | 48.7997 |  | 187.6686 | 50.4402 |  | 514.4239 | 42.6345 |  | 264.3423 | 44.8899 |  | 120.5798 | 47.4741 |  | 779.7062 | 70.7251 |  | 435.8449 | 74.3067 |  | 241.3937 | 78.4177 |  | 702.5757 | 65.7484 |  | 370.9059 | 69.1899 |  | 205.7293 | 71.6862 |  | 648.8582 | 64.1371 |  | 306.7779 | 67.5762 |  | 153.3316 | 68.5604 |  | 926.9578 | 101.4278 |  | 515.7768 | 107.0392 |  | 304.0346 | 110.1312 |  | 866.5341 | 96.1559 |  | 512.0464 | 97.3951 |  | 266.6318 | 102.4765 |  | 800.5012 | 91.0119 |  | 396.0642 | 96.3532 |  | 178.8136 | 99.3182 |  | 1318.9943 | 145.4668 |  | 767.9574 | 153.3504 |  | 478.6617 | 157.4886 |  | 1245.3315 | 139.1518 |  | 692.415 | 146.8715 |  | 375.6192 | 154.1414 |  | 1140.1829 | 135.8085 |  | 620.8437 | 140.5405 |  | 304.7397 | 147.5974 |  | 1131.503 | 128.9422 |  | 547.7689 | 139.3031 |  | 263.7319 | 143.3192 |  | 1079.4133 | 124.9669 |  | 534.9999 | 132.3257 |  | 213.8704 | 139.1079 |  | 1741.016 | 249.9236 |  | 993.0679 | 264.1804 |  | 614.7003 | 271.393 |  | 1713.9927 | 235.4304 |  | 962.9444 | 249.1531 |  | 530.0517 | 261.5466 |  | 1623.8152 | 226.3138 |  | 883.8419 | 239.8063 |  | 500.4064 | 246.6367 |  | 1570.1232 | 220.3294 |  | 833.1005 | 233.6721 |  | 394.0514 | 245.5437 |  | 1517.4198 | 214.4189 |  | 722.5086 | 232.4577 |  | 340.3466 | 239.2833 |  | 2265.0724 | 388.2488 |  | 1308.4908 | 408.5985 |  | 889.4377 | 411.5255 |  | 2237.8247 | 367.3253 |  | 1272.9842 | 386.9044 |  | 711.162 | 406.6555 |  | 2086.6798 | 362.2341 |  | 1173.4876 | 373.9276 |  | 694.4731 | 385.0505 |  | 2082.0783 | 346.371 |  | 1109.4675 | 365.3892 |  | 555.8868 | 384.4188 |  | 1959.3899 | 345.3349 |  | 1047.2786 | 356.9401 |  | 548.9576 | 367.8608 |  | 1914.0779 | 325.9546 |  | 898.0222 | 351.7611 |  | 456.0304 | 355.2064 |  | 2879.4967 | 568.7818 |  | 1649.905 | 599.126 |  | 1031.5715 | 615.1613 |  | 2826.8977 | 539.969 |  | 1635.8364 | 569.224 |  | 1010.059 | 584.7031 |  | 2721.0215 | 523.2305 |  | 1513.684 | 552.037 |  | 904.9585 | 567.2985 |  | 2643.4583 | 512.1952 |  | 1514.5927 | 529.2031 |  | 837.4433 | 555.8264 |  | 2567.1373 | 501.258 |  | 1304.4156 | 540.7455 |  | 747.2494 | 544.4582 |  | 2394.6386 | 495.3548 |  | 1194.7956 | 523.7397 |  | 551.5736 | 538.8248 |  | 3000.5259 | 702.1721 |  | 1606.5413 | 726.8183 |  | 840.9413 | 747.6859 |  | 3509.8792 | 757.9904 |  | 1907.1738 | 814.6316 |  | 1170.2629 | 838.3987 |  | 3386.9672 | 736.5664 |  | 1795.4068 | 792.1524 |  | 1045.4025 | 815.6439 |  | 3296.2382 | 722.4225 |  | 1800.7613 | 761.1194 |  | 1066.1927 | 783.9444 |  | 3115.0853 | 723.4609 |  | 1641.9594 | 762.5913 |  | 886.9092 | 785.7233 |  | 3000.5259 | 702.1721 |  | 1603.4837 | 725.2939 |  | 840.9413 | 747.6859 |  | 4372.4298 | 1053.4307 |  | 2599.1809 | 1107.6413 |  | 1824.6256 | 1115.0746 |  | 4112.3487 | 1048.297 |  | 2460.8951 | 1079.9216 |  | 1537.5528 | 1111.2503 |  | 4090.391 | 999.7632 |  | 2205.805 | 1074.8847 |  | 1300.5216 | 1106.533 |  | 3986.4171 | 982.1208 |  | 2214.6556 | 1034.364 |  | 1204.4369 | 1087.792 |  | 3883.9394 | 964.6006 |  | 2141.7821 | 1016.3637 |  | 1110.8755 | 1069.183 |  | 3642.133 | 958.5172 |  | 1867.5198 | 1010.6549 |  | 975.2317 | 1041.5158 |  | 5173.3704 | 1383.8931 |  | 3079.7502 | 1457.7423 |  | 2156.1273 | 1463.5354 |  | 5013.4889 | 1351.041 |  | 2920.8188 | 1423.9924 |  | 1715.4985 | 1492.2448 |  | 4719.7898 | 1346.5479 |  | 2622.6208 | 1420.1465 |  | 1689.2089 | 1427.2849 |  | 4604.0967 | 1324.5612 |  | 2538.9786 | 1397.5631 |  | 1619.399 | 1404.8825 |  | 4532.6983 | 1302.7117 |  | 2456.8277 | 1375.1221 |  | 1364.024 | 1412.0395 |  | 4513.623 | 1243.7305 |  | 2272.5457 | 1341.726 |  | 1203.917 | 1378.2088 |  | 4364.8516 | 1212.1873 |  | 2136.1302 | 1308.6461 |  | 1186.4704 | 1316.6856 |  | 6041.5884 | 1776.8994 |  | 3471.6984 | 1909.4384 |  | 2212.746 | 1960.7163 |  | 5863.4859 | 1737.5898 |  | 3293.6074 | 1868.1812 |  | 2005.4671 | 1918.9233 |  | 5688.2408 | 1698.6133 |  | 3288.4176 | 1789.2086 |  | 2030.7167 | 1838.3754 |  | 5449.2962 | 1708.4045 |  | 3190.448 | 1762.698 |  | 1950.1488 | 1811.523 |  | 5475.6955 | 1647.1585 |  | 2879.663 | 1773.2826 |  | 1819.5294 | 1784.8252 |  | 5154.7861 | 1643.1828 |  | 3037.56 | 1660.9759 |  | 1465.0762 | 1782.1961 |  | 5140.4786 | 1571.0663 |  | 2560.6589 | 1693.4467 |  | 1495.18 | 1705.65 |  | 1362.8238 | 94.8507 |  | 1126.9553 | 97.5995 |  | 958.8907 | 103.0268 |  | 1261.1369 | 85.269 |  | 1002.1334 | 89.7797 |  | 876.7157 | 92.9702 |  | 1826.6184 | 144.4599 |  | 1465.7621 | 151.7755 |  | 1294.7478 | 156.8353 |  | 1712.8965 | 131.4967 |  | 1326.1887 | 141.324 |  | 1162.9667 | 146.4228 |  | 1648.1761 | 125.6017 |  | 1254.2943 | 135.1524 |  | 1081.5665 | 140.0382 |  | 2234.3832 | 202.8557 |  | 1808.7514 | 214.0784 |  | 1591.711 | 220.2623 |  | 2111.9709 | 192.3118 |  | 1745.0003 | 199.0249 |  | 1472.4948 | 210.0646 |  | 1984.8024 | 182.024 |  | 1569.8252 | 192.7065 |  | 1349.2303 | 198.6364 |  | 3147.5732 | 290.9335 |  | 2574.3479 | 306.7009 |  | 2195.1374 | 321.6788 |  | 2932.7365 | 284.2251 |  | 2430.423 | 293.7429 |  | 2065.9069 | 308.2826 |  | 2862.4936 | 265.9584 |  | 2291.3153 | 281.081 |  | 1930.0184 | 295.1947 |  | 2773.9387 | 257.8844 |  | 2138.9072 | 278.6063 |  | 1846.1242 | 286.6383 |  | 2676.2828 | 249.9339 |  | 2116.7389 | 264.6514 |  | 1753.7388 | 278.2157 |  | 4173.9322 | 499.8474 |  | 3400.1065 | 528.3608 |  | 3007.0486 | 542.7858 |  | 4015.3733 | 480.8791 |  | 3340.114 | 498.3062 |  | 2843.0043 | 523.0933 |  | 3937.3395 | 452.6276 |  | 3081.1709 | 489.817 |  | 2785.2076 | 493.2733 |  | 3737.2732 | 450.0346 |  | 2978.7828 | 477.2878 |  | 2576.4897 | 491.0874 |  | 3631.5275 | 437.9623 |  | 2957.3125 | 455.2298 |  | 2471.2142 | 478.5664 |  | 5430.3122 | 776.4976 |  | 4428.4104 | 817.197 |  | 3924.3076 | 840.5627 |  | 5242.5548 | 750.2815 |  | 4496.7755 | 757.3447 |  | 3723.1442 | 813.3108 |  | 5057.546 | 724.4682 |  | 4169.2854 | 747.8553 |  | 3548.4042 | 786.4859 |  | 5048.5111 | 692.742 |  | 4041.9116 | 730.7784 |  | 3414.7352 | 768.8373 |  | 4802.5729 | 690.67 |  | 3916.7451 | 713.8803 |  | 3284.0293 | 751.3752 |  | 4718.8474 | 651.9092 |  | 3614.3539 | 703.5221 |  | 3102.8876 | 725.5279 |  | 6866.4912 | 1137.5638 |  | 5583.8805 | 1198.252 |  | 4940.6854 | 1230.3225 |  | 6781.479 | 1079.938 |  | 5545.1196 | 1138.4479 |  | 4726.8122 | 1194.2873 |  | 6562.3173 | 1046.461 |  | 5313.1323 | 1104.074 |  | 4685.2462 | 1134.5971 |  | 6409.715 | 1024.3903 |  | 5161.5723 | 1081.415 |  | 4546.1206 | 1111.6528 |  | 6258.7429 | 1002.516 |  | 4880.5662 | 1081.491 |  | 4224.1206 | 1112.0848 |  | 5903.0615 | 990.7097 |  | 4665.3925 | 1047.4794 |  | 4004.9043 | 1077.6496 |  | 8428.9892 | 1592.51 |  | 6878.1634 | 1674.7554 |  | 6101.4754 | 1722.8513 |  | 8180.2556 | 1548.236 |  | 6813.1696 | 1595.3202 |  | 5851.3163 | 1676.7972 |  | 8125.0364 | 1473.1328 |  | 6374.6343 | 1584.3046 |  | 5607.1591 | 1631.2878 |  | 7762.5949 | 1475.5865 |  | 6201.2552 | 1554.627 |  | 5447.7017 | 1601.2478 |  | 7592.2802 | 1446.9219 |  | 6060.7602 | 1525.1828 |  | 5290.8724 | 1571.4466 |  | 7354.456 | 1404.3442 |  | 5996.9117 | 1450.5877 |  | 5030.7658 | 1527.1879 |  | 10621.5391 | 2062.0345 |  | 8526.5813 | 2215.2826 |  | 7599.2647 | 2278.6307 |  | 9858.9927 | 2096.5944 |  | 8249.4158 | 2159.8431 |  | 7051.1997 | 2269.7874 |  | 9582.5639 | 2042.0699 |  | 7735.424 | 2149.7698 |  | 6808.6136 | 2213.0659 |  | 9614.0856 | 1964.2416 |  | 7535.7756 | 2112.7434 |  | 6624.4035 | 2175.5838 |  | 9195.2166 | 1970.2483 |  | 7375.6244 | 2075.9771 |  | 6443.0778 | 2138.3661 |  | 8927.0705 | 1917.0345 |  | 7085.1686 | 2021.3101 |  | 6176.4673 | 2083.0315 |  | 12281.5721 | 2767.7862 |  | 10103.0831 | 2915.4846 |  | 8979.9146 | 2990.7028 |  | 11684.6273 | 2759.5731 |  | 9791.1724 | 2847.9847 |  | 8392.0331 | 2984.4897 |  | 11649.7797 | 2636.9896 |  | 9197.1359 | 2840.293 |  | 8071.9256 | 2915.3051 |  | 11159.0818 | 2649.1225 |  | 9014.7009 | 2795.1262 |  | 8197.5095 | 2809.765 |  | 10986.0314 | 2605.4233 |  | 8834.1252 | 2750.2442 |  | 7700.1357 | 2824.0791 |  | 10685.9921 | 2540.3857 |  | 8502.8959 | 2683.4519 |  | 7395.4903 | 2756.4175 |  | 10389.4041 | 2475.9571 |  | 8220.3608 | 2617.2922 |  | 7097.8244 | 2689.4001 |  | 14342.7202 | 3553.7988 |  | 11488.3649 | 3818.8768 |  | 10178.6327 | 3921.4324 |  | 13665.6623 | 3549.1197 |  | 11146.769 | 3736.3624 |  | 9810.5284 | 3837.8465 |  | 13325.8506 | 3469.5082 |  | 11147.0003 | 3578.4172 |  | 9503.2232 | 3754.9796 |  | 13135.2434 | 3416.8091 |  | 10938.6788 | 3525.396 |  | 9318.8298 | 3700.1325 |  | 13205.7944 | 3294.317 |  | 10354.5328 | 3546.5652 |  | 9084.742 | 3645.6005 |  | 12563.5661 | 3286.3656 |  | 10351.6846 | 3394.1682 |  | 8739.9371 | 3564.3922 |  | 12235.5847 | 3208.9865 |  | 9714.8661 | 3386.8934 |  | 8452.11 | 3483.89 |  | 2563.8204 | 204.3983 |  | 2318.2385 | 210.0463 |  | 2175.7082 | 216.2147 |  | 2391.0452 | 191.1068 |  | 2075.6072 | 193.646 |  | 1988.8622 | 204.1782 |  | 3444.0129 | 310.6656 |  | 3117.1434 | 319.2285 |  | 2929.15 | 328.81 |  | 3243.7248 | 293.0649 |  | 2839.3497 | 297.8157 |  | 2646.3707 | 308.198 |  | 3050.8152 | 276.1829 |  | 2723.6635 | 284.8315 |  | 2525.8587 | 295.1197 |  | 4222.6328 | 434.929 |  | 3816.2891 | 451.6272 |  | 3599.8244 | 460.8102 |  | 3999.5944 | 412.4168 |  | 3593.6695 | 429.1996 |  | 3372.8067 | 438.2004 |  | 3776.2804 | 390.4067 |  | 3371.3877 | 407.3185 |  | 3151.0761 | 416.3689 |  | 5854.4283 | 634.9788 |  | 5346.6396 | 655.2947 |  | 5074.058 | 666.6562 |  | 5603.2168 | 607.4605 |  | 5093.3388 | 627.7984 |  | 4825.7361 | 639.5197 |  | 5355.9048 | 580.6096 |  | 4844.7508 | 601.0246 |  | 4576.193 | 612.7704 |  | 5195.0369 | 563.117 |  | 4685.3938 | 583.7183 |  | 4414.5587 | 595.3824 |  | 5030.4004 | 545.72 |  | 4522.4025 | 566.5318 |  | 4249.5044 | 578.1401 |  | 7948.822 | 1065.691 |  | 7232.9235 | 1107.2987 |  | 6861.4061 | 1128.1238 |  | 7652.032 | 1025.685 |  | 6931.7544 | 1067.1599 |  | 6557.637 | 1087.8905 |  | 7350.9761 | 985.665 |  | 6635.1225 | 1027.669 |  | 6258.9109 | 1048.3397 |  | 7155.0762 | 959.7833 |  | 6439.8755 | 1001.9622 |  | 6059.9175 | 1022.4443 |  | 6960.8584 | 934.273 |  | 6239.0201 | 976.1201 |  | 5863.2634 | 996.9442 |  | 10356.614 | 1651.6266 |  | 9483.1641 | 1701.6775 |  | 8970.2051 | 1740.2887 |  | 10008.0058 | 1596.0847 |  | 9126.9655 | 1645.6959 |  | 8609.7879 | 1684.0827 |  | 9663.0218 | 1541.6016 |  | 8775.6011 | 1590.8857 |  | 8265.3526 | 1629.9155 |  | 9431.7106 | 1505.4323 |  | 8544.0308 | 1554.8555 |  | 8028.0421 | 1593.4875 |  | 9202.1507 | 1469.7005 |  | 8314.5894 | 1519.3118 |  | 7793.2696 | 1557.5888 |  | 8856.3597 | 1416.2112 |  | 7974.4019 | 1466.5683 |  | 7450.7333 | 1504.7448 |  | 13014.4785 | 2423.5509 |  | 11869.866 | 2501.9018 |  | 11269.4115 | 2546.5826 |  | 12600.027 | 2348.1773 |  | 11471.4349 | 2428.4198 |  | 10865.0418 | 2472.6375 |  | 12203.012 | 2275.7148 |  | 11064.1619 | 2355.219 |  | 10465.7386 | 2400.288 |  | 11936.1694 | 2227.499 |  | 10795.4842 | 2307.0172 |  | 10202.3381 | 2352.6316 |  | 11671.142 | 2179.8048 |  | 10541.7696 | 2260.5582 |  | 9928.3246 | 2304.3844 |  | 11283.0348 | 2110.104 |  | 10145.9916 | 2190.3524 |  | 9528.645 | 2233.9568 |  | 15957.86 | 3391.1359 |  | 14619.3218 | 3488.1041 |  | 13813.5618 | 3568.4885 |  | 15504.2639 | 3296.4515 |  | 14150.2516 | 3392.0123 |  | 13352.9771 | 3473.4121 |  | 15054.4931 | 3203.5904 |  | 13702.8743 | 3299.7466 |  | 12897.7561 | 3380.3632 |  | 14751.538 | 3141.5954 |  | 13396.4939 | 3237.6269 |  | 12597.242 | 3318.8982 |  | 14450.4684 | 3080.6208 |  | 13108.2017 | 3178.2728 |  | 12299.0921 | 3258.4718 |  | 14009.8724 | 2989.9715 |  | 12656.2656 | 3086.7107 |  | 11840.8037 | 3166.3999 |  | 19197.6464 | 4576.7364 |  | 17589.3904 | 4706.3605 |  | 16621.476 | 4813.8155 |  | 18691.2851 | 4459.6777 |  | 17008.5566 | 4612.2501 |  | 16104.179 | 4695.8985 |  | 18188.8461 | 4344.0489 |  | 16581.022 | 4474.4393 |  | 15612.4299 | 4581.8085 |  | 17849.7388 | 4265.7315 |  | 16236.239 | 4395.7438 |  | 15274.1488 | 4503.9543 |  | 17512.5812 | 4188.5771 |  | 15912.9865 | 4320.5595 |  | 14938.3639 | 4427.2866 |  | 17019.5796 | 4075.6764 |  | 15403.8436 | 4206.0605 |  | 14439.3497 | 4313.9791 |  | 22732.974 | 6005.0849 |  | 20755.184 | 6202.8599 |  | 19751.8743 | 6297.9633 |  | 22173.5515 | 5861.9056 |  | 20193.7556 | 6059.8142 |  | 19201.1549 | 6156.4402 |  | 21618.1499 | 5720.2271 |  | 19637.283 | 5918.3721 |  | 18631.7487 | 6013.5162 |  | 21242.5968 | 5624.3575 |  | 19276.7128 | 5824.8447 |  | 18278.6696 | 5920.9769 |  | 20891.2531 | 5534.1303 |  | 18918.099 | 5733.6581 |  | 17904.6377 | 5827.9321 |  | 20345.0248 | 5395.5132 |  | 18350.6436 | 5592.6288 |  | 17348.5006 | 5688.5546 |  | 19802.7944 | 5258.3112 |  | 17810.7357 | 5456.0244 |  | 16798.2328 | 5550.7953 |  | 26528.3406 | 7707.2394 |  | 24321.8398 | 7938.9326 |  | 23099.7088 | 8081.0449 |  | 25915.5452 | 7535.417 |  | 23704.4624 | 7766.9458 |  | 22465.7612 | 7906.9716 |  | 25306.8695 | 7365.3285 |  | 23092.2397 | 7596.8331 |  | 21865.6685 | 7738.6873 |  | 24920.9896 | 7259.0339 |  | 22695.9238 | 7489.0672 |  | 21477.5 | 7631.9715 |  | 24510.3768 | 7143.2835 |  | 22275.0808 | 7372.3239 |  | 21064.4846 | 7516.5711 |  | 23911.0909 | 6976.7177 |  | 21675.0076 | 7206.1353 |  | 20450.1196 | 7348.5769 |  | 23315.8944 | 6811.7642 |  | 21080.0294 | 7041.6773 |  | 19867.62 | 7185.79
372.0887 | 71.4736 |  | 210.0264 | 71.9863 |  | 110.8725 | 72.8917 |  | 366.7508 | 92.7903 |  | 168.012 | 94.4144 |  | 69.6108 | 95.3871 |  | 456.6049 | 102.408 |  | 220.3466 | 104.3005 |  | 134.0222 | 104.7283 |  | 443.1109 | 131.9779 |  | 216.4748 | 133.975 |  | 86.4884 | 135.9789 |  | 631.6654 | 139.5018 |  | 298.8433 | 144.1149 |  | 136.6669 | 146.9348 |  | 588.7713 | 179.6816 |  | 234.917 | 185.8069 |  | 17.7408 | 192.115 |  | 495.5788 | 223.5829 |  | 129.1412 | 231.1431 |  | 0 | 232.7655 |  | 748.1282 | 188.4324 |  | 383.8567 | 193.2329 |  | 247.0867 | 193.6416 |  | 614.0037 | 244.2923 |  | 383.1165 | 241.6684 |  | 197.8721 | 244.746 |  | 558.7292 | 297.6945 |  | 279.3893 | 297.6145 |  | 168.1338 | 295.1491 |  | 983.4804 | 248.4847 |  | 523.266 | 254.8909 |  | 279.5388 | 258.3697 |  | 836.9866 | 315.4593 |  | 366.9722 | 322.7184 |  | 142.036 | 326.6465 |  | 871.0655 | 373.7459 |  | 314.4421 | 387.9874 |  | 84.9164 | 392.0611 |  | 681.924 | 427.7596 |  | 159.0468 | 442.2283 |  | 0 | 439.5546 |  | 717.0855 | 465.8101 |  | 49.9693 | 490.7168 |  | -55.3085 | 485.4066 |  | 1388.3663 | 391.4516 |  | 750.094 | 403.3117 |  | 423.0876 | 409.188 |  | 1216.1952 | 486.014 |  | 569.4833 | 499.4048 |  | 249.5917 | 506.0313 |  | 1132.9811 | 578.6271 |  | 517.5097 | 592.678 |  | 191.9616 | 599.6021 |  | 1162.7086 | 635.3736 |  | 303.1257 | 671.2108 |  | 0 | 676.8624 |  | 920.7395 | 715.8074 |  | 195.9384 | 741.9074 |  | 0 | 737.919 |  | 1852.7656 | 579.3374 |  | 1045.6667 | 594.0307 |  | 598.7461 | 603.9014 |  | 1656.5089 | 705.7561 |  | 845.3094 | 722.178 |  | 408.4512 | 733.2364 |  | 1426.4257 | 842.9108 |  | 626.962 | 860.7475 |  | 210.6218 | 872.7104 |  | 1454.9611 | 922.4377 |  | 644.8789 | 940.4041 |  | 239.8401 | 952.4325 |  | 1319.2656 | 1016.3811 |  | 531.4651 | 1034.8003 |  | 106.3404 | 1047.1162 |  | 1141.5346 | 1158.4461 |  | 330.275 | 1177.3245 |  | 0 | 1179.3146 |  | 2288.1435 | 825.6868 |  | 1366.7212 | 839.6134 |  | 692.0997 | 860.4566 |  | 2157.5445 | 980.0049 |  | 1117.8854 | 1004.5507 |  | 433.9452 | 1030.7803 |  | 1930.3825 | 1156.3852 |  | 873.0078 | 1183.1347 |  | 330.159 | 1197.8917 |  | 1600.1835 | 1296.4112 |  | 559.7756 | 1324.8123 |  | 26.1158 | 1340.4461 |  | 1615.9596 | 1401.2299 |  | 607.9461 | 1429.6292 |  | 91.5309 | 1445.2413 |  | 1394.927 | 1591.293 |  | 359.3323 | 1620.4915 |  | 0 | 1616.9294 |  | 2995.6678 | 1109.86 |  | 1592.9084 | 1149.7474 |  | 1057.9866 | 1158.2943 |  | 2720.407 | 1313.1689 |  | 1469.5876 | 1344.004 |  | 773.4074 | 1365.8157 |  | 2468.2848 | 1532.6337 |  | 1202.5889 | 1566.2777 |  | 540.4622 | 1590.0063 |  | 2088.0265 | 1708.1987 |  | 1030.2681 | 1721.8583 |  | 151.4769 | 1769.2855 |  | 2160.6406 | 1839.5516 |  | 1064.497 | 1849.7129 |  | 191.7461 | 1900.7629 |  | 2126.4514 | 2042.6942 |  | 855.1518 | 2085.5449 |  | 0 | 2138.5125 |  | 3522.3652 | 1477.7122 |  | 2143.0441 | 1500.4807 |  | 1155.8572 | 1542.1084 |  | 3389.6346 | 1711.0276 |  | 1857.8893 | 1751.4663 |  | 1030.6112 | 1780.0702 |  | 3067.2809 | 1977.7855 |  | 1520.3724 | 2021.8557 |  | 498.7326 | 2080.7657 |  | 2687.8345 | 2191.4513 |  | 1331.7768 | 2211.2104 |  | 297.5964 | 2271.7085 |  | 2727.6714 | 2352.3945 |  | 1435.1292 | 2367.8889 |  | 411.357 | 2433.0257 |  | 2456.0676 | 2647.2157 |  | 1149.4956 | 2657.816 |  | 115.7651 | 2730.7024 |  | 4451.4571 | 1879.5979 |  | 2375.9191 | 1954.1292 |  | 1638.7276 | 1961.6589 |  | 4078.7469 | 2179.0268 |  | 1987.3005 | 2259.9935 |  | 1326.2007 | 2265.0614 |  | 3522.8185 | 2527.5201 |  | 1912.554 | 2558.7496 |  | 957.1567 | 2590.0976 |  | 3301.1588 | 2751.8126 |  | 1465.8905 | 2818.2337 |  | 529.7764 | 2851.7163 |  | 3048.9034 | 2988.363 |  | 1514.5778 | 3011.0929 |  | 609.2753 | 3044.7647 |  | 3056.806 | 3297.9972 |  | 1244.3339 | 3367.5806 |  | 286.9627 | 3402.5192 |  | 2705.8459 | 3659.5351 |  | 937.2292 | 3730.9975 |  | 1.0474 | 3766.8312 |  | 5006.3346 | 2395.7233 |  | 3055.1428 | 2435.8855 |  | 1728.2351 | 2499.3675 |  | 4625.9948 | 2752.6577 |  | 2744.8214 | 2792.9041 |  | 1304.9031 | 2862.6695 |  | 4504.6504 | 3097.7149 |  | 2356.9208 | 3171.2947 |  | 940.6238 | 3254.4091 |  | 3967.1407 | 3397.7376 |  | 1865.4666 | 3476.5357 |  | 992.2531 | 3482.5901 |  | 3764.751 | 3675.4413 |  | 1580.0813 | 3757.2791 |  | 755.2978 | 3758.4964 |  | 3712.7195 | 4041.342 |  | 1567.3731 | 4124.3087 |  | 793.2209 | 4116.3137 |  | 3409.5212 | 4469.0099 |  | 1232.0693 | 4554.4519 |  | 511.885 | 4538.2966 |  | 1172.4122 | 134.644 |  | 1039.1182 | 135.2375 |  | 942.5345 | 136.7922 |  | 1135.3497 | 176.0573 |  | 938.8511 | 178.8963 |  | 913.43 | 177.48 |  | 1421.8026 | 193.3491 |  | 1189.3169 | 196.5846 |  | 1137.0575 | 196.9289 |  | 1370.0175 | 250.8458 |  | 1145.6215 | 254.3424 |  | 1017.8766 | 257.8486 |  | 1789.2352 | 268.0444 |  | 1503.9031 | 272.8825 |  | 1346.74 | 277.72 |  | 1839.9266 | 337.5429 |  | 1546.6204 | 342.6442 |  | 1290.0336 | 353.5523 |  | 1685.0789 | 420.1099 |  | 1510.3646 | 417.8343 |  | 1362.6043 | 423.1512 |  | 2205.9088 | 358.7366 |  | 1849.1831 | 367.106 |  | 1568.7619 | 377.0819 |  | 2142.0622 | 453.5059 |  | 1787.9365 | 462.5384 |  | 1605.37 | 467.9555 |  | 2078.4809 | 551.3523 |  | 1725.9838 | 560.8271 |  | 1537.3176 | 566.4993 |  | 2809.6881 | 475.139 |  | 2245.7706 | 492.9133 |  | 2119.8098 | 492.7077 |  | 2741.5648 | 590.3939 |  | 2280.6971 | 602.6015 |  | 2060.6787 | 609.1928 |  | 2672.3881 | 709.989 |  | 2213.3861 | 722.8637 |  | 1987.7778 | 729.8038 |  | 2614.49 | 790.5948 |  | 2000.1125 | 818.2104 |  | 1758.5681 | 825.4866 |  | 2579.6754 | 871.0739 |  | 1922.0415 | 901.0555 |  | 1706.8162 | 908.442 |  | 3864.9299 | 751.3778 |  | 3240.9805 | 772.9389 |  | 2920.9989 | 783.5038 |  | 3787.277 | 916.6043 |  | 3154.8902 | 939.3494 |  | 2842.0231 | 950.5628 |  | 3683.5103 | 1088.2252 |  | 3079.4528 | 1112.2682 |  | 2759.5009 | 1124.1041 |  | 3636.3819 | 1204.9043 |  | 2789.627 | 1250.6854 |  | 2473.3404 | 1263.1341 |  | 3570.0139 | 1322.1852 |  | 2720.0402 | 1371.629 |  | 2412.91 | 1384.3024 |  | 4893.4933 | 1129.3827 |  | 4281.1294 | 1141.8457 |  | 3656.3694 | 1174.6638 |  | 4770.9647 | 1356.7089 |  | 4191.4602 | 1366.9955 |  | 3764.8583 | 1385.9118 |  | 4866.9003 | 1570.8421 |  | 4082.8236 | 1600.6693 |  | 3676.7398 | 1620.6443 |  | 4813.7026 | 1729.5528 |  | 4015.8822 | 1760.2372 |  | 3619.0166 | 1780.7658 |  | 4735.8439 | 1889.8549 |  | 3960.3033 | 1921.2071 |  | 3543.3518 | 1942.1639 |  | 4644.2043 | 2131.4574 |  | 3845.2061 | 2163.5307 |  | 3433.4832 | 2184.9503 |  | 6461.7807 | 1574.8586 |  | 5216.6136 | 1637.7288 |  | 4903.9347 | 1639.5029 |  | 6340.6465 | 1867.3006 |  | 5321.5 | 1909.9972 |  | 4524.7893 | 1958.9601 |  | 6239.362 | 2168.3446 |  | 5202.501 | 2213.3354 |  | 4355.7971 | 2271.1683 |  | 5813.3394 | 2411.2057 |  | 4789.4636 | 2458.7278 |  | 4264.8593 | 2484.8675 |  | 5696.3904 | 2626.4534 |  | 4700.7653 | 2675.1198 |  | 4191.1381 | 2701.8622 |  | 5551.0624 | 2951.9469 |  | 4527.8565 | 3001.8653 |  | 4026.4331 | 3029.2667 |  | 7715.9194 | 2170.381 |  | 6745.4195 | 2194.8294 |  | 5804.3902 | 2261.1869 |  | 7535.9133 | 2543.0077 |  | 6619.9884 | 2565.2581 |  | 5940.1398 | 2603.4061 |  | 7737.3775 | 2889.0939 |  | 6495.036 | 2946.0839 |  | 5849.243 | 2986.1525 |  | 7241.1766 | 3195.5705 |  | 6416.8585 | 3207.3311 |  | 5336.6082 | 3298.0693 |  | 7156.2001 | 3466.1366 |  | 6305.6933 | 3472.2185 |  | 5211.2741 | 3571.2344 |  | 6946.497 | 3877.7869 |  | 6208.3504 | 3874.6009 |  | 5076.3862 | 3985.8345 |  | 9690.8579 | 2821.9405 |  | 7853.8543 | 2934.8997 |  | 7381.648 | 2946.118 |  | 9552.2342 | 3280.7374 |  | 8048.5142 | 3352.9074 |  | 6860.3467 | 3446.4131 |  | 9388.0775 | 3745.0568 |  | 7869.1942 | 3820.3014 |  | 6671.6386 | 3926.4616 |  | 8870.8894 | 4120.9207 |  | 7785.5262 | 4140.0306 |  | 6519.0301 | 4256.1077 |  | 8726.5861 | 4453.4492 |  | 7717.9368 | 4465.9172 |  | 6439.0351 | 4592.2518 |  | 9089.5485 | 4879.8722 |  | 7557.2466 | 4961.794 |  | 6238.9391 | 5103.4453 |  | 11204.1293 | 3682.7015 |  | 9350.9972 | 3786.7488 |  | 8426.9128 | 3838.1617 |  | 10948.2001 | 4239.6488 |  | 9546.6187 | 4289.825 |  | 8669.9086 | 4341.4853 |  | 10769.3304 | 4807.6603 |  | 9412.6429 | 4852.17 |  | 8475.2104 | 4905.8836 |  | 10604.0572 | 5198.0381 |  | 8797.7431 | 5310.5525 |  | 7876.1077 | 5367.1399 |  | 10445.1675 | 5597.2384 |  | 8626.7724 | 5712.8983 |  | 7732.3197 | 5771.0147 |  | 10252.7001 | 6207.2786 |  | 8461.9275 | 6326.7538 |  | 7515.4061 | 6386.7091 |  | 10006.5281 | 6827.4142 |  | 8259.6129 | 6949.7614 |  | 7334.2807 | 7011.0971 |  | 13128.2466 | 4645.3326 |  | 11412.8507 | 4703.958 |  | 10341.2034 | 4778.5616 |  | 13393.828 | 5243.4295 |  | 10800.3072 | 5434.9939 |  | 9645.9053 | 5508.0364 |  | 13205.1527 | 5905.8282 |  | 10539.3056 | 6112.0577 |  | 9446.3878 | 6188.4597 |  | 12480.9005 | 6443.1983 |  | 10410.8127 | 6577.4224 |  | 9273.9395 | 6656.2155 |  | 12380.6117 | 6913.9603 |  | 10227.5283 | 7051.9732 |  | 9120.9412 | 7132.9287 |  | 12099.1288 | 7636.8619 |  | 9977.4552 | 7779.6571 |  | 8888.3344 | 7863.3085 |  | 11910.633 | 8371.7153 |  | 9756.8535 | 8518.2021 |  | 8694.5281 | 8603.9253 |  | 2241.0907 | 299.1673 |  | 2101.8645 | 306.6895 |  | 2028.7005 | 311.0141 |  | 2073.8807 | 372.6246 |  | 1927.0841 | 380.403 |  | 1852.0195 | 384.9047 |  | 2710.7989 | 427.6411 |  | 2429.0155 | 439.9503 |  | 2340.8739 | 451.5498 |  | 2507.6286 | 529.2148 |  | 2324.408 | 538.6958 |  | 2231.9768 | 550.3792 |  | 3413.6157 | 595.7379 |  | 3063.03 | 614.3471 |  | 2954.0546 | 629.3926 |  | 3180.0358 | 730.1319 |  | 2938.9008 | 744.4752 |  | 2830.3713 | 759.8024 |  | 3058.0538 | 856.8989 |  | 2816.6911 | 871.4473 |  | 2709.0607 | 888.1859 |  | 4063.7797 | 806.5199 |  | 3931.2395 | 826.828 |  | 3642.5564 | 848.2647 |  | 3924.1963 | 972.0534 |  | 3649.4141 | 999.4298 |  | 3505.4246 | 1014.6754 |  | 3786.1717 | 1134.3084 |  | 3705.6439 | 1153.4325 |  | 3562.5291 | 1168.3678 |  | 5189.0594 | 1080.9501 |  | 4848.905 | 1115.9862 |  | 4666.8193 | 1135.3892 |  | 5035.0335 | 1286.0584 |  | 4689.6757 | 1321.5602 |  | 4517.551 | 1341.7415 |  | 4881.8916 | 1487.9642 |  | 4537.5161 | 1523.8754 |  | 4362.4286 | 1544.3295 |  | 4774.377 | 1619.7532 |  | 4690.972 | 1644.4812 |  | 4512.9454 | 1664.0674 |  | 4679.744 | 1750.2859 |  | 4335.4628 | 1786.3537 |  | 4166.767 | 1807.5424 |  | 7125.4188 | 1716.9848 |  | 6663.9181 | 1785.7384 |  | 6415.0206 | 1819.9998 |  | 6942.0313 | 2014.6378 |  | 6476.0576 | 2084.4686 |  | 6230.9298 | 2119.5153 |  | 6746.246 | 2308.1396 |  | 6295.2879 | 2379.9562 |  | 6046.4045 | 2415.2643 |  | 6628.2097 | 2501.9254 |  | 6171.0081 | 2574.0866 |  | 6251.878 | 2589.3567 |  | 6500.646 | 2692.5095 |  | 6052.6047 | 2766.0045 |  | 5811.7844 | 2802.2984 |  | 9678.5234 | 2538.5626 |  | 8809.1041 | 2642.6653 |  | 8461.8476 | 2702.3397 |  | 9190.5381 | 2964.8092 |  | 8595.0179 | 3051.2829 |  | 8253.0917 | 3112.2945 |  | 8961.6498 | 3367.3997 |  | 8372.3495 | 3455.2608 |  | 8041.2995 | 3518.388 |  | 8824.1938 | 3634.3086 |  | 8227.6096 | 3721.7891 |  | 7901.4453 | 3786.4385 |  | 8674.3117 | 3897.2857 |  | 8089.5369 | 3986.2732 |  | 7752.7273 | 4050.7426 |  | 8464.0581 | 4288.1987 |  | 7866.8499 | 4376.0357 |  | 7532.8087 | 4441.6129 |  | 11950.1084 | 3632.7469 |  | 11178.7579 | 3764.4323 |  | 10765.9062 | 3837.3418 |  | 11695.0168 | 4165.4198 |  | 11330.5468 | 4265.277 |  | 10518.7918 | 4374.0442 |  | 11451.9166 | 4696.2772 |  | 10670.7287 | 4831.4406 |  | 10262.0807 | 4906.7376 |  | 11276.6764 | 5046.4549 |  | 10506.0785 | 5183.318 |  | 10103.1768 | 5259.5988 |  | 11104.5541 | 5394.2342 |  | 10348.9301 | 5533.0937 |  | 9953.9667 | 5610.724 |  | 10863.393 | 5911.2779 |  | 10093.151 | 6049.3041 |  | 9702.5355 | 6128.2855 |  | 14783.6927 | 4957.1291 |  | 13865.7783 | 5123.2664 |  | 13329.5769 | 5247.7545 |  | 14498.4043 | 5632.5037 |  | 13584.1041 | 5801.7362 |  | 13543.4234 | 5879.1213 |  | 14226.3152 | 6307.1017 |  | 13304.1313 | 6478.042 |  | 12777.4244 | 6606.8075 |  | 14028.5798 | 6753.3173 |  | 13121.0315 | 6926.3898 |  | 12578.1546 | 7054.9826 |  | 13859.1073 | 7198.3991 |  | 12921.0959 | 7368.83 |  | 12387.2925 | 7500.4532 |  | 13562.3609 | 7856.8061 |  | 12659.1597 | 8030.9482 |  | 12130.1957 | 8164.8067 |  | 18431.4035 | 6511.0899 |  | 16817.1194 | 6779.5667 |  | 16175.5786 | 6946.1164 |  | 17624.3059 | 7393.7712 |  | 16510.8429 | 7618.549 |  | 16457.1544 | 7723.5486 |  | 17906.1969 | 8166.9034 |  | 16177.7495 | 8454.3482 |  | 15551.3773 | 8626.8928 |  | 17106.8644 | 8782.4625 |  | 15975.5142 | 9009.5916 |  | 15331.1712 | 9182.395 |  | 16891.6295 | 9333.3232 |  | 15782.4445 | 9563.1763 |  | 15150.0231 | 9738.793 |  | 16591.2432 | 10154.9943 |  | 15462.6295 | 10382.4517 |  | 14836.9197 | 10562.6752 |  | 21394.9588 | 8464.1446 |  | 20013.536 | 8787.6081 |  | 19324.139 | 8949.6808 |  | 21026.5189 | 9473.0001 |  | 19655.1325 | 9802.5196 |  | 18987.596 | 9969.12 |  | 21403.1123 | 10408.7983 |  | 19321.7703 | 10819.3656 |  | 18622.052 | 10984.738 |  | 20459.0034 | 11157.3174 |  | 19102.3942 | 11494.9966 |  | 18414.295 | 11662.6972 |  | 20221.7411 | 11826.3837 |  | 18858.729 | 12164.8678 |  | 18185.0387 | 12334.9538 |  | 19891.2158 | 12825.2788 |  | 18542.8436 | 13167.6122 |  | 17841.5551 | 13334.4863 |  | 19533.5485 | 13812.1729 |  | 18208.4196 | 14159.437 |  | 17518.3598 | 14328.4572 |  | 25109.6518 | 10710.4913 |  | 23537.1595 | 11095.9772 |  | 22689.8272 | 11351.2239 |  | 24741.594 | 11914.8182 |  | 23186.0423 | 12308.1977 |  | 22320.1326 | 12541.9384 |  | 24354.9121 | 13119.2887 |  | 23635.4873 | 13408.7579 |  | 21961.4219 | 13757.0915 |  | 24091.4321 | 13920.3735 |  | 22558.7262 | 14323.0286 |  | 21702.1053 | 14562.4433 |  | 23870.9089 | 14722.6514 |  | 22294.2154 | 15120.5435 |  | 21453.6482 | 15363.912 |  | 23471.7837 | 15913.28 |  | 21911.737 | 16312.4581 |  | 21080.4272 | 16559.1378 |  | 23123.193 | 17100.4224 |  | 21546.1304 | 17497.5442 |  | 20729.02 | 17748.07 |  | 467.0993 | 105.1163 |  | 211.6769 | 107.0128 |  | 82.562 | 108.9272 |  | 399.1129 | 137.3555 |  | 153.0114 | 139.4309 |  | 16.8055 | 141.514 |  | 652.1185 | 147.1603 |  | 316.3334 | 149.9095 |  | 140.6408 | 152.6787 |  | 579.2976 | 188.2095 |  | 246.0323 | 191.2533 |  | 73.8373 | 194.3033 |  | 462.739 | 233.364 |  | 130.0389 | 236.5983 |  | 0 | 236.9322 |  | 807.6023 | 196.6233 |  | 400.941 | 201.3442 |  | 196.5575 | 204.1957 |  | 661.5896 | 251.8903 |  | 259.6079 | 257.2764 |  | 44.9445 | 260.5141 |  | 596.5219 | 305.4062 |  | 198.8587 | 311.0051 |  | 77.0691 | 308.7668 |  | 1165.6475 | 265.2294 |  | 624.9787 | 271.4178 |  | 331.6784 | 274.7692 |  | 992.0299 | 329.7174 |  | 463.4125 | 336.7208 |  | 174.9999 | 340.5155 |  | 832.3646 | 399.4123 |  | 390.0767 | 400.5007 |  | 115.152 | 404.4981 |  | 840.1234 | 439.6206 |  | 290.9995 | 447.2815 |  | 21.6068 | 451.4123 |  | 735.4686 | 486.5321 |  | 222.5186 | 492.6812 |  | 0 | 492.1672 |  | 1609.9527 | 419.4953 |  | 866.7803 | 431.0625 |  | 497.7912 | 436.7705 |  | 1403.6362 | 511.1137 |  | 680.4288 | 524.0589 |  | 299.9194 | 530.472 |  | 1213.6267 | 610.5354 |  | 602.2373 | 615.268 |  | 242.0743 | 622.0573 |  | 1229.851 | 668.5704 |  | 484.5638 | 682.8695 |  | 105.5742 | 689.9126 |  | 1103.1216 | 736.7096 |  | 403.8746 | 749.0243 |  | 35.4615 | 756.2076 |  | 2136.664 | 621.6298 |  | 1176.1508 | 636.0807 |  | 675.3739 | 645.7474 |  | 1901.296 | 744.8777 |  | 940.027 | 760.8021 |  | 455.0931 | 771.5322 |  | 1652.8005 | 878.5289 |  | 859.1203 | 883.2993 |  | 370.3755 | 894.7036 |  | 1680.2378 | 957.1756 |  | 723.3767 | 974.8895 |  | 245.1192 | 986.7625 |  | 1531.476 | 1050.0258 |  | 599.4553 | 1068.298 |  | 99.3753 | 1080.5275 |  | 1335.837 | 1191.3565 |  | 378.2028 | 1210.2209 |  | 0 | 1214.3162 |  | 2698.7323 | 876.9695 |  | 1505.8819 | 899.0071 |  | 892.4513 | 911.0808 |  | 2433.0338 | 1036.4523 |  | 1246.8413 | 1060.3444 |  | 619.7589 | 1073.5741 |  | 2149.5477 | 1208.7488 |  | 988.4816 | 1234.954 |  | 393.54 | 1249.4282 |  | 1996.0275 | 1329.6823 |  | 821.1404 | 1357.0947 |  | 198.9406 | 1372.2041 |  | 2055.1705 | 1427.5122 |  | 875.5336 | 1454.9081 |  | 272.4571 | 1469.9847 |  | 1838.2009 | 1611.2599 |  | 674.8648 | 1639.6491 |  | 80.8123 | 1655.2474 |  | 3357.9492 | 1189.7715 |  | 1882.6018 | 1218.0844 |  | 1130.0851 | 1237.8224 |  | 3023.3313 | 1390.0736 |  | 1602.9884 | 1420.2018 |  | 838.3513 | 1441.5089 |  | 2751.624 | 1605.0371 |  | 1321.0296 | 1638.0314 |  | 551.1 | 1661.3268 |  | 2534.7333 | 1756.6836 |  | 1088.2783 | 1791.28 |  | 334.8267 | 1815.6548 |  | 2609.6778 | 1879.3358 |  | 1168.732 | 1918.8506 |  | 482.011 | 1938.3735 |  | 2365.965 | 2111.1471 |  | 886.0929 | 2153.5424 |  | 500.8183 | 2135.5076 |  | 4040.9227 | 1565.5784 |  | 2336.3585 | 1603.5496 |  | 1394.4341 | 1629.9162 |  | 3721.2504 | 1811.5256 |  | 1991.441 | 1851.1806 |  | 1086.8401 | 1879.214 |  | 3372.6973 | 2073.5369 |  | 1632.9664 | 2116.818 |  | 780.8493 | 2147.405 |  | 3188.3573 | 2258.0963 |  | 1432.0396 | 2303.5387 |  | 546.0196 | 2335.5876 |  | 3000.9615 | 2443.6777 |  | 1536.7383 | 2459.9406 |  | 667.8655 | 2486.2595 |  | 2640.4894 | 2736.8558 |  | 1226.1818 | 2748.4846 |  | 379.1142 | 2774.3005 |  | 4833.4749 | 2009.5746 |  | 2772.5619 | 2064.3093 |  | 1690.9121 | 2091.3969 |  | 4490.8393 | 2306.6694 |  | 2404.8578 | 2362.9048 |  | 1370.2895 | 2391.2995 |  | 4112.9904 | 2619.5176 |  | 2018.6623 | 2680.5857 |  | 983.338 | 2711.4514 |  | 3849.9028 | 2839.9507 |  | 1804.0506 | 2904.1003 |  | 795.6761 | 2936.4676 |  | 3643.5716 | 3062.1343 |  | 1918.0125 | 3084.4196 |  | 876.3287 | 3116.9124 |  | 3672.4662 | 3361.6581 |  | 1659.5935 | 3429.139 |  | 561.7003 | 3463.0509 |  | 3322.4159 | 3712.7717 |  | 1281.3613 | 3782.4489 |  | 283.5409 | 3817.4144 |  | 5691.9557 | 2529.9291 |  | 3255.1269 | 2596.4129 |  | 2061.4149 | 2634.6953 |  | 5260.1939 | 2883.3626 |  | 2866.3493 | 2950.5588 |  | 1666.6513 | 2990.1131 |  | 4849.614 | 3251.5396 |  | 2453.534 | 3324.0696 |  | 1256.8501 | 3366.8646 |  | 4638.0605 | 3510.8372 |  | 2226.1758 | 3587.0217 |  | 985.533 | 3631.9085 |  | 4415.9372 | 3772.0707 |  | 1995.8611 | 3850.989 |  | 734.048 | 3905.7256 |  | 4381.4936 | 4126.0289 |  | 2007.2704 | 4206.4658 |  | 764.2068 | 4264.3701 |  | 4084.8476 | 4541.2697 |  | 1679.542 | 4624.5201 |  | 458.752 | 4686.6893 |  | 1459.2391 | 199.2022 |  | 1207.0708 | 202.453 |  | 1081.2079 | 205.7195 |  | 1390.7959 | 257.2571 |  | 1147.1802 | 260.7931 |  | 1100.9307 | 260.0259 |  | 1946.7016 | 280.6799 |  | 1615.2525 | 285.4921 |  | 1443.882 | 290.3061 |  | 1870.413 | 355.4517 |  | 1540.4646 | 360.668 |  | 1371.5747 | 365.888 |  | 1794.6469 | 432.5946 |  | 1465.2634 | 438.0838 |  | 1291.403 | 443.5669 |  | 2373.422 | 376.201 |  | 1973.2647 | 384.5382 |  | 1772.7667 | 389.536 |  | 2288.1854 | 470.7229 |  | 1892.7095 | 479.7403 |  | 1681.9329 | 485.1513 |  | 2202.6148 | 568.7521 |  | 1809.9235 | 578.2724 |  | 1608.1892 | 583.9747 |  | 3261.1869 | 509.4634 |  | 2728.4019 | 520.9064 |  | 2439.3391 | 527.0345 |  | 3155.3458 | 623.1636 |  | 2634.6122 | 635.1322 |  | 2350.4392 | 641.5942 |  | 3062.6262 | 740.6267 |  | 2530 | 753.3157 |  | 2436.9233 | 748.1742 |  | 3008.0294 | 820.2331 |  | 2464.9316 | 833.2866 |  | 2198.778 | 840.322 |  | 2937.0978 | 900.1145 |  | 2408.2474 | 913.4446 |  | 2127.8384 | 920.6238 |  | 4420.2818 | 808.0309 |  | 3689.4565 | 829.7621 |  | 3326.5216 | 840.3412 |  | 4295.71 | 971.9857 |  | 3584.8489 | 994.3691 |  | 3210.3937 | 1005.399 |  | 4186.6141 | 1140.9624 |  | 3463.0073 | 1164.6744 |  | 3107.4729 | 1176.3554 |  | 4122.3752 | 1256.2499 |  | 3386.5257 | 1280.6938 |  | 3012.1633 | 1292.7237 |  | 4036.5391 | 1372.6213 |  | 3320.0471 | 1397.6442 |  | 2955.8753 | 1409.9484 |  | 5753.0322 | 1199.4834 |  | 4805.7821 | 1227.0457 |  | 4313.8463 | 1245.2399 |  | 5613.3921 | 1422.9657 |  | 4665.3846 | 1450.8513 |  | 4189.2926 | 1469.5258 |  | 5459.7778 | 1652.1299 |  | 4527.2746 | 1681.5859 |  | 4325.0751 | 1676.8136 |  | 5681.9045 | 1781.8211 |  | 4439.8947 | 1839.5421 |  | 3968.3952 | 1859.8963 |  | 5285.9342 | 1968.2559 |  | 4364.0515 | 1999.4405 |  | 3870.7317 | 2020.2991 |  | 5517.1319 | 2171.3019 |  | 4214.3682 | 2241.1996 |  | 3765.2183 | 2262.6306 |  | 7211.9541 | 1694.1797 |  | 6036.7864 | 1736.6465 |  | 5433.0437 | 1759.6174 |  | 7055.965 | 1986.8085 |  | 5887.4545 | 2029.1314 |  | 5270.0578 | 2052.4004 |  | 6881.3405 | 2284.9464 |  | 5737.9583 | 2329.4564 |  | 5152.7032 | 2353.9654 |  | 7410.8658 | 2910.5649 |  | 7585.6197 | 2798.2759 |  | 5688.4534 | 2982.8398 |  | 6684.5003 | 2697.1836 |  | 5517.2519 | 2744.3733 |  | 4920.9614 | 2770.3205 |  | 6543.2335 | 3013.1282 |  | 5392.2881 | 3061.7737 |  | 4805.0229 | 3088.4924 |  | 8857.9507 | 2300.2616 |  | 7402.7342 | 2355.3509 |  | 6664.2972 | 2393.2944 |  | 8647.0074 | 2671.8848 |  | 7246.7974 | 2725.9066 |  | 6496.2395 | 2763.7959 |  | 8498.1484 | 3047.4203 |  | 7087.6857 | 3103.9054 |  | 6331.8341 | 3143.6269 |  | 8362.6755 | 3305.0001 |  | 6936.3506 | 3363.2926 |  | 6196.9786 | 3404.2687 |  | 8232.5505 | 3566.9388 |  | 6846.6834 | 3626.8456 |  | 6128.8518 | 3668.9248 |  | 8074.4442 | 3966.6229 |  | 6657.15 | 4028.4976 |  | 5952.0716 | 4071.91 |  | 10617.6174 | 3028.4987 |  | 8937.2107 | 3102.8988 |  | 8012.1811 | 3154.035 |  | 10826.9749 | 3443.8806 |  | 8729.9363 | 3561.3271 |  | 7842.2301 | 3611.7073 |  | 10223.8491 | 3951.5836 |  | 8508.278 | 4026.2978 |  | 7673.0527 | 4078.8389 |  | 10609.5018 | 4209.0512 |  | 8398.0922 | 4344.2512 |  | 7528.9684 | 4398.4065 |  | 9987.9596 | 4589.6593 |  | 8827.858 | 4600.9861 |  | 7401.2694 | 4724.4663 |  | 9753.7934 | 5082.1734 |  | 8097.4642 | 5164.0654 |  | 7208.0155 | 5221.5495 |  | 12576.8025 | 3888.6529 |  | 10546.8612 | 3996.2304 |  | 9480.6972 | 4049.0812 |  | 12385.7929 | 4450.2882 |  | 10330.7831 | 4553.2707 |  | 9311.7009 | 4604.7873 |  | 12158.7236 | 5007.4571 |  | 10095.3684 | 5113.7499 |  | 9075.53 | 5167.177 |  | 11995.6932 | 5387.2543 |  | 9980.8127 | 5496.6534 |  | 8987.924 | 5551.6601 |  | 11839.0549 | 5775.0343 |  | 9814.3487 | 5887.4784 |  | 8783.5163 | 5943.9889 |  | 11652.5 | 6368.2068 |  | 9661.3287 | 6484.629 |  | 8574.2866 | 6543.079 |  | 11407.2406 | 6972.8492 |  | 9387.8865 | 7092.4526 |  | 8400.9177 | 7152.4436 |  | 14693.0111 | 4897.0319 |  | 12289.9696 | 5027.9822 |  | 11115.9644 | 5103.0072 |  | 14426.8428 | 5569.9332 |  | 12066.7855 | 5694.1424 |  | 10886.7948 | 5766.5515 |  | 14181.0249 | 6231.5436 |  | 11818.7333 | 6358.8716 |  | 10641.7588 | 6433.5306 |  | 14078.8383 | 6681.6296 |  | 11700.7428 | 6812.4314 |  | 10479.8092 | 6889.1805 |  | 13910.9391 | 7139.8482 |  | 11522.4514 | 7274.2134 |  | 10337.3368 | 7353.0324 |  | 13630.4592 | 7843.5412 |  | 11279.9082 | 7982.7549 |  | 10117.7866 | 8064.34 |  | 13448.5152 | 8560.3304 |  | 11066.8818 | 8703.5234 |  | 9937.0853 | 8787.36 |  | 2807.7647 | 442.5702 |  | 2610.5159 | 451.4311 |  | 2519.6965 | 462.9052 |  | 2699.629 | 540.7995 |  | 2506.9039 | 549.9138 |  | 2411.9839 | 561.5373 |  | 3740.5842 | 631.8642 |  | 3481.0681 | 645.2421 |  | 3365.4677 | 659.9533 |  | 3617.5502 | 761.1793 |  | 3362.2571 | 774.0001 |  | 3244.5293 | 789.8635 |  | 3496.086 | 887.5403 |  | 3237.6413 | 900.9758 |  | 3120.7248 | 916.5573 |  | 4566.8082 | 848.8402 |  | 4268.9648 | 874.6642 |  | 4116.3234 | 889.208 |  | 4428.3266 | 1013.7065 |  | 4132.9863 | 1040.126 |  | 3974.868 | 1054.715 |  | 4272.0714 | 1175.616 |  | 3959.4714 | 1202.7398 |  | 3830.1002 | 1222.3576 |  | 6266.5478 | 1177.1265 |  | 5884.7394 | 1209.6233 |  | 5676.9097 | 1227.5264 |  | 6106.3991 | 1379.6656 |  | 5730.9709 | 1412.7898 |  | 5525.7329 | 1430.982 |  | 5954.4799 | 1579.9401 |  | 5572.7414 | 1612.5316 |  | 5374.1215 | 1631.3715 |  | 5857.753 | 1711.6319 |  | 5470.4602 | 1743.6955 |  | 5274.7724 | 1762.8447 |  | 5731.0467 | 1841.3306 |  | 5310.5116 | 1882.955 |  | 5145.305 | 1903.0854 |  | 8470.3725 | 1868.2562 |  | 7954.8166 | 1934.3158 |  | 7684.4239 | 1967.188 |  | 8278.8443 | 2162.3136 |  | 7773.8697 | 2230.2728 |  | 7497.3705 | 2263.3815 |  | 8096.7935 | 2454.4293 |  | 7585.0637 | 2522.1832 |  | 7318.59 | 2556.5026 |  | 7980.6328 | 2647.3876 |  | 7462.4142 | 2714.5897 |  | 7185.9622 | 2748.0549 |  | 7853.6182 | 2836.8838 |  | 7345.6582 | 2905.3305 |  | 7074.6094 | 2939.4161 |  | 11028.0669 | 2777.9576 |  | 10355.0664 | 2855.844 |  | 9980.3714 | 2915.2714 |  | 10807.0843 | 3180.6056 |  | 10133.6833 | 3258.4424 |  | 9767.3811 | 3320.0503 |  | 10579.9939 | 3579.7005 |  | 9914.8102 | 3658.5326 |  | 9545.3832 | 3720.5066 |  | 10444.8089 | 3845.5317 |  | 9772.088 | 3923.3343 |  | 9408.2219 | 3986.2795 |  | 10295.6049 | 4107.0438 |  | 9636.0494 | 4186.6043 |  | 9260.6197 | 4248.2277 |  | 10087.1781 | 4496.5578 |  | 9414.0474 | 4574.1578 |  | 9062.0264 | 4639.1916 |  | 13829.3013 | 3934.2371 |  | 12978.5193 | 4059.4528 |  | 12533.6735 | 4129.6193 |  | 13578.1866 | 4462.9427 |  | 12730.9333 | 4589.3605 |  | 12278.8538 | 4659.9199 |  | 13318.4941 | 4987.9684 |  | 12484.5578 | 5116.5778 |  | 12049.511 | 5189.732 |  | 13164.6373 | 5337.8213 |  | 12323.3758 | 5465.6929 |  | 11873.883 | 5537.1855 |  | 12993.3221 | 5683.2781 |  | 12146.7377 | 5810.5015 |  | 11705.8446 | 5883.3684 |  | 12754.3145 | 6198.3458 |  | 11916.3695 | 6326.9723 |  | 11480.2562 | 6400.6798 |  | 16949.0493 | 5353.4868 |  | 15918.264 | 5508.8293 |  | 15345.4097 | 5630.6724 |  | 16647.3652 | 6022.9783 |  | 15645.7299 | 6180.7728 |  | 15066.453 | 6306.2596 |  | 16379.8585 | 6693.7655 |  | 15372.7908 | 6851.064 |  | 14790.7081 | 6978.1961 |  | 16183.0539 | 7136.4592 |  | 15167.5817 | 7292.0601 |  | 14594.2307 | 7421.7288 |  | 15989.6528 | 7576.4233 |  | 14995.622 | 7735.3533 |  | 14433.6868 | 7867.1263 |  | 15720.2514 | 8234.1237 |  | 14709.5654 | 8390.2927 |  | 14154.3908 | 8524.16 |  | 20348.428 | 7059.5886 |  | 19146.3899 | 7271.3459 |  | 18438.3441 | 7431.4951 |  | 20040.6231 | 7889.7789 |  | 18825.2003 | 8099.7636 |  | 18136.9383 | 8267.864 |  | 19718.3461 | 8717.7133 |  | 18463.0981 | 8960.2656 |  | 17837.22 | 9101.89 |  | 19529.417 | 9270.6536 |  | 18299.9473 | 9477.8554 |  | 17621.5291 | 9652.3242 |  | 19315.2472 | 9817.8232 |  | 18111.4066 | 10029.215 |  | 17415.0966 | 10201.5376 |  | 18984.0897 | 10630.4514 |  | 17794.8089 | 10844.0893 |  | 17105.6218 | 11018.8259 |  | 24072.5743 | 9084.2131 |  | 22597.4436 | 9397.0424 |  | 21832.7454 | 9550.6448 |  | 23738.541 | 10090.3916 |  | 22250.1248 | 10404.6857 |  | 21510.3809 | 10562.031 |  | 23386.6948 | 11094.4669 |  | 21893.8552 | 11408.7246 |  | 21153.7094 | 11566.6173 |  | 23146.6702 | 11760.5115 |  | 21679.5208 | 12079.7026 |  | 20953.6575 | 12240.5182 |  | 22910.602 | 12424.8372 |  | 21438.2441 | 12743.5001 |  | 20692.2718 | 12900.748 |  | 22583.2104 | 13420.0281 |  | 21128.6256 | 13742.7181 |  | 20352.8614 | 13894.2615 |  | 26083.3802 | 17821.4489 |  | 24385.5551 | 18188.4192 |  | 23512.0465 | 18459.8215 |  | 28084.0862 | 11467.763 |  | 26374.9153 | 11835.6542 |  | 25477.4469 | 12085.7668 |  | 27688.7751 | 12662.8039 |  | 26002.3854 | 13032.8072 |  | 25122.915 | 13266.3532 |  | 27305.5248 | 13859.3156 |  | 25617.9503 | 14228.6717 |  | 24740.0763 | 14464.8913 |  | 27083.4498 | 14661.4724 |  | 25387.4988 | 15029.9884 |  | 24486.3277 | 15262.2744 |  | 26827.0932 | 15454.9857 |  | 25125.6343 | 15821.7547 |  | 24243.4468 | 16058.7889 |  | 26428.4981 | 16637.1935 |  | 23877.1471 | 17248.1866 |  | 24747.1467 | 17007.5419 |  | 26083.3802 | 17821.4489 |  | 24385.5551 | 18188.4192 |  | 23532.69 | 18433.51 |  | 439.9272 | 29.6287 |  | 243.4547 | 31.2793 |  | 153.6547 | 31.5047 |  | 411.2165 | 26.8568 |  | 200.513 | 29.0355 |  | 112.3216 | 29.2831 |  | 540.0673 | 44.5082 |  | 311.0732 | 45.8124 |  | 192.223 | 47.3875 |  | 487.0564 | 41.4248 |  | 248.1571 | 43.6411 |  | 126.2682 | 45.2168 |  | 702.7412 | 64.1395 |  | 379.9706 | 68.9479 |  | 250.1786 | 69.8235 |  | 626.0317 | 61.4343 |  | 328.282 | 64.7366 |  | 193.2617 | 65.6577 |  | 571.4652 | 57.4438 |  | 287.2889 | 59.3483 |  | 117.0064 | 62.9442 |  | 873.6921 | 90.29 |  | 503.3384 | 95.4446 |  | 289.9897 | 100.4332 |  | 782.704 | 86.9927 |  | 415.8512 | 92.1215 |  | 271.3331 | 90.9288 |  | 718.6495 | 81.855 |  | 350.9208 | 86.8508 |  | 183.2281 | 87.7298 |  | 1085.3722 | 130.039 |  | 619.9537 | 137.425 |  | 412.4756 | 138.3077 |  | 1016.1877 | 123.532 |  | 614.8532 | 125.1841 |  | 345.3256 | 131.6916 |  | 949.4328 | 117.1625 |  | 481.5864 | 124.2136 |  | 273.643 | 125.2183 |  | 927.2714 | 110.5874 |  | 467.6925 | 117.3839 |  | 228.9444 | 120.9808 |  | 853.0288 | 108.8799 |  | 390.4501 | 115.7197 |  | 177.9995 | 116.8051 |  | 1511.1698 | 219.7441 |  | 916.4786 | 227.943 |  | 599.2605 | 234.4609 |  | 1464.1333 | 205.7278 |  | 840.0691 | 218.362 |  | 464.0497 | 229.6467 |  | 1377.8364 | 196.548 |  | 741.6435 | 208.9485 |  | 380.3437 | 219.9101 |  | 1313.7806 | 190.5164 |  | 655.9508 | 207.1727 |  | 360.3126 | 208.9719 |  | 1226.7355 | 188.5668 |  | 600.7753 | 200.9289 |  | 300.9679 | 202.7868 |  | 2049.8417 | 336.0033 |  | 1222.1058 | 354.3416 |  | 746.4844 | 372.8897 |  | 1887.8951 | 330.1485 |  | 1069.5536 | 348.5283 |  | 630.9961 | 359.2079 |  | 1801.3168 | 317.1808 |  | 962.7353 | 335.2109 |  | 595.4927 | 338.3729 |  | 1723.0348 | 308.641 |  | 905.594 | 326.442 |  | 530.3709 | 329.6873 |  | 1711.4405 | 293.7976 |  | 834.1138 | 317.7598 |  | 414.509 | 328.0683 |  | 1613.1782 | 281.5343 |  | 789.3431 | 298.4101 |  | 355.2626 | 308.3499 |  | 2543.2532 | 505.8616 |  | 1583.3221 | 522.5661 |  | 1027.8195 | 537.127 |  | 2507.3407 | 478.1128 |  | 1465.3217 | 505.1206 |  | 852.585 | 530.7506 |  | 2315.0639 | 471.3701 |  | 1282.0976 | 498.5037 |  | 736.6204 | 512.9288 |  | 2241.5056 | 460.0661 |  | 1257.8778 | 476.5374 |  | 725.8673 | 490.5117 |  | 2232.4464 | 439.3073 |  | 1120.7049 | 475.3891 |  | 646.1082 | 479.1068 |  | 2114.199 | 423.0255 |  | 1021.4966 | 458.3116 |  | 475.7619 | 472.2306 |  | 3183.498 | 712.0377 |  | 1960.7866 | 734.1622 |  | 1304.747 | 756.1405 |  | 3034.8013 | 689.9018 |  | 1848.063 | 711.899 |  | 1089.592 | 749.5488 |  | 2999.4644 | 653.7984 |  | 1711.7789 | 689.8853 |  | 1037.161 | 711.3158 |  | 2911.6034 | 639.6476 |  | 1538.4082 | 690.0283 |  | 874.2483 | 711.7425 |  | 2745.7897 | 639.202 |  | 1538.3161 | 660.9175 |  | 949.5857 | 667.1676 |  | 2685.5661 | 604.7288 |  | 1333.2309 | 653.3781 |  | 650.1015 | 674.6464 |  | 3971.0718 | 946.3306 |  | 2414.7264 | 996.656 |  | 1467.5829 | 1048.6009 |  | 3726.6608 | 939.4011 |  | 2248.3483 | 968.9919 |  | 1325.3406 | 1019.9815 |  | 3659.7823 | 892.7637 |  | 2014.7525 | 962.0742 |  | 1298.4795 | 970.5515 |  | 3559.0471 | 875.1439 |  | 2016.8281 | 923.4988 |  | 1208.6887 | 952.2215 |  | 3491.1523 | 857.6409 |  | 1915.1123 | 905.5143 |  | 1121.4325 | 934.015 |  | 3234.645 | 849.6819 |  | 1667.8068 | 897.8667 |  | 963.6719 | 906.9353 |  | 4736.1157 | 1248.973 |  | 2884.1554 | 1317.8485 |  | 2065.0921 | 1323.5441 |  | 4578.0907 | 1216.235 |  | 2601.1303 | 1312.1306 |  | 1622.5273 | 1347.5468 |  | 4301.848 | 1209.5244 |  | 2416.8093 | 1278.0745 |  | 1592.693 | 1285.1047 |  | 4307.9017 | 1162.3214 |  | 2462.1699 | 1228.8283 |  | 1357.8936 | 1290.2131 |  | 4077.9528 | 1165.7852 |  | 2466.1905 | 1180.6713 |  | 1256.9188 | 1267.5231 |  | 3932.5974 | 1133.3236 |  | 2086.6951 | 1199.8049 |  | 1110.6368 | 1233.7469 |  | 3754.1982 | 1101.1531 |  | 1921.6045 | 1166.7667 |  | 1090.6859 | 1174.7409 |  | 5570.2942 | 1610.5362 |  | 3386.986 | 1697.1746 |  | 2103.6041 | 1782.1608 |  | 5248.0856 | 1605.5715 |  | 3059.9621 | 1692.9838 |  | 2117.2586 | 1703.5066 |  | 5221.0981 | 1532.6039 |  | 3045.6927 | 1617.0824 |  | 1771.6633 | 1699.263 |  | 5092.1453 | 1506.9091 |  | 2951.6294 | 1590.6783 |  | 1650.5384 | 1671.9357 |  | 5009.5164 | 1481.3544 |  | 2813.6706 | 1564.4196 |  | 1532.4477 | 1644.7599 |  | 4799.1614 | 1443.2835 |  | 2514.7756 | 1558.4616 |  | 1360.9676 | 1604.2785 |  | 4504.8168 | 1436.0787 |  | 2461.6173 | 1486.5091 |  | 1196.2296 | 1564.1336 |  | 1066.7104 | 59.2574 |  | 864.9703 | 62.5586 |  | 759.8555 | 64.3791 |  | 984.7931 | 54.8814 |  | 806.715 | 56.8354 |  | 679.842 | 59.8394 |  | 1302.4862 | 89.0164 |  | 1080.1991 | 91.6249 |  | 930.3593 | 96.8354 |  | 1200.7557 | 82.8497 |  | 953.9425 | 87.2822 |  | 834.5726 | 90.4337 |  | 1648.0652 | 131.0676 |  | 1333.7223 | 137.8959 |  | 1228.1495 | 139.6471 |  | 1571.263 | 120.2544 |  | 1227.7508 | 129.4733 |  | 1076.7457 | 134.1699 |  | 1459.366 | 112.4433 |  | 1151.4175 | 118.6967 |  | 967.8316 | 125.8883 |  | 2038.6145 | 184.5058 |  | 1708.8259 | 190.8893 |  | 1467.9499 | 200.8662 |  | 1908.2512 | 173.9854 |  | 1534.7602 | 184.243 |  | 1339.5888 | 189.9402 |  | 1781.8097 | 163.7101 |  | 1409.3431 | 173.7017 |  | 1264.6331 | 175.4595 |  | 2603.7115 | 260.0781 |  | 2125.5555 | 274.85 |  | 1879.0572 | 282.6286 |  | 2463.9972 | 247.064 |  | 2052.0726 | 255.9319 |  | 1746.085 | 269.1088 |  | 2327.5828 | 234.3251 |  | 1851.2693 | 248.4271 |  | 1609.3929 | 255.8807 |  | 2232.7037 | 225.9829 |  | 1821.1661 | 234.7678 |  | 1580.1653 | 241.9616 |  | 2139.6596 | 217.7598 |  | 1671.4004 | 231.4394 |  | 1428.3385 | 238.6886 |  | 3690.35 | 430.1375 |  | 3044.7147 | 455.8861 |  | 2721.3476 | 468.9218 |  | 3433.6771 | 420.4006 |  | 2884.059 | 436.724 |  | 2459.1249 | 459.2934 |  | 3264.8719 | 401.6417 |  | 2702.2512 | 417.897 |  | 2379.5861 | 430.4623 |  | 3146.286 | 389.3163 |  | 2608.3652 | 406.6986 |  | 2263.016 | 417.9438 |  | 3041.5496 | 377.1339 |  | 2412.7913 | 401.8577 |  | 2149.7711 | 405.5736 |  | 4870.1659 | 672.0066 |  | 4017.5813 | 708.6831 |  | 3477.4132 | 745.7793 |  | 4553.0558 | 660.2971 |  | 3709.9038 | 697.0566 |  | 3383.2133 | 703.1303 |  | 4367.7347 | 634.3617 |  | 3616.2106 | 656.1576 |  | 3193.2215 | 676.7459 |  | 4224.1087 | 617.2821 |  | 3386.8551 | 652.8841 |  | 2954.9242 | 673.7086 |  | 4196.5027 | 587.5952 |  | 3355.8534 | 621.9979 |  | 2831.794 | 656.1365 |  | 3999.5903 | 563.0686 |  | 3163.5875 | 596.8201 |  | 2628.9442 | 630.1062 |  | 6069.0744 | 1011.7233 |  | 5151.6351 | 1045.1321 |  | 4430.2569 | 1097.6073 |  | 5850.4617 | 977.0132 |  | 5065.3094 | 988.2794 |  | 4222.8708 | 1061.5012 |  | 5613.4397 | 942.7407 |  | 4555.1658 | 997.0075 |  | 3998.7967 | 1025.8577 |  | 5464.8427 | 920.1325 |  | 4526.6487 | 953.0747 |  | 3846.0143 | 1002.3498 |  | 5317.8733 | 897.7152 |  | 4248.6426 | 950.7782 |  | 3834.2813 | 958.2135 |  | 5090.6113 | 864.4437 |  | 4041.5733 | 916.6233 |  | 3488.9213 | 944.4612 |  | 7557.6178 | 1424.0754 |  | 6194.6976 | 1500.2444 |  | 5526.8517 | 1545.1564 |  | 7280.2214 | 1379.8035 |  | 5959.8624 | 1454.7502 |  | 5284.1669 | 1499.0973 |  | 7034.3297 | 1336.023 |  | 5702.296 | 1409.7655 |  | 5019.8606 | 1453.5581 |  | 6863.4385 | 1307.106 |  | 5533.9962 | 1380.0566 |  | 4865.9714 | 1423.485 |  | 6694.3014 | 1278.404 |  | 5368.4091 | 1350.5706 |  | 4688.1645 | 1393.639 |  | 6431.4839 | 1235.7504 |  | 5125.0832 | 1306.7559 |  | 4441.2898 | 1349.2925 |  | 9174.069 | 1933.8064 |  | 7777.6652 | 1993.312 |  | 6706.4099 | 2097.2016 |  | 8893.0918 | 1878.8023 |  | 7469.4366 | 1937.9838 |  | 6427.4686 | 2039.9631 |  | 8784.7799 | 1785.5275 |  | 6988.4625 | 1924.1489 |  | 6155.1311 | 1983.3007 |  | 8389.6386 | 1788.3377 |  | 6794.5572 | 1887.1497 |  | 5977.2141 | 1945.8438 |  | 8229.5898 | 1752.5709 |  | 6603.6154 | 1850.3987 |  | 6013.4785 | 1868.0299 |  | 7929.9012 | 1699.3638 |  | 6322.729 | 1795.7336 |  | 5718.8395 | 1813.8706 |  | 10941.4932 | 2552.2494 |  | 9289.6634 | 2635.697 |  | 8027.3855 | 2764.7362 |  | 10628.854 | 2485.3498 |  | 8719.5123 | 2624.2612 |  | 7978.2872 | 2637.7512 |  | 10319.7551 | 2419.0489 |  | 8383.0581 | 2556.1491 |  | 7661.055 | 2570.2095 |  | 10102.8712 | 2375.1788 |  | 8452.9274 | 2457.6566 |  | 7203.1067 | 2583.1627 |  | 9887.9991 | 2331.5706 |  | 8230.9109 | 2413.8169 |  | 7003.0537 | 2537.7935 |  | 9587.7677 | 2266.6472 |  | 7701.2562 | 2399.6099 |  | 6701.7921 | 2467.4936 |  | 9255.3616 | 2202.3067 |  | 7386.8521 | 2333.5333 |  | 6414.7126 | 2400.5574 |  | 12868.6338 | 3291.0959 |  | 10909.2455 | 3394.3493 |  | 9435.1023 | 3564.321 |  | 12523.7312 | 3211.1436 |  | 10257.6087 | 3385.9675 |  | 9126.1146 | 3481.0788 |  | 12182.5597 | 3131.8434 |  | 10528.3203 | 3163.8568 |  | 8775.0835 | 3398.526 |  | 11942.0774 | 3079.336 |  | 10020.7356 | 3181.3566 |  | 8545.342 | 3343.8711 |  | 11748.2957 | 3027.1157 |  | 9770.4485 | 3128.8393 |  | 8318.9992 | 3289.5204 |  | 11641.444 | 2886.567 |  | 9161.603 | 3116.9231 |  | 7985.8429 | 3208.557 |  | 11043.7935 | 2872.1574 |  | 9083.7145 | 2973.0183 |  | 7660.2591 | 3128.2671 |  | 2012.8131 | 128.6425 |  | 1817.8227 | 133.8146 |  | 1711.7661 | 136.7144 |  | 1863.8449 | 119.2664 |  | 1666.8682 | 124.404 |  | 1561.8057 | 127.3485 |  | 2433.6104 | 193.603 |  | 2196.031 | 199.5534 |  | 2049.4356 | 207.2681 |  | 2255.6207 | 180.2704 |  | 2020.5522 | 186.3496 |  | 1872.1947 | 193.9757 |  | 3082.3412 | 284.4656 |  | 2777.8719 | 294.0187 |  | 2596.0786 | 304.7119 |  | 2879.6924 | 266.8137 |  | 2577.3187 | 276.4668 |  | 2392.9007 | 286.9916 |  | 2681.1915 | 249.7473 |  | 2375.5412 | 259.2546 |  | 2192.1183 | 269.7618 |  | 3814.1902 | 399.1764 |  | 3430.6863 | 416.9729 |  | 3228.0387 | 426.6297 |  | 3583.9942 | 376.6014 |  | 3202.0329 | 394.4902 |  | 2995.8471 | 403.9492 |  | 3358.0988 | 354.3504 |  | 2974.6491 | 372.1739 |  | 2769.4699 | 381.6394 |  | 4903.727 | 560.9229 |  | 4441.5371 | 583.9054 |  | 4195.2494 | 596.5298 |  | 4650.0584 | 533.1329 |  | 4188.1122 | 556.1896 |  | 3941.7435 | 568.8104 |  | 4400.3631 | 505.814 |  | 3934.6322 | 528.7104 |  | 3688.5312 | 541.3582 |  | 4233.0438 | 487.7949 |  | 3770.1208 | 510.9077 |  | 3522.8583 | 523.4871 |  | 4067.6871 | 470.0714 |  | 3603.2799 | 493.1514 |  | 3355.073 | 505.6899 |  | 6472.4453 | 904.5659 |  | 6123.4273 | 990.9594 |  | 5784.3891 | 1013.3909 |  | 6472.4453 | 904.5659 |  | 5820.7548 | 950.5856 |  | 5473.2178 | 972.4101 |  | 6168.5533 | 864.1802 |  | 5509.1026 | 909.7231 |  | 5167.7619 | 931.9262 |  | 5963.9845 | 837.3195 |  | 5313.3384 | 883.5268 |  | 4962.8106 | 905.1107 |  | 5767.7468 | 811.276 |  | 5113.186 | 857.1945 |  | 4760.6194 | 878.6193 |  | 8971.8723 | 1472.3445 |  | 8164.7871 | 1527.9041 |  | 7692.5469 | 1569.0272 |  | 8609.0025 | 1415.9193 |  | 7806.876 | 1472.0484 |  | 7322.4472 | 1512.1297 |  | 8259.3232 | 1360.5275 |  | 7444.8741 | 1415.6584 |  | 6967.7136 | 1456.2561 |  | 8016.7957 | 1323.2913 |  | 7212.4963 | 1379.4115 |  | 6731.3082 | 1419.5873 |  | 7784.8658 | 1287.3479 |  | 6973.7182 | 1342.9405 |  | 6497.4855 | 1383.431 |  | 7436.2862 | 1233.3984 |  | 6624.5453 | 1289.0369 |  | 6139.0154 | 1328.7201 |  | 11407.1765 | 2171.6692 |  | 10367.1499 | 2259.8666 |  | 9800.5749 | 2306.6016 |  | 11000.5941 | 2098.5703 |  | 9952.8015 | 2185.9815 |  | 9394.4155 | 2233.3554 |  | 10586.4786 | 2023.4691 |  | 9543.68 | 2111.5192 |  | 8981.6754 | 2158.5082 |  | 10316.6291 | 1975.0181 |  | 9262.4848 | 2062.0152 |  | 8705.9709 | 2109.4747 |  | 10048.6277 | 1927.0199 |  | 8995.1872 | 2014.0792 |  | 8433.0517 | 2060.9547 |  | 9644.8694 | 1855.9476 |  | 8598.539 | 1943.6638 |  | 8034.2917 | 1990.1725 |  | 14159.3077 | 3056.7965 |  | 12908.2635 | 3162.8043 |  | 12158.8609 | 3247.4557 |  | 13684.5382 | 2960.7801 |  | 12451.8963 | 3069.0662 |  | 11696.2547 | 3152.72 |  | 13228.686 | 2868.2808 |  | 11985.7296 | 2975.476 |  | 11224.4537 | 3058.3681 |  | 12922.3301 | 2805.6585 |  | 11678.0115 | 2912.7919 |  | 10923.0051 | 2996.0949 |  | 12617.8918 | 2743.6663 |  | 11372.7304 | 2850.7798 |  | 10609.8858 | 2933.1792 |  | 12158.2555 | 2652.3404 |  | 10919.3618 | 2760.2318 |  | 10152.6054 | 2841.9278 |  | 17201.4361 | 4146.7036 |  | 15709.8132 | 4289.9809 |  | 14787.5484 | 4400.7213 |  | 16687.7334 | 4029.7323 |  | 15180.1936 | 4171.1162 |  | 14267.9884 | 4282.8321 |  | 16160.7716 | 3910.11 |  | 14674.0224 | 4054.4223 |  | 13754.1919 | 4164.8844 |  | 15817.8669 | 3833.0591 |  | 14327.7269 | 3977.0489 |  | 13414.8494 | 4088.0528 |  | 15493.5546 | 3757.4068 |  | 13984.006 | 3898.9254 |  | 13078.0484 | 4010.472 |  | 14977.3437 | 3642.5458 |  | 13473.2291 | 3784.9293 |  | 12560.849 | 3895.4793 |  | 20544.8407 | 5465.5314 |  | 18700.9839 | 5680.7089 |  | 17764.3637 | 5782.5876 |  | 19977.322 | 5322.5393 |  | 18134.0869 | 5537.8352 |  | 17186.4724 | 5638.2314 |  | 19413.9055 | 5179.4911 |  | 17551.1039 | 5392.2224 |  | 16614.6472 | 5494.0734 |  | 19033.7948 | 5084.1778 |  | 17186.6213 | 5299.1255 |  | 16236.7872 | 5399.1523 |  | 18655.7352 | 4988.7759 |  | 16803.7084 | 5203.2253 |  | 15861.6032 | 5304.207 |  | 18102.203 | 4850.4096 |  | 16254.2877 | 5065.2229 |  | 15303.8273 | 5164.9523 |  | 17533.84 | 4710.7282 |  | 15690.492 | 4926.2881 |  | 14752.0276 | 5027.3566 |  | 24155.578 | 7045.5381 |  | 22066.2424 | 7293.7473 |  | 20920.0847 | 7444.7806 |  | 23533.9301 | 6873.5729 |  | 21443.4453 | 7121.844 |  | 20309.1231 | 7274.3409 |  | 22916.4795 | 6703.2472 |  | 20825.899 | 6951.6878 |  | 19678.1422 | 7102.1343 |  | 22499.169 | 6587.1733 |  | 20425.283 | 6838.4111 |  | 19261.0159 | 6986.3952 |  | 22107.5997 | 6478.123 |  | 20002.5975 | 6724.5484 |  | 18846.6981 | 6873.6879 |  | 21476.6806 | 6307.867 |  | 19397.4274 | 6558.567 |  | 18230.4737 | 6705.8997 |  | 20873.5474 | 6142.9818 |  | 18774.4778 | 6390.7756 |  | 17620.5282 | 6539.7499 |  | 578.6971 | 46.4373 |  | 338.3021 | 47.7615 |  | 205.4766 | 49.367 |  | 529.4259 | 41.7274 |  | 280.1239 | 43.9348 |  | 136.9083 | 46.4851 |  | 801.62 | 69.2203 |  | 458.8598 | 72.7258 |  | 265.1673 | 76.784 |  | 722.8737 | 64.3495 |  | 392.253 | 67.7177 |  | 227.8325 | 70.1609 |  | 668.5399 | 62.8009 |  | 327.4886 | 66.1683 |  | 174.765 | 67.1017 |  | 953.7634 | 99.3148 |  | 544.0385 | 104.8092 |  | 333.0967 | 107.8368 |  | 892.0688 | 94.1527 |  | 538.9962 | 95.2779 |  | 294.3615 | 100.2962 |  | 824.7826 | 89.1159 |  | 421.7201 | 94.3459 |  | 205.2293 | 97.2491 |  | 1355.7318 | 142.3717 |  | 806.5968 | 150.0877 |  | 518.2961 | 154.1378 |  | 1280.652 | 136.1911 |  | 729.5916 | 143.7465 |  | 413.7681 | 150.9301 |  | 1174.1038 | 132.9792 |  | 656.5757 | 137.5503 |  | 341.4213 | 144.5224 |  | 1164.5007 | 126.1987 |  | 582.5479 | 136.401 |  | 299.4456 | 140.3334 |  | 1111.4956 | 122.3081 |  | 568.8339 | 129.5103 |  | 248.6244 | 136.2098 |  | 1790.8972 | 244.7169 |  | 1045.6807 | 258.6766 |  | 668.6942 | 265.739 |  | 1762.1647 | 230.4212 |  | 1013.7929 | 243.852 |  | 582.2537 | 256.0978 |  | 1670.2956 | 221.4986 |  | 932.9442 | 234.704 |  | 550.8349 | 241.3891 |  | 1615.4856 | 215.6415 |  | 881.0487 | 228.7004 |  | 443.3078 | 240.4282 |  | 1561.6719 | 209.8568 |  | 769.3108 | 227.6149 |  | 388.4391 | 234.2982 |  | 2329.9682 | 380.1603 |  | 1376.6858 | 400.086 |  | 959.5146 | 402.7697 |  | 2300.7191 | 359.5098 |  | 1339.1133 | 378.6724 |  | 779.1407 | 398.1835 |  | 2147.5904 | 354.6876 |  | 1237.5689 | 365.9717 |  | 760.372 | 376.8579 |  | 2141.6761 | 339.0014 |  | 1172.1936 | 357.6149 |  | 620.4094 | 376.4101 |  | 2017.6827 | 338.1405 |  | 1108.6575 | 349.3457 |  | 612.112 | 360.034 |  | 1970.4278 | 319.0194 |  | 957.3956 | 344.4327 |  | 517.1479 | 347.6488 |  | 2961.2406 | 556.9322 |  | 1735.8936 | 586.6442 |  | 1119.798 | 602.3455 |  | 2906.3481 | 528.4803 |  | 1719.4575 | 557.1128 |  | 1095.881 | 572.2627 |  | 2798.196 | 512.0979 |  | 1594.9556 | 540.2915 |  | 988.3944 | 555.2284 |  | 2719.1251 | 501.2974 |  | 1594.3081 | 517.6987 |  | 919.2986 | 544.0003 |  | 2641.3043 | 490.5929 |  | 1382.5828 | 529.48 |  | 827.5323 | 532.874 |  | 2466.5706 | 485.0349 |  | 1270.6557 | 512.8284 |  | 629.5134 | 527.5993 |  | 3089.793 | 687.5435 |  | 1700.6976 | 711.3541 |  | 937.6868 | 731.7777 |  | 3607.6386 | 741.8629 |  | 2009.9171 | 797.6601 |  | 1275.9116 | 820.9321 |  | 3482.1585 | 720.8948 |  | 1895.4992 | 775.6493 |  | 1148.3588 | 798.6513 |  | 3389.7271 | 707.0518 |  | 1899.0963 | 744.9254 |  | 1167.3643 | 767.2647 |  | 3206.8797 | 708.3888 |  | 1738.5452 | 746.704 |  | 986.3042 | 769.3541 |  | 3089.793 | 687.5435 |  | 1697.4608 | 709.8621 |  | 937.6868 | 731.7777 |  | 4493.1291 | 1031.0173 |  | 2725.9702 | 1084.0744 |  | 1954.9559 | 1090.8338 |  | 4230.1702 | 1026.4575 |  | 2584.7138 | 1056.9445 |  | 1664.8661 | 1087.6067 |  | 4205.3521 | 978.4916 |  | 2326.6711 | 1052.4913 |  | 1424.8361 | 1083.4803 |  | 4099.4811 | 961.2246 |  | 2333.5633 | 1012.3563 |  | 1326.7625 | 1065.1296 |  | 3995.114 | 944.0772 |  | 2258.7395 | 994.7389 |  | 1231.2203 | 1046.9084 |  | 3750.4882 | 938.5481 |  | 1981.5669 | 989.5996 |  | 1092.6207 | 1019.8175 |  | 5316.1794 | 1354.4486 |  | 3229.982 | 1426.7265 |  | 2310.1363 | 1431.7194 |  | 5153.1278 | 1322.2954 |  | 3067.7782 | 1393.6947 |  | 1866.1842 | 1461.1564 |  | 4856.2763 | 1318.4948 |  | 2766.326 | 1390.5601 |  | 1836.5896 | 1396.9172 |  | 4738.4912 | 1296.9662 |  | 2680.5244 | 1368.4472 |  | 1764.5865 | 1374.9914 |  | 4665.0087 | 1275.5718 |  | 2596.2222 | 1346.4737 |  | 1507.0266 | 1382.622 |  | 4642.8219 | 1217.2681 |  | 2408.7283 | 1313.7733 |  | 1343.6574 | 1349.4961 |  | 4490.9563 | 1186.3961 |  | 2269.1188 | 1281.3826 |  | 1322.967 | 1288.671 |  | 6208.3643 | 1739.093 |  | 3646.9261 | 1869.6585 |  | 2392.5316 | 1919.8681 |  | 6026.7995 | 1700.6198 |  | 3465.2612 | 1829.2607 |  | 2181.623 | 1878.9457 |  | 5848.1098 | 1662.4726 |  | 3456.5156 | 1751.1403 |  | 2203.2613 | 1799.261 |  | 5606.8785 | 1672.8128 |  | 3356.1856 | 1725.1938 |  | 2120.296 | 1772.9799 |  | 5630.9988 | 1612.1126 |  | 3043.0481 | 1736.3392 |  | 1987.2874 | 1746.8502 |  | 5306.6857 | 1608.9498 |  | 3197.4315 | 1624.8678 |  | 1629.2657 | 1745.067 |  | 5288.992 | 1537.6393 |  | 2717.035 | 1658.1666 |  | 1655.82 | 1669.36 |  | 1395.6501 | 92.8746 |  | 1161.432 | 95.5229 |  | 994.5067 | 100.8804 |  | 1291.141 | 83.4547 |  | 1033.6967 | 87.8695 |  | 909.3728 | 90.9921 |  | 1870.4459 | 141.4503 |  | 1511.7919 | 148.6135 |  | 1342.2951 | 153.5679 |  | 1753.4926 | 128.6989 |  | 1368.8829 | 138.3797 |  | 1207.1729 | 143.3723 |  | 1687.5394 | 122.9294 |  | 1295.7157 | 132.3367 |  | 1124.4333 | 137.1207 |  | 2287.9946 | 198.6295 |  | 1865.2749 | 209.6185 |  | 1649.8353 | 215.6735 |  | 2163.0404 | 188.3053 |  | 1798.8999 | 194.7903 |  | 1528.1414 | 205.6883 |  | 2033.3651 | 178.2319 |  | 1621.1371 | 188.6917 |  | 1402.0616 | 194.4982 |  | 3221.0481 | 284.7435 |  | 2651.6266 | 300.1753 |  | 2274.4062 | 314.9771 |  | 3003.3774 | 278.3037 |  | 2504.7763 | 287.4931 |  | 2142.2045 | 301.8601 |  | 2930.3356 | 260.2997 |  | 2362.7793 | 275.1005 |  | 2003.3816 | 289.0448 |  | 2839.9342 | 252.3975 |  | 2208.4652 | 272.802 |  | 1917.5516 | 280.6667 |  | 2740.4473 | 244.6161 |  | 2184.4069 | 259.0205 |  | 1823.2466 | 272.4195 |  | 4273.6947 | 489.4339 |  | 3505.3322 | 517.3533 |  | 3115.0364 | 531.4778 |  | 4111.7174 | 470.8608 |  | 3441.8111 | 487.7039 |  | 2947.4084 | 512.1955 |  | 4030.3003 | 442.9972 |  | 3179.3756 | 479.6125 |  | 2886.0647 | 482.7781 |  | 3827.9979 | 440.6589 |  | 3074.6792 | 467.3443 |  | 2675.0025 | 480.8565 |  | 3720.0317 | 428.838 |  | 3050.9169 | 445.544 |  | 2567.3991 | 468.5963 |  | 5560.1038 | 760.3206 |  | 4564.8003 | 800.172 |  | 4064.4614 | 823.0509 |  | 5368.3437 | 734.6507 |  | 4629.0336 | 740.8807 |  | 3859.1016 | 796.3668 |  | 5179.3673 | 709.3752 |  | 4297.4478 | 731.9434 |  | 3680.202 | 770.1008 |  | 5167.7067 | 678.0028 |  | 4167.3638 | 715.2299 |  | 3543.7803 | 752.8199 |  | 4919.1585 | 676.281 |  | 4039.503 | 698.6913 |  | 3410.3381 | 735.7216 |  | 4831.5471 | 638.0388 |  | 3733.1006 | 688.8654 |  | 3225.1225 | 710.4127 |  | 7029.9791 | 1113.8645 |  | 5755.8576 | 1173.2885 |  | 5117.1384 | 1204.6907 |  | 6940.3798 | 1056.9606 |  | 5712.3617 | 1114.2256 |  | 4898.4562 | 1169.4063 |  | 6716.6661 | 1024.1958 |  | 5475.6756 | 1080.5831 |  | 4852.118 | 1110.4567 |  | 6561.0487 | 1002.5948 |  | 5321.0032 | 1058.4062 |  | 4709.8313 | 1088.0006 |  | 6407.077 | 981.1859 |  | 5036.9006 | 1058.96 |  | 4384.6866 | 1088.9164 |  | 6046.9254 | 970.0699 |  | 4817.1126 | 1025.6569 |  | 4160.7838 | 1055.1985 |  | 8629.6794 | 1559.3327 |  | 7088.9883 | 1639.8647 |  | 6318.1945 | 1686.9586 |  | 8375.7745 | 1515.9811 |  | 7018.6564 | 1561.3773 |  | 6062.6137 | 1641.8639 |  | 8315.419 | 1441.7895 |  | 6574.819 | 1551.2982 |  | 5813.0717 | 1597.3027 |  | 7949.5727 | 1444.8451 |  | 6397.9253 | 1522.239 |  | 5650.0448 | 1567.8885 |  | 7775.8689 | 1416.7777 |  | 6253.9319 | 1493.4082 |  | 5489.6624 | 1538.7082 |  | 7532.9901 | 1375.0871 |  | 6184.8658 | 1419.7242 |  | 5224.2567 | 1495.3715 |  | 10862.9377 | 2017.2077 |  | 8780.16 | 2168.1489 |  | 7859.9255 | 2230.1492 |  | 10094.6356 | 2052.9154 |  | 8497.053 | 2113.889 |  | 7305.8263 | 2222.5002 |  | 9812.4861 | 1999.5268 |  | 7977.156 | 2104.9829 |  | 7057.2427 | 2166.9604 |  | 9840.2135 | 1922.4492 |  | 7773.5909 | 2068.7279 |  | 6869.0547 | 2130.2591 |  | 9417.5659 | 1929.2015 |  | 7609.5391 | 2032.7276 |  | 6683.7675 | 2093.8168 |  | 9143.7809 | 1877.0963 |  | 7313.2626 | 1979.1995 |  | 6411.2453 | 2039.635 |  | 12567.19 | 2708.8971 |  | 10403.5465 | 2853.453 |  | 9287.9328 | 2927.0709 |  | 11963.9052 | 2702.082 |  | 10085.0913 | 2787.3893 |  | 8693.4044 | 2922.3128 |  | 11922.7527 | 2580.8835 |  | 9484.5464 | 2781.1202 |  | 8366.6869 | 2854.5696 |  | 11427.8708 | 2593.9324 |  | 9297.7926 | 2736.8944 |  | 8487.8844 | 2749.9827 |  | 11250.6522 | 2551.1437 |  | 9112.9142 | 2692.9475 |  | 7986.1407 | 2765.2441 |  | 10944.3897 | 2487.461 |  | 8775.2609 | 2627.5467 |  | 7674.971 | 2698.9922 |  | 10641.6136 | 2424.3746 |  | 8486.3381 | 2562.7653 |  | 7370.8175 | 2633.3709 |  | 14676.2718 | 3478.1861 |  | 11838.8202 | 3739.3169 |  | 10538.2039 | 3839.7359 |  | 13992.2896 | 3475.1798 |  | 11490.0766 | 3658.5215 |  | 10162.8401 | 3757.8914 |  | 13645.5885 | 3397.2268 |  | 11483.1963 | 3502.2807 |  | 9848.3123 | 3676.7509 |  | 13450.408 | 3345.6256 |  | 11270.154 | 3450.3876 |  | 9659.1242 | 3623.0464 |  | 13516.4011 | 3224.2252 |  | 10681.3031 | 3472.6784 |  | 9420.258 | 3569.6505 |  | 12867.3652 | 3217.8997 |  | 10671.4277 | 3321.9519 |  | 9068.3162 | 3490.1341 |  | 12532.6114 | 3142.1326 |  | 10027.6184 | 3316.3332 |  | 8773.39 | 3411.31 |  | 2621.8631 | 201.678 |  | 2378.5235 | 207.409 |  | 2238.5461 | 213.7127 |  | 2445.7653 | 188.5855 |  | 2131.2262 | 191.3079 |  | 2048.9557 | 201.9614 |  | 3521.167 | 306.469 |  | 3197.2787 | 315.1484 |  | 3012.79 | 324.95 |  | 3317.0272 | 289.1218 |  | 2914.1429 | 294.1167 |  | 2725.0224 | 304.8044 |  | 3120.4078 | 272.504 |  | 2796.232 | 281.277 |  | 2602.193 | 291.8331 |  | 4316.6992 | 429.0083 |  | 3915.4032 | 445.9965 |  | 3701.821 | 455.3921 |  | 4089.3716 | 406.8343 |  | 3688.5024 | 423.9206 |  | 3470.4376 | 433.12 |  | 3861.7631 | 385.1456 |  | 3461.946 | 402.3778 |  | 3244.443 | 411.6385 |  | 5982.0327 | 626.0161 |  | 5479.4708 | 646.4272 |  | 5209.8668 | 657.8711 |  | 5725.9902 | 598.8955 |  | 5221.2988 | 619.3193 |  | 4956.7694 | 631.145 |  | 5473.9222 | 572.4356 |  | 4967.9302 | 592.9319 |  | 4702.4275 | 604.7784 |  | 5309.9607 | 555.2061 |  | 4805.5087 | 575.8958 |  | 4537.6848 | 587.6521 |  | 5142.1581 | 538.0532 |  | 4639.383 | 558.9597 |  | 4369.4564 | 570.6512 |  | 8121.8742 | 1050.6624 |  | 7414.8913 | 1092.6943 |  | 7047.9716 | 1113.8267 |  | 7819.3768 | 1011.2765 |  | 7107.9304 | 1053.1591 |  | 6738.3608 | 1074.1864 |  | 7512.5313 | 971.8241 |  | 6805.5941 | 1014.2684 |  | 6433.89 | 1035.2312 |  | 7312.8642 | 946.3339 |  | 6606.5923 | 988.9679 |  | 6231.0697 | 1009.72 |  | 7114.9114 | 921.2155 |  | 6401.8743 | 963.4887 |  | 6030.6338 | 984.6141 |  | 10581.5035 | 1628.2305 |  | 9716.9803 | 1678.6583 |  | 9211.3059 | 1718.0576 |  | 10226.1913 | 1573.5378 |  | 9353.9317 | 1623.4851 |  | 8843.9576 | 1662.6402 |  | 9874.573 | 1519.899 |  | 8995.8103 | 1569.488 |  | 8492.8986 | 1609.3596 |  | 9638.8135 | 1484.2686 |  | 8759.7867 | 1533.9999 |  | 8251.0244 | 1573.4424 |  | 9404.839 | 1449.0732 |  | 8525.933 | 1499.0022 |  | 8011.7371 | 1538.0641 |  | 9052.3981 | 1396.3476 |  | 8179.2035 | 1447.071 |  | 7662.6135 | 1486.0384 |  | 13299.0554 | 2389.802 |  | 12166.7296 | 2469.0584 |  | 11573.5156 | 2514.5476 |  | 12876.6336 | 2315.4383 |  | 11760.6363 | 2396.7432 |  | 11161.3695 | 2441.7276 |  | 12471.9838 | 2244.0969 |  | 11345.5312 | 2324.6023 |  | 10754.3874 | 2370.5422 |  | 12200.0096 | 2196.5905 |  | 11071.6866 | 2277.1093 |  | 10485.9216 | 2323.6593 |  | 11929.8855 | 2149.6053 |  | 10813.0928 | 2231.4901 |  | 10206.6385 | 2276.074 |  | 11534.3147 | 2081.0262 |  | 10409.7037 | 2162.3739 |  | 9799.2728 | 2206.7269 |  | 16307.615 | 3344.1731 |  | 14982.3857 | 3442.0962 |  | 14188.438 | 3524.6673 |  | 15845.2959 | 3250.9103 |  | 14504.2949 | 3347.2972 |  | 13718.9959 | 3431.0302 |  | 15386.8756 | 3159.486 |  | 14048.3142 | 3256.5259 |  | 13255.0206 | 3339.4431 |  | 15078.0945 | 3098.3917 |  | 13736.0419 | 3195.2896 |  | 12948.7274 | 3278.9729 |  | 14771.2351 | 3038.3303 |  | 13442.2056 | 3136.9955 |  | 12644.8439 | 3219.5628 |  | 14322.1661 | 2949.0947 |  | 12981.5784 | 3046.7703 |  | 12177.7423 | 3128.8057 |  | 19618.2796 | 4513.4041 |  | 18025.9556 | 4644.4285 |  | 17072.1966 | 4755.0075 |  | 19102.1806 | 4398.1316 |  | 17438.5396 | 4553.3238 |  | 16544.9517 | 4638.8522 |  | 18590.0793 | 4284.2858 |  | 16998.1955 | 4416.1822 |  | 16043.7459 | 4526.833 |  | 18244.4507 | 4207.0543 |  | 16646.7821 | 4338.5266 |  | 15698.9594 | 4450.1641 |  | 17900.8093 | 4131.0009 |  | 16317.3132 | 4264.6359 |  | 15356.717 | 4374.7127 |  | 17398.3269 | 4019.883 |  | 15798.379 | 4151.76 |  | 14848.1064 | 4263.2657 |  | 23230.2235 | 5921.8209 |  | 21274.476 | 6122.8201 |  | 20281.9103 | 6219.5623 |  | 22660.0428 | 5780.793 |  | 20702.2509 | 5981.9944 |  | 19720.6002 | 6080.4613 |  | 22093.9605 | 5641.2618 |  | 20135.0769 | 5842.7597 |  | 19140.2439 | 5939.6227 |  | 21711.1852 | 5546.6954 |  | 19767.5726 | 5750.8066 |  | 18780.3748 | 5848.8058 |  | 21353.0849 | 5458.0979 |  | 19402.0624 | 5661.27 |  | 18399.15 | 5757.2071 |  | 20796.3522 | 5321.6169 |  | 18823.6944 | 5522.1673 |  | 17832.3179 | 5619.982 |  | 20243.6943 | 5186.5652 |  | 18273.4037 | 5387.8719 |  | 17271.4681 | 5484.4253 |  | 27109.501 | 7600.7384 |  | 24926.1059 | 7835.7002 |  | 23718.7032 | 7981.0575 |  | 26484.9211 | 7431.4674 |  | 24296.8559 | 7666.2911 |  | 23072.5643 | 7809.3462 |  | 25864.54 | 7263.931 |  | 23672.8597 | 7498.7626 |  | 22460.9313 | 7643.9658 |  | 25471.2394 | 7159.6854 |  | 23268.9223 | 7392.9685 |  | 22065.2981 | 7539.4546 |  | 25052.7302 | 7045.4299 |  | 22839.9862 | 7277.6011 |  | 21644.3401 | 7425.6138 |  | 24441.9196 | 6881.4261 |  | 22228.3732 | 7114.0678 |  | 21018.1604 | 7260.1178 |  | 23835.277 | 6719.0361 |  | 21621.9531 | 6952.2924 |  | 20424.46 | 7100.37
401.8258 | 70.4838 |  | 240.5293 | 70.9467 |  | 141.8339 | 71.8304 |  | 405.6408 | 91.1148 |  | 207.6682 | 92.6953 |  | 109.7248 | 93.642 |  | 492.0564 | 101.024 |  | 256.5643 | 102.8687 |  | 171.0062 | 103.2335 |  | 489.3199 | 129.6347 |  | 263.45 | 131.5774 |  | 134.2298 | 133.5268 |  | 674.1234 | 137.6479 |  | 342.3229 | 142.2372 |  | 181.1649 | 144.9877 |  | 643.5951 | 176.6217 |  | 290.7625 | 182.6596 |  | 74.6045 | 188.8708 |  | 562.5742 | 219.2637 |  | 197.1582 | 226.718 |  | 44.7105 | 229.8484 |  | 798.0202 | 186.1182 |  | 435.2812 | 190.8118 |  | 299.4267 | 191.0976 |  | 677.8631 | 240.4142 |  | 448.5083 | 237.6548 |  | 264.1795 | 240.6483 |  | 636.3685 | 292.1863 |  | 358.5611 | 291.9862 |  | 248.2211 | 289.4562 |  | 1042.8529 | 245.5754 |  | 584.4961 | 251.8687 |  | 341.7674 | 255.2785 |  | 911.9349 | 310.7928 |  | 443.778 | 317.8534 |  | 219.8402 | 321.6737 |  | 961.3985 | 367.0816 |  | 406.6328 | 381.0936 |  | 178.1055 | 385.0566 |  | 782.4046 | 419.7376 |  | 260.9674 | 433.9958 |  | 17.4465 | 438.1437 |  | 827.6284 | 456.5384 |  | 161.8932 | 481.1909 |  | 0 | 480.7065 |  | 1465.1011 | 387.0311 |  | 829.7378 | 398.7473 |  | 504.1578 | 404.5319 |  | 1311.7155 | 479.3573 |  | 667.9127 | 492.3907 |  | 349.4474 | 498.8378 |  | 1247.0962 | 569.0579 |  | 634.5339 | 582.7209 |  | 310.4121 | 589.4539 |  | 1289.1145 | 623.8904 |  | 431.9322 | 659.2799 |  | 112.8223 | 666.3626 |  | 1059.3477 | 702.3422 |  | 336.8755 | 728.0422 |  | 26.92 | 735.267 |  | 1948.8742 | 572.8616 |  | 1144.9 | 587.472 |  | 700.0625 | 597.2445 |  | 1774.6163 | 696.6999 |  | 966.5415 | 712.7067 |  | 531.7664 | 723.4776 |  | 1566.3377 | 829.948 |  | 769.9986 | 847.2909 |  | 355.7416 | 858.9228 |  | 1609.3039 | 906.7989 |  | 802.3463 | 924.2697 |  | 399.3907 | 935.9671 |  | 1487.9539 | 998.056 |  | 703.2781 | 1015.9765 |  | 280.2366 | 1027.96 |  | 1331.5778 | 1136.1714 |  | 523.4429 | 1154.5554 |  | 105.6299 | 1166.8344 |  | 2405.5346 | 817.3369 |  | 1488.2786 | 830.4161 |  | 815.9391 | 851.8712 |  | 2300.1477 | 968.0871 |  | 1264.6549 | 992.0597 |  | 582.9968 | 1018.141 |  | 2098.0035 | 1139.5792 |  | 1044.7951 | 1165.5897 |  | 504.2284 | 1179.9375 |  | 1783.7095 | 1276.0316 |  | 747.4434 | 1303.6563 |  | 216.0522 | 1318.8645 |  | 1815.8744 | 1377.3576 |  | 812.0026 | 1404.9881 |  | 297.8561 | 1420.1792 |  | 1619.2656 | 1562.1402 |  | 587.8127 | 1590.5757 |  | 81.8705 | 1606.1878 |  | 3136.0413 | 1097.0965 |  | 1738.0252 | 1138.3497 |  | 1206.4205 | 1145.7409 |  | 2889.2024 | 1297.8713 |  | 1643.1264 | 1328.0681 |  | 950.2633 | 1349.3909 |  | 2665.3113 | 1511.5275 |  | 1404.3589 | 1544.2566 |  | 745.5492 | 1567.3336 |  | 2303.0101 | 1682.6602 |  | 1250.7487 | 1695.311 |  | 374.4736 | 1742.059 |  | 2394.1402 | 1809.541 |  | 1303.6029 | 1818.7056 |  | 433.2588 | 1869.0739 |  | 2387.5693 | 2006.1018 |  | 1122.0391 | 2047.7895 |  | 240.381 | 2104.1623 |  | 3687.4175 | 1462.3857 |  | 2313.7885 | 1483.65 |  | 1330.5821 | 1527.0356 |  | 3586.3186 | 1691.7292 |  | 2060.2655 | 1731.4553 |  | 1236.9678 | 1759.4902 |  | 3295.406 | 1951.8742 |  | 1754.1896 | 1994.7806 |  | 736.5303 | 2052.9709 |  | 2935.9722 | 2160.2881 |  | 1586.4479 | 2178.6629 |  | 555.3498 | 2238.3149 |  | 2996.4559 | 2315.6472 |  | 1710.569 | 2329.7769 |  | 689.7571 | 2394.0468 |  | 2755.6614 | 2602.0224 |  | 1455.9266 | 2611.3162 |  | 424.9746 | 2683.2531 |  | 4642.8912 | 1856.4235 |  | 2574.6508 | 1934.4332 |  | 1841.1081 | 1939.7749 |  | 4305.0262 | 2154.9102 |  | 2220.8773 | 2236.1807 |  | 1563.4263 | 2239.61 |  | 3783.7486 | 2496.6837 |  | 2180.7817 | 2525.8569 |  | 1229.0332 | 2556.3839 |  | 3584.1536 | 2714.4942 |  | 1756.1399 | 2779.0682 |  | 823.6531 | 2811.616 |  | 3354.6724 | 2944.1699 |  | 1827.6013 | 2965.1257 |  | 925.9262 | 2997.8581 |  | 3396.5787 | 3243.6693 |  | 1591.3612 | 3311.3387 |  | 637.6173 | 3345.3191 |  | 3079.4258 | 3594.9956 |  | 1318.0638 | 3664.5453 |  | 385.5092 | 3699.4238 |  | 5226.1257 | 2369.3038 |  | 3282.895 | 2407.0546 |  | 1960.6312 | 2474.3186 |  | 4883.8409 | 2724.8043 |  | 3010.6285 | 2762.2775 |  | 1575.3541 | 2833.0224 |  | 4800.3607 | 3060.2928 |  | 2660.5921 | 3132.0984 |  | 1248.9389 | 3214.6851 |  | 4286.966 | 3353.6701 |  | 2193.2061 | 3430.2934 |  | 1325.702 | 3434.7608 |  | 4109.4812 | 3623.3272 |  | 1932.7257 | 3702.8696 |  | 1113.7986 | 3702.6424 |  | 4094.6411 | 3977.0781 |  | 1957.2088 | 4057.7341 |  | 1189.1326 | 4048.3535 |  | 3828.4478 | 4392.5227 |  | 1658.9101 | 4475.6382 |  | 945.0203 | 4458.1746 |  | 1226.6246 | 132.6451 |  | 1094.6167 | 133.1202 |  | 998.8031 | 134.6525 |  | 1204.9401 | 173.0494 |  | 1009.7283 | 175.82 |  | 985.08 | 174.35 |  | 1486.505 | 190.5587 |  | 1255.3062 | 193.739 |  | 1204.3336 | 193.9278 |  | 1452.7938 | 246.6358 |  | 1229.6846 | 250.0465 |  | 1103.2265 | 253.4662 |  | 1867.0131 | 264.2655 |  | 1583.3969 | 269.0355 |  | 1427.95 | 273.8 |  | 1938.4806 | 331.9351 |  | 1646.8902 | 336.9167 |  | 1392.0136 | 347.7447 |  | 1804.0826 | 412.5088 |  | 1631.0841 | 410.0993 |  | 1485.034 | 415.2828 |  | 2297.6162 | 353.7464 |  | 1943.4642 | 362.0158 |  | 1664.5806 | 372.125 |  | 2257.2364 | 446.3954 |  | 1905.6844 | 455.213 |  | 1724.6554 | 460.4995 |  | 2216.807 | 541.65 |  | 1866.8836 | 550.8869 |  | 1679.7549 | 556.4166 |  | 2919.419 | 468.4415 |  | 2358.6211 | 486.5586 |  | 2234.3371 | 485.8991 |  | 2877.4647 | 581.5347 |  | 2419.7166 | 593.4715 |  | 2201.375 | 599.9129 |  | 2834.1364 | 698.0426 |  | 2378.254 | 710.5942 |  | 2154.3225 | 717.3596 |  | 2793.2874 | 776.5016 |  | 2182.0295 | 803.7678 |  | 1942.1618 | 810.8623 |  | 2775.3786 | 854.8521 |  | 2120.8644 | 884.4591 |  | 1907.3158 | 891.6638 |  | 4007.5092 | 740.6353 |  | 3388.4453 | 762.2326 |  | 3070.8591 | 772.7667 |  | 3961.4182 | 903.4491 |  | 3333.9169 | 925.7419 |  | 3023.4452 | 936.721 |  | 3888.8929 | 1070.8288 |  | 3289.7208 | 1094.2794 |  | 2972.1644 | 1105.8208 |  | 3862.4144 | 1184.4109 |  | 3020.5451 | 1229.5806 |  | 2706.6539 | 1241.7153 |  | 3816.5477 | 1298.5627 |  | 2971.4595 | 1347.3338 |  | 2666.7247 | 1359.6907 |  | 5072.843 | 1114.6236 |  | 4465.7268 | 1125.7267 |  | 3844.4651 | 1159.9223 |  | 4987.275 | 1338.7678 |  | 4413.0182 | 1347.876 |  | 3989.9147 | 1366.4467 |  | 5119.8449 | 1546.8235 |  | 4341.0159 | 1575.942 |  | 3938.4304 | 1595.4349 |  | 5090.8925 | 1701.3854 |  | 4298.3198 | 1731.301 |  | 3904.9526 | 1751.3125 |  | 5037.1362 | 1857.4075 |  | 4266.8431 | 1887.9631 |  | 3853.39 | 1908.387 |  | 4981.3751 | 2092.5722 |  | 4187.6245 | 2123.8349 |  | 3779.4 | 2144.714 |  | 6681.6502 | 1550.7771 |  | 5443.48 | 1616.736 |  | 5134.6337 | 1616.438 |  | 6602.8752 | 1841.7621 |  | 5590.7256 | 1883.8743 |  | 4797.8476 | 1933.4933 |  | 6543.6237 | 2136.417 |  | 5513.7595 | 2180.393 |  | 4670.8884 | 2238.101 |  | 6145.4417 | 2374.3373 |  | 5128.5628 | 2420.6723 |  | 4607.7912 | 2446.1552 |  | 6056.1903 | 2583.8529 |  | 5067.5621 | 2631.2867 |  | 4561.7675 | 2657.351 |  | 5952.1396 | 2900.701 |  | 4935.9306 | 2949.3637 |  | 4438.3397 | 2976.0768 |  | 7979.7073 | 2140.4914 |  | 7017.1736 | 2162.0152 |  | 6081.7149 | 2232.3666 |  | 7847.4534 | 2510.9223 |  | 6939.4946 | 2530.6404 |  | 6265.2168 | 2568.318 |  | 8096.3492 | 2847.8738 |  | 6861.9739 | 2903.6715 |  | 6221.7516 | 2942.8701 |  | 7631.5843 | 3148.609 |  | 6815.2324 | 3158.3884 |  | 5740.5528 | 3248.5879 |  | 7577.9007 | 3412.0288 |  | 6735.36 | 3416.3058 |  | 5646.5116 | 3514.4709 |  | 7414.8735 | 3812.6966 |  | 6684.693 | 3807.905 |  | 5558.2996 | 3918.0076 |  | 10001.9571 | 2775.1371 |  | 8174.5129 | 2895.558 |  | 7708.9914 | 2902.4724 |  | 9916.4786 | 3236.1731 |  | 8422.3179 | 3307.9121 |  | 7240.8353 | 3403.5153 |  | 9805.1464 | 3692.9463 |  | 8295.8225 | 3766.7639 |  | 7104.9518 | 3873.212 |  | 9322.9954 | 4062.5423 |  | 8247.1915 | 4078.8559 |  | 6987.3803 | 4194.4978 |  | 9213.586 | 4386.4212 |  | 8214.496 | 4396.3377 |  | 6942.2792 | 4521.7513 |  | 9628.6173 | 4799.1481 |  | 8105.8747 | 4878.9873 |  | 6794.252 | 5019.267 |  | 11565.9439 | 3627.714 |  | 9725.0674 | 3734.6273 |  | 8807.1108 | 3786.9742 |  | 11368.5585 | 4186.6564 |  | 9979.2327 | 4232.0928 |  | 9108.6505 | 4283.4501 |  | 11247.9063 | 4745.3105 |  | 9903.4745 | 4785.4447 |  | 8972.1698 | 4838.1682 |  | 11121.2654 | 5126.6798 |  | 9327.207 | 5236.6145 |  | 8411.6993 | 5291.8723 |  | 11000.8649 | 5515.7535 |  | 9194.7255 | 5628.5654 |  | 8306.4006 | 5685.2364 |  | 10865.8651 | 6109.6433 |  | 9087.3481 | 6226.0739 |  | 8146.9545 | 6284.4984 |  | 10676.8286 | 6713.2053 |  | 8942.169 | 6832.4339 |  | 8022.9647 | 6892.2073 |  | 13544.6375 | 4573.3166 |  | 11842.6113 | 4625.7702 |  | 10778.763 | 4702.297 |  | 13874.1557 | 5170.352 |  | 11294.0046 | 5367.7343 |  | 10147.4017 | 5440.2538 |  | 13749.0966 | 5825.9611 |  | 11096.6192 | 6033.6472 |  | 10011.5004 | 6108.5976 |  | 13067.0719 | 6357.1046 |  | 11010.3539 | 6488.3909 |  | 9881.2797 | 6565.3985 |  | 13008.8733 | 6816.3188 |  | 10869.1597 | 6951.0045 |  | 9770.3716 | 7029.9793 |  | 12790.2452 | 7520.3089 |  | 10681.9414 | 7659.4742 |  | 9600.6196 | 7740.9914 |  | 12664.2893 | 8235.5239 |  | 10523.8795 | 8378.2522 |  | 9469.3531 | 8461.7765 |  | 2319.3704 | 296.5926 |  | 2183.6405 | 303.9226 |  | 2112.5138 | 308.1535 |  | 2168.6003 | 369.9755 |  | 2025.223 | 377.5097 |  | 1952.1984 | 381.8992 |  | 2805.0843 | 423.9952 |  | 2526.5969 | 436.569 |  | 2442.8189 | 447.9617 |  | 2621.1544 | 525.4559 |  | 2441.3104 | 534.6747 |  | 2353.162 | 546.098 |  | 3528.2168 | 590.6467 |  | 3182.271 | 609.6608 |  | 3078.2225 | 624.3926 |  | 3316.8707 | 724.9435 |  | 3080.2784 | 738.9033 |  | 2976.6843 | 753.8706 |  | 3216.6814 | 850.976 |  | 2979.8569 | 865.0997 |  | 2877.6228 | 881.4545 |  | 4200.0145 | 800.6084 |  | 4074.8824 | 819.3977 |  | 3790.3752 | 841.4719 |  | 4085.4463 | 965.0637 |  | 3818.0988 | 991.769 |  | 3678.3049 | 1006.6779 |  | 3972.0954 | 1126.3649 |  | 3899.0189 | 1143.4913 |  | 3760.0383 | 1158.0552 |  | 5353.9375 | 1072.9203 |  | 5022.0741 | 1107.1148 |  | 4844.6174 | 1126.0796 |  | 5227.8382 | 1276.6528 |  | 4890.6732 | 1311.1684 |  | 4723.3654 | 1330.9035 |  | 5102.2617 | 1477.3463 |  | 4766.0976 | 1512.357 |  | 4595.7711 | 1532.1726 |  | 5012.806 | 1608.5667 |  | 4937.8778 | 1630.2237 |  | 4764.4695 | 1649.2588 |  | 4936.3063 | 1738.3825 |  | 4600.2383 | 1773.7238 |  | 4436.424 | 1794.2465 |  | 7342.5024 | 1704.3849 |  | 6894.5489 | 1771.6415 |  | 6652.4759 | 1805.2178 |  | 7192.8414 | 2000.0018 |  | 6740.3306 | 2068.086 |  | 6502.0985 | 2102.3763 |  | 7030.171 | 2291.8537 |  | 6592.9592 | 2361.6101 |  | 6350.9005 | 2396.0635 |  | 6934.2379 | 2484.6207 |  | 6490.6646 | 2554.5056 |  | 6578.42 | 2566.1501 |  | 6828.4222 | 2674.3172 |  | 6394.1821 | 2745.3725 |  | 6160.3387 | 2780.6957 |  | 9954.5958 | 2516.3565 |  | 9099.2197 | 2621.5699 |  | 8762.2368 | 2680.2456 |  | 9506.1597 | 2942.85 |  | 8924.6417 | 3027.022 |  | 8593.0897 | 3086.912 |  | 9316.1158 | 3343.2712 |  | 8740.9351 | 3428.8606 |  | 8420.4645 | 3490.1295 |  | 9204.6325 | 3608.734 |  | 8622.0305 | 3694.2939 |  | 8306.5379 | 3756.4263 |  | 9080.3202 | 3870.4628 |  | 8509.7503 | 3957.4541 |  | 8183.4114 | 4019.4701 |  | 8908.3722 | 4259.3682 |  | 8325.1344 | 4345.3865 |  | 8001.6161 | 4409.056 |  | 12293.2527 | 3605.9804 |  | 11540.9998 | 3734.7709 |  | 11138.7916 | 3806.1486 |  | 12083.2564 | 4134.6022 |  | 11737.8754 | 4226.3721 |  | 10936.9229 | 4338.3179 |  | 11885.0933 | 4662.0251 |  | 11122.8173 | 4793.5153 |  | 10724.8921 | 4866.9894 |  | 11739.3489 | 5009.9455 |  | 10987.8628 | 5143.1051 |  | 10595.7924 | 5217.4762 |  | 11596.6128 | 5355.9658 |  | 10860.383 | 5491.0436 |  | 10476.4006 | 5566.4464 |  | 11399.535 | 5870.524 |  | 10648.4114 | 6005.4676 |  | 10268.859 | 6081.811 |  | 15199.3106 | 4920.685 |  | 14302.3901 | 5082.7809 |  | 13782.8642 | 5205.406 |  | 14964.9017 | 5590.7773 |  | 14071.6638 | 5755.5315 |  | 14047.4972 | 5824.2781 |  | 14743.5635 | 6260.9003 |  | 13842.2932 | 6426.8966 |  | 13332.4409 | 6553.3589 |  | 14579.1356 | 6704.1704 |  | 13692.777 | 6872.508 |  | 13166.4496 | 6998.2425 |  | 14443.3353 | 7146.7322 |  | 13525.9388 | 7313.5004 |  | 13008.856 | 7440.634 |  | 14195.9842 | 7801.6074 |  | 13314.0546 | 7972.4546 |  | 12801.9026 | 8101.1065 |  | 18925.5325 | 6455.0986 |  | 17336.0892 | 6726.1264 |  | 16714.5948 | 6890.2594 |  | 18175.1464 | 7339.1995 |  | 17086.6504 | 7557.9082 |  | 17052.8601 | 7651.5789 |  | 18513.143 | 8096.6731 |  | 16809.511 | 8387.2127 |  | 16203.4714 | 8556.7907 |  | 17751.4617 | 8718.5458 |  | 16644.7411 | 8939.4079 |  | 16020.3916 | 9108.1296 |  | 17573.2782 | 9265.8877 |  | 16489.141 | 9490.2195 |  | 15876.938 | 9660.953 |  | 17328.5726 | 10082.8193 |  | 16224.6401 | 10306.4602 |  | 15619.2755 | 10479.5597 |  | 21973.3905 | 8402.3527 |  | 20624.8465 | 8718.5842 |  | 19951.9137 | 8877.0249 |  | 21666.9761 | 9402.6043 |  | 20328.6579 | 9724.2338 |  | 19677.998 | 9887.0935 |  | 22106.0056 | 10319.0083 |  | 20057.5986 | 10733.3089 |  | 19374.1497 | 10894.2833 |  | 21202.8627 | 11075.3566 |  | 19879.6005 | 11404.2151 |  | 19207.99 | 11567.4489 |  | 21006.4723 | 11740.1693 |  | 19676.6864 | 12070.1703 |  | 19019.7566 | 12235.8366 |  | 20737.4199 | 12733.6827 |  | 19422.55 | 13067.8327 |  | 18737.5013 | 13231.7007 |  | 20440.322 | 13716.642 |  | 19149.1341 | 14055.7201 |  | 18475.5259 | 14221.4706 |  | 25779.4858 | 10632.2498 |  | 24241.6257 | 11008.2127 |  | 23418.4947 | 11259.1781 |  | 25479.8149 | 11826.5517 |  | 23959.215 | 12209.6686 |  | 23114.4768 | 12438.0227 |  | 25160.7906 | 13022.0054 |  | 24476.2305 | 13285.29 |  | 22823.9516 | 13643.347 |  | 24942.0925 | 13817.4923 |  | 23444.7696 | 14209.9095 |  | 22609.4954 | 14443.0308 |  | 24766.9999 | 14615.0504 |  | 23224.8593 | 15004.6589 |  | 22405.9418 | 15240.919 |  | 24434.4004 | 15798.933 |  | 22909.2207 | 16191.6859 |  | 22099.7353 | 16432.1083 |  | 24152.9181 | 16979.5636 |  | 22610.4014 | 17370.8556 |  | 21815.38 | 17615.36 |  | 503.611 | 103.7772 |  | 248.9549 | 105.6264 |  | 120.6062 | 107.4917 |  | 446.3821 | 135.0477 |  | 201.0468 | 137.0672 |  | 65.6072 | 139.0944 |  | 697.0269 | 145.4293 |  | 362.2634 | 148.1198 |  | 187.5892 | 150.8261 |  | 636.5719 | 185.266 |  | 304.3282 | 188.2278 |  | 133.1516 | 191.1954 |  | 532.1848 | 229.1425 |  | 200.5064 | 232.2921 |  | 24.3607 | 235.439 |  | 860.3218 | 194.4015 |  | 455.193 | 199.0285 |  | 251.7249 | 201.8184 |  | 728.2764 | 248.1691 |  | 327.8272 | 253.4085 |  | 114.0793 | 256.5578 |  | 676.9886 | 300.052 |  | 280.8579 | 305.5014 |  | 159.9838 | 303.2032 |  | 1231.0519 | 262.3038 |  | 692.2407 | 268.4399 |  | 399.9388 | 271.7521 |  | 1073.01 | 325.3763 |  | 546.2502 | 332.1987 |  | 258.836 | 335.8936 |  | 928.7296 | 393.098 |  | 488.2992 | 394.0027 |  | 214.3729 | 397.8906 |  | 946.6359 | 432.0021 |  | 399.3695 | 439.4557 |  | 130.9753 | 443.475 |  | 852.0434 | 477.6068 |  | 340.4744 | 483.5951 |  | 58.0883 | 487.6826 |  | 1694.2273 | 414.9398 |  | 953.964 | 426.4775 |  | 586.4012 | 432.1451 |  | 1506.6964 | 504.8613 |  | 786.398 | 517.4912 |  | 407.315 | 523.7425 |  | 1335.2816 | 601.5097 |  | 726.8013 | 605.8648 |  | 368.0646 | 612.4681 |  | 1363.7967 | 657.6201 |  | 621.4186 | 671.527 |  | 243.8554 | 678.3773 |  | 1249.2696 | 723.826 |  | 552.3516 | 735.8091 |  | 185.3564 | 742.7994 |  | 2241.8204 | 614.8632 |  | 1284.4319 | 629.3716 |  | 785.7381 | 639.0258 |  | 2028.4512 | 736.2824 |  | 1070.3068 | 751.8527 |  | 587.4561 | 762.3316 |  | 1801.7603 | 866.316 |  | 1011.2047 | 870.5766 |  | 524.5432 | 881.6721 |  | 1843.6283 | 942.3092 |  | 889.8919 | 959.5346 |  | 413.7176 | 971.0802 |  | 1709.2121 | 1032.4947 |  | 780.3161 | 1050.2666 |  | 282.3192 | 1062.1621 |  | 1534.9279 | 1169.8527 |  | 580.4184 | 1188.2156 |  | 126.5935 | 1200.4896 |  | 2826.6792 | 867.2969 |  | 1637.995 | 889.5385 |  | 1026.8465 | 901.6537 |  | 2586.1927 | 1025.0273 |  | 1404.1665 | 1048.446 |  | 779.3662 | 1061.3916 |  | 2327.7245 | 1192.8678 |  | 1170.8247 | 1218.3679 |  | 578.1652 | 1232.4482 |  | 2190.775 | 1310.3337 |  | 1020.0541 | 1336.9878 |  | 400.1365 | 1351.6787 |  | 2265.641 | 1404.764 |  | 1090.1459 | 1431.4052 |  | 489.3381 | 1446.067 |  | 2073.0953 | 1583.2828 |  | 913.9009 | 1610.9057 |  | 322.1171 | 1626.0842 |  | 3510.3864 | 1176.3338 |  | 2039.7824 | 1205.0793 |  | 1290.5827 | 1224.9837 |  | 3204.1904 | 1375.2715 |  | 1788.5909 | 1404.8936 |  | 1027.2709 | 1425.7959 |  | 2960.7142 | 1585.0212 |  | 1534.8633 | 1617.1538 |  | 768.2507 | 1639.8292 |  | 2762.5341 | 1732.3702 |  | 1320.8226 | 1766.0126 |  | 570.688 | 1789.7127 |  | 2855.2412 | 1850.6788 |  | 1419.9017 | 1889.1237 |  | 735.5874 | 1908.0867 |  | 2639.1466 | 2075.8349 |  | 1165.0439 | 2117.0755 |  | 782.013 | 2098.6825 |  | 4219.5466 | 1547.3556 |  | 2520.6745 | 1586.1259 |  | 1582.7306 | 1612.8425 |  | 3931.5061 | 1792.702 |  | 2207.3889 | 1831.8213 |  | 1306.7685 | 1859.398 |  | 3614.3941 | 2048.8687 |  | 1880.3553 | 2091.0676 |  | 1032.2187 | 2120.8669 |  | 3450.9079 | 2228.3158 |  | 1700.2824 | 2272.5196 |  | 818.2428 | 2303.6876 |  | 3283.3176 | 2408.5064 |  | 1825.7498 | 2423.3705 |  | 959.8374 | 2448.9262 |  | 2953.6549 | 2693.2592 |  | 1546.1845 | 2703.5723 |  | 701.8953 | 2728.6649 |  | 5039.9887 | 1985.3013 |  | 2986.3733 | 2041.4311 |  | 1908.3723 | 2068.9839 |  | 4732.1982 | 2283.0045 |  | 2653.5143 | 2338.6475 |  | 1622.5947 | 2366.651 |  | 4389.0001 | 2589.5924 |  | 2301.9696 | 2649.2053 |  | 1270.2941 | 2679.3036 |  | 4148.9064 | 2804.1184 |  | 2110.3518 | 2866.5462 |  | 1105.626 | 2898.0321 |  | 3964.4201 | 3019.8929 |  | 2246.1157 | 3040.2606 |  | 1208.0593 | 3071.8605 |  | 4027.3185 | 3309.4224 |  | 2021.7004 | 3375.027 |  | 927.4345 | 3407.9964 |  | 3711.0754 | 3650.4549 |  | 1677.2755 | 3718.2222 |  | 683.0824 | 3752.2322 |  | 5928.3345 | 2498.2645 |  | 3499.4667 | 2566.7984 |  | 2310.3985 | 2605.8868 |  | 5534.6277 | 2853.957 |  | 3148.744 | 2920.6614 |  | 1953.6899 | 2959.7833 |  | 5161.9119 | 3215.6613 |  | 2773.7928 | 3286.5704 |  | 1581.7529 | 3328.3544 |  | 4975.4921 | 3468.2996 |  | 2571.5684 | 3542.4885 |  | 1335.5695 | 3586.1747 |  | 4777.255 | 3722.0998 |  | 2365.0931 | 3798.8435 |  | 1109.1364 | 3852.1267 |  | 4780.0028 | 4064.1389 |  | 2413.6938 | 4142.3312 |  | 1176.7062 | 4198.6638 |  | 4520.3618 | 4467.3949 |  | 2122.9704 | 4548.3355 |  | 908.4749 | 4608.8008 |  | 1526.062 | 196.4774 |  | 1275.1807 | 199.6741 |  | 1150.6046 | 202.882 |  | 1475.6928 | 253.1159 |  | 1233.3639 | 256.5657 |  | 1188.4012 | 255.6925 |  | 2029.3805 | 276.9115 |  | 1699.6472 | 281.6731 |  | 1529.9868 | 286.4265 |  | 1973.8678 | 350.0397 |  | 1645.6353 | 355.1349 |  | 1478.4556 | 360.2319 |  | 1918.5514 | 425.1643 |  | 1590.8838 | 430.5179 |  | 1418.7336 | 435.8657 |  | 2470.7843 | 371.211 |  | 2073.2007 | 379.4774 |  | 1874.2402 | 384.4202 |  | 2409.0144 | 463.7848 |  | 2016.1123 | 472.5958 |  | 1806.8731 | 477.8807 |  | 2346.5958 | 559.2645 |  | 1956.4782 | 568.5478 |  | 1756.2814 | 574.1079 |  | 3382.9816 | 502.0406 |  | 2853.3162 | 513.5468 |  | 2565.9301 | 519.7011 |  | 3303.3095 | 614.4278 |  | 2785.6954 | 626.1787 |  | 2503.1992 | 632.5166 |  | 3236.4382 | 729.1107 |  | 2706.9316 | 741.4953 |  | 2615.5317 | 736.0732 |  | 3198.8904 | 806.6509 |  | 2658.9122 | 819.3792 |  | 2394.4354 | 826.2389 |  | 3144.8648 | 884.4355 |  | 2619.134 | 897.4316 |  | 2340.4017 | 904.4309 |  | 4577.9407 | 796.0705 |  | 3852.0009 | 818.0403 |  | 3491.4615 | 828.7226 |  | 4484.9308 | 958.8481 |  | 3778.9553 | 980.8871 |  | 3406.8955 | 991.7313 |  | 4407.0763 | 1124.0957 |  | 3688.3549 | 1147.2593 |  | 3335.216 | 1158.6655 |  | 4363.4874 | 1236.4411 |  | 3632.5234 | 1260.2825 |  | 3260.5565 | 1272.014 |  | 4298.1526 | 1349.7571 |  | 3586.5461 | 1374.1515 |  | 3224.7697 | 1386.1462 |  | 5950.4774 | 1181.3645 |  | 5008.4751 | 1209.3445 |  | 4520.0376 | 1227.8072 |  | 5847.798 | 1404.1675 |  | 4905.0382 | 1431.7182 |  | 4432.4445 | 1450.133 |  | 5730.818 | 1628.7076 |  | 4803.5624 | 1657.5203 |  | 4604.8613 | 1651.7953 |  | 5977.1901 | 1754.1442 |  | 4740.4279 | 1811.4914 |  | 4272.4268 | 1831.3499 |  | 5605.322 | 1936.7932 |  | 4688.6869 | 1967.1983 |  | 4198.8655 | 1987.5336 |  | 5872.3983 | 2133.4496 |  | 4574.8822 | 2202.5647 |  | 4129.2307 | 2223.4555 |  | 7452.9351 | 1668.0075 |  | 6284.7643 | 1711.2422 |  | 5684.8542 | 1734.6337 |  | 7339.3053 | 1960.8905 |  | 6177.7916 | 2002.8422 |  | 5564.2276 | 2025.8538 |  | 7206.7137 | 2253.6478 |  | 6070.3284 | 2297.252 |  | 5488.9059 | 2321.2425 |  | 7842.1211 | 2859.2398 |  | 8024.117 | 2743.9167 |  | 6130.9175 | 2929.6672 |  | 7065.4118 | 2655.6837 |  | 5905.1602 | 2701.708 |  | 5312.7024 | 2727.0098 |  | 6965.4221 | 2963.2891 |  | 5821.4736 | 3010.7051 |  | 5238.041 | 3036.7479 |  | 9145.866 | 2263.8202 |  | 7698.6156 | 2320.0079 |  | 6965.7494 | 2358.7408 |  | 8982.6749 | 2637.1475 |  | 7590.4311 | 2690.898 |  | 6845.4439 | 2728.4881 |  | 8881.2476 | 3006.8218 |  | 7478.751 | 3062.2625 |  | 6728.4701 | 3101.2054 |  | 8777.2107 | 3258.5777 |  | 7358.8518 | 3315.5686 |  | 6625.0506 | 3355.6076 |  | 8678.3785 | 3513.9674 |  | 7300.4775 | 3572.4245 |  | 6588.2167 | 3613.4752 |  | 8566.9481 | 3903.1737 |  | 7157.62 | 3963.4885 |  | 6458.1124 | 4005.8038 |  | 10955.86 | 2979.2835 |  | 9285.0126 | 3055.2509 |  | 8366.6679 | 3107.5427 |  | 11218.3626 | 3393.7024 |  | 9130.8834 | 3515.7107 |  | 8249.8621 | 3565.8593 |  | 10668.0614 | 3900.058 |  | 8962.0497 | 3973.5447 |  | 8133.5092 | 4025.1514 |  | 11088.7511 | 4149.0532 |  | 8886.9009 | 4284.4407 |  | 8024.4619 | 4337.4141 |  | 10502.1028 | 4523.6762 |  | 9351.5605 | 4532.0561 |  | 7931.6568 | 4655.2942 |  | 10320.0055 | 5003.4411 |  | 8673.2356 | 5083.2843 |  | 7790.4719 | 5139.3234 |  | 12968.7764 | 3823.8019 |  | 10951.0907 | 3933.6439 |  | 9891.0546 | 3987.6965 |  | 12836.3106 | 4391.5689 |  | 10793.5565 | 4494.7492 |  | 9780.602 | 4546.1719 |  | 12667.4588 | 4943.1018 |  | 10616.3593 | 5047.8485 |  | 9602.6486 | 5100.4124 |  | 12543.0607 | 5315.5293 |  | 10540.4359 | 5422.7567 |  | 9553.675 | 5476.6206 |  | 12424.9116 | 5694.3438 |  | 10412.461 | 5804.2203 |  | 9387.7564 | 5859.4132 |  | 12295.8243 | 6272.4591 |  | 10316.9086 | 6385.9904 |  | 9235.9943 | 6442.9771 |  | 12107.7004 | 6861.1162 |  | 10100.6019 | 6977.676 |  | 9119.7608 | 7036.1379 |  | 15142.5771 | 4813.6167 |  | 12752.9054 | 4947.2572 |  | 11586.6992 | 5023.9873 |  | 14940.3457 | 5495.4376 |  | 12593.6581 | 5620.3194 |  | 11421.4664 | 5692.8166 |  | 14758.144 | 6152.2512 |  | 12409.2221 | 6277.9908 |  | 11240.0466 | 6351.5822 |  | 14698.185 | 6594.4088 |  | 12333.4592 | 6722.7955 |  | 11120.3247 | 6798.0456 |  | 14572.3759 | 7042.5848 |  | 12197.258 | 7173.9972 |  | 11019.9424 | 7251.0365 |  | 14354.7509 | 7728.8486 |  | 12017.5696 | 7864.6491 |  | 10863.247 | 7944.2163 |  | 14235.3467 | 8426.8451 |  | 11867.0831 | 8566.3972 |  | 10745.0856 | 8648.0951 |  | 2905.6585 | 439.321 |  | 2711.5217 | 447.9087 |  | 2625.0155 | 459.1798 |  | 2816.7774 | 536.9235 |  | 2627.2497 | 545.8088 |  | 2536.5654 | 557.1134 |  | 3863.5169 | 627.1917 |  | 3608.1966 | 640.1805 |  | 3497.3981 | 654.5804 |  | 3762.6401 | 755.6556 |  | 3511.6225 | 768.0789 |  | 3398.6565 | 783.5481 |  | 3662.9783 | 881.2678 |  | 3408.7496 | 894.5462 |  | 3296.6101 | 909.4068 |  | 4712.5341 | 842.51 |  | 4421.6902 | 867.6836 |  | 4273.0812 | 881.9212 |  | 4599.0886 | 1006.273 |  | 4310.795 | 1031.9642 |  | 4156.6057 | 1046.1767 |  | 4467.7501 | 1167.3259 |  | 4162.4581 | 1193.756 |  | 4038.2655 | 1212.9239 |  | 6451.7559 | 1168.4203 |  | 6077.4526 | 1200.2385 |  | 5873.7661 | 1217.7481 |  | 6319.4182 | 1369.6956 |  | 5951.6155 | 1402.1364 |  | 5750.5695 | 1419.9437 |  | 6195.0875 | 1568.7952 |  | 5820.8554 | 1600.7272 |  | 5626.5526 | 1619.1745 |  | 6116.6231 | 1699.7442 |  | 5736.7319 | 1731.1624 |  | 5545.4164 | 1749.9168 |  | 6008.1163 | 1828.8102 |  | 5597.2263 | 1869.6142 |  | 5436.77 | 1889.4636 |  | 8712.8325 | 1854.6935 |  | 8209.8039 | 1918.6445 |  | 7945.8302 | 1950.7011 |  | 8554.8773 | 2146.8052 |  | 8062.6297 | 2213.0064 |  | 7792.4342 | 2245.237 |  | 8406.2006 | 2437.1603 |  | 7907.0703 | 2503.3397 |  | 7647.0895 | 2536.839 |  | 8312.1784 | 2629.0094 |  | 7806.4369 | 2694.697 |  | 7536.2896 | 2727.4418 |  | 8206.9222 | 2817.4712 |  | 7711.6328 | 2884.3929 |  | 7446.9907 | 2917.7517 |  | 11334.8113 | 2757.5088 |  | 10674.3512 | 2833.8873 |  | 10309.412 | 2891.1217 |  | 11153.2068 | 3157.4976 |  | 10492.3386 | 3233.8013 |  | 10135.9507 | 3293.8254 |  | 10964.9947 | 3554.1891 |  | 10312.4988 | 3631.452 |  | 9952.9271 | 3692.0624 |  | 10855.8253 | 3818.4668 |  | 10195.65 | 3894.7232 |  | 9841.7442 | 3956.331 |  | 10732.2038 | 4078.5263 |  | 10085.4423 | 4156.5109 |  | 9719.7546 | 4216.8731 |  | 10562.117 | 4465.9259 |  | 9901.5243 | 4541.967 |  | 9559.6871 | 4605.7055 |  | 14207.9021 | 3904.7292 |  | 13374.7189 | 4026.6952 |  | 12939.913 | 4095.0773 |  | 14001.9577 | 4429.9681 |  | 13172.3698 | 4553.7277 |  | 12730.1937 | 4622.5595 |  | 13786.8892 | 4952.0369 |  | 12970.8696 | 5077.9356 |  | 12546.0475 | 5149.3662 |  | 13662.9317 | 5299.7946 |  | 12839.4488 | 5425.0758 |  | 12399.9082 | 5495.0522 |  | 13521.0179 | 5643.363 |  | 12692.1116 | 5768.0579 |  | 12261.3328 | 5839.4009 |  | 13326.1342 | 6155.6066 |  | 12506.0302 | 6281.6767 |  | 12080.1216 | 6353.8621 |  | 17405.5229 | 5313.6878 |  | 16393.602 | 5465.2219 |  | 15836.7316 | 5583.9661 |  | 17154.4091 | 5978.0075 |  | 16172.1882 | 6133.1543 |  | 15608.774 | 6253.7899 |  | 16937.7398 | 6644.7556 |  | 15949.9839 | 6799.3527 |  | 15383.711 | 6922.7925 |  | 16774.2602 | 7085.201 |  | 15777.9414 | 7237.9194 |  | 15220.5648 | 7364.3462 |  | 16614.0797 | 7522.7578 |  | 15639.6069 | 7678.6482 |  | 15093.8615 | 7807.1714 |  | 16394.5896 | 8176.8253 |  | 15403.1472 | 8330.0156 |  | 14864.2901 | 8460.8518 |  | 20888.0506 | 7007.1565 |  | 19709.3082 | 7213.2442 |  | 19020.054 | 7370.0829 |  | 20637.0544 | 7830.555 |  | 19444.675 | 8037.2024 |  | 18775.5779 | 8198.8228 |  | 20370.9354 | 8653.94 |  | 19142.4805 | 8891.3973 |  | 18532.44 | 9028.36 |  | 20219.7228 | 9203.3409 |  | 19013.0314 | 9407.1115 |  | 18353.9638 | 9576.8323 |  | 20042.6245 | 9747.7038 |  | 18862.0458 | 9955.2155 |  | 18184.7488 | 10123.2967 |  | 19766.5671 | 10556.1024 |  | 18600.8229 | 10765.6106 |  | 17930.7833 | 10936.3739 |  | 24701.5269 | 9016.8835 |  | 23257.507 | 9321.7413 |  | 22507.8522 | 9471.116 |  | 24430.1685 | 10014.6733 |  | 22972.6123 | 10322.101 |  | 22248.3826 | 10475.9978 |  | 24140.2764 | 11012.9685 |  | 22678.2134 | 11321.3587 |  | 21953.5743 | 11476.0473 |  | 23941.2402 | 11675.4955 |  | 22505.3521 | 11988.344 |  | 21795.265 | 12145.8292 |  | 23746.0664 | 12336.122 |  | 22304.8715 | 12648.5463 |  | 21574.296 | 12802.761 |  | 23480.2068 | 13325.6057 |  | 22057.1204 | 13642.0185 |  | 21296.1908 | 13790.8038 |  | 27168.9578 | 17697.1871 |  | 25503.4001 | 18057.7194 |  | 24653.5988 | 18323.5746 |  | 28810.0416 | 11383.3802 |  | 27132.924 | 11742.0346 |  | 26258.711 | 11985.8957 |  | 28482.6032 | 12567.8641 |  | 26828.6966 | 12932.2688 |  | 25970.1419 | 13158.9318 |  | 28167.0752 | 13757.6164 |  | 26511.9616 | 14120.8225 |  | 25655.0334 | 14351.648 |  | 27990.5634 | 14554.287 |  | 26326.9152 | 14917.1119 |  | 25446.2503 | 15144.5735 |  | 27778.9612 | 15343.7067 |  | 26109.7011 | 15704.3563 |  | 25248.3781 | 15936.4953 |  | 27446.9019 | 16519.7085 |  | 24949.2235 | 17119.2727 |  | 25798.1288 | 16883.4347 |  | 27168.9578 | 17697.1871 |  | 25503.4001 | 18057.7194 |  | 24671.95 | 18297.98 |  | 452.5198 | 28.9983 |  | 256.7491 | 30.6138 |  | 167.3362 | 30.8198 |  | 422.9764 | 26.273 |  | 212.9479 | 28.4177 |  | 125.1303 | 28.6465 |  | 555.3849 | 43.5612 |  | 327.1805 | 44.8165 |  | 208.8823 | 46.3574 |  | 501.3951 | 40.5434 |  | 263.2542 | 42.7126 |  | 141.9014 | 44.2548 |  | 722.1228 | 62.7451 |  | 400.3717 | 67.481 |  | 271.2976 | 68.3056 |  | 644.2885 | 60.1272 |  | 347.522 | 63.3593 |  | 213.2014 | 64.2303 |  | 588.6146 | 56.2216 |  | 305.3858 | 58.0582 |  | 135.7852 | 61.6049 |  | 897.5761 | 88.3272 |  | 528.5842 | 93.3698 |  | 315.9888 | 98.2963 |  | 805.317 | 85.1418 |  | 439.7851 | 90.1615 |  | 295.9998 | 88.9082 |  | 740.0091 | 80.1134 |  | 373.5608 | 85.0029 |  | 206.5807 | 85.8226 |  | 1115.8768 | 127.2722 |  | 652.1591 | 134.5011 |  | 445.5755 | 135.301 |  | 1045.2753 | 120.9036 |  | 645.5959 | 122.4022 |  | 376.9399 | 128.8288 |  | 977.1208 | 114.6697 |  | 510.8844 | 121.5707 |  | 303.7901 | 122.4961 |  | 954.0362 | 108.1833 |  | 496.0375 | 114.8321 |  | 258.1236 | 118.3508 |  | 878.8781 | 106.5633 |  | 417.8501 | 113.2576 |  | 206.2189 | 114.2659 |  | 1553.2599 | 215.0687 |  | 961.049 | 222.9877 |  | 645.0863 | 229.3639 |  | 1504.5142 | 201.2555 |  | 882.8752 | 213.615 |  | 508.0836 | 224.7606 |  | 1416.5257 | 192.2752 |  | 782.7034 | 204.4062 |  | 422.6041 | 215.2312 |  | 1351.3519 | 186.3748 |  | 695.8566 | 202.7648 |  | 401.4009 | 204.429 |  | 1263.1965 | 184.5548 |  | 639.535 | 196.6538 |  | 340.8923 | 198.3784 |  | 2105.3881 | 328.6989 |  | 1280.6498 | 346.6385 |  | 806.7596 | 364.9559 |  | 1941.4402 | 323.124 |  | 1126.0317 | 341.1128 |  | 689.1731 | 351.5651 |  | 1852.878 | 310.4323 |  | 1017.1655 | 328.0788 |  | 651.5898 | 331.017 |  | 1773.2832 | 302.0741 |  | 958.6691 | 319.4965 |  | 585.0917 | 322.5201 |  | 1760.384 | 287.4107 |  | 885.8418 | 310.9989 |  | 467.8616 | 321.0881 |  | 1660.1787 | 275.414 |  | 839.0655 | 291.9229 |  | 406.5783 | 301.6467 |  | 2614.0896 | 495.0986 |  | 1658.0512 | 511.2059 |  | 1104.6106 | 525.4504 |  | 2575.8836 | 467.7191 |  | 1537.6832 | 494.1397 |  | 926.9716 | 519.458 |  | 2381.3308 | 461.341 |  | 1352.1097 | 487.8973 |  | 808.6209 | 502.0155 |  | 2306.2648 | 450.2775 |  | 1326.3337 | 466.1779 |  | 796.2872 | 479.8484 |  | 2295.7059 | 429.7571 |  | 1187.6127 | 465.2744 |  | 714.9558 | 468.6914 |  | 2175.2233 | 413.8293 |  | 1086.0971 | 448.5603 |  | 542.2663 | 462.1832 |  | 3271.3773 | 696.8879 |  | 2053.3311 | 718.2021 |  | 1400.0375 | 739.7027 |  | 3120.0949 | 675.223 |  | 1937.9384 | 696.4229 |  | 1182.1717 | 733.601 |  | 3082.1898 | 639.5854 |  | 1799.0033 | 674.8878 |  | 1127.0483 | 695.8524 |  | 2992.6265 | 625.7423 |  | 1623.8753 | 675.3469 |  | 962.3509 | 696.599 |  | 2825.1182 | 625.6019 |  | 1622.034 | 646.5497 |  | 1035.9117 | 652.3416 |  | 2762.3674 | 591.5825 |  | 1414.34 | 639.4764 |  | 733.778 | 660.2922 |  | 4077.747 | 925.7582 |  | 2527.0392 | 974.9895 |  | 1583.2106 | 1026.2902 |  | 3830.4582 | 919.4139 |  | 2357.6904 | 947.9269 |  | 1437.9512 | 998.2798 |  | 3760.7193 | 873.3558 |  | 2121.1421 | 941.6046 |  | 1408.0914 | 949.4525 |  | 3658.087 | 856.1191 |  | 2121.2593 | 903.4228 |  | 1316.3116 | 931.521 |  | 3588.3028 | 838.9965 |  | 2017.5932 | 885.8292 |  | 1227.0747 | 913.7103 |  | 3328.9762 | 831.6036 |  | 1767.3773 | 878.7631 |  | 1066.3582 | 887.2193 |  | 4863.3424 | 1221.8214 |  | 3018.3022 | 1289.1996 |  | 2202.7649 | 1294.132 |  | 4702.1474 | 1189.7951 |  | 2732.0048 | 1284.2129 |  | 1756.8767 | 1318.8756 |  | 4422.7522 | 1183.7899 |  | 2544.4296 | 1250.8815 |  | 1723.7374 | 1257.1677 |  | 4426.714 | 1137.0535 |  | 2587.6308 | 1202.1146 |  | 1486.7448 | 1262.7617 |  | 4194.6809 | 1140.9813 |  | 2589.5001 | 1154.4342 |  | 1383.5851 | 1240.5546 |  | 4046.2139 | 1109.2103 |  | 2206.7927 | 1174.2772 |  | 1234.0409 | 1207.497 |  | 3864.7206 | 1077.7243 |  | 2038.5082 | 1141.9418 |  | 1210.8462 | 1149.2031 |  | 5719.9295 | 1575.5245 |  | 3544.5202 | 1660.2795 |  | 2265.4199 | 1744.2424 |  | 5394.2587 | 1571.4104 |  | 3213.9224 | 1656.9628 |  | 2275.4446 | 1666.4739 |  | 5363.8266 | 1499.2864 |  | 3196.0972 | 1581.9284 |  | 1926.2379 | 1663.1084 |  | 5232.587 | 1474.1502 |  | 3099.6735 | 1556.0983 |  | 1802.7157 | 1636.3626 |  | 5147.6792 | 1449.1511 |  | 2959.3623 | 1530.4105 |  | 1682.2358 | 1609.765 |  | 4933.9204 | 1411.9078 |  | 2656.9537 | 1525.3028 |  | 1507.1873 | 1570.1449 |  | 4636.1896 | 1405.5238 |  | 2600.3 | 1454.1937 |  | 1338.8991 | 1530.8541 |  | 1091.8955 | 57.9966 |  | 891.5592 | 61.2275 |  | 787.2186 | 63.0094 |  | 1008.3128 | 53.7137 |  | 831.5848 | 55.5998 |  | 705.4592 | 58.5662 |  | 1333.1213 | 87.1224 |  | 1112.4138 | 89.6331 |  | 963.6779 | 94.7751 |  | 1229.4333 | 81.0869 |  | 984.1365 | 85.4252 |  | 865.839 | 88.5095 |  | 1686.8284 | 128.2789 |  | 1374.5245 | 134.9619 |  | 1270.3874 | 136.6113 |  | 1607.7766 | 117.6402 |  | 1266.2307 | 126.7185 |  | 1116.625 | 131.3152 |  | 1493.665 | 109.9988 |  | 1187.6114 | 116.1163 |  | 1005.3892 | 123.2098 |  | 2086.3824 | 180.5801 |  | 1759.3175 | 186.7395 |  | 1519.9481 | 196.5924 |  | 1953.4774 | 170.2835 |  | 1582.628 | 180.3229 |  | 1388.9221 | 185.8989 |  | 1824.529 | 160.2269 |  | 1454.6232 | 170.0059 |  | 1311.3383 | 171.6452 |  | 2664.7206 | 254.5446 |  | 2189.9663 | 269.0022 |  | 1945.2569 | 276.6152 |  | 2522.1723 | 241.8073 |  | 2113.5579 | 250.3681 |  | 1809.3136 | 263.3831 |  | 2382.9589 | 229.3395 |  | 1909.8654 | 243.1415 |  | 1669.6871 | 250.4364 |  | 2286.2333 | 221.1748 |  | 1877.8561 | 229.6642 |  | 1638.5236 | 236.7016 |  | 2191.3583 | 213.1266 |  | 1726.2004 | 226.5152 |  | 1484.7773 | 233.6101 |  | 3774.5302 | 420.7867 |  | 3133.8555 | 445.9755 |  | 2812.9992 | 458.7278 |  | 3514.4389 | 411.4559 |  | 2969.6712 | 427.23 |  | 2547.1928 | 449.5212 |  | 3342.2504 | 393.0961 |  | 2784.3709 | 408.8123 |  | 2464.1069 | 421.1044 |  | 3221.4284 | 381.0329 |  | 2688.3917 | 397.8573 |  | 2345.1926 | 408.8581 |  | 3114.4715 | 369.1098 |  | 2490.3107 | 393.3076 |  | 2229.6197 | 396.7568 |  | 4981.2587 | 657.3977 |  | 4134.6693 | 693.277 |  | 3597.9635 | 729.9116 |  | 4660.1459 | 646.2482 |  | 3822.8599 | 682.2256 |  | 3499.5672 | 687.8448 |  | 4470.8571 | 620.8647 |  | 3725.0711 | 641.8933 |  | 3305.4158 | 662.034 |  | 4324.6056 | 604.1484 |  | 3493.0054 | 638.9929 |  | 3064.3658 | 659.3744 |  | 4294.3896 | 574.8214 |  | 3459.3093 | 608.4762 |  | 2938.4992 | 642.1762 |  | 4093.5913 | 550.828 |  | 3263.0323 | 583.8458 |  | 2731.5756 | 616.6997 |  | 6210.747 | 990.1973 |  | 5301.0932 | 1022.4119 |  | 4583.8391 | 1074.254 |  | 5987.5473 | 956.2257 |  | 5210.0325 | 966.3176 |  | 4371.6441 | 1038.916 |  | 5745.9733 | 922.6824 |  | 4695.1901 | 975.7946 |  | 4142.7977 | 1004.0309 |  | 5594.3611 | 900.5553 |  | 4663.5606 | 932.3557 |  | 3986.8542 | 981.0232 |  | 5444.3921 | 878.6149 |  | 4382.4582 | 930.5489 |  | 3971.9765 | 937.3828 |  | 5212.66 | 846.0513 |  | 4170.7745 | 897.1206 |  | 3621.93 | 924.3663 |  | 7733.3764 | 1393.776 |  | 6379.7866 | 1468.3243 |  | 5717.4327 | 1512.2807 |  | 7450.8086 | 1350.446 |  | 6139.6132 | 1423.7981 |  | 5469.3262 | 1467.2017 |  | 7199.7806 | 1307.597 |  | 5876.7448 | 1379.7705 |  | 5199.6351 | 1422.6313 |  | 7025.4847 | 1279.2953 |  | 5704.9304 | 1350.6937 |  | 5042.1765 | 1393.1981 |  | 6852.9584 | 1251.204 |  | 5535.8449 | 1321.8351 |  | 4860.8165 | 1363.9871 |  | 6585.0863 | 1209.4578 |  | 5287.3014 | 1278.9525 |  | 4608.6426 | 1320.5841 |  | 9387.4194 | 1892.6615 |  | 8002.2909 | 1949.9791 |  | 6937.6653 | 2052.5803 |  | 9100.6866 | 1838.8278 |  | 7688.1209 | 1895.8538 |  | 6652.6899 | 1996.5596 |  | 8986.654 | 1746.7117 |  | 7201.2416 | 1883.2096 |  | 6374.3549 | 1941.1028 |  | 8587.7184 | 1750.2879 |  | 7003.4196 | 1846.9976 |  | 6192.46 | 1904.4429 |  | 8423.8909 | 1715.2822 |  | 6808.5772 | 1811.0285 |  | 6224.7629 | 1827.4206 |  | 8118.5635 | 1663.2071 |  | 6521.8701 | 1757.5265 |  | 5924.2122 | 1774.4387 |  | 11195.9466 | 2497.9463 |  | 9557.957 | 2578.3992 |  | 8302.7311 | 2705.9121 |  | 10876.9673 | 2432.47 |  | 8981.2613 | 2568.4258 |  | 8246.9859 | 2580.4087 |  | 10561.5634 | 2367.5797 |  | 8638.2987 | 2501.7629 |  | 7923.1437 | 2514.3353 |  | 10340.4956 | 2324.6431 |  | 8703.8492 | 2404.2292 |  | 7461.0691 | 2528.2018 |  | 10121.4553 | 2281.9627 |  | 8477.5299 | 2361.3426 |  | 7256.6462 | 2483.7979 |  | 9815.0007 | 2218.4206 |  | 7941.4513 | 2348.5543 |  | 6948.6002 | 2414.9938 |  | 9476.4065 | 2155.4491 |  | 7620.6595 | 2283.8837 |  | 6655.0333 | 2349.4817 |  | 13167.9044 | 3221.0726 |  | 11224.314 | 3320.5591 |  | 9758.7337 | 3488.4844 |  | 12816.0773 | 3142.8214 |  | 10565.5294 | 3313.9256 |  | 9442.4866 | 3407.0133 |  | 12468.0165 | 3065.2085 |  | 10829.1294 | 3093.5489 |  | 9084.2328 | 3326.2169 |  | 12222.9609 | 3013.8182 |  | 10316.8238 | 3112.1966 |  | 8849.6965 | 3272.7249 |  | 12024.6213 | 2962.709 |  | 10061.8319 | 3060.821 |  | 8618.5754 | 3219.5306 |  | 11910.9621 | 2823.8156 |  | 9445.9593 | 3050.6056 |  | 8278.2822 | 3140.2899 |  | 11306.5392 | 2811.0476 |  | 9361.0799 | 2908.3874 |  | 7945.5982 | 3061.7083 |  | 2057.2208 | 126.7355 |  | 1864.7405 | 131.9711 |  | 1760.1391 | 134.9192 |  | 1905.442 | 117.5087 |  | 1710.9378 | 122.7066 |  | 1607.3492 | 125.7042 |  | 2488.1012 | 190.8057 |  | 2252.8728 | 196.8526 |  | 2109.5382 | 204.8048 |  | 2306.7532 | 177.6812 |  | 2074.0831 | 183.872 |  | 1928.9531 | 191.747 |  | 3151.2156 | 280.3481 |  | 2850.0939 | 290.1148 |  | 2672.2974 | 301.1801 |  | 2944.7432 | 262.9802 |  | 2645.7567 | 272.872 |  | 2465.286 | 283.7862 |  | 2742.497 | 246.1995 |  | 2440.1721 | 255.9504 |  | 2260.7153 | 266.8853 |  | 3898.7753 | 393.3445 |  | 3520.6547 | 411.5554 |  | 3321.0961 | 421.5347 |  | 3664.236 | 371.1323 |  | 3287.6871 | 389.4726 |  | 3084.5235 | 399.2585 |  | 3434.0784 | 349.2375 |  | 3056.0131 | 367.5371 |  | 2853.875 | 377.3642 |  | 5010.986 | 552.5353 |  | 4554.7846 | 575.8819 |  | 4311.9145 | 588.788 |  | 4752.5312 | 525.1993 |  | 4296.5781 | 548.6412 |  | 4053.6254 | 561.5597 |  | 4498.1246 | 498.3263 |  | 4038.3154 | 521.6119 |  | 3795.6355 | 534.5774 |  | 4327.6484 | 480.5912 |  | 3870.7001 | 504.1235 |  | 3626.8367 | 517.0296 |  | 4159.1717 | 463.1502 |  | 3700.7112 | 486.6585 |  | 3455.8857 | 499.5333 |  | 6614.3763 | 891.0735 |  | 6281.0278 | 977.7289 |  | 5947.1135 | 1000.8481 |  | 6614.3763 | 891.0735 |  | 5972.6445 | 938.0991 |  | 5630.071 | 960.5871 |  | 6304.7504 | 851.337 |  | 5655.1121 | 897.8848 |  | 5318.8518 | 920.839 |  | 6096.3219 | 824.8824 |  | 5455.6542 | 872.2014 |  | 5110.0335 | 894.4925 |  | 5896.3815 | 799.2811 |  | 5251.7253 | 846.3354 |  | 4904.0273 | 868.4838 |  | 9166.3914 | 1450.0627 |  | 8369.3167 | 1506.5656 |  | 7904.9919 | 1549.068 |  | 8796.675 | 1394.5356 |  | 8004.6526 | 1451.6907 |  | 7527.9092 | 1493.0983 |  | 8440.3979 | 1340.0786 |  | 7635.8204 | 1396.1867 |  | 7166.4826 | 1438.2531 |  | 8193.2945 | 1303.3919 |  | 7399.0581 | 1360.6062 |  | 6925.6166 | 1402.2697 |  | 7956.9886 | 1268.0618 |  | 7155.7748 | 1324.7277 |  | 6687.3822 | 1366.8181 |  | 7601.832 | 1214.9926 |  | 6800.0137 | 1271.762 |  | 6322.1486 | 1313.0413 |  | 11656.0575 | 2139.1586 |  | 10630.0591 | 2229.3488 |  | 10071.2272 | 2277.4677 |  | 11241.8038 | 2067.3414 |  | 10207.8928 | 2156.7594 |  | 9657.4044 | 2205.69 |  | 10819.8748 | 1993.3702 |  | 9791.0521 | 2083.5604 |  | 9236.8769 | 2132.1437 |  | 10544.9338 | 1945.7226 |  | 9504.5513 | 2034.8075 |  | 8955.9704 | 2083.9794 |  | 10271.8758 | 1898.5329 |  | 9232.2103 | 1987.7631 |  | 8677.9017 | 2036.3508 |  | 9860.4994 | 1828.6339 |  | 8828.0782 | 1918.7351 |  | 8271.618 | 1967.0219 |  | 14468.5286 | 3011.2908 |  | 13232.193 | 3119.2397 |  | 12495.4432 | 3207.2012 |  | 13984.8012 | 2916.7371 |  | 12767.215 | 3027.2446 |  | 12024.1086 | 3114.2959 |  | 13520.348 | 2825.8601 |  | 12292.2528 | 2935.2594 |  | 11543.4057 | 3021.6279 |  | 13208.2118 | 2764.2437 |  | 11978.7287 | 2873.6332 |  | 11236.2694 | 2960.626 |  | 12898.0294 | 2703.257 |  | 11667.6876 | 2812.6971 |  | 10917.2421 | 2898.7622 |  | 12429.7207 | 2613.4145 |  | 11205.7649 | 2723.8362 |  | 10451.3338 | 2809.2782 |  | 17576.4685 | 4084.8324 |  | 16102.6776 | 4230.9304 |  | 15195.1625 | 4345.9226 |  | 17053.0733 | 3969.8485 |  | 15563.0651 | 4113.9676 |  | 14665.7995 | 4230.2372 |  | 16516.1688 | 3851.9725 |  | 15047.3436 | 3999.3863 |  | 14142.3087 | 4114.5112 |  | 16166.7942 | 3776.1839 |  | 14694.5142 | 3923.3191 |  | 13796.5635 | 4039.2447 |  | 15836.3628 | 3701.9591 |  | 14344.308 | 3846.4683 |  | 13453.4078 | 3963.171 |  | 15310.4121 | 3588.9025 |  | 13823.8938 | 3734.4786 |  | 12926.4499 | 3850.2324 |  | 20991.4226 | 5383.5215 |  | 19171.7194 | 5603.7963 |  | 18246.8988 | 5708.5124 |  | 20413.196 | 5242.9063 |  | 18594.1263 | 5463.4958 |  | 17658.1039 | 5566.6933 |  | 19839.149 | 5102.2111 |  | 18000.1436 | 5320.1173 |  | 17075.4896 | 5425.0752 |  | 19451.8664 | 5008.3819 |  | 17628.784 | 5228.8787 |  | 16690.5001 | 5331.9108 |  | 19066.6736 | 4914.4444 |  | 17238.6463 | 5134.4932 |  | 16308.2372 | 5238.7062 |  | 18502.6974 | 4778.4839 |  | 16678.8592 | 4999.2237 |  | 15739.9373 | 5102.1862 |  | 17923.6105 | 4640.977 |  | 16104.4258 | 4862.737 |  | 15177.7263 | 4967.3443 |  | 24681.004 | 6939.9124 |  | 22616.5489 | 7192.9864 |  | 21486.275 | 7348.7182 |  | 24047.6269 | 6770.748 |  | 21982.0008 | 7024.0348 |  | 20863.7858 | 7181.655 |  | 23418.5263 | 6603.2471 |  | 21352.8028 | 6856.8932 |  | 20220.8996 | 7012.4168 |  | 22993.342 | 6488.8712 |  | 20944.628 | 6745.7043 |  | 19795.903 | 6898.6105 |  | 22594.3846 | 6381.9657 |  | 20513.9673 | 6633.6072 |  | 19373.7678 | 6787.9493 |  | 21951.5613 | 6214.2351 |  | 19897.3788 | 6470.7536 |  | 18745.9166 | 6623.3143 |  | 21337.0483 | 6052.2283 |  | 19262.6755 | 6305.7276 |  | 18124.4627 | 6460.3388 |  | 595.1103 | 45.4493 |  | 355.5404 | 46.7232 |  | 223.2846 | 48.2938 |  | 544.4279 | 40.8202 |  | 295.9055 | 42.9797 |  | 153.2368 | 45.496 |  | 823.5338 | 67.7156 |  | 481.8747 | 71.1448 |  | 288.9409 | 75.1503 |  | 743.1718 | 62.9506 |  | 413.6001 | 66.2456 |  | 249.9356 | 68.6357 |  | 688.2215 | 61.4647 |  | 348.1993 | 64.7605 |  | 196.1985 | 65.6429 |  | 980.5691 | 97.2017 |  | 572.3002 | 102.5792 |  | 362.1589 | 105.5424 |  | 917.6036 | 92.1494 |  | 565.946 | 93.1606 |  | 322.0912 | 98.1158 |  | 849.0639 | 87.2198 |  | 447.3761 | 92.3385 |  | 231.645 | 95.18 |  | 1392.4693 | 139.2767 |  | 845.2362 | 146.8249 |  | 557.9305 | 150.787 |  | 1315.9724 | 133.2304 |  | 766.7683 | 140.6216 |  | 451.9169 | 147.7188 |  | 1208.0248 | 130.1498 |  | 692.3077 | 134.56 |  | 378.1029 | 141.4475 |  | 1197.4985 | 123.4553 |  | 617.3269 | 133.4988 |  | 335.1593 | 137.3476 |  | 1143.5779 | 119.6492 |  | 602.6679 | 126.6948 |  | 283.3783 | 133.3117 |  | 1840.7785 | 239.5102 |  | 1098.2936 | 253.1729 |  | 722.6882 | 260.0849 |  | 1810.3368 | 225.4121 |  | 1064.6415 | 238.5508 |  | 634.4558 | 250.6489 |  | 1716.776 | 216.6834 |  | 982.0465 | 229.6017 |  | 601.2635 | 236.1415 |  | 1660.848 | 210.9537 |  | 928.997 | 223.7286 |  | 492.5642 | 235.3127 |  | 1605.924 | 205.2947 |  | 816.113 | 222.772 |  | 436.5316 | 229.3131 |  | 2394.864 | 372.0718 |  | 1444.8808 | 391.5736 |  | 1029.5915 | 394.0138 |  | 2363.6136 | 351.6944 |  | 1405.2423 | 370.4404 |  | 847.1194 | 389.7116 |  | 2208.5011 | 347.141 |  | 1301.6501 | 358.0158 |  | 826.2709 | 368.6654 |  | 2201.2739 | 331.6318 |  | 1234.9197 | 349.8407 |  | 684.9319 | 368.4013 |  | 2075.9755 | 330.946 |  | 1170.0365 | 341.7512 |  | 675.2664 | 352.2071 |  | 2026.7777 | 312.0842 |  | 1016.769 | 337.1043 |  | 578.2654 | 340.0912 |  | 3042.9846 | 545.0826 |  | 1821.8821 | 574.1624 |  | 1208.0245 | 589.5296 |  | 2985.7986 | 516.9916 |  | 1803.0785 | 545.0017 |  | 1181.7031 | 559.8222 |  | 2875.3704 | 500.9654 |  | 1676.2272 | 528.5461 |  | 1071.8303 | 543.1582 |  | 2794.792 | 490.3996 |  | 1674.0235 | 506.1943 |  | 1001.154 | 532.1742 |  | 2715.4714 | 479.9279 |  | 1460.75 | 518.2145 |  | 907.8153 | 521.2898 |  | 2538.5026 | 474.715 |  | 1346.5157 | 501.9172 |  | 707.4531 | 516.3738 |  | 3179.0601 | 672.9149 |  | 1794.8539 | 695.8899 |  | 1034.4322 | 715.8695 |  | 3705.3981 | 725.7355 |  | 2112.6605 | 780.6886 |  | 1381.5604 | 803.4655 |  | 3577.3497 | 705.2231 |  | 1995.5916 | 759.1461 |  | 1251.3152 | 781.6588 |  | 3483.216 | 691.6811 |  | 1997.4314 | 728.7313 |  | 1268.5359 | 750.585 |  | 3298.674 | 693.3167 |  | 1835.1311 | 730.8166 |  | 1085.6992 | 752.9848 |  | 3179.0601 | 672.9149 |  | 1791.4379 | 694.4303 |  | 1034.4322 | 715.8695 |  | 4613.8284 | 1008.6039 |  | 2852.7596 | 1060.5076 |  | 2085.2863 | 1066.5931 |  | 4347.9916 | 1004.618 |  | 2708.5324 | 1033.9675 |  | 1792.1794 | 1063.963 |  | 4320.3133 | 957.2201 |  | 2447.5371 | 1030.0978 |  | 1549.1507 | 1060.4275 |  | 4212.5451 | 940.3284 |  | 2452.471 | 990.3486 |  | 1449.0881 | 1042.4673 |  | 4106.2886 | 923.5538 |  | 2375.6969 | 973.1142 |  | 1351.5652 | 1024.6337 |  | 3858.8434 | 918.579 |  | 2095.6139 | 968.5443 |  | 1210.0097 | 998.1193 |  | 5458.9883 | 1325.004 |  | 3380.2137 | 1395.7107 |  | 2464.1454 | 1399.9035 |  | 5292.7668 | 1293.5499 |  | 3214.7377 | 1363.397 |  | 2016.8698 | 1430.068 |  | 4992.7627 | 1290.4417 |  | 2910.0313 | 1360.9737 |  | 1983.9702 | 1366.5494 |  | 4872.8857 | 1269.3712 |  | 2822.0703 | 1339.3313 |  | 1909.774 | 1345.1002 |  | 4797.3191 | 1248.432 |  | 2735.6167 | 1317.8254 |  | 1650.0291 | 1353.2046 |  | 4772.0207 | 1190.8058 |  | 2544.9108 | 1285.8207 |  | 1483.3978 | 1320.7834 |  | 4617.0611 | 1160.6048 |  | 2402.1074 | 1254.1192 |  | 1459.4636 | 1260.6564 |  | 6375.1401 | 1701.2867 |  | 3822.1538 | 1829.8785 |  | 2572.3172 | 1879.0198 |  | 6190.1132 | 1663.6499 |  | 3636.915 | 1790.3403 |  | 2357.7789 | 1838.9681 |  | 6007.9787 | 1626.3319 |  | 3624.6137 | 1713.0721 |  | 2375.8058 | 1760.1467 |  | 5764.4607 | 1637.221 |  | 3521.9231 | 1687.6896 |  | 2290.4432 | 1734.4369 |  | 5786.3022 | 1577.0667 |  | 3206.4332 | 1699.3958 |  | 2155.0454 | 1708.8752 |  | 5458.5853 | 1574.7169 |  | 3357.3031 | 1588.7596 |  | 1793.4553 | 1707.9379 |  | 5437.5053 | 1504.2124 |  | 2873.4111 | 1622.8864 |  | 1816.46 | 1633.07 |  | 1428.4765 | 90.8986 |  | 1195.9086 | 93.4463 |  | 1030.1226 | 98.734 |  | 1321.145 | 81.6405 |  | 1065.2599 | 85.9593 |  | 942.0298 | 89.014 |  | 1914.2734 | 138.4408 |  | 1557.8218 | 145.4515 |  | 1389.8423 | 150.3005 |  | 1794.0888 | 125.9011 |  | 1411.5771 | 135.4355 |  | 1251.3792 | 140.3218 |  | 1726.9026 | 120.257 |  | 1337.1372 | 129.521 |  | 1167.3002 | 134.2032 |  | 2341.606 | 194.4033 |  | 1921.7984 | 205.1585 |  | 1707.9595 | 211.0847 |  | 2214.1099 | 184.2988 |  | 1852.7995 | 190.5557 |  | 1583.788 | 201.3119 |  | 2081.9277 | 174.4397 |  | 1672.4491 | 184.677 |  | 1454.8929 | 190.3599 |  | 3294.5231 | 278.5534 |  | 2728.9054 | 293.6498 |  | 2353.675 | 308.2755 |  | 3074.0183 | 272.3824 |  | 2579.1296 | 281.2432 |  | 2218.5021 | 295.4375 |  | 2998.1776 | 254.641 |  | 2434.2434 | 269.1201 |  | 2076.7449 | 282.8949 |  | 2905.9297 | 246.9106 |  | 2278.0231 | 266.9977 |  | 1988.979 | 274.6951 |  | 2804.6119 | 239.2984 |  | 2252.0748 | 253.3896 |  | 1892.7545 | 266.6233 |  | 4373.4571 | 479.0204 |  | 3610.558 | 506.3458 |  | 3223.0243 | 520.1698 |  | 4208.0615 | 460.8425 |  | 3543.5082 | 477.1017 |  | 3051.8125 | 501.2977 |  | 4123.2611 | 433.3668 |  | 3277.5802 | 469.408 |  | 2986.9218 | 472.283 |  | 3918.7227 | 431.2831 |  | 3170.5756 | 457.4008 |  | 2773.5154 | 470.6255 |  | 3808.5359 | 419.7138 |  | 3144.5212 | 435.8583 |  | 2663.584 | 458.6261 |  | 5689.8954 | 744.1436 |  | 4701.1902 | 783.1471 |  | 4204.6152 | 805.5392 |  | 5494.1325 | 719.0198 |  | 4761.2917 | 724.4167 |  | 3995.059 | 779.4228 |  | 5301.1885 | 694.2821 |  | 4425.6103 | 716.0316 |  | 3811.9998 | 753.7156 |  | 5286.9023 | 663.2636 |  | 4292.8159 | 699.6814 |  | 3672.8254 | 736.8024 |  | 5035.744 | 661.8921 |  | 4162.2609 | 683.5024 |  | 3536.6469 | 720.0679 |  | 4944.2469 | 624.1684 |  | 3851.8474 | 674.2087 |  | 3347.3575 | 695.2975 |  | 7193.467 | 1090.1653 |  | 5927.8347 | 1148.3249 |  | 5293.5914 | 1179.059 |  | 7099.2807 | 1033.9832 |  | 5879.6037 | 1090.0034 |  | 5070.1003 | 1144.5253 |  | 6871.015 | 1001.9307 |  | 5638.2188 | 1057.0921 |  | 5018.9898 | 1086.3164 |  | 6712.3825 | 980.7992 |  | 5480.434 | 1035.3973 |  | 4873.542 | 1064.3484 |  | 6555.4111 | 959.8558 |  | 5193.2351 | 1036.4289 |  | 4545.2525 | 1065.7479 |  | 6190.7894 | 949.4302 |  | 4968.8327 | 1003.8344 |  | 4316.6633 | 1032.7475 |  | 8830.3696 | 1526.1554 |  | 7299.8133 | 1604.974 |  | 6534.9135 | 1651.0659 |  | 8571.2933 | 1483.7262 |  | 7224.1431 | 1527.4343 |  | 6273.9112 | 1606.9306 |  | 8505.8015 | 1410.4463 |  | 6775.0037 | 1518.2919 |  | 6018.9843 | 1563.3175 |  | 8136.5505 | 1414.1037 |  | 6594.5954 | 1489.8509 |  | 5852.3879 | 1534.5291 |  | 7959.4575 | 1386.6335 |  | 6447.1036 | 1461.6336 |  | 5688.4524 | 1505.9697 |  | 7711.5243 | 1345.8299 |  | 6372.82 | 1388.8606 |  | 5417.7476 | 1463.5551 |  | 11104.3363 | 1972.3809 |  | 9033.7386 | 2121.0152 |  | 8120.5862 | 2181.6677 |  | 10330.2785 | 2009.2364 |  | 8744.6903 | 2067.9349 |  | 7560.4528 | 2175.2129 |  | 10042.4083 | 1956.9837 |  | 8218.888 | 2060.1961 |  | 7305.8718 | 2120.8549 |  | 10066.3415 | 1880.6568 |  | 8011.4062 | 2024.7124 |  | 7113.7059 | 2084.9345 |  | 9639.9151 | 1888.1546 |  | 7843.4538 | 1989.4781 |  | 6924.4572 | 2049.2675 |  | 9360.4913 | 1837.1581 |  | 7541.3566 | 1937.0889 |  | 6646.0233 | 1996.2386 |  | 12852.808 | 2650.0081 |  | 10704.01 | 2791.4214 |  | 9595.9509 | 2863.4389 |  | 12243.1831 | 2644.5909 |  | 10379.0102 | 2726.7939 |  | 8994.7758 | 2860.136 |  | 12195.7256 | 2524.7773 |  | 9771.9569 | 2721.9474 |  | 8661.4481 | 2793.8341 |  | 11696.6599 | 2538.7423 |  | 9580.8843 | 2678.6626 |  | 8778.2594 | 2690.2005 |  | 11515.273 | 2496.864 |  | 9391.7031 | 2635.6507 |  | 8272.1457 | 2706.4091 |  | 11202.7874 | 2434.5363 |  | 9047.6259 | 2571.6414 |  | 7954.4517 | 2641.5668 |  | 10893.8231 | 2372.7922 |  | 8752.3154 | 2508.2383 |  | 7643.8107 | 2577.3418 |  | 15009.8235 | 3402.5733 |  | 12189.2756 | 3659.757 |  | 10897.7751 | 3758.0394 |  | 14318.9168 | 3401.2398 |  | 11833.3842 | 3580.6806 |  | 10515.1518 | 3677.9363 |  | 13965.3264 | 3324.9454 |  | 11819.3924 | 3426.1441 |  | 10193.4014 | 3598.5221 |  | 13765.5725 | 3274.4421 |  | 11601.6291 | 3375.3791 |  | 9999.4186 | 3545.9603 |  | 13827.0078 | 3154.1333 |  | 11008.0734 | 3398.7916 |  | 9755.774 | 3493.7005 |  | 13171.1644 | 3149.4337 |  | 10991.1709 | 3249.7355 |  | 9396.6954 | 3415.8759 |  | 12829.6381 | 3075.2787 |  | 10340.3706 | 3245.7729 |  | 9094.67 | 3338.72 |  | 2679.9058 | 198.708 |  | 2438.8086 | 204.4946 |  | 2301.3839 | 210.8985 |  | 2500.4854 | 185.8225 |  | 2186.8453 | 188.6899 |  | 2109.0492 | 199.4241 |  | 3598.321 | 301.9058 |  | 3277.4141 | 310.6606 |  | 3096.42 | 320.63 |  | 3390.3296 | 284.8245 |  | 2988.936 | 290.0096 |  | 2803.6742 | 300.9306 |  | 3190.0004 | 268.4795 |  | 2868.8004 | 277.3343 |  | 2678.5272 | 288.0931 |  | 4410.7656 | 422.5649 |  | 4014.5172 | 439.7532 |  | 3803.8177 | 449.3038 |  | 4179.1488 | 400.7424 |  | 3783.3352 | 418.0393 |  | 3568.0685 | 427.3827 |  | 3947.2458 | 379.3904 |  | 3552.5042 | 396.8455 |  | 3337.8098 | 406.2605 |  | 6109.637 | 616.3804 |  | 5612.3019 | 636.8196 |  | 5345.6756 | 648.306 |  | 5848.7636 | 589.6772 |  | 5349.2588 | 610.1223 |  | 5087.8028 | 622.0074 |  | 5591.9396 | 563.6299 |  | 5091.1096 | 584.142 |  | 4828.662 | 596.0453 |  | 5424.8845 | 546.6764 |  | 4925.6236 | 567.3864 |  | 4660.8109 | 579.1934 |  | 5253.9158 | 529.7826 |  | 4756.3634 | 550.7139 |  | 4489.4084 | 562.4481 |  | 8294.9265 | 1034.4552 |  | 7596.8591 | 1076.7325 |  | 7234.5371 | 1098.0742 |  | 7986.7215 | 995.7117 |  | 7284.1065 | 1037.8273 |  | 6919.0846 | 1059.0564 |  | 7674.0865 | 956.8581 |  | 6976.0656 | 999.5601 |  | 6608.869 | 1020.7199 |  | 7470.6521 | 931.7773 |  | 6773.3092 | 974.6774 |  | 6402.222 | 995.6105 |  | 7268.9643 | 907.068 |  | 6564.7286 | 949.5803 |  | 6198.0043 | 970.911 |  | 10806.393 | 1602.9598 |  | 9950.7966 | 1653.5558 |  | 9452.4068 | 1693.516 |  | 10444.3768 | 1549.1456 |  | 9580.898 | 1599.2295 |  | 9078.1274 | 1638.9309 |  | 10086.1242 | 1496.3852 |  | 9216.0196 | 1546.0823 |  | 8720.4446 | 1586.5586 |  | 9845.9164 | 1461.3184 |  | 8975.5427 | 1511.1592 |  | 8474.0068 | 1551.1793 |  | 9607.5273 | 1426.6833 |  | 8737.2767 | 1476.7252 |  | 8230.2046 | 1516.3403 |  | 9248.4366 | 1374.7621 |  | 8384.0051 | 1425.6368 |  | 7874.4938 | 1465.1621 |  | 13583.6323 | 2353.1267 |  | 12463.5931 | 2432.9076 |  | 11877.6196 | 2478.9435 |  | 13153.2403 | 2279.8373 |  | 12049.8378 | 2361.7845 |  | 11457.6972 | 2407.2961 |  | 12740.9555 | 2209.6581 |  | 11626.9004 | 2290.7569 |  | 11043.0362 | 2337.2915 |  | 12463.8498 | 2162.894 |  | 11347.8889 | 2244.0035 |  | 10769.505 | 2291.2057 |  | 12188.629 | 2116.6494 |  | 11084.4161 | 2199.2198 |  | 10484.9525 | 2244.3128 |  | 11785.5946 | 2049.2228 |  | 10673.4159 | 2131.2325 |  | 10069.9006 | 2176.0758 |  | 16657.37 | 3292.9672 |  | 15345.4496 | 3391.3838 |  | 14563.3141 | 3475.5558 |  | 16186.3279 | 3201.1821 |  | 14858.3382 | 3297.9544 |  | 14085.0147 | 3383.3859 |  | 15719.2582 | 3111.2414 |  | 14393.754 | 3208.7028 |  | 13612.2851 | 3293.3042 |  | 15404.651 | 3051.0907 |  | 14075.5899 | 3148.3911 |  | 13300.2128 | 3233.8388 |  | 15092.0018 | 2991.9826 |  | 13776.2095 | 3091.176 |  | 12990.5957 | 3175.4504 |  | 14634.4598 | 2904.2033 |  | 13306.8912 | 3002.3328 |  | 12514.6808 | 3086.0634 |  | 20038.9128 | 4444.2076 |  | 18462.5208 | 4575.9763 |  | 17522.9173 | 4688.8232 |  | 19513.0761 | 4330.7897 |  | 17868.5226 | 4487.6517 |  | 16985.7243 | 4574.4954 |  | 18991.3125 | 4218.7917 |  | 17415.369 | 4351.4855 |  | 16475.0619 | 4464.5355 |  | 18639.1626 | 4142.704 |  | 17057.3251 | 4274.9321 |  | 16123.7699 | 4389.0764 |  | 18289.0374 | 4067.8061 |  | 16721.6398 | 4202.3633 |  | 15775.0702 | 4314.8428 |  | 17777.0742 | 3958.516 |  | 16192.9145 | 4091.1885 |  | 15256.8631 | 4205.2795 |  | 23727.473 | 5830.7397 |  | 21793.768 | 6033.7541 |  | 20811.9464 | 6131.5402 |  | 23146.5342 | 5691.9479 |  | 21210.7462 | 5895.1886 |  | 20240.0455 | 5994.8738 |  | 22569.771 | 5554.6469 |  | 20632.8708 | 5758.2497 |  | 19648.739 | 5856.1863 |  | 22179.7736 | 5461.458 |  | 20258.4325 | 5667.8677 |  | 19282.0799 | 5767.096 |  | 21814.9167 | 5374.502 |  | 19886.0259 | 5579.9603 |  | 18893.6622 | 5676.9611 |  | 21247.6796 | 5240.224 |  | 19296.7452 | 5442.8839 |  | 18316.1353 | 5541.9256 |  | 20684.5942 | 5107.3708 |  | 18736.0717 | 5310.9064 |  | 17744.7033 | 5408.6073 |  | 27690.6614 | 7483.9632 |  | 25530.3721 | 7720.8343 |  | 24337.6976 | 7868.4085 |  | 27054.2969 | 7317.3511 |  | 24889.2494 | 7554.072 |  | 23679.3674 | 7699.1776 |  | 26422.2106 | 7152.4684 |  | 24253.4797 | 7389.2181 |  | 23056.1942 | 7536.6766 |  | 26021.4892 | 7050.2702 |  | 23841.9208 | 7285.4237 |  | 22653.0962 | 7434.36 |  | 25595.0836 | 6937.6113 |  | 23404.8916 | 7171.5495 |  | 22224.1955 | 7322.1369 |  | 24972.7482 | 6776.2376 |  | 22781.7387 | 7010.6944 |  | 21586.2012 | 7159.1861 |  | 24354.6596 | 6616.4791 |  | 22163.8767 | 6851.6164 |  | 20981.3 | 7002.42
431.5628 | 69.4789 |  | 271.0322 | 69.889 |  | 172.7954 | 70.7529 |  | 444.5308 | 89.4412 |  | 247.3245 | 90.9792 |  | 149.8388 | 91.9002 |  | 527.5079 | 99.619 |  | 292.782 | 101.4198 |  | 207.9901 | 101.7167 |  | 535.5288 | 127.2942 |  | 310.4252 | 129.1838 |  | 181.9713 | 131.0798 |  | 716.5814 | 135.7368 |  | 385.8025 | 140.3241 |  | 225.6629 | 143.0114 |  | 698.4189 | 173.5581 |  | 346.6079 | 179.5188 |  | 131.4683 | 185.6406 |  | 629.5696 | 214.9629 |  | 265.1753 | 222.3155 |  | 113.7459 | 225.3631 |  | 847.9122 | 183.7287 |  | 486.7057 | 188.3289 |  | 351.7667 | 188.4796 |  | 741.7225 | 236.5432 |  | 513.9002 | 233.6308 |  | 330.4868 | 236.5434 |  | 714.0078 | 286.7047 |  | 437.7328 | 286.38 |  | 328.3084 | 283.7794 |  | 1102.2254 | 242.511 |  | 645.7262 | 248.715 |  | 403.9959 | 252.0678 |  | 986.8831 | 306.1108 |  | 520.5837 | 312.9812 |  | 297.6444 | 316.6976 |  | 1051.7316 | 360.4286 |  | 498.8234 | 374.2267 |  | 271.2946 | 378.0805 |  | 882.8852 | 411.7557 |  | 362.888 | 425.8094 |  | 120.3597 | 429.8475 |  | 938.1714 | 447.3095 |  | 273.817 | 471.7169 |  | 57.608 | 475.8237 |  | 1541.8358 | 382.2789 |  | 909.3817 | 393.9058 |  | 585.228 | 399.6227 |  | 1407.2358 | 472.6281 |  | 766.3421 | 485.3262 |  | 449.3032 | 491.6033 |  | 1361.2112 | 559.4986 |  | 751.558 | 572.7838 |  | 428.8625 | 579.3301 |  | 1415.5204 | 612.4368 |  | 560.7388 | 647.4126 |  | 243.0468 | 654.3037 |  | 1197.9558 | 688.9456 |  | 477.8127 | 714.2553 |  | 169.2751 | 721.2892 |  | 2044.9828 | 565.7771 |  | 1244.1333 | 580.3848 |  | 801.3789 | 590.1078 |  | 1892.7238 | 687.46 |  | 1087.7736 | 703.088 |  | 655.0817 | 713.5928 |  | 1706.2497 | 816.9919 |  | 913.0353 | 833.856 |  | 500.8614 | 845.1658 |  | 1763.6466 | 891.1998 |  | 959.8138 | 908.1852 |  | 558.9413 | 919.5578 |  | 1656.6423 | 979.8137 |  | 875.0912 | 997.2412 |  | 454.1327 | 1008.8959 |  | 1521.6209 | 1114.0133 |  | 716.6107 | 1131.9047 |  | 300.8808 | 1143.8558 |  | 2522.9257 | 808.1329 |  | 1609.8359 | 820.3424 |  | 939.7786 | 842.6148 |  | 2442.7509 | 955.7973 |  | 1411.4243 | 979.2642 |  | 732.0483 | 1005.3167 |  | 2265.6246 | 1122.7165 |  | 1216.5824 | 1148.0191 |  | 678.2978 | 1161.9728 |  | 1967.2355 | 1255.7401 |  | 935.1111 | 1282.6032 |  | 405.9887 | 1297.393 |  | 2015.7891 | 1353.5972 |  | 1016.0591 | 1380.4696 |  | 504.1813 | 1395.2448 |  | 1843.6042 | 1533.1531 |  | 816.293 | 1560.8297 |  | 312.6196 | 1576.0266 |  | 3276.4147 | 1082.7423 |  | 1883.1421 | 1125.7813 |  | 1354.8545 | 1131.9228 |  | 3057.9978 | 1281.9101 |  | 1816.6653 | 1311.5699 |  | 1127.1192 | 1332.4688 |  | 2862.3378 | 1490.2421 |  | 1606.1288 | 1522.1074 |  | 950.6363 | 1544.5648 |  | 2517.9937 | 1657.1827 |  | 1471.2292 | 1668.7963 |  | 597.4703 | 1714.9361 |  | 2627.6399 | 1779.6341 |  | 1542.7088 | 1787.7727 |  | 674.7716 | 1837.5196 |  | 2648.6873 | 1969.668 |  | 1388.9264 | 2010.2128 |  | 509.5121 | 2065.9054 |  | 3852.4697 | 1445.0556 |  | 2484.5329 | 1464.7516 |  | 1505.3069 | 1510.3694 |  | 3783.0027 | 1671.3421 |  | 2262.6416 | 1710.5115 |  | 1443.3245 | 1738.0765 |  | 3523.531 | 1925.5793 |  | 1988.0067 | 1967.4063 |  | 974.328 | 2025.0592 |  | 3184.1098 | 2129.1146 |  | 1841.119 | 2146.0636 |  | 813.1031 | 2204.9853 |  | 3265.2403 | 2278.9593 |  | 1986.0088 | 2291.6802 |  | 968.1573 | 2355.1833 |  | 3055.2551 | 2557.0493 |  | 1762.3576 | 2565.0036 |  | 734.1841 | 2636.0517 |  | 4834.3254 | 1829.7253 |  | 2773.3825 | 1912.2545 |  | 2043.4886 | 1915.1712 |  | 4531.3054 | 2129.1204 |  | 2454.4541 | 2211.2298 |  | 1800.6519 | 2212.8445 |  | 4044.6788 | 2465.3689 |  | 2449.0094 | 2492.4104 |  | 1500.9096 | 2522.1809 |  | 3867.1483 | 2677.0312 |  | 2046.3893 | 2739.8393 |  | 1117.5299 | 2771.4888 |  | 3660.4413 | 2900.068 |  | 2140.6249 | 2919.1828 |  | 1242.5771 | 2951.0043 |  | 3736.3513 | 3189.5558 |  | 1938.3885 | 3255.344 |  | 988.2719 | 3288.3816 |  | 3453.0057 | 3530.8079 |  | 1698.8983 | 3598.4617 |  | 769.9711 | 3632.3924 |  | 5445.9169 | 2338.9003 |  | 3510.6471 | 2374.1145 |  | 2193.0272 | 2446.079 |  | 5141.6871 | 2694.9389 |  | 3276.4356 | 2729.5399 |  | 1845.8051 | 2801.8142 |  | 5096.0709 | 3021.7381 |  | 2964.2633 | 3091.966 |  | 1557.2541 | 3174.3976 |  | 4606.7914 | 3309.2435 |  | 2520.9456 | 3383.8104 |  | 1659.1508 | 3386.571 |  | 4454.2115 | 3571.1964 |  | 2285.3701 | 3648.5219 |  | 1472.2994 | 3646.7526 |  | 4476.5627 | 3912.9829 |  | 2347.0446 | 3991.3799 |  | 1585.0443 | 3980.5266 |  | 4247.3745 | 4316.4179 |  | 2085.7509 | 4397.235 |  | 1378.1556 | 4378.4007 |  | 1280.8369 | 130.5602 |  | 1150.1153 | 130.9005 |  | 1055.0717 | 132.4183 |  | 1274.5305 | 170.0228 |  | 1080.6055 | 172.7276 |  | 1056.73 | 171.19 |  | 1551.2075 | 187.6531 |  | 1321.2955 | 190.7883 |  | 1271.6098 | 190.8038 |  | 1535.57 | 242.4005 |  | 1313.7477 | 245.7284 |  | 1188.5765 | 249.0644 |  | 1944.791 | 260.2921 |  | 1662.8906 | 265.0118 |  | 1509.15 | 269.72 |  | 2037.0346 | 326.2514 |  | 1747.16 | 331.1203 |  | 1493.9936 | 341.8958 |  | 1923.0863 | 404.9073 |  | 1751.8036 | 402.3532 |  | 1607.4637 | 407.406 |  | 2389.3236 | 348.4483 |  | 2037.7453 | 356.6525 |  | 1760.3992 | 366.9641 |  | 2372.4106 | 439.1888 |  | 2023.4323 | 447.8041 |  | 1843.9408 | 452.9669 |  | 2355.133 | 531.9342 |  | 2007.7834 | 540.9382 |  | 1822.1922 | 546.3282 |  | 3029.15 | 461.1583 |  | 2471.4717 | 479.8006 |  | 2348.8645 | 478.6208 |  | 3013.3646 | 572.4681 |  | 2558.7362 | 584.1577 |  | 2342.0712 | 590.4608 |  | 2995.8847 | 686.0349 |  | 2543.1219 | 698.2739 |  | 2320.8672 | 704.8696 |  | 2972.0847 | 762.3969 |  | 2363.9464 | 789.3417 |  | 2125.7555 | 796.2569 |  | 2971.0819 | 838.6491 |  | 2319.6872 | 867.9015 |  | 2107.8155 | 874.9258 |  | 4150.0884 | 728.6949 |  | 3535.9101 | 750.5341 |  | 3220.7192 | 761.1197 |  | 4135.5593 | 889.8343 |  | 3512.9437 | 911.732 |  | 3204.8673 | 922.502 |  | 4094.2754 | 1053.2553 |  | 3499.9889 | 1076.1408 |  | 3184.8279 | 1087.4003 |  | 4088.447 | 1163.8435 |  | 3251.4632 | 1208.4629 |  | 2939.9674 | 1220.29 |  | 4063.0815 | 1274.9313 |  | 3222.8788 | 1323.0745 |  | 2920.5394 | 1335.1186 |  | 5252.1928 | 1098.2173 |  | 4650.3241 | 1107.7519 |  | 4032.5609 | 1143.8757 |  | 5203.5853 | 1320.1247 |  | 4634.5762 | 1327.9693 |  | 4214.9711 | 1346.2486 |  | 5372.7894 | 1522.4132 |  | 4599.2081 | 1550.8685 |  | 4200.1211 | 1569.9078 |  | 5368.0825 | 1673.0128 |  | 4580.7574 | 1702.1889 |  | 4190.8886 | 1721.7018 |  | 5338.4284 | 1824.8773 |  | 4573.383 | 1854.6558 |  | 4163.4283 | 1874.5587 |  | 5318.5459 | 2053.7164 |  | 4530.043 | 2084.1791 |  | 4125.3169 | 2104.524 |  | 6901.5197 | 1523.7065 |  | 5670.3463 | 1593.4306 |  | 5365.3327 | 1590.5909 |  | 6865.104 | 1814.7115 |  | 5859.9512 | 1856.4007 |  | 5070.9058 | 1907.0057 |  | 6847.8854 | 2103.7437 |  | 5825.0181 | 2146.7911 |  | 4985.9796 | 2204.5861 |  | 6477.5441 | 2337.1758 |  | 5467.662 | 2382.3728 |  | 4950.7231 | 2407.2238 |  | 6415.9902 | 2541.1378 |  | 5434.3589 | 2587.3712 |  | 4932.3969 | 2612.7742 |  | 6353.2168 | 2849.5053 |  | 5344.0046 | 2896.93 |  | 4850.2464 | 2922.9638 |  | 8243.4952 | 2106.3558 |  | 7288.9276 | 2124.8885 |  | 6359.0396 | 2200.252 |  | 8158.9935 | 2476.8428 |  | 7259.0009 | 2493.8289 |  | 6590.2938 | 2531.1922 |  | 8455.3209 | 2805.3616 |  | 7228.9118 | 2860.1011 |  | 6594.2602 | 2898.5149 |  | 8021.9921 | 3101.0602 |  | 7213.6062 | 3108.7198 |  | 6144.4974 | 3198.6499 |  | 7999.6012 | 3357.6191 |  | 7165.0267 | 3359.9713 |  | 6081.749 | 3457.4959 |  | 7883.2499 | 3747.579 |  | 7161.0356 | 3741.0853 |  | 6040.2129 | 3850.2044 |  | 10313.0563 | 2723.188 |  | 8495.1714 | 2850.6552 |  | 8036.3349 | 2852.9007 |  | 10280.723 | 3187.8813 |  | 8796.1217 | 3259.5696 |  | 7621.3239 | 3358.0697 |  | 10222.2154 | 3638.7566 |  | 8722.4508 | 3711.3572 |  | 7538.265 | 3818.6123 |  | 9775.1014 | 4003.1227 |  | 8708.8568 | 4016.442 |  | 7455.7305 | 4132.0588 |  | 9700.5858 | 4318.7848 |  | 8711.0552 | 4325.9738 |  | 7445.5232 | 4450.7924 |  | 10167.686 | 4718.0334 |  | 8654.5028 | 4795.8559 |  | 7349.565 | 4934.9964 |  | 11927.7585 | 3565.2584 |  | 10099.1376 | 3674.7929 |  | 9187.3088 | 3728.5438 |  | 11788.917 | 4129.1806 |  | 10411.8468 | 4169.5054 |  | 9547.3923 | 4220.8427 |  | 11726.4823 | 4680.4054 |  | 10394.306 | 4715.8848 |  | 9469.1292 | 4767.7769 |  | 11638.4737 | 5053.6234 |  | 9856.6708 | 5161.1903 |  | 8947.291 | 5215.2177 |  | 11556.5624 | 5433.1919 |  | 9762.6785 | 5543.3124 |  | 8880.4814 | 5598.6087 |  | 11479.0301 | 6011.564 |  | 9712.7688 | 6125.0469 |  | 8778.5029 | 6181.9841 |  | 11347.1291 | 6598.9502 |  | 9624.7251 | 6715.12 |  | 8711.6486 | 6773.3587 |  | 13961.0283 | 4492.1506 |  | 12272.3719 | 4538.7919 |  | 11216.3226 | 4616.6315 |  | 14354.4833 | 5089.3045 |  | 11787.702 | 5294.8183 |  | 10648.8981 | 5367.1568 |  | 14293.0404 | 5741.4885 |  | 11653.9328 | 5951.8802 |  | 10576.613 | 6025.5934 |  | 13653.2433 | 6268.4108 |  | 11609.8951 | 6397.053 |  | 10488.6198 | 6472.4386 |  | 13637.135 | 6716.9352 |  | 11510.7911 | 6848.5167 |  | 10419.802 | 6925.629 |  | 13481.3616 | 7402.9136 |  | 11386.4276 | 7538.5894 |  | 10312.9048 | 7618.0469 |  | 13417.9456 | 8099.0678 |  | 11290.9056 | 8238.1279 |  | 10244.1782 | 8319.5017 |  | 2397.6502 | 293.6471 |  | 2265.4164 | 300.7878 |  | 2196.327 | 304.9269 |  | 2263.32 | 366.8961 |  | 2123.362 | 374.1939 |  | 2052.3773 | 378.4749 |  | 2899.3696 | 419.8223 |  | 2624.1782 | 432.6892 |  | 2544.7639 | 443.8849 |  | 2734.6802 | 521.0893 |  | 2558.2129 | 530.0551 |  | 2474.3471 | 541.2299 |  | 3642.818 | 584.8137 |  | 3301.512 | 604.274 |  | 3202.3905 | 618.7081 |  | 3453.7056 | 718.9117 |  | 3221.6559 | 732.5028 |  | 3122.9972 | 747.1252 |  | 3375.3089 | 844.0794 |  | 3143.0228 | 857.7973 |  | 3046.1849 | 873.7832 |  | 4336.2492 | 793.7371 |  | 4218.5254 | 810.984 |  | 3938.194 | 833.7612 |  | 4246.6963 | 956.9475 |  | 3986.7835 | 983.0101 |  | 3851.1852 | 997.5976 |  | 4158.0191 | 1117.1302 |  | 4092.3939 | 1132.2525 |  | 3957.5474 | 1146.4554 |  | 5518.8156 | 1063.5886 |  | 5195.2433 | 1096.9743 |  | 5022.4155 | 1115.518 |  | 5420.6428 | 1265.7455 |  | 5091.6707 | 1299.3074 |  | 4929.1797 | 1318.6158 |  | 5322.6319 | 1465.0195 |  | 4994.6792 | 1498.9965 |  | 4829.1137 | 1518.3238 |  | 5251.235 | 1595.3158 |  | 5184.7836 | 1614.1171 |  | 5015.9937 | 1632.6132 |  | 5192.8686 | 1724.3121 |  | 4865.0137 | 1758.6941 |  | 4706.0811 | 1778.5503 |  | 7559.5859 | 1689.6968 |  | 7125.1797 | 1755.5244 |  | 6889.9312 | 1788.4502 |  | 7443.6516 | 1982.9762 |  | 7004.6036 | 2049.3886 |  | 6773.2671 | 2082.9591 |  | 7314.0961 | 2272.6499 |  | 6890.6304 | 2340.67 |  | 6655.3966 | 2374.3025 |  | 7240.2661 | 2464.1268 |  | 6810.3212 | 2532.1406 |  | 6904.962 | 2540.08 |  | 7156.1984 | 2652.7502 |  | 6735.7595 | 2721.671 |  | 6508.8931 | 2756.1446 |  | 10230.6682 | 2490.8155 |  | 9389.3354 | 2597.4316 |  | 9062.626 | 2655.1693 |  | 9821.7813 | 2917.3793 |  | 9254.2655 | 2999.3301 |  | 8933.0878 | 3058.1573 |  | 9670.5818 | 3314.7236 |  | 9109.5207 | 3397.9516 |  | 8799.6296 | 3458.102 |  | 9585.0713 | 3578.4087 |  | 9016.4515 | 3661.5849 |  | 8711.6304 | 3722.3828 |  | 9486.3286 | 3838.7119 |  | 8929.9638 | 3923.1986 |  | 8614.0955 | 3983.4399 |  | 9352.6863 | 4225.2602 |  | 8783.4189 | 4309.2236 |  | 8470.4236 | 4370.3021 |  | 12636.397 | 3574.7696 |  | 11903.2416 | 3700.8014 |  | 11511.677 | 3770.73 |  | 12471.496 | 4098.8349 |  | 12145.2041 | 4182.3768 |  | 11355.0541 | 4297.8442 |  | 12318.27 | 4622.2845 |  | 11574.9059 | 4750.2546 |  | 11187.7036 | 4821.9778 |  | 12202.0215 | 4967.6009 |  | 11469.6471 | 5097.1676 |  | 11088.408 | 5169.7497 |  | 12088.6714 | 5311.1494 |  | 11371.836 | 5442.6155 |  | 10998.8345 | 5516.2155 |  | 11935.6769 | 5822.2702 |  | 11203.6718 | 5953.3738 |  | 10835.1825 | 6027.7617 |  | 15614.9284 | 4878.1585 |  | 14739.002 | 5036.3882 |  | 14236.1515 | 5157.2993 |  | 15431.3992 | 5542.3206 |  | 14559.2235 | 5702.7791 |  | 14551.571 | 5762.5683 |  | 15260.8119 | 6207.2917 |  | 14380.4551 | 6368.5513 |  | 13887.4573 | 6492.8336 |  | 15129.6914 | 6647.1829 |  | 14264.5225 | 6810.7253 |  | 13754.7446 | 6933.9851 |  | 15027.5633 | 7086.7883 |  | 14130.7816 | 7248.2501 |  | 13630.4196 | 7372.8888 |  | 14829.6075 | 7736.9531 |  | 13968.9495 | 7902.8478 |  | 13473.6095 | 8028.6271 |  | 19419.6615 | 6390.2779 |  | 17855.059 | 6664.8224 |  | 17253.611 | 6826.767 |  | 18725.9868 | 7275.7603 |  | 17662.458 | 7488.6282 |  | 17648.5659 | 7570.5438 |  | 19120.089 | 8016.3724 |  | 17441.2725 | 8310.6147 |  | 16855.5655 | 8477.4236 |  | 18396.0589 | 8644.3637 |  | 17313.968 | 8858.4738 |  | 16709.612 | 9024.052 |  | 18254.9269 | 9187.6736 |  | 17195.8375 | 9405.2249 |  | 16603.853 | 9572.7961 |  | 18065.902 | 9999.0035 |  | 16986.6508 | 10215.9802 |  | 16401.6312 | 10385.1301 |  | 22551.8221 | 8330.0854 |  | 21236.1569 | 8639.4597 |  | 20579.6883 | 8794.4468 |  | 22307.4333 | 9320.7897 |  | 21002.1833 | 9634.869 |  | 20368.4 | 9794.1574 |  | 22808.899 | 10216.2933 |  | 20793.4269 | 10635.1967 |  | 20126.2475 | 10791.9216 |  | 21946.7221 | 10980.2969 |  | 20656.8068 | 11300.7372 |  | 20001.685 | 11459.6947 |  | 21791.2035 | 11640.142 |  | 20494.6437 | 11961.2927 |  | 19854.4745 | 12122.6673 |  | 21583.6239 | 12626.7555 |  | 20302.2565 | 12951.7832 |  | 19633.4476 | 13110.8239 |  | 21347.0955 | 13603.1178 |  | 20089.8486 | 13932.6667 |  | 19432.6921 | 14093.9627 |  | 26449.3198 | 10540.7295 |  | 24946.0919 | 10907.589 |  | 24147.1622 | 11154.6089 |  | 26218.0357 | 11723.8523 |  | 24732.3876 | 12097.1609 |  | 23908.821 | 12320.3488 |  | 25966.6691 | 12909.1887 |  | 25316.9738 | 13145.8152 |  | 23686.4812 | 13514.7039 |  | 25792.753 | 13698.2842 |  | 24330.8129 | 14079.9702 |  | 23516.8855 | 14307.3924 |  | 25663.0908 | 14490.3032 |  | 24155.5032 | 14868.2154 |  | 23358.2353 | 15098.7595 |  | 25397.0171 | 15665.3004 |  | 23906.7045 | 16047.8502 |  | 23119.0433 | 16280.9516 |  | 25182.6431 | 16838.0768 |  | 23674.6724 | 17220.8352 |  | 22901.75 | 17457.04 |  | 540.1228 | 102.4159 |  | 286.2329 | 104.2215 |  | 158.6504 | 106.0415 |  | 493.6513 | 132.7479 |  | 249.0823 | 134.7127 |  | 114.4089 | 136.685 |  | 741.9353 | 143.639 |  | 408.1935 | 146.279 |  | 234.5377 | 148.9299 |  | 693.8461 | 182.3211 |  | 362.6241 | 185.2037 |  | 192.4658 | 188.0916 |  | 601.6306 | 224.9439 |  | 270.9738 | 228.0095 |  | 95.8465 | 231.0728 |  | 913.0412 | 192.0814 |  | 509.4449 | 196.6304 |  | 306.8924 | 199.3673 |  | 794.9632 | 244.4484 |  | 396.0465 | 249.546 |  | 183.2141 | 252.6097 |  | 757.4553 | 294.7242 |  | 362.8571 | 300.026 |  | 242.8985 | 297.662 |  | 1296.4563 | 259.1243 |  | 759.5027 | 265.2409 |  | 468.1992 | 268.5299 |  | 1153.99 | 320.9744 |  | 629.0878 | 327.6288 |  | 342.6721 | 331.2303 |  | 1025.0945 | 386.8025 |  | 586.5217 | 387.5134 |  | 313.5938 | 391.2949 |  | 1053.1484 | 424.4159 |  | 507.7396 | 431.6655 |  | 240.3438 | 435.575 |  | 968.6183 | 468.7305 |  | 458.4301 | 474.5578 |  | 177.0366 | 478.5356 |  | 1778.5019 | 409.8963 |  | 1041.1476 | 421.4762 |  | 675.0112 | 427.1336 |  | 1609.7565 | 498.4551 |  | 892.3672 | 510.8006 |  | 514.7105 | 516.9038 |  | 1456.9365 | 592.4817 |  | 851.3653 | 596.4435 |  | 494.0549 | 602.8678 |  | 1497.7424 | 646.6956 |  | 758.2734 | 660.2197 |  | 382.1365 | 666.8813 |  | 1395.4176 | 711.0041 |  | 700.8285 | 722.6574 |  | 335.2513 | 729.4573 |  | 2346.9768 | 607.2613 |  | 1392.713 | 621.9312 |  | 896.1023 | 631.6331 |  | 2155.6064 | 727.3763 |  | 1200.5867 | 742.6397 |  | 719.8191 | 752.8956 |  | 1950.7201 | 854.0485 |  | 1163.2892 | 857.7688 |  | 678.7108 | 868.5714 |  | 2007.0189 | 927.4386 |  | 1056.4072 | 944.1914 |  | 582.316 | 955.4193 |  | 1886.9483 | 1015.0259 |  | 961.1769 | 1032.3071 |  | 465.2632 | 1043.8747 |  | 1734.0189 | 1148.4675 |  | 782.634 | 1166.3329 |  | 330.8922 | 1178.2757 |  | 2954.626 | 856.2894 |  | 1770.108 | 878.9246 |  | 1161.2418 | 891.1633 |  | 2739.3517 | 1013.0498 |  | 1561.4917 | 1036.0779 |  | 938.9735 | 1048.7807 |  | 2505.9013 | 1176.8324 |  | 1353.1677 | 1201.6696 |  | 762.7904 | 1215.377 |  | 2385.5224 | 1290.9817 |  | 1218.9678 | 1316.9036 |  | 601.3323 | 1331.1893 |  | 2476.1115 | 1382.0468 |  | 1304.7581 | 1407.9536 |  | 706.219 | 1422.2105 |  | 2307.9897 | 1555.4379 |  | 1152.937 | 1582.3045 |  | 563.422 | 1597.0685 |  | 3662.8235 | 1160.8485 |  | 2196.963 | 1190.3334 |  | 1451.0804 | 1210.5567 |  | 3385.0495 | 1359.5634 |  | 1974.1934 | 1388.7992 |  | 1216.1905 | 1409.3727 |  | 3169.8045 | 1564.6832 |  | 1748.6969 | 1596.0193 |  | 985.4015 | 1618.1164 |  | 2990.335 | 1707.9682 |  | 1553.3668 | 1740.6988 |  | 806.5493 | 1763.7512 |  | 3100.8046 | 1821.9889 |  | 1671.0713 | 1859.411 |  | 989.1639 | 1877.8214 |  | 2912.3283 | 2040.6559 |  | 1443.9949 | 2080.7702 |  | 1063.2078 | 2061.957 |  | 4398.1705 | 1526.1145 |  | 2704.9905 | 1566.1839 |  | 1771.0271 | 1593.4829 |  | 4141.7619 | 1772.4845 |  | 2423.3367 | 1811.243 |  | 1526.6968 | 1838.4777 |  | 3856.0909 | 2023.6213 |  | 2127.7441 | 2064.8405 |  | 1283.588 | 2093.9166 |  | 3713.4586 | 2198.2978 |  | 1968.5252 | 2241.3321 |  | 1090.4661 | 2271.663 |  | 3565.6738 | 2373.3116 |  | 2114.7612 | 2386.7228 |  | 1251.8092 | 2411.5307 |  | 3266.8204 | 2649.8563 |  | 1866.1872 | 2658.8109 |  | 1024.6765 | 2683.1837 |  | 5246.5026 | 1956.7749 |  | 3200.1846 | 2015.0594 |  | 2125.8324 | 2043.3575 |  | 4973.5571 | 2257.2948 |  | 2902.1708 | 2312.6131 |  | 1874.9 | 2340.3527 |  | 4665.0099 | 2558.7166 |  | 2585.2769 | 2617.041 |  | 1557.2502 | 2646.4486 |  | 4447.9099 | 2767.8167 |  | 2416.6529 | 2828.6384 |  | 1415.5759 | 2859.2954 |  | 4285.2687 | 2977.4923 |  | 2574.219 | 2995.8481 |  | 1539.7898 | 3026.5981 |  | 4382.1708 | 3257.2182 |  | 2383.8074 | 3321.0013 |  | 1293.1688 | 3353.0529 |  | 4099.735 | 3588.3943 |  | 2073.1897 | 3654.2825 |  | 1082.6239 | 3687.3513 |  | 6164.7133 | 2460.9448 |  | 3743.8064 | 2532.3363 |  | 2559.3822 | 2572.7301 |  | 5809.0614 | 2821.6819 |  | 3431.1387 | 2888.2429 |  | 2240.7285 | 2927.1188 |  | 5474.2097 | 3178.3342 |  | 3094.0517 | 3247.8455 |  | 1906.6556 | 3288.738 |  | 5312.9237 | 3424.9619 |  | 2916.9609 | 3497.3152 |  | 1685.6059 | 3539.8858 |  | 5138.5728 | 3671.7589 |  | 2734.3251 | 3746.4423 |  | 1484.2248 | 3798.3645 |  | 5178.512 | 4002.1497 |  | 2820.1171 | 4078.1769 |  | 1589.2055 | 4133.0105 |  | 4955.8761 | 4393.7478 |  | 2566.3988 | 4472.4267 |  | 1358.1977 | 4531.2386 |  | 1592.885 | 193.6336 |  | 1343.2906 | 196.7865 |  | 1220.0013 | 199.9454 |  | 1560.5897 | 248.9493 |  | 1319.5476 | 252.3161 |  | 1275.8718 | 251.3267 |  | 2112.0593 | 272.8962 |  | 1784.0418 | 277.6309 |  | 1616.0917 | 282.3435 |  | 2077.3227 | 344.5544 |  | 1750.8059 | 349.5357 |  | 1585.3364 | 354.5166 |  | 2042.4559 | 417.7263 |  | 1716.5041 | 422.9474 |  | 1546.0642 | 428.1625 |  | 2568.1466 | 365.8431 |  | 2173.1367 | 374.0838 |  | 1975.7137 | 378.994 |  | 2529.8435 | 456.7217 |  | 2139.515 | 465.3413 |  | 1931.8134 | 470.5083 |  | 2490.5767 | 549.7522 |  | 2103.0328 | 558.8047 |  | 1904.3736 | 564.2262 |  | 3504.7762 | 493.9266 |  | 2978.2304 | 505.4845 |  | 2692.5212 | 511.6618 |  | 3451.2731 | 605.3372 |  | 2936.7787 | 616.9052 |  | 2655.9592 | 623.1363 |  | 3410.2502 | 717.4553 |  | 2883.8632 | 729.5516 |  | 2794.1401 | 723.8053 |  | 3389.7515 | 793.0077 |  | 2852.8929 | 805.421 |  | 2590.0929 | 812.1102 |  | 3352.6318 | 868.7454 |  | 2830.0206 | 881.4142 |  | 2552.9651 | 888.237 |  | 4735.5996 | 782.9051 |  | 4014.5453 | 805.0676 |  | 3656.4013 | 815.8363 |  | 4674.1516 | 945.0084 |  | 3973.0617 | 966.7829 |  | 3603.3973 | 977.4754 |  | 4627.5384 | 1106.9133 |  | 3913.7026 | 1129.5681 |  | 3562.9591 | 1140.7171 |  | 4604.5996 | 1216.4644 |  | 3878.5212 | 1239.729 |  | 3508.9496 | 1251.1736 |  | 4559.766 | 1326.8229 |  | 3853.0451 | 1350.6059 |  | 3493.6641 | 1362.2988 |  | 6147.9227 | 1161.3558 |  | 5211.168 | 1189.6631 |  | 4726.229 | 1208.3408 |  | 6082.2039 | 1384.1343 |  | 5144.6917 | 1411.4683 |  | 4675.5965 | 1429.6946 |  | 6001.8581 | 1604.678 |  | 5079.8502 | 1632.9069 |  | 4884.6475 | 1626.1065 |  | 6272.4756 | 1725.9704 |  | 5040.9611 | 1783.1221 |  | 4576.4584 | 1802.5103 |  | 5924.7098 | 1905.1416 |  | 5013.3224 | 1934.7949 |  | 4526.9993 | 1954.6249 |  | 6227.6647 | 2095.4912 |  | 4935.3962 | 2163.9195 |  | 4493.2432 | 2184.2804 |  | 7693.916 | 1639.0871 |  | 6532.7421 | 1682.9072 |  | 5936.6646 | 1706.6257 |  | 7622.6455 | 1932.9626 |  | 6468.1287 | 1974.7513 |  | 5858.3973 | 1997.6073 |  | 7532.0868 | 2221.2945 |  | 6402.6984 | 2264.101 |  | 5825.1086 | 2287.6279 |  | 8273.3765 | 2807.4661 |  | 8462.6142 | 2688.3924 |  | 6573.3817 | 2876.1223 |  | 7446.3232 | 2613.7885 |  | 6293.0685 | 2658.7 |  | 5704.4433 | 2683.3844 |  | 7387.6108 | 2913.3236 |  | 6250.6592 | 2959.5415 |  | 5671.0592 | 2984.9247 |  | 9433.7813 | 2223.5919 |  | 7994.497 | 2280.6025 |  | 7267.2016 | 2319.9412 |  | 9318.3424 | 2599.2988 |  | 7934.0647 | 2653.0987 |  | 7194.6484 | 2690.5801 |  | 9264.3468 | 2964.5137 |  | 7869.8163 | 3019.0687 |  | 7125.1062 | 3057.3394 |  | 9191.7458 | 3211.0185 |  | 7781.3531 | 3266.8208 |  | 7053.1226 | 3305.9982 |  | 9124.2065 | 3460.2708 |  | 7754.2717 | 3517.361 |  | 7047.5816 | 3557.4366 |  | 9059.4521 | 3839.4167 |  | 7658.09 | 3898.2221 |  | 6964.1532 | 3939.4742 |  | 11294.1026 | 2925.0966 |  | 9632.8145 | 3002.2073 |  | 8721.1548 | 3055.3582 |  | 11609.7503 | 3337.6182 |  | 9531.8305 | 3465.9892 |  | 8657.4941 | 3516.1973 |  | 11112.2737 | 3845.9168 |  | 9415.8213 | 3918.418 |  | 8593.9658 | 3969.246 |  | 11568.0004 | 4086.7576 |  | 9375.7096 | 4222.9956 |  | 8519.9555 | 4274.9051 |  | 11016.246 | 4456.4775 |  | 9875.2631 | 4461.6625 |  | 8462.0443 | 4585.1204 |  | 10886.2175 | 4924.1099 |  | 9249.007 | 5001.9866 |  | 8372.9282 | 5056.6356 |  | 13360.7503 | 3752.6415 |  | 11355.3202 | 3864.0867 |  | 10301.4119 | 3919.0118 |  | 13286.8283 | 4326.0858 |  | 11256.3298 | 4430.4328 |  | 10249.5032 | 4482.1107 |  | 13176.1941 | 4874.9158 |  | 11137.3501 | 4978.4957 |  | 10129.7673 | 5030.3768 |  | 13090.4283 | 5241.072 |  | 11100.0591 | 5346.4092 |  | 10119.426 | 5399.2613 |  | 13010.7683 | 5611.7412 |  | 11010.5734 | 5719.2659 |  | 9991.9965 | 5773.2416 |  | 12939.1485 | 6175.6755 |  | 10972.4885 | 6286.4547 |  | 9897.702 | 6342.0445 |  | 12808.1602 | 6748.9236 |  | 10813.3173 | 6862.5325 |  | 9838.604 | 6919.508 |  | 15592.1432 | 4722.3601 |  | 13215.8412 | 4857.8523 |  | 12057.434 | 4935.7832 |  | 15453.8485 | 5411.4949 |  | 13120.5307 | 5538.3675 |  | 11956.138 | 5611.5716 |  | 15335.263 | 6067.5678 |  | 12999.711 | 6192.2297 |  | 11838.3345 | 6265.0254 |  | 15317.5316 | 6503.2525 |  | 12966.1756 | 6629.5997 |  | 11760.8401 | 6703.5554 |  | 15233.8128 | 6942.4831 |  | 12872.0647 | 7071.2348 |  | 11702.548 | 7146.6521 |  | 15079.0425 | 7612.51 |  | 12755.231 | 7745.092 |  | 11608.7075 | 7822.7447 |  | 15022.1783 | 8292.5181 |  | 12667.2844 | 8428.5583 |  | 11553.0859 | 8508.1909 |  | 3003.5524 | 435.5461 |  | 2812.5276 | 443.8704 |  | 2730.3345 | 454.9447 |  | 2933.9259 | 532.422 |  | 2747.5955 | 541.0271 |  | 2661.147 | 552.0829 |  | 3986.4495 | 621.7591 |  | 3735.3251 | 634.3717 |  | 3629.3286 | 648.4692 |  | 3907.73 | 749.2445 |  | 3660.9879 | 761.181 |  | 3552.7838 | 776.3676 |  | 3829.8706 | 873.9766 |  | 3579.8579 | 886.9339 |  | 3472.4955 | 901.2646 |  | 4858.2599 | 835.1545 |  | 4574.4156 | 859.6998 |  | 4429.839 | 873.6433 |  | 4769.8505 | 997.6537 |  | 4488.6037 | 1022.6388 |  | 4338.3434 | 1036.4866 |  | 4663.4287 | 1157.6836 |  | 4365.4449 | 1183.448 |  | 4246.4308 | 1202.0372 |  | 6636.964 | 1158.0767 |  | 6270.1658 | 1189.0692 |  | 6070.6225 | 1206.0975 |  | 6532.4373 | 1357.9596 |  | 6172.2601 | 1389.6117 |  | 5975.4062 | 1406.9825 |  | 6435.6952 | 1555.6821 |  | 6068.9695 | 1586.8735 |  | 5878.9837 | 1604.879 |  | 6375.4931 | 1685.7523 |  | 6003.0036 | 1716.4483 |  | 5816.0604 | 1734.7603 |  | 6285.1859 | 1814.045 |  | 5883.941 | 1853.875 |  | 5728.235 | 1873.4541 |  | 8955.2925 | 1838.5888 |  | 8464.7912 | 1900.6335 |  | 8207.2365 | 1931.9769 |  | 8830.9103 | 2128.5164 |  | 8351.3897 | 2192.4752 |  | 8087.498 | 2223.782 |  | 8715.6077 | 2416.8083 |  | 8229.0769 | 2481.1621 |  | 7975.5891 | 2513.5411 |  | 8643.724 | 2607.3478 |  | 8150.4596 | 2671.3145 |  | 7886.617 | 2703.2238 |  | 8560.2262 | 2794.5764 |  | 8077.6075 | 2859.7844 |  | 7819.3719 | 2892.2915 |  | 11641.5557 | 2733.1134 |  | 10993.6359 | 2807.8001 |  | 10638.4526 | 2863.1837 |  | 11499.3292 | 3130.1973 |  | 10850.9938 | 3204.7962 |  | 10504.5202 | 3262.591 |  | 11349.9955 | 3524.1338 |  | 10710.1874 | 3599.635 |  | 10360.4711 | 3658.6176 |  | 11266.8417 | 3786.5786 |  | 10619.2121 | 3861.1152 |  | 10275.2665 | 3921.155 |  | 11168.8026 | 4044.9348 |  | 10534.8352 | 4121.1469 |  | 10178.8895 | 4180.0615 |  | 11037.056 | 4429.8074 |  | 10389.0012 | 4504.1225 |  | 10057.3477 | 4566.3734 |  | 14586.5028 | 3870.3277 |  | 13770.9185 | 3989.0025 |  | 13346.1525 | 4055.7913 |  | 14425.7288 | 4390.9079 |  | 13613.8063 | 4511.262 |  | 13181.5336 | 4578.127 |  | 14255.2844 | 4909.62 |  | 13457.1814 | 5032.3347 |  | 13042.5841 | 5101.3801 |  | 14161.2262 | 5254.9128 |  | 13355.5217 | 5377.2586 |  | 12925.9333 | 5445.4469 |  | 14048.7137 | 5596.322 |  | 13237.4854 | 5718.1485 |  | 12816.821 | 5787.725 |  | 13897.9539 | 6105.2022 |  | 13095.691 | 6228.4154 |  | 12679.987 | 6298.8371 |  | 17861.9965 | 5267.1927 |  | 16868.94 | 5413.8991 |  | 16328.0535 | 5530.8042 |  | 17661.4529 | 5925.2595 |  | 16698.6465 | 6076.3749 |  | 16151.095 | 6193.8907 |  | 17495.621 | 6586.7599 |  | 16527.1771 | 6738.3926 |  | 15976.7139 | 6857.0313 |  | 17365.4665 | 7024.4775 |  | 16388.3011 | 7174.2388 |  | 15846.899 | 7296.1335 |  | 17238.5067 | 7459.4639 |  | 16283.5917 | 7611.9519 |  | 15754.0362 | 7736.029 |  | 17068.9277 | 8109.2192 |  | 16096.729 | 8259.156 |  | 15574.1893 | 8386.3095 |  | 21427.6731 | 6945.8625 |  | 20272.2265 | 7145.9552 |  | 19601.7639 | 7300.1491 |  | 21233.4857 | 7761.6822 |  | 20064.1496 | 7962.4539 |  | 19414.2174 | 8120.4497 |  | 21023.5248 | 8578.2274 |  | 19821.8629 | 8809.3331 |  | 19227.67 | 8942.55 |  | 20910.0285 | 9123.5859 |  | 19726.1155 | 9323.8454 |  | 19086.3985 | 9486.8825 |  | 20770.0019 | 9664.5686 |  | 19612.6849 | 9868.1531 |  | 18954.401 | 10030.3581 |  | 20549.0446 | 10468.3844 |  | 19406.837 | 10673.3481 |  | 18755.9447 | 10839.2531 |  | 25330.4796 | 8938.1021 |  | 23917.5705 | 9235.2805 |  | 23182.9591 | 9380.4968 |  | 25121.7959 | 9926.567 |  | 23695.0998 | 10225.3972 |  | 22986.3843 | 10375.0952 |  | 24893.858 | 10916.4012 |  | 23462.5716 | 11217.3189 |  | 22753.4392 | 11368.1792 |  | 24735.8102 | 11574.6253 |  | 23331.1834 | 11880.1873 |  | 22636.8725 | 12033.6355 |  | 24581.5309 | 12231.3184 |  | 23171.499 | 12536.6976 |  | 22456.3202 | 12687.4538 |  | 24377.2032 | 13214.1499 |  | 22985.6151 | 13523.4503 |  | 22239.5203 | 13669.2337 |  | 28254.5354 | 17550.4966 |  | 26621.2452 | 17904.0164 |  | 25795.1512 | 18163.363 |  | 29535.997 | 11284.5532 |  | 27890.9328 | 11632.527 |  | 27039.9751 | 11872.1637 |  | 29276.4312 | 12457.2375 |  | 27655.0078 | 12811.7556 |  | 26817.3688 | 13032.0849 |  | 29028.6257 | 13636.7768 |  | 27405.9729 | 13993.2864 |  | 26569.9905 | 14216.5724 |  | 28897.6769 | 14427.4409 |  | 27266.3316 | 14783.9486 |  | 26406.1729 | 15005.5145 |  | 28730.8291 | 15211.5052 |  | 27093.768 | 15566.1088 |  | 26253.3093 | 15792.4637 |  | 28465.3057 | 16381.0076 |  | 26021.2998 | 16967.6906 |  | 26849.1108 | 16737.4317 |  | 28254.5354 | 17550.4966 |  | 26621.2452 | 17904.0164 |  | 25811.21 | 18138.72 |  | 465.1123 | 28.3679 |  | 270.0436 | 29.9482 |  | 181.0178 | 30.135 |  | 434.7363 | 25.6891 |  | 225.3828 | 27.7999 |  | 137.9389 | 28.0099 |  | 570.7024 | 42.6142 |  | 343.2879 | 43.8206 |  | 225.5416 | 45.3272 |  | 515.7339 | 39.662 |  | 278.3512 | 41.784 |  | 157.5346 | 43.2927 |  | 741.5045 | 61.3508 |  | 420.7728 | 66.014 |  | 292.4165 | 66.7877 |  | 662.5453 | 58.8201 |  | 366.762 | 61.9819 |  | 233.1411 | 62.803 |  | 605.7641 | 54.9994 |  | 323.4827 | 56.768 |  | 154.564 | 60.2657 |  | 921.4601 | 86.3644 |  | 553.83 | 91.2949 |  | 341.9879 | 96.1594 |  | 827.9301 | 83.2909 |  | 463.719 | 88.2014 |  | 320.6664 | 86.8875 |  | 761.3688 | 78.3718 |  | 396.2009 | 83.1551 |  | 229.9333 | 83.9154 |  | 1146.3813 | 124.5054 |  | 684.3645 | 131.5771 |  | 478.6754 | 132.2943 |  | 1074.3628 | 118.2753 |  | 676.3385 | 119.6203 |  | 408.5542 | 125.9659 |  | 1004.8089 | 112.1769 |  | 540.1824 | 118.9279 |  | 333.9372 | 119.774 |  | 980.801 | 105.7792 |  | 524.3825 | 112.2803 |  | 287.3028 | 115.7208 |  | 904.7275 | 104.2467 |  | 445.2501 | 110.7955 |  | 234.4384 | 111.7266 |  | 1595.35 | 210.3933 |  | 1005.6194 | 218.0325 |  | 690.9121 | 224.2669 |  | 1544.8951 | 196.7832 |  | 925.6813 | 208.868 |  | 552.1176 | 219.8745 |  | 1455.2149 | 188.0024 |  | 823.7632 | 199.8638 |  | 464.8645 | 210.5522 |  | 1388.9231 | 182.2331 |  | 735.7623 | 198.3569 |  | 442.4892 | 199.8862 |  | 1299.6575 | 180.5427 |  | 678.2947 | 192.3787 |  | 380.8166 | 193.97 |  | 2160.9345 | 321.3944 |  | 1339.1938 | 338.9354 |  | 867.0347 | 357.0221 |  | 1994.9852 | 316.0996 |  | 1182.5098 | 333.6973 |  | 747.35 | 343.9224 |  | 1904.4392 | 303.6837 |  | 1071.5958 | 320.9467 |  | 707.6869 | 323.6611 |  | 1823.5317 | 295.5073 |  | 1011.7442 | 312.5509 |  | 639.8125 | 315.353 |  | 1809.3274 | 281.0238 |  | 937.5698 | 304.2381 |  | 521.2143 | 314.1079 |  | 1707.1792 | 269.2937 |  | 888.7879 | 285.4357 |  | 457.894 | 294.9434 |  | 2684.9259 | 484.3356 |  | 1732.7802 | 499.8458 |  | 1181.4017 | 513.7737 |  | 2644.4264 | 457.3253 |  | 1610.0448 | 483.1588 |  | 1001.3582 | 508.1655 |  | 2447.5976 | 451.3118 |  | 1422.1219 | 477.2908 |  | 880.6214 | 491.1021 |  | 2371.024 | 440.4888 |  | 1394.7897 | 455.8183 |  | 866.7072 | 469.1851 |  | 2358.9653 | 420.207 |  | 1254.5205 | 455.1598 |  | 783.8034 | 458.276 |  | 2236.2477 | 404.6331 |  | 1150.6977 | 438.809 |  | 608.7706 | 452.1357 |  | 3359.2566 | 681.7382 |  | 2145.8756 | 702.2421 |  | 1495.328 | 723.2648 |  | 3205.3885 | 660.5442 |  | 2027.8138 | 680.9469 |  | 1274.7514 | 717.6531 |  | 3164.9153 | 625.3724 |  | 1886.2277 | 659.8903 |  | 1216.9355 | 680.389 |  | 3073.6495 | 611.8369 |  | 1709.3424 | 660.6654 |  | 1050.4534 | 681.4556 |  | 2904.4467 | 612.0019 |  | 1705.7519 | 632.182 |  | 1122.2377 | 637.5157 |  | 2839.1686 | 578.4363 |  | 1495.4491 | 625.5747 |  | 817.4544 | 645.9381 |  | 4184.4222 | 905.1858 |  | 2639.3521 | 953.3231 |  | 1698.8384 | 1003.9795 |  | 3934.2556 | 899.4266 |  | 2467.0326 | 926.8618 |  | 1550.5618 | 976.5781 |  | 3861.6564 | 853.9479 |  | 2227.5316 | 921.1349 |  | 1517.7033 | 928.3536 |  | 3757.1269 | 837.0942 |  | 2225.6905 | 883.3467 |  | 1423.9346 | 910.8205 |  | 3685.4534 | 820.3521 |  | 2120.0742 | 866.1441 |  | 1332.7169 | 893.4056 |  | 3423.3073 | 813.5252 |  | 1866.9479 | 859.6596 |  | 1169.0445 | 867.5033 |  | 4990.569 | 1194.6698 |  | 3152.449 | 1260.5507 |  | 2340.4377 | 1264.7199 |  | 4826.204 | 1163.3552 |  | 2862.8793 | 1256.2952 |  | 1891.2261 | 1290.2044 |  | 4543.6563 | 1158.0553 |  | 2672.0499 | 1223.6884 |  | 1854.7817 | 1229.2306 |  | 4545.5262 | 1111.7856 |  | 2713.0917 | 1175.401 |  | 1615.596 | 1235.3104 |  | 4311.409 | 1116.1773 |  | 2712.8096 | 1128.197 |  | 1510.2513 | 1213.586 |  | 4159.8304 | 1085.097 |  | 2326.8903 | 1148.7494 |  | 1357.445 | 1181.247 |  | 3975.2431 | 1054.2955 |  | 2155.4118 | 1117.117 |  | 1331.0065 | 1123.6652 |  | 5869.5648 | 1540.5129 |  | 3702.0544 | 1623.3844 |  | 2427.2356 | 1706.3241 |  | 5540.4318 | 1537.2493 |  | 3367.8828 | 1620.9419 |  | 2433.6306 | 1629.4411 |  | 5506.555 | 1465.969 |  | 3346.5018 | 1546.7744 |  | 2080.8126 | 1626.9539 |  | 5373.0288 | 1441.3913 |  | 3247.7176 | 1521.5184 |  | 1954.893 | 1600.7895 |  | 5285.842 | 1416.9477 |  | 3105.054 | 1496.4014 |  | 1832.0239 | 1574.7701 |  | 5068.6795 | 1380.5321 |  | 2799.1319 | 1492.1441 |  | 1653.4069 | 1536.0113 |  | 4767.5624 | 1374.969 |  | 2738.9826 | 1421.8783 |  | 1481.5687 | 1497.5747 |  | 1117.0806 | 56.7358 |  | 918.1481 | 59.8965 |  | 814.5817 | 61.6396 |  | 1031.8325 | 52.546 |  | 856.4546 | 54.3643 |  | 731.0764 | 57.293 |  | 1363.7564 | 85.2284 |  | 1144.6285 | 87.6412 |  | 996.9966 | 92.7148 |  | 1258.1108 | 79.3242 |  | 1014.3305 | 83.5681 |  | 897.1054 | 86.5854 |  | 1725.5917 | 125.4903 |  | 1415.3267 | 132.028 |  | 1312.6254 | 133.5755 |  | 1644.2902 | 115.026 |  | 1304.7107 | 123.9638 |  | 1156.5044 | 128.4605 |  | 1527.9639 | 107.5544 |  | 1223.8053 | 113.5359 |  | 1042.9468 | 120.5313 |  | 2134.1504 | 176.6545 |  | 1809.8091 | 182.5898 |  | 1571.9462 | 192.3187 |  | 1998.7035 | 166.5817 |  | 1630.4958 | 176.4028 |  | 1438.2554 | 181.8576 |  | 1867.2484 | 156.7437 |  | 1499.9033 | 166.3101 |  | 1358.0435 | 167.8308 |  | 2725.7297 | 249.011 |  | 2254.377 | 263.1543 |  | 2011.4567 | 270.6018 |  | 2580.3474 | 236.5506 |  | 2175.0433 | 244.8044 |  | 1872.5422 | 257.6573 |  | 2438.335 | 224.3538 |  | 1968.4615 | 237.8558 |  | 1729.9813 | 244.9922 |  | 2339.763 | 216.3666 |  | 1934.5461 | 224.5605 |  | 1696.882 | 231.4416 |  | 2243.057 | 208.4934 |  | 1781.0004 | 221.5909 |  | 1541.2162 | 228.5316 |  | 3858.7103 | 411.4359 |  | 3222.9963 | 436.0649 |  | 2904.6508 | 448.5338 |  | 3595.2007 | 402.5112 |  | 3055.2833 | 417.736 |  | 2635.2606 | 439.749 |  | 3419.6289 | 384.5506 |  | 2866.4906 | 399.7276 |  | 2548.6277 | 411.7466 |  | 3296.5708 | 372.7496 |  | 2768.4183 | 389.016 |  | 2427.3692 | 399.7723 |  | 3187.3934 | 361.0856 |  | 2567.8301 | 384.7574 |  | 2309.4683 | 387.94 |  | 5092.3515 | 642.7889 |  | 4251.7572 | 677.8708 |  | 3718.5137 | 714.044 |  | 4767.236 | 632.1994 |  | 3935.8161 | 667.3946 |  | 3615.9211 | 672.5594 |  | 4573.9796 | 607.3676 |  | 3833.9316 | 627.629 |  | 3417.6101 | 647.3221 |  | 4425.1024 | 591.0147 |  | 3599.1556 | 625.1018 |  | 3173.8074 | 645.0402 |  | 4392.2764 | 562.0476 |  | 3562.7653 | 594.9545 |  | 3045.2045 | 628.2158 |  | 4187.5923 | 538.5874 |  | 3362.4771 | 570.8714 |  | 2834.207 | 603.2932 |  | 6352.4197 | 968.6713 |  | 5450.5513 | 999.6916 |  | 4737.4213 | 1050.9006 |  | 6124.633 | 935.4381 |  | 5354.7557 | 944.3559 |  | 4520.4173 | 1016.3309 |  | 5878.507 | 902.6241 |  | 4835.2144 | 954.5816 |  | 4286.7987 | 982.2042 |  | 5723.8796 | 880.978 |  | 4800.4724 | 911.6367 |  | 4127.6941 | 959.6966 |  | 5570.911 | 859.5146 |  | 4516.2737 | 910.3195 |  | 4109.6716 | 916.5521 |  | 5334.7087 | 827.6589 |  | 4299.9756 | 877.618 |  | 3754.9387 | 904.2714 |  | 7909.1349 | 1363.4765 |  | 6564.8756 | 1436.4042 |  | 5908.0136 | 1479.405 |  | 7621.3958 | 1321.0885 |  | 6319.364 | 1392.846 |  | 5654.4856 | 1435.306 |  | 7365.2314 | 1279.171 |  | 6051.1936 | 1349.7755 |  | 5379.4097 | 1391.7045 |  | 7187.5308 | 1251.4845 |  | 5875.8647 | 1321.3308 |  | 5218.3816 | 1362.9112 |  | 7011.6154 | 1224.0039 |  | 5703.2806 | 1293.0995 |  | 5033.4684 | 1334.3352 |  | 6738.6888 | 1183.1653 |  | 5449.5196 | 1251.1492 |  | 4775.9954 | 1291.8758 |  | 9600.7699 | 1851.5167 |  | 8226.9166 | 1906.6462 |  | 7168.9208 | 2007.9589 |  | 9308.2813 | 1798.8532 |  | 7906.8053 | 1853.7237 |  | 6877.9111 | 1953.1561 |  | 9188.5281 | 1707.8959 |  | 7414.0207 | 1842.2703 |  | 6593.5787 | 1898.9049 |  | 8785.7983 | 1712.2382 |  | 7212.282 | 1806.8455 |  | 6407.7059 | 1863.0419 |  | 8618.192 | 1677.9935 |  | 7013.539 | 1771.6583 |  | 6436.0473 | 1786.8112 |  | 8307.2258 | 1627.0504 |  | 6721.0111 | 1719.3194 |  | 6129.5849 | 1735.0067 |  | 11450.3999 | 2443.6431 |  | 9826.2505 | 2521.1015 |  | 8578.0767 | 2647.0879 |  | 11125.0806 | 2379.5902 |  | 9243.0102 | 2512.5905 |  | 8515.6847 | 2523.0663 |  | 10803.3717 | 2316.1106 |  | 8893.5392 | 2447.3768 |  | 8185.2324 | 2458.4612 |  | 10578.1201 | 2274.1073 |  | 8954.7709 | 2350.8019 |  | 7719.0315 | 2473.2409 |  | 10354.9115 | 2232.3548 |  | 8724.149 | 2308.8683 |  | 7510.2386 | 2429.8023 |  | 10042.2337 | 2170.1941 |  | 8181.6464 | 2297.4988 |  | 7195.4084 | 2362.4939 |  | 9697.4514 | 2108.5915 |  | 7854.4669 | 2234.2341 |  | 6895.3539 | 2298.406 |  | 13467.1749 | 3151.0493 |  | 11539.3825 | 3246.7689 |  | 10082.365 | 3412.6478 |  | 13108.4235 | 3074.4992 |  | 10873.4501 | 3241.8838 |  | 9758.8585 | 3332.9478 |  | 12753.4733 | 2998.5735 |  | 11129.9386 | 3023.2409 |  | 9393.3821 | 3253.9079 |  | 12503.8443 | 2948.3004 |  | 10612.912 | 3043.0367 |  | 9154.0511 | 3201.5787 |  | 12300.947 | 2898.3023 |  | 10353.2153 | 2992.8028 |  | 8918.1515 | 3149.5408 |  | 12180.4802 | 2761.0641 |  | 9730.3155 | 2984.2881 |  | 8570.7215 | 3072.0227 |  | 11569.2848 | 2749.9379 |  | 9638.4452 | 2843.7566 |  | 8230.9374 | 2995.1494 |  | 2101.6286 | 124.6901 |  | 1911.6583 | 129.9698 |  | 1808.512 | 132.9522 |  | 1947.0391 | 115.6202 |  | 1755.0073 | 120.8571 |  | 1652.8927 | 123.8918 |  | 2542.5919 | 187.7751 |  | 2309.7146 | 193.8849 |  | 2169.6407 | 202.0136 |  | 2357.8857 | 174.8677 |  | 2127.614 | 181.1316 |  | 1985.7115 | 189.1923 |  | 3220.0899 | 275.8765 |  | 2922.3159 | 285.7931 |  | 2748.5162 | 297.1349 |  | 3009.794 | 258.8045 |  | 2714.1947 | 268.8609 |  | 2537.6713 | 280.0647 |  | 2803.8025 | 242.3162 |  | 2504.803 | 252.2328 |  | 2329.3122 | 263.4869 |  | 3983.3604 | 387.0153 |  | 3610.6231 | 405.5072 |  | 3414.1534 | 415.7235 |  | 3744.4778 | 365.1795 |  | 3373.3414 | 383.8267 |  | 3173.1999 | 393.8497 |  | 3510.058 | 343.6506 |  | 3137.377 | 362.276 |  | 2938.2801 | 372.3664 |  | 5118.245 | 543.4951 |  | 4668.0321 | 567.0668 |  | 4428.5795 | 580.1664 |  | 4855.004 | 516.6296 |  | 4405.044 | 540.3102 |  | 4165.5074 | 553.4383 |  | 4595.8862 | 490.2153 |  | 4141.9987 | 513.7402 |  | 3902.7399 | 526.9306 |  | 4422.253 | 472.7733 |  | 3971.2793 | 496.5694 |  | 3730.8152 | 509.7054 |  | 4250.6564 | 455.6251 |  | 3798.1425 | 479.4036 |  | 3556.6984 | 492.512 |  | 6756.3072 | 876.4639 |  | 6438.6283 | 963.0362 |  | 6109.8378 | 986.6508 |  | 6756.3072 | 876.4639 |  | 6124.5342 | 924.1551 |  | 5786.9241 | 947.1136 |  | 6440.9475 | 837.3973 |  | 5801.1216 | 884.6008 |  | 5469.9416 | 908.0953 |  | 6228.6592 | 811.3653 |  | 5597.9701 | 859.4182 |  | 5257.2563 | 882.2112 |  | 6025.0162 | 786.2167 |  | 5390.2647 | 834.0177 |  | 5047.4352 | 856.675 |  | 9360.9105 | 1426.0023 |  | 8573.8463 | 1483.0614 |  | 8117.4369 | 1526.5444 |  | 8984.3475 | 1371.4076 |  | 8202.4291 | 1429.1738 |  | 7733.3713 | 1471.5288 |  | 8621.4727 | 1317.9026 |  | 7826.7667 | 1374.5906 |  | 7365.2515 | 1417.7037 |  | 8369.7933 | 1281.7939 |  | 7585.6199 | 1339.6718 |  | 7119.9251 | 1382.3934 |  | 8129.1113 | 1247.0834 |  | 7337.8314 | 1304.4032 |  | 6877.2789 | 1347.6273 |  | 7767.3778 | 1194.9149 |  | 6975.4821 | 1252.376 |  | 6505.2817 | 1294.7798 |  | 11904.9386 | 2103.8891 |  | 10892.9684 | 2195.3622 |  | 10341.8796 | 2244.4297 |  | 11483.0135 | 2033.3728 |  | 10462.9842 | 2124.0874 |  | 9920.3934 | 2174.0993 |  | 11053.271 | 1960.5775 |  | 10038.4241 | 2052.1574 |  | 9492.0783 | 2101.8521 |  | 10773.2385 | 1913.7504 |  | 9746.6178 | 2004.1798 |  | 9205.9698 | 2054.544 |  | 10495.1238 | 1867.3812 |  | 9469.2335 | 1958.011 |  | 8922.7518 | 2007.7877 |  | 10076.1294 | 1798.694 |  | 9057.6174 | 1890.3392 |  | 8508.9442 | 1939.8777 |  | 14777.7495 | 2961.7733 |  | 13556.1225 | 3070.8651 |  | 12832.0255 | 3161.2082 |  | 14285.0642 | 2868.748 |  | 13082.5338 | 2980.6218 |  | 12351.9625 | 3070.099 |  | 13812.01 | 2779.51 |  | 12598.776 | 2890.2605 |  | 11862.3576 | 2979.0944 |  | 13494.0935 | 2718.9255 |  | 12279.4459 | 2829.7041 |  | 11549.5336 | 2919.3086 |  | 13178.167 | 2658.9759 |  | 11962.6447 | 2769.8369 |  | 11224.5985 | 2858.5096 |  | 12701.1859 | 2570.665 |  | 11492.1679 | 2682.6514 |  | 10750.0622 | 2770.796 |  | 17951.5009 | 4017.461 |  | 16495.542 | 4165.2505 |  | 15602.7767 | 4283.2303 |  | 17418.4132 | 3904.5066 |  | 15945.9367 | 4050.2293 |  | 15063.6106 | 4169.7399 |  | 16871.566 | 3788.4629 |  | 15420.6648 | 3937.7735 |  | 14530.4255 | 4056.1869 |  | 16515.7215 | 3713.9667 |  | 15061.3015 | 3863.023 |  | 14178.2776 | 3982.4205 |  | 16179.171 | 3641.1464 |  | 14704.61 | 3787.4546 |  | 13828.7672 | 3907.8241 |  | 15643.4804 | 3529.9751 |  | 14174.5585 | 3677.4851 |  | 13292.0509 | 3796.9764 |  | 21438.0045 | 5294.2826 |  | 19642.455 | 5517.7569 |  | 18729.434 | 5624.369 |  | 20849.07 | 5156.0921 |  | 19054.1656 | 5380.0408 |  | 18129.7355 | 5485.05 |  | 20264.3925 | 5017.7782 |  | 18449.1833 | 5238.9557 |  | 17536.332 | 5345.9451 |  | 19869.938 | 4925.4813 |  | 18070.9467 | 5149.5105 |  | 17144.2131 | 5254.4733 |  | 19477.612 | 4833.0766 |  | 17673.5842 | 5056.6641 |  | 16754.8712 | 5162.9703 |  | 18903.1918 | 4699.5783 |  | 17103.4306 | 4924.0559 |  | 16176.0472 | 5029.1265 |  | 18313.3811 | 4564.3479 |  | 16518.3596 | 4790.0358 |  | 15603.4249 | 4897.0482 |  | 25206.43 | 6824.8251 |  | 23166.8554 | 7080.706 |  | 22052.4652 | 7239.6573 |  | 24561.3237 | 6658.5244 |  | 22520.5564 | 6914.7484 |  | 21418.4485 | 7075.8812 |  | 23920.5731 | 6493.8922 |  | 21879.7065 | 6750.6054 |  | 20763.657 | 6909.5631 |  | 23487.515 | 6381.3225 |  | 21463.973 | 6641.4925 |  | 20330.7901 | 6797.6781 |  | 23081.1695 | 6276.5387 |  | 21025.3371 | 6531.2276 |  | 19900.8376 | 6689.0341 |  | 22426.4421 | 6111.475 |  | 20397.3303 | 6371.4885 |  | 19261.3595 | 6527.4722 |  | 21800.5492 | 5952.4075 |  | 19750.8732 | 6209.2853 |  | 18628.3972 | 6367.6645 |  | 611.5235 | 44.4613 |  | 372.7787 | 45.6849 |  | 241.0925 | 47.2206 |  | 559.4299 | 39.9131 |  | 311.6872 | 42.0245 |  | 169.5654 | 44.507 |  | 845.4476 | 66.2108 |  | 504.8896 | 69.5638 |  | 312.7145 | 73.5166 |  | 763.4699 | 61.5517 |  | 434.9472 | 64.7735 |  | 272.0388 | 67.1105 |  | 707.9031 | 60.1285 |  | 368.9101 | 63.3527 |  | 217.6319 | 64.1842 |  | 1007.3748 | 95.0886 |  | 600.562 | 100.3493 |  | 391.221 | 103.248 |  | 943.1383 | 90.1462 |  | 592.8959 | 91.0433 |  | 349.8209 | 95.9355 |  | 873.3453 | 85.3237 |  | 473.0321 | 90.3312 |  | 258.0606 | 93.1108 |  | 1429.2068 | 136.1817 |  | 883.8755 | 143.5621 |  | 597.5649 | 147.4361 |  | 1351.2929 | 130.2697 |  | 803.9449 | 137.4967 |  | 490.0657 | 144.5075 |  | 1241.9458 | 127.3205 |  | 728.0398 | 131.5698 |  | 414.7845 | 138.3725 |  | 1230.4962 | 120.7118 |  | 652.1059 | 130.5967 |  | 370.873 | 134.3617 |  | 1175.6602 | 116.9903 |  | 636.5019 | 123.8794 |  | 318.1323 | 130.4136 |  | 1890.6597 | 234.3034 |  | 1150.9065 | 247.6691 |  | 776.6821 | 254.4309 |  | 1858.5088 | 220.4029 |  | 1115.49 | 233.2497 |  | 686.6578 | 245.2 |  | 1763.2564 | 211.8682 |  | 1031.1488 | 224.4995 |  | 651.692 | 230.8939 |  | 1706.2103 | 206.2658 |  | 976.9452 | 218.7569 |  | 541.8206 | 230.1972 |  | 1650.1762 | 200.7326 |  | 862.9151 | 217.9291 |  | 484.624 | 224.3281 |  | 2459.7598 | 363.9833 |  | 1513.0757 | 383.0611 |  | 1099.6684 | 385.2579 |  | 2426.508 | 343.879 |  | 1471.3714 | 362.2084 |  | 915.0981 | 381.2396 |  | 2269.4117 | 339.5945 |  | 1365.7313 | 350.0599 |  | 892.1698 | 360.4728 |  | 2260.8717 | 324.2622 |  | 1297.6457 | 342.0665 |  | 749.4545 | 360.3926 |  | 2134.2683 | 323.7515 |  | 1231.4154 | 334.1567 |  | 738.4208 | 344.3803 |  | 2083.1275 | 305.149 |  | 1076.1423 | 329.776 |  | 639.3829 | 332.5336 |  | 3124.7285 | 533.233 |  | 1907.8706 | 561.6806 |  | 1296.251 | 576.7137 |  | 3065.249 | 505.5029 |  | 1886.6995 | 532.8905 |  | 1267.5251 | 547.3817 |  | 2952.5449 | 489.8328 |  | 1757.4988 | 516.8006 |  | 1155.2662 | 531.088 |  | 2870.4588 | 479.5019 |  | 1753.7389 | 494.6898 |  | 1083.0093 | 520.3481 |  | 2789.6385 | 469.2628 |  | 1538.9173 | 506.9489 |  | 988.0983 | 509.7056 |  | 2610.4346 | 464.3951 |  | 1422.3758 | 491.006 |  | 785.3929 | 505.1482 |  | 3268.3271 | 658.2864 |  | 1889.0101 | 680.4257 |  | 1131.1777 | 699.9613 |  | 3803.1575 | 709.608 |  | 2215.4039 | 763.7171 |  | 1487.2091 | 785.9988 |  | 3672.541 | 689.5515 |  | 2095.6839 | 742.6429 |  | 1354.2715 | 764.6662 |  | 3576.7049 | 676.3104 |  | 2095.7665 | 712.5373 |  | 1369.7074 | 733.9054 |  | 3390.4683 | 678.2446 |  | 1931.7169 | 714.9293 |  | 1185.0942 | 736.6156 |  | 3268.3271 | 658.2864 |  | 1885.4149 | 678.9985 |  | 1131.1777 | 699.9613 |  | 4734.5277 | 986.1904 |  | 2979.5489 | 1036.9408 |  | 2215.6167 | 1042.3523 |  | 4465.8131 | 982.7784 |  | 2832.351 | 1010.9904 |  | 1919.4927 | 1040.3194 |  | 4435.2744 | 935.9485 |  | 2568.4031 | 1007.7044 |  | 1673.4652 | 1037.3747 |  | 4325.6091 | 919.4322 |  | 2571.3787 | 968.3408 |  | 1571.4137 | 1019.805 |  | 4217.4633 | 903.0304 |  | 2492.6543 | 951.4894 |  | 1471.91 | 1002.3591 |  | 3967.1986 | 898.6099 |  | 2209.6609 | 947.4889 |  | 1327.3987 | 976.421 |  | 5601.7973 | 1295.5595 |  | 3530.4454 | 1364.6949 |  | 2618.1545 | 1368.0875 |  | 5432.4057 | 1264.8043 |  | 3361.6971 | 1333.0992 |  | 2167.5555 | 1398.9795 |  | 5129.2492 | 1262.3887 |  | 3053.7365 | 1331.3873 |  | 2131.3508 | 1336.1816 |  | 5007.2803 | 1241.7761 |  | 2963.6161 | 1310.2154 |  | 2054.9615 | 1315.2091 |  | 4929.6295 | 1221.2922 |  | 2875.0112 | 1289.177 |  | 1793.0316 | 1323.7871 |  | 4901.2195 | 1164.3434 |  | 2681.0933 | 1257.8681 |  | 1623.1381 | 1292.0707 |  | 4743.1658 | 1134.8136 |  | 2535.0961 | 1226.8557 |  | 1595.9602 | 1232.6418 |  | 6541.9159 | 1663.4803 |  | 3997.3815 | 1790.0985 |  | 2752.1029 | 1838.1715 |  | 6353.4268 | 1626.6799 |  | 3808.5688 | 1751.4199 |  | 2533.9348 | 1798.9906 |  | 6167.8477 | 1590.1912 |  | 3792.7117 | 1675.0038 |  | 2548.3504 | 1721.0323 |  | 5922.043 | 1601.6292 |  | 3687.6607 | 1650.1854 |  | 2460.5904 | 1695.8938 |  | 5941.6055 | 1542.0207 |  | 3369.8184 | 1662.4524 |  | 2322.8034 | 1670.9002 |  | 5610.4848 | 1540.4839 |  | 3517.1747 | 1552.6514 |  | 1957.6449 | 1670.8089 |  | 5586.0187 | 1470.7855 |  | 3029.7872 | 1587.6063 |  | 1977.1 | 1596.78 |  | 1461.3029 | 88.9225 |  | 1230.3852 | 91.3697 |  | 1065.7386 | 96.5876 |  | 1351.149 | 79.8263 |  | 1096.8232 | 84.0491 |  | 974.6868 | 87.0359 |  | 1958.101 | 135.4312 |  | 1603.8516 | 142.2895 |  | 1437.3896 | 147.0331 |  | 1834.685 | 123.1033 |  | 1454.2713 | 132.4912 |  | 1295.5855 | 137.2714 |  | 1766.2658 | 117.5846 |  | 1378.5587 | 126.7053 |  | 1210.167 | 131.2858 |  | 2395.2173 | 190.1772 |  | 1978.3218 | 200.6985 |  | 1766.0838 | 206.4959 |  | 2265.1794 | 180.2923 |  | 1906.6992 | 186.3211 |  | 1639.4346 | 196.9356 |  | 2130.4904 | 170.6476 |  | 1723.761 | 180.6623 |  | 1507.7242 | 186.2216 |  | 3367.9981 | 272.3633 |  | 2806.1841 | 287.1242 |  | 2432.9438 | 301.5739 |  | 3144.6593 | 266.461 |  | 2653.4829 | 274.9934 |  | 2294.7998 | 289.015 |  | 3066.0196 | 248.9823 |  | 2505.7074 | 263.1396 |  | 2150.1081 | 276.745 |  | 2971.9251 | 241.4237 |  | 2347.5811 | 261.1934 |  | 2060.4064 | 268.7234 |  | 2868.7764 | 233.9807 |  | 2319.7428 | 247.7588 |  | 1962.2624 | 260.8272 |  | 4473.2196 | 468.6069 |  | 3715.7837 | 495.3382 |  | 3331.0122 | 508.8617 |  | 4304.4056 | 450.8242 |  | 3645.2053 | 466.4994 |  | 3156.2167 | 490.3999 |  | 4216.2219 | 423.7365 |  | 3375.7849 | 459.2035 |  | 3087.7788 | 461.7878 |  | 4009.4474 | 421.9074 |  | 3266.472 | 447.4574 |  | 2872.0282 | 460.3945 |  | 3897.0402 | 410.5896 |  | 3238.1256 | 426.1725 |  | 2759.7689 | 448.656 |  | 5819.6869 | 727.9665 |  | 4837.5801 | 766.1222 |  | 4344.769 | 788.0275 |  | 5619.9214 | 703.3889 |  | 4893.5498 | 707.9527 |  | 4131.0164 | 762.4789 |  | 5423.0097 | 679.189 |  | 4553.7728 | 700.1198 |  | 3943.7976 | 737.3305 |  | 5406.0979 | 648.5244 |  | 4418.2681 | 684.1329 |  | 3801.8705 | 720.785 |  | 5152.3296 | 647.5031 |  | 4285.0188 | 668.3134 |  | 3662.9557 | 704.4143 |  | 5056.9466 | 610.298 |  | 3970.5941 | 659.552 |  | 3469.5925 | 680.1824 |  | 7356.9549 | 1066.4661 |  | 6099.8117 | 1123.3613 |  | 5470.0444 | 1153.4273 |  | 7258.1816 | 1011.0058 |  | 6046.8458 | 1065.7811 |  | 5241.7443 | 1119.6443 |  | 7025.3639 | 979.6656 |  | 5800.762 | 1033.6012 |  | 5185.8616 | 1062.176 |  | 6863.7162 | 959.0037 |  | 5639.8648 | 1012.3885 |  | 5037.2527 | 1040.6963 |  | 6703.7453 | 938.5256 |  | 5349.5695 | 1013.8978 |  | 4705.8185 | 1042.5795 |  | 6334.6533 | 928.7904 |  | 5120.5527 | 982.0119 |  | 4472.5428 | 1010.2965 |  | 9031.0599 | 1492.9781 |  | 7510.6382 | 1570.0832 |  | 6751.6326 | 1615.1731 |  | 8766.8122 | 1451.4713 |  | 7429.6298 | 1493.4913 |  | 6485.2086 | 1571.9973 |  | 8696.1841 | 1379.103 |  | 6975.1884 | 1485.2855 |  | 6224.8969 | 1529.3323 |  | 8323.5284 | 1383.3624 |  | 6791.2655 | 1457.4629 |  | 6054.731 | 1501.1698 |  | 8143.0462 | 1356.4893 |  | 6640.2752 | 1429.8589 |  | 5887.2424 | 1473.2312 |  | 7890.0585 | 1316.5727 |  | 6560.7741 | 1357.997 |  | 5611.2385 | 1431.7387 |  | 11345.7349 | 1927.554 |  | 9287.3172 | 2073.8816 |  | 8381.247 | 2133.1862 |  | 10565.9213 | 1965.5573 |  | 8992.3275 | 2021.9808 |  | 7815.0794 | 2127.9257 |  | 10272.3306 | 1914.4406 |  | 8460.62 | 2015.4092 |  | 7554.5009 | 2074.7493 |  | 10292.4695 | 1838.8645 |  | 8249.2215 | 1980.697 |  | 7358.3572 | 2039.6098 |  | 9862.2643 | 1847.1078 |  | 8077.3685 | 1946.2285 |  | 7165.1469 | 2004.7182 |  | 9577.2018 | 1797.2199 |  | 7769.4506 | 1894.9783 |  | 6880.8013 | 1952.8421 |  | 13138.4259 | 2591.119 |  | 11004.4734 | 2729.3898 |  | 9903.9691 | 2799.8069 |  | 12522.461 | 2587.0998 |  | 10672.929 | 2666.1985 |  | 9296.1471 | 2797.9591 |  | 12468.6985 | 2468.6711 |  | 10059.3674 | 2662.7747 |  | 8956.2094 | 2733.0986 |  | 11965.449 | 2483.5523 |  | 9863.976 | 2620.4308 |  | 9068.6344 | 2630.4183 |  | 11779.8938 | 2442.5844 |  | 9670.4921 | 2578.3539 |  | 8558.1508 | 2647.5741 |  | 11461.185 | 2381.6116 |  | 9319.991 | 2515.7362 |  | 8233.9325 | 2584.1414 |  | 11146.0326 | 2321.2098 |  | 9018.2927 | 2453.7114 |  | 7916.8039 | 2521.3126 |  | 15343.3751 | 3326.9606 |  | 12539.7309 | 3580.197 |  | 11257.3463 | 3676.3429 |  | 14645.5441 | 3327.2998 |  | 12176.6918 | 3502.8397 |  | 10867.4635 | 3597.9812 |  | 14285.0643 | 3252.664 |  | 12155.5884 | 3350.0076 |  | 10538.4905 | 3520.2934 |  | 14080.737 | 3203.2586 |  | 11933.1042 | 3300.3707 |  | 10339.7129 | 3468.8742 |  | 14137.6145 | 3084.0415 |  | 11334.8436 | 3324.9049 |  | 10091.29 | 3417.7505 |  | 13474.9636 | 3080.9678 |  | 11310.914 | 3177.5192 |  | 9725.0745 | 3341.6177 |  | 13126.6648 | 3008.4248 |  | 10653.1228 | 3175.2126 |  | 9415.95 | 3266.14 |  | 2737.9485 | 195.5134 |  | 2499.0937 | 201.3328 |  | 2364.2218 | 207.8031 |  | 2555.2055 | 182.8452 |  | 2242.4644 | 185.8222 |  | 2169.1427 | 196.5981 |  | 3675.4751 | 297.0093 |  | 3357.5495 | 305.808 |  | 3180.06 | 315.88 |  | 3463.632 | 280.2102 |  | 3063.7292 | 285.5392 |  | 2882.3259 | 296.6268 |  | 3259.593 | 264.1493 |  | 2941.3688 | 273.0448 |  | 2754.8614 | 283.9459 |  | 4504.832 | 415.6538 |  | 4113.6312 | 432.9633 |  | 3905.8143 | 442.6168 |  | 4268.926 | 394.2004 |  | 3878.1681 | 411.6195 |  | 3665.6994 | 421.0573 |  | 4032.7285 | 373.2009 |  | 3643.0624 | 390.786 |  | 3431.1767 | 400.3043 |  | 6237.2414 | 606.1396 |  | 5745.1331 | 626.5489 |  | 5481.4844 | 638.0363 |  | 5971.537 | 579.8794 |  | 5477.2188 | 600.2807 |  | 5218.8362 | 612.1795 |  | 5709.957 | 554.2648 |  | 5214.2891 | 574.7239 |  | 4954.8965 | 586.6394 |  | 5539.8082 | 537.5974 |  | 5045.7385 | 558.2577 |  | 4783.937 | 570.0716 |  | 5365.6735 | 520.9759 |  | 4873.3438 | 541.8609 |  | 4609.3604 | 553.5961 |  | 8467.9788 | 1017.2002 |  | 7778.8268 | 1059.558 |  | 7421.1026 | 1081.0115 |  | 8154.0663 | 979.1259 |  | 7460.2825 | 1021.3032 |  | 7099.8084 | 1042.6408 |  | 7835.6417 | 940.9026 |  | 7146.5372 | 983.6806 |  | 6783.8481 | 1004.9442 |  | 7628.44 | 916.2482 |  | 6940.026 | 959.2292 |  | 6573.3742 | 980.2547 |  | 7423.0173 | 891.9619 |  | 6727.5828 | 934.5331 |  | 6365.3747 | 955.9744 |  | 11031.2825 | 1576.0342 |  | 10184.6128 | 1626.6173 |  | 9693.5077 | 1666.9086 |  | 10662.5623 | 1523.1402 |  | 9807.8643 | 1573.1726 |  | 9312.2972 | 1613.1927 |  | 10297.6754 | 1471.2916 |  | 9436.2288 | 1520.904 |  | 8947.9906 | 1561.7528 |  | 10053.0193 | 1436.8121 |  | 9191.2987 | 1486.5655 |  | 8696.9891 | 1526.9394 |  | 9810.2155 | 1402.7585 |  | 8948.6203 | 1452.7144 |  | 8448.6721 | 1492.6655 |  | 9444.475 | 1351.6779 |  | 8588.8067 | 1402.4951 |  | 8086.374 | 1442.3587 |  | 13868.2092 | 2313.8926 |  | 12760.4567 | 2393.8461 |  | 12181.7237 | 2440.1754 |  | 13429.847 | 2241.7451 |  | 12339.0392 | 2323.9402 |  | 11754.025 | 2369.7376 |  | 13009.9273 | 2172.7686 |  | 11908.2697 | 2254.0671 |  | 11331.6851 | 2300.9496 |  | 12727.69 | 2126.778 |  | 11624.0913 | 2208.0841 |  | 11053.0884 | 2255.6765 |  | 12447.3725 | 2081.3028 |  | 11355.7393 | 2164.1429 |  | 10763.2664 | 2209.515 |  | 12036.8745 | 2015.056 |  | 10937.128 | 2097.3199 |  | 10340.5284 | 2142.423 |  | 17007.125 | 3238.071 |  | 15708.5134 | 3336.5615 |  | 14938.1903 | 3421.7666 |  | 16527.3599 | 3147.8239 |  | 15212.3815 | 3244.5699 |  | 14451.0335 | 3331.1252 |  | 16051.6407 | 3059.4165 |  | 14739.1939 | 3156.8696 |  | 13969.5497 | 3242.5773 |  | 15731.2075 | 3000.2503 |  | 14415.1378 | 3097.5225 |  | 13651.6983 | 3184.1438 |  | 15412.7685 | 2942.1326 |  | 14110.2134 | 3041.3927 |  | 13336.3474 | 3126.8006 |  | 14946.7535 | 2855.8493 |  | 13632.204 | 2953.9887 |  | 12851.6193 | 3038.8291 |  | 20459.546 | 4369.9376 |  | 18899.086 | 4501.8582 |  | 17973.638 | 4616.1782 |  | 19923.9716 | 4258.4472 |  | 18298.5056 | 4416.1109 |  | 17426.497 | 4503.734 |  | 19392.5457 | 4148.362 |  | 17832.5425 | 4281.2141 |  | 16906.3778 | 4395.8463 |  | 19033.8745 | 4073.4746 |  | 17467.8682 | 4205.8224 |  | 16548.5805 | 4321.621 |  | 18677.2655 | 3999.7845 |  | 17125.9665 | 4134.5781 |  | 16193.4233 | 4248.6548 |  | 18155.8215 | 3892.3693 |  | 16587.4499 | 4025.1854 |  | 15665.6198 | 4140.999 |  | 24224.7225 | 5732.9344 |  | 22313.06 | 5936.8477 |  | 21341.9824 | 6035.1175 |  | 23633.0256 | 5596.4662 |  | 21719.2415 | 5800.6132 |  | 20759.4908 | 5900.9228 |  | 23045.5816 | 5461.4753 |  | 21130.6647 | 5666.0076 |  | 20157.2342 | 5764.4728 |  | 22648.362 | 5369.7352 |  | 20749.2923 | 5577.2371 |  | 19783.7851 | 5677.0805 |  | 22276.7485 | 5284.4272 |  | 20369.9893 | 5490.9683 |  | 19388.1745 | 5588.4782 |  | 21699.007 | 5152.42 |  | 19769.7961 | 5356.0206 |  | 18799.9526 | 5455.7125 |  | 21125.4941 | 5021.8289 |  | 19198.7397 | 5226.3879 |  | 18217.9386 | 5324.6635 |  | 28271.8218 | 7358.3805 |  | 26134.6382 | 7595.9069 |  | 24956.692 | 7744.7201 |  | 27623.6728 | 7194.5291 |  | 25481.6429 | 7431.8905 |  | 24286.1705 | 7578.0952 |  | 26979.8812 | 7032.3947 |  | 24834.0997 | 7269.7856 |  | 23651.457 | 7418.5367 |  | 26571.739 | 6932.2437 |  | 24414.9194 | 7168.0113 |  | 23240.8942 | 7318.3573 |  | 26137.437 | 6821.2741 |  | 23969.797 | 7055.7208 |  | 22804.051 | 7207.8277 |  | 25503.5769 | 6662.6187 |  | 23335.1042 | 6897.6364 |  | 22154.2419 | 7047.5412 |  | 24874.0421 | 6505.5695 |  | 22705.8003 | 6741.314 |  | 21538.14 | 6893.76