461.2998 | 68.4524 |  | 301.5351 | 68.8058 |  | 203.7568 | 69.6523 |  | 483.4208 | 87.7654 |  | 286.9807 | 89.2621 |  | 189.9528 | 90.1584 |  | 562.9593 | 98.1839 |  | 328.9997 | 99.945 |  | 244.9741 | 100.1684 |  | 581.7378 | 124.9506 |  | 357.4003 | 126.7887 |  | 229.7127 | 128.6329 |  | 759.0394 | 133.751 |  | 429.2822 | 138.3616 |  | 270.1608 | 140.9928 |  | 753.2427 | 170.4813 |  | 402.4534 | 176.3771 |  | 188.3321 | 182.4188 |  | 696.565 | 210.6757 |  | 333.1923 | 217.9321 |  | 182.7813 | 220.8975 |  | 897.8042 | 181.2412 |  | 538.1302 | 185.7636 |  | 404.1067 | 185.7642 |  | 805.5818 | 232.6689 |  | 579.292 | 229.5822 |  | 396.7942 | 232.4175 |  | 791.6471 | 281.2436 |  | 516.9046 | 280.7887 |  | 408.3957 | 278.1097 |  | 1161.598 | 239.2534 |  | 706.9563 | 245.3956 |  | 466.2244 | 248.7045 |  | 1061.8313 | 301.394 |  | 597.3895 | 308.0839 |  | 375.4486 | 311.7013 |  | 1142.0647 | 353.7717 |  | 591.014 | 367.3753 |  | 364.4837 | 371.1221 |  | 983.3658 | 403.8055 |  | 464.8086 | 417.6631 |  | 223.2728 | 421.5921 |  | 1048.7144 | 438.1158 |  | 385.7409 | 462.2904 |  | 170.5244 | 466.2887 |  | 1618.5706 | 377.1237 |  | 989.0255 | 388.7233 |  | 666.2982 | 394.3998 |  | 1502.7561 | 465.7874 |  | 864.7715 | 478.1754 |  | 549.1589 | 484.2939 |  | 1475.3263 | 549.9231 |  | 868.5821 | 562.8426 |  | 547.313 | 569.2076 |  | 1541.9263 | 600.9902 |  | 689.5453 | 635.5953 |  | 373.2712 | 642.2971 |  | 1336.564 | 675.6047 |  | 618.7498 | 700.5369 |  | 311.6302 | 707.3812 |  | 2141.0914 | 557.959 |  | 1343.3666 | 572.6587 |  | 902.6954 | 582.3878 |  | 2010.8312 | 677.9669 |  | 1209.0057 | 693.2569 |  | 778.3969 | 703.5208 |  | 1846.1618 | 804.0015 |  | 1056.072 | 820.4049 |  | 645.9812 | 831.4036 |  | 1917.9894 | 875.6051 |  | 1117.2813 | 892.1178 |  | 718.4918 | 903.1733 |  | 1825.3306 | 961.629 |  | 1046.9042 | 978.5708 |  | 628.0289 | 989.9012 |  | 1711.6641 | 1091.9557 |  | 909.7786 | 1109.3576 |  | 496.1318 | 1120.9828 |  | 2640.3168 | 797.915 |  | 1731.3932 | 809.2167 |  | 1063.6181 | 832.5495 |  | 2585.3541 | 943.0222 |  | 1558.1937 | 966.0588 |  | 881.0999 | 992.2215 |  | 2433.2456 | 1105.7265 |  | 1388.3697 | 1130.3576 |  | 852.3673 | 1143.9354 |  | 2150.7615 | 1235.4938 |  | 1122.7789 | 1261.6135 |  | 595.9252 | 1275.9938 |  | 2215.7038 | 1329.9111 |  | 1220.1156 | 1356.0386 |  | 710.5065 | 1370.4046 |  | 2067.9428 | 1504.3075 |  | 1044.7734 | 1531.2311 |  | 543.3687 | 1546.0157 |  | 3416.7882 | 1066.4008 |  | 2028.259 | 1111.8257 |  | 1503.2884 | 1116.5924 |  | 3226.7932 | 1265.1099 |  | 1990.2041 | 1294.3473 |  | 1303.9751 | 1314.8948 |  | 3059.3644 | 1468.6638 |  | 1807.8988 | 1499.7244 |  | 1155.7233 | 1521.5998 |  | 2732.9773 | 1631.6944 |  | 1691.7097 | 1642.2358 |  | 820.467 | 1687.8539 |  | 2861.1396 | 1749.7666 |  | 1781.8148 | 1756.8426 |  | 916.2843 | 1806.0436 |  | 2909.8053 | 1933.34 |  | 1655.8136 | 1972.7672 |  | 778.6431 | 2027.8256 |  | 4017.522 | 1425.3374 |  | 2655.2772 | 1443.3363 |  | 1680.0318 | 1491.8196 |  | 3979.6868 | 1649.6129 |  | 2465.0178 | 1688.3984 |  | 1649.6812 | 1715.6048 |  | 3751.6561 | 1898.7283 |  | 2221.8239 | 1939.5719 |  | 1212.1256 | 1996.9009 |  | 3432.2475 | 2097.818 |  | 2095.7901 | 2113.2897 |  | 1070.8565 | 2171.6208 |  | 3534.0248 | 2242.2284 |  | 2261.4486 | 2253.4861 |  | 1246.5574 | 2316.3451 |  | 3354.8489 | 2512.2283 |  | 2068.7886 | 2518.801 |  | 1043.3935 | 2589.0381 |  | 5025.7596 | 1798.7032 |  | 2972.1142 | 1887.1453 |  | 2245.8691 | 1887.2649 |  | 4757.5847 | 2101.2991 |  | 2688.0309 | 2184.8523 |  | 2037.8775 | 2184.4477 |  | 4305.6089 | 2433.36 |  | 2717.2371 | 2458.1779 |  | 1772.7861 | 2487.2648 |  | 4150.1431 | 2639.2538 |  | 2336.6387 | 2700.3914 |  | 1411.4066 | 2731.1858 |  | 3966.2102 | 2855.9278 |  | 2453.6485 | 2873.1212 |  | 1559.228 | 2904.0659 |  | 4076.124 | 3135.5498 |  | 2285.4158 | 3199.4984 |  | 1338.9265 | 3231.6115 |  | 3826.5856 | 3466.8991 |  | 2079.7328 | 3532.6795 |  | 1154.4329 | 3565.6725 |  | 5665.7081 | 2303.4501 |  | 3738.3993 | 2335.8817 |  | 2425.4232 | 2414.0793 |  | 5399.5332 | 2662.6407 |  | 3542.2427 | 2694.2388 |  | 2116.2561 | 2768.6709 |  | 5391.7812 | 2981.6992 |  | 3267.9345 | 3050.568 |  | 1865.5692 | 3133.2782 |  | 4926.6167 | 3264.2152 |  | 2848.685 | 3336.8623 |  | 1992.5997 | 3337.7706 |  | 4798.9417 | 3518.8588 |  | 2638.0145 | 3594.061 |  | 1830.8002 | 3590.6302 |  | 4858.4843 | 3848.8977 |  | 2736.8803 | 3925.0995 |  | 1980.9561 | 3912.665 |  | 4666.3011 | 4240.5838 |  | 2512.5917 | 4319.139 |  | 1811.2909 | 4298.8532 |  | 1335.0492 | 128.3581 |  | 1205.6138 | 128.5448 |  | 1111.3403 | 130.0539 |  | 1344.1209 | 166.9672 |  | 1151.4828 | 169.6093 |  | 1128.37 | 168 |  | 1615.91 | 184.6006 |  | 1387.2848 | 187.7034 |  | 1338.8859 | 187.5196 |  | 1618.3463 | 238.1254 |  | 1397.8108 | 241.3743 |  | 1273.9264 | 244.6302 |  | 2022.569 | 256.0716 |  | 1742.3844 | 260.765 |  | 1590.35 | 265.43 |  | 2135.5886 | 320.4633 |  | 1847.4297 | 325.2281 |  | 1595.9736 | 335.9846 |  | 2042.0899 | 397.292 |  | 1872.5231 | 394.5805 |  | 1729.8934 | 399.5057 |  | 2481.031 | 342.7547 |  | 2132.0264 | 350.9458 |  | 1856.2178 | 361.5488 |  | 2487.5848 | 431.8504 |  | 2141.1801 | 440.278 |  | 1963.2262 | 445.3252 |  | 2493.4591 | 522.184 |  | 2148.6832 | 530.9611 |  | 1964.6295 | 536.2148 |  | 3138.8809 | 453.1427 |  | 2584.3222 | 472.54 |  | 2463.3918 | 470.7209 |  | 3149.2645 | 563.1312 |  | 2697.7557 | 574.6015 |  | 2482.7675 | 580.7802 |  | 3157.633 | 673.9281 |  | 2707.9898 | 685.8669 |  | 2487.4118 | 692.2993 |  | 3150.882 | 748.2527 |  | 2545.8634 | 774.9104 |  | 2309.3493 | 781.6494 |  | 3166.7852 | 822.4435 |  | 2518.5101 | 851.3665 |  | 2308.3152 | 858.2121 |  | 4292.6677 | 715.4941 |  | 3683.3749 | 737.5649 |  | 3370.5794 | 748.2639 |  | 4309.7005 | 875.6373 |  | 3691.9704 | 897.2076 |  | 3386.2894 | 907.7992 |  | 4299.6579 | 1035.4294 |  | 3710.2569 | 1057.7821 |  | 3397.4913 | 1068.7743 |  | 4314.4796 | 1143.1447 |  | 3482.3814 | 1187.2882 |  | 3173.281 | 1198.8154 |  | 4309.6153 | 1251.2471 |  | 3474.2982 | 1298.8171 |  | 3174.3542 | 1310.5532 |  | 5431.5425 | 1079.7763 |  | 4834.9215 | 1087.7543 |  | 4220.6567 | 1126.16 |  | 5419.8957 | 1300.6052 |  | 4856.1341 | 1307.077 |  | 4440.0275 | 1325.1297 |  | 5625.734 | 1497.4763 |  | 4857.4003 | 1525.3219 |  | 4461.8117 | 1543.9396 |  | 5645.2724 | 1644.3312 |  | 4863.195 | 1672.8028 |  | 4476.8247 | 1691.8386 |  | 5639.7206 | 1792.1831 |  | 4879.9228 | 1821.2081 |  | 4473.4666 | 1840.6046 |  | 5655.7166 | 2014.8321 |  | 4872.4614 | 2044.5079 |  | 4471.2337 | 2064.3269 |  | 7121.3892 | 1494.0007 |  | 5897.2126 | 1567.1445 |  | 5596.0317 | 1561.7369 |  | 7127.3328 | 1785.7839 |  | 6129.1768 | 1827.2522 |  | 5343.9641 | 1879.2481 |  | 7152.1471 | 2070.1004 |  | 6136.2767 | 2112.32 |  | 5301.0708 | 2170.4546 |  | 6809.6464 | 2299.5747 |  | 5806.7613 | 2343.692 |  | 5293.6549 | 2367.9405 |  | 6775.7902 | 2498.1924 |  | 5801.1557 | 2543.2656 |  | 5303.0263 | 2568.0265 |  | 6754.294 | 2798.2777 |  | 5752.0786 | 2844.4867 |  | 5262.1531 | 2869.8526 |  | 8507.2831 | 2068.205 |  | 7560.6816 | 2083.9266 |  | 6636.3643 | 2163.8963 |  | 8470.5337 | 2440.3269 |  | 7578.5071 | 2454.303 |  | 6915.3708 | 2491.5464 |  | 8814.2927 | 2761.2094 |  | 7595.8497 | 2815.0459 |  | 6966.7688 | 2852.7743 |  | 8412.3998 | 3052.6942 |  | 7611.9801 | 3058.0666 |  | 6548.442 | 3148.0464 |  | 8421.3018 | 3302.7236 |  | 7594.6933 | 3303.0048 |  | 6516.9864 | 3400.1412 |  | 8351.6264 | 3682.2992 |  | 7637.3782 | 3673.9872 |  | 6522.1262 | 3782.3022 |  | 10624.1555 | 2666.8733 |  | 8815.83 | 2800.0491 |  | 8363.6784 | 2798.0561 |  | 10644.9674 | 3134.738 |  | 9169.9255 | 3207.0495 |  | 8001.8126 | 3309.5135 |  | 10639.2844 | 3581.9682 |  | 9149.0792 | 3653.5916 |  | 7971.5782 | 3762.2773 |  | 10227.2073 | 3942.3158 |  | 9170.5221 | 3952.3995 |  | 7924.0807 | 4068.477 |  | 10187.5857 | 4250.2581 |  | 9207.6144 | 4254.5086 |  | 7948.7673 | 4379.1179 |  | 10706.7547 | 4636.2777 |  | 9203.1309 | 4712.1604 |  | 7904.878 | 4850.4425 |  | 12289.5731 | 3496.4353 |  | 10473.2078 | 3607.7337 |  | 9567.5067 | 3662.4889 |  | 12209.2754 | 4066.1907 |  | 10844.4608 | 4100.686 |  | 9986.1341 | 4152.4925 |  | 12205.0582 | 4612.3312 |  | 10885.1376 | 4642.8015 |  | 9966.0886 | 4694.0406 |  | 12155.682 | 4978.3639 |  | 10386.1347 | 5083.8122 |  | 9482.8826 | 5136.7235 |  | 12112.2598 | 5349.1411 |  | 10330.6316 | 5456.7496 |  | 9454.5623 | 5510.7567 |  | 12092.1951 | 5912.7308 |  | 10338.1894 | 6023.3799 |  | 9410.0513 | 6078.8837 |  | 12017.4295 | 6484.4116 |  | 10307.2812 | 6597.5957 |  | 9400.3325 | 6654.334 |  | 14377.4192 | 4403.2566 |  | 12702.1325 | 4444.4724 |  | 11653.8823 | 4523.0171 |  | 14834.811 | 4998.1922 |  | 12281.3994 | 5214.9988 |  | 11150.3946 | 5287.6135 |  | 14836.9843 | 5651.3397 |  | 12211.2464 | 5865.9647 |  | 11141.7256 | 5938.6864 |  | 14239.4148 | 6176.4184 |  | 12209.4363 | 6302.7559 |  | 11095.96 | 6376.7017 |  | 14265.3966 | 6615.2317 |  | 12152.4225 | 6743.96 |  | 11069.2324 | 6819.3483 |  | 14172.478 | 7284.2303 |  | 12090.9138 | 7416.5824 |  | 11025.1899 | 7494.0714 |  | 14171.602 | 7962.0045 |  | 12057.9317 | 8097.5037 |  | 11019.0032 | 8176.787 |  | 2475.9299 | 290.3142 |  | 2347.1923 | 297.2652 |  | 2280.1402 | 301.3132 |  | 2358.0396 | 363.3752 |  | 2221.5009 | 370.4425 |  | 2152.5561 | 374.617 |  | 2993.655 | 415.0965 |  | 2721.7595 | 428.287 |  | 2646.7089 | 439.2941 |  | 2848.2059 | 516.1007 |  | 2675.1153 | 524.8209 |  | 2595.5323 | 535.7533 |  | 3757.4192 | 578.1994 |  | 3420.753 | 598.1562 |  | 3326.5585 | 612.3014 |  | 3590.5405 | 712.0147 |  | 3363.0335 | 725.2477 |  | 3269.3102 | 739.5342 |  | 3533.9364 | 836.1925 |  | 3306.1887 | 849.5131 |  | 3214.7469 | 865.1434 |  | 4472.484 | 785.8625 |  | 4362.1684 | 801.5137 |  | 4086.0128 | 825.0749 |  | 4407.9463 | 947.6748 |  | 4155.4683 | 973.1133 |  | 4024.0655 | 987.3873 |  | 4343.9428 | 1106.5774 |  | 4285.7689 | 1119.6708 |  | 4155.0566 | 1133.5182 |  | 5683.6937 | 1052.8937 |  | 5368.4124 | 1085.4923 |  | 5200.2136 | 1103.6269 |  | 5613.4475 | 1253.2866 |  | 5292.6683 | 1285.9218 |  | 5134.9941 | 1304.8131 |  | 5543.002 | 1450.9468 |  | 5223.2607 | 1483.9147 |  | 5062.4562 | 1502.7666 |  | 5489.664 | 1580.1862 |  | 5431.6893 | 1596.1003 |  | 5267.5179 | 1614.0643 |  | 5449.4309 | 1708.2303 |  | 5129.7892 | 1741.518 |  | 4975.7382 | 1760.8864 |  | 7776.6694 | 1672.8 |  | 7355.8104 | 1737.2539 |  | 7127.3865 | 1769.557 |  | 7694.4617 | 1963.489 |  | 7268.8766 | 2028.277 |  | 7044.4358 | 2061.1487 |  | 7598.0212 | 2250.6944 |  | 7188.3016 | 2317.0291 |  | 6959.8927 | 2349.8651 |  | 7546.2943 | 2440.6889 |  | 7129.9778 | 2506.8879 |  | 7231.504 | 2511.0424 |  | 7483.9746 | 2627.8148 |  | 7077.3369 | 2694.9034 |  | 6857.4475 | 2728.553 |  | 10506.7406 | 2461.5188 |  | 9679.451 | 2570.0182 |  | 9363.0152 | 2626.8663 |  | 10137.4028 | 2888.2391 |  | 9583.8894 | 2968.0394 |  | 9273.0858 | 3025.8349 |  | 10025.0477 | 3282.1449 |  | 9478.1063 | 3363.0705 |  | 9178.7946 | 3422.1495 |  | 9965.51 | 3543.7651 |  | 9410.8724 | 3624.4711 |  | 9116.723 | 3684.1616 |  | 9892.337 | 3801.9629 |  | 9350.1772 | 3883.9762 |  | 9044.7796 | 3942.9686 |  | 9797.0003 | 4185.6768 |  | 9241.7034 | 4267.1531 |  | 8939.2311 | 4326.6157 |  | 12979.5413 | 3538.784 |  | 12265.4835 | 3662.1643 |  | 11884.5624 | 3730.7118 |  | 12859.7356 | 4057.881 |  | 12552.5328 | 4132.8976 |  | 11773.1853 | 4252.3298 |  | 12751.4466 | 4576.8859 |  | 12026.9945 | 4701.4346 |  | 11650.5151 | 4771.4588 |  | 12664.6941 | 4919.2675 |  | 11951.4314 | 5045.3414 |  | 11581.0236 | 5116.1872 |  | 12580.7301 | 5259.9925 |  | 11883.2889 | 5387.9557 |  | 11521.2684 | 5459.8066 |  | 12471.8188 | 5767.1734 |  | 11758.9322 | 5894.4594 |  | 11401.506 | 5967.0392 |  | 16030.5462 | 4829.0234 |  | 15175.6138 | 4983.5041 |  | 14689.4388 | 5102.8851 |  | 15897.8966 | 5486.7963 |  | 15046.7832 | 5643.0734 |  | 15055.6447 | 5693.3996 |  | 15778.0602 | 6146.0273 |  | 14918.6169 | 6302.6556 |  | 14442.4738 | 6424.8623 |  | 15680.2473 | 6582.1231 |  | 14836.268 | 6740.9816 |  | 14343.0396 | 6861.8721 |  | 15611.7913 | 7018.3319 |  | 14735.6245 | 7174.6486 |  | 14251.9831 | 7296.8604 |  | 15463.2307 | 7663.1493 |  | 14623.8444 | 7823.994 |  | 14145.3164 | 7947.2362 |  | 19913.7906 | 6314.4624 |  | 18374.0288 | 6594.8477 |  | 17792.6272 | 6754.8389 |  | 19276.8273 | 7202.9372 |  | 18238.2655 | 7410.1467 |  | 18244.2717 | 7479.5703 |  | 19727.0351 | 7925.4459 |  | 18073.034 | 8224.0849 |  | 17507.6596 | 8388.2821 |  | 19040.6562 | 8559.6159 |  | 17983.1948 | 8767.1195 |  | 17398.8324 | 8929.6973 |  | 18936.5756 | 9098.3431 |  | 17902.534 | 9309.3251 |  | 17330.768 | 9473.8183 |  | 18803.2314 | 9903.2987 |  | 17748.6614 | 10113.1685 |  | 17183.987 | 10279.1138 |  | 23130.2537 | 8246.2639 |  | 21847.4674 | 8549.1006 |  | 21207.463 | 8700.7786 |  | 22947.8905 | 9226.8257 |  | 21675.7087 | 9533.6151 |  | 21058.802 | 9689.4724 |  | 23511.7924 | 10099.8398 |  | 21529.2552 | 10524.3959 |  | 20878.3453 | 10676.9878 |  | 22690.5814 | 10871.7191 |  | 21434.0131 | 11183.9885 |  | 20795.38 | 11338.7499 |  | 22575.9347 | 11525.9333 |  | 21312.6011 | 11838.512 |  | 20689.1924 | 11995.7322 |  | 22429.8279 | 12504.7212 |  | 21181.9629 | 12820.8877 |  | 20529.3939 | 12975.2371 |  | 22253.869 | 13473.1577 |  | 21030.5631 | 13793.7479 |  | 20389.8583 | 13950.3216 |  | 27119.1538 | 10434.3821 |  | 25650.5581 | 10792.4368 |  | 24875.8297 | 11035.9574 |  | 26956.2565 | 11605.8147 |  | 25505.5603 | 11969.5736 |  | 24703.1652 | 12187.7774 |  | 26772.5477 | 12780.0953 |  | 26157.7171 | 12989.0998 |  | 24549.0109 | 13370.2747 |  | 26643.4134 | 13562.1035 |  | 25216.8562 | 13933.3707 |  | 24424.2756 | 14155.258 |  | 26559.1817 | 14347.8663 |  | 25086.147 | 14714.3584 |  | 24310.5289 | 14939.3578 |  | 26359.6338 | 15512.8579 |  | 24904.1883 | 15883.7099 |  | 24138.3514 | 16111.0993 |  | 26212.3681 | 16676.621 |  | 24738.9434 | 17047.0297 |  | 23988.11 | 17277.44 |  | 576.6345 | 101.0227 |  | 323.5109 | 102.7895 |  | 196.6947 | 104.5681 |  | 540.9205 | 130.4514 |  | 297.1178 | 132.3627 |  | 163.2107 | 134.2814 |  | 786.8438 | 141.772 |  | 454.1236 | 144.3708 |  | 281.4861 | 146.9747 |  | 751.1203 | 179.3649 |  | 420.92 | 182.1717 |  | 251.78 | 184.983 |  | 671.0764 | 220.7632 |  | 341.4413 | 223.7459 |  | 167.3324 | 226.7266 |  | 965.7607 | 189.6372 |  | 563.6968 | 194.126 |  | 362.0598 | 196.8195 |  | 861.65 | 240.7152 |  | 464.2658 | 245.677 |  | 252.3489 | 248.6584 |  | 837.9221 | 289.415 |  | 444.8563 | 294.5717 |  | 325.8133 | 292.1343 |  | 1361.8607 | 255.6226 |  | 826.7646 | 261.7682 |  | 536.4596 | 265.0535 |  | 1234.9701 | 316.483 |  | 711.9254 | 322.9844 |  | 426.5082 | 326.4999 |  | 1121.4595 | 380.5096 |  | 684.7442 | 381.0146 |  | 412.8148 | 384.6935 |  | 1159.6609 | 416.8482 |  | 616.1096 | 423.8981 |  | 349.7123 | 427.6998 |  | 1085.1931 | 459.8935 |  | 576.3858 | 465.5601 |  | 295.9849 | 469.4294 |  | 1862.7765 | 404.2305 |  | 1128.3313 | 415.9649 |  | 763.6212 | 421.6518 |  | 1712.8167 | 491.842 |  | 998.3364 | 503.9379 |  | 622.1061 | 509.9087 |  | 1578.5913 | 583.4196 |  | 975.9292 | 586.9687 |  | 620.0452 | 593.2225 |  | 1631.6882 | 635.7693 |  | 895.1282 | 648.922 |  | 520.4177 | 655.3999 |  | 1541.5656 | 698.2237 |  | 849.3055 | 709.55 |  | 485.1462 | 716.1626 |  | 2452.1332 | 598.5869 |  | 1500.994 | 613.5908 |  | 1006.4665 | 623.4271 |  | 2282.7616 | 718.0701 |  | 1330.8666 | 733.0792 |  | 852.1821 | 743.1448 |  | 2099.6799 | 841.6699 |  | 1315.3737 | 844.8133 |  | 832.8784 | 855.3419 |  | 2170.4095 | 912.5141 |  | 1222.9224 | 928.8136 |  | 750.9144 | 939.7354 |  | 2064.6844 | 997.5827 |  | 1142.0377 | 1014.3853 |  | 648.2071 | 1025.6322 |  | 1933.1098 | 1127.1767 |  | 984.8496 | 1144.5506 |  | 535.1909 | 1156.1656 |  | 3082.5729 | 843.5919 |  | 1902.2211 | 866.8869 |  | 1295.637 | 879.3833 |  | 2892.5106 | 1000.3818 |  | 1718.8168 | 1023.11 |  | 1098.5809 | 1035.6164 |  | 2684.0781 | 1160.551 |  | 1535.5107 | 1184.7734 |  | 947.4156 | 1198.1328 |  | 2580.2699 | 1271.5573 |  | 1417.8815 | 1296.7782 |  | 802.5282 | 1310.6743 |  | 2686.582 | 1359.297 |  | 1519.3703 | 1384.4937 |  | 923.1 | 1398.3582 |  | 2542.884 | 1527.6827 |  | 1391.9731 | 1553.8059 |  | 804.7268 | 1568.1616 |  | 3815.2607 | 1142.9107 |  | 2354.1435 | 1173.3816 |  | 1611.578 | 1194.1867 |  | 3565.9086 | 1342.7444 |  | 2159.796 | 1371.7256 |  | 1405.1101 | 1392.0563 |  | 3378.8947 | 1543.8813 |  | 1962.5306 | 1574.496 |  | 1202.5522 | 1596.0622 |  | 3218.1358 | 1683.3688 |  | 1785.9111 | 1715.2375 |  | 1042.4106 | 1737.674 |  | 3346.368 | 1793.1649 |  | 1922.241 | 1829.6191 |  | 1242.7404 | 1847.4872 |  | 3185.51 | 2005.5406 |  | 1722.9459 | 2044.5631 |  | 1344.4025 | 2025.2544 |  | 4576.7945 | 1501.5594 |  | 2889.3066 | 1543.0284 |  | 1959.3236 | 1571.2772 |  | 4352.0176 | 1750.5786 |  | 2639.2846 | 1789.1725 |  | 1746.6252 | 1816.1895 |  | 4097.7876 | 1997.5869 |  | 2375.133 | 2037.9424 |  | 1534.9574 | 2066.3702 |  | 3976.0092 | 2167.8799 |  | 2236.7679 | 2209.8239 |  | 1362.6893 | 2239.3692 |  | 3848.0299 | 2337.9645 |  | 2403.7727 | 2349.856 |  | 1543.781 | 2373.936 |  | 3579.9858 | 2606.5579 |  | 2186.1898 | 2614.102 |  | 1347.4576 | 2637.7607 |  | 5453.0164 | 1924.028 |  | 3413.996 | 1984.2994 |  | 2343.2926 | 2013.6516 |  | 5214.916 | 2229.132 |  | 3150.8272 | 2284.4307 |  | 2127.2052 | 2312.0445 |  | 4941.0197 | 2526.5992 |  | 2868.5843 | 2583.8204 |  | 1844.2063 | 2612.6234 |  | 4746.9135 | 2730.8115 |  | 2722.954 | 2790.1589 |  | 1725.5258 | 2820.0489 |  | 4606.1173 | 2934.7447 |  | 2902.3222 | 2950.9753 |  | 1871.5203 | 2980.9259 |  | 4737.0231 | 3204.8856 |  | 2745.9143 | 3266.9128 |  | 1658.903 | 3298.0768 |  | 4488.3945 | 3526.4746 |  | 2469.1039 | 3590.5232 |  | 1482.1654 | 3622.6685 |  | 6401.0921 | 2418.4159 |  | 3988.1462 | 2492.128 |  | 2808.3658 | 2534.0223 |  | 6083.4951 | 2785.9874 |  | 3713.5334 | 2852.7991 |  | 2527.7671 | 2891.6409 |  | 5786.5076 | 3139.1655 |  | 3414.3105 | 3207.5261 |  | 2231.5584 | 3247.6585 |  | 5650.3552 | 3380.4999 |  | 3262.3535 | 3451.1988 |  | 2035.6424 | 3492.7525 |  | 5499.8907 | 3620.7839 |  | 3103.5571 | 3693.5383 |  | 1859.3132 | 3744.2058 |  | 5577.0212 | 3939.8328 |  | 3226.5405 | 4013.7902 |  | 2001.7049 | 4067.2088 |  | 5391.3903 | 4320.161 |  | 3009.8272 | 4396.6365 |  | 1807.9206 | 4453.8546 |  | 1659.708 | 190.6387 |  | 1411.4005 | 193.7609 |  | 1289.398 | 196.8822 |  | 1645.4865 | 244.7426 |  | 1405.7313 | 248.0305 |  | 1363.3423 | 246.9122 |  | 2194.7382 | 268.552 |  | 1868.4364 | 273.294 |  | 1702.1965 | 277.9984 |  | 2180.7775 | 338.9676 |  | 1855.9766 | 343.8439 |  | 1692.2173 | 348.7168 |  | 2166.3605 | 410.2644 |  | 1842.1245 | 415.3564 |  | 1673.3947 | 420.4423 |  | 2665.5089 | 359.9771 |  | 2273.0727 | 368.2533 |  | 2077.1872 | 373.1686 |  | 2650.6725 | 449.4919 |  | 2262.9178 | 457.9374 |  | 2056.7536 | 462.9962 |  | 2634.5577 | 540.1901 |  | 2249.5875 | 549.0196 |  | 2052.4657 | 554.3066 |  | 3626.5709 | 485.1472 |  | 3103.1447 | 496.7427 |  | 2819.1122 | 502.9366 |  | 3599.2367 | 595.783 |  | 3087.8619 | 607.2174 |  | 2808.7192 | 613.3644 |  | 3584.0622 | 705.604 |  | 3060.7949 | 717.4315 |  | 2972.7484 | 711.307 |  | 3580.6125 | 779.2605 |  | 3046.8736 | 791.3715 |  | 2785.7503 | 797.8965 |  | 3560.3987 | 853.0116 |  | 3040.9072 | 865.3611 |  | 2765.5285 | 872.0115 |  | 4893.2585 | 768.6083 |  | 4177.0898 | 790.9096 |  | 3821.3411 | 801.7446 |  | 4863.3725 | 930.2603 |  | 4167.168 | 951.8875 |  | 3799.8991 | 962.4747 |  | 4848.0006 | 1089.3106 |  | 4139.0503 | 1111.5028 |  | 3790.7022 | 1122.4158 |  | 4845.7119 | 1196.2392 |  | 4124.519 | 1218.9575 |  | 3757.3428 | 1230.1292 |  | 4821.3794 | 1303.7553 |  | 4119.5441 | 1326.9478 |  | 3762.5585 | 1338.3483 |  | 6345.368 | 1139.6096 |  | 5413.8609 | 1168.1453 |  | 4932.4203 | 1186.9813 |  | 6316.6099 | 1362.4932 |  | 5384.3452 | 1389.8034 |  | 4918.7484 | 1407.9426 |  | 6272.8983 | 1579.8628 |  | 5356.138 | 1607.5792 |  | 5164.4337 | 1599.5488 |  | 6567.7612 | 1697.1308 |  | 5341.4943 | 1754.3039 |  | 4880.49 | 1773.2516 |  | 6244.0976 | 1873.1911 |  | 5337.9578 | 1902.1262 |  | 4855.1331 | 1921.4712 |  | 6582.9311 | 2057.3301 |  | 5295.9102 | 2125.1882 |  | 4857.2556 | 2145.0313 |  | 7934.897 | 1607.6793 |  | 6780.7199 | 1651.902 |  | 6188.4751 | 1675.856 |  | 7905.9858 | 1902.386 |  | 6758.4658 | 1944.3666 |  | 6152.5671 | 1967.2285 |  | 7857.46 | 2187.6041 |  | 6735.0685 | 2229.7391 |  | 6161.3113 | 2252.8664 |  | 8704.6318 | 2755.033 |  | 8901.1115 | 2631.2602 |  | 7015.8459 | 2822.0097 |  | 7827.2346 | 2571.3199 |  | 6680.9768 | 2615.1816 |  | 6096.1843 | 2639.28 |  | 7809.7994 | 2863.0998 |  | 6679.8447 | 2908.1583 |  | 6104.0774 | 2932.9017 |  | 9721.6966 | 2180.0115 |  | 8290.3784 | 2237.5563 |  | 7568.6538 | 2277.3159 |  | 9654.0099 | 2557.3576 |  | 8277.6984 | 2611.6805 |  | 7543.8528 | 2649.3838 |  | 9647.446 | 2920.0708 |  | 8260.8816 | 2973.9297 |  | 7521.7422 | 3011.6471 |  | 9606.281 | 3161.9862 |  | 8203.8544 | 3216.7338 |  | 7481.1946 | 3255.1357 |  | 9570.0345 | 3405.5763 |  | 8208.0658 | 3461.3962 |  | 7506.9465 | 3500.5602 |  | 9551.956 | 3775.1472 |  | 8158.56 | 3832.5044 |  | 7470.194 | 3872.7324 |  | 11632.3451 | 2866.5702 |  | 9980.6164 | 2944.392 |  | 9075.6416 | 2998.1167 |  | 12001.138 | 3275.8669 |  | 9932.7776 | 3410.8617 |  | 9065.1261 | 3461.6164 |  | 11556.4861 | 3788.5428 |  | 9869.593 | 3860.3399 |  | 9054.4224 | 3910.5751 |  | 12047.2497 | 4021.5661 |  | 9864.5183 | 4159.4577 |  | 9015.449 | 4210.4343 |  | 11530.3892 | 4387.6624 |  | 10398.9656 | 4389.3465 |  | 8992.4317 | 4513.5811 |  | 11452.4296 | 4843.8749 |  | 9824.7784 | 4919.8836 |  | 8955.3845 | 4973.2054 |  | 13752.7242 | 3676.0606 |  | 11759.5497 | 3788.4154 |  | 10711.7692 | 3843.904 |  | 13737.3461 | 4252.663 |  | 11719.1032 | 4358.5084 |  | 10718.4043 | 4410.9156 |  | 13684.9293 | 4802.0141 |  | 11658.341 | 4904.8946 |  | 10656.886 | 4956.2969 |  | 13637.7959 | 5163.1956 |  | 11659.6823 | 5266.9678 |  | 10685.1769 | 5318.9644 |  | 13596.625 | 5526.6627 |  | 11608.6857 | 5632.0802 |  | 10596.2367 | 5684.9522 |  | 13582.4728 | 6077.4182 |  | 11628.0684 | 6185.61 |  | 10559.4097 | 6239.878 |  | 13508.62 | 6635.9311 |  | 11526.0327 | 6746.6977 |  | 10557.4472 | 6802.2386 |  | 16041.7093 | 4624.4828 |  | 13678.777 | 4760.9295 |  | 12528.1688 | 4839.5819 |  | 15967.3514 | 5317.4115 |  | 13647.4033 | 5446.1534 |  | 12490.8096 | 5520.4891 |  | 15912.3821 | 5976.2607 |  | 13590.1998 | 6100.4699 |  | 12436.6223 | 6172.7991 |  | 15936.8782 | 6407.2115 |  | 13598.8921 | 6531.9671 |  | 12401.3556 | 6604.8614 |  | 15895.2496 | 6838.7605 |  | 13546.8713 | 6965.1861 |  | 12385.1536 | 7039.1643 |  | 15803.3341 | 7493.9149 |  | 13492.8924 | 7623.5064 |  | 12354.1679 | 7699.3684 |  | 15809.0098 | 8156.8688 |  | 13467.4857 | 8289.5546 |  | 12361.0862 | 8367.2059 |  | 3101.4463 | 431.2258 |  | 2913.5335 | 439.2899 |  | 2835.6534 | 450.1754 |  | 3051.0743 | 527.279 |  | 2867.9413 | 535.6108 |  | 2785.7285 | 546.4245 |  | 4109.3822 | 615.5361 |  | 3862.4536 | 627.7761 |  | 3761.2591 | 641.5802 |  | 4052.8199 | 741.9165 |  | 3810.3534 | 753.3658 |  | 3706.911 | 768.2893 |  | 3996.7629 | 865.6443 |  | 3750.9662 | 878.155 |  | 3648.3809 | 892.1002 |  | 5003.9858 | 826.7287 |  | 4727.141 | 850.6579 |  | 4586.5968 | 864.3153 |  | 4940.6124 | 987.8084 |  | 4666.4124 | 1012.1046 |  | 4520.0811 | 1025.5953 |  | 4859.1073 | 1146.652 |  | 4568.4316 | 1171.769 |  | 4454.5961 | 1189.7983 |  | 6822.1721 | 1146.1626 |  | 6462.879 | 1176.1956 |  | 6267.4789 | 1192.7127 |  | 6745.4564 | 1344.3844 |  | 6392.9047 | 1375.1162 |  | 6200.2429 | 1391.9453 |  | 6676.3028 | 1540.5499 |  | 6317.0836 | 1570.9139 |  | 6131.4147 | 1588.4107 |  | 6634.3632 | 1669.6069 |  | 6269.2753 | 1699.5087 |  | 6086.7044 | 1717.316 |  | 6562.2555 | 1796.9968 |  | 6170.6557 | 1835.5805 |  | 6019.7 | 1855.0045 |  | 9197.7525 | 1819.7709 |  | 8719.7786 | 1880.1773 |  | 8468.6428 | 1910.8216 |  | 9106.9433 | 2107.3324 |  | 8640.1497 | 2169.1892 |  | 8382.5618 | 2199.6635 |  | 9025.0148 | 2393.298 |  | 8551.0836 | 2455.3784 |  | 8304.0887 | 2486.7847 |  | 8975.2696 | 2582.3314 |  | 8494.4823 | 2644.2502 |  | 8236.9444 | 2675.0777 |  | 8913.5301 | 2768.1528 |  | 8443.5821 | 2831.3685 |  | 8191.7532 | 2862.7687 |  | 11948.3 | 2704.9077 |  | 11312.9207 | 2777.1651 |  | 10967.4932 | 2831.5562 |  | 11845.4517 | 3098.4483 |  | 11209.6491 | 3171.1772 |  | 10873.0898 | 3226.9036 |  | 11734.9962 | 3489.4009 |  | 11107.8761 | 3562.9344 |  | 10768.0151 | 3619.715 |  | 11677.8581 | 3749.7557 |  | 11042.7741 | 3822.3827 |  | 10708.7888 | 3880.4715 |  | 11605.4015 | 4006.1554 |  | 10984.2281 | 4080.4125 |  | 10638.0244 | 4137.6247 |  | 11511.995 | 4388.1271 |  | 10876.478 | 4460.5328 |  | 10555.0083 | 4521.061 |  | 14965.1036 | 3830.5637 |  | 14167.1181 | 3945.9993 |  | 13752.392 | 4011.2311 |  | 14849.4999 | 4346.1598 |  | 14055.2429 | 4462.9722 |  | 13632.8735 | 4528.0275 |  | 14723.6795 | 4860.3334 |  | 13943.4932 | 4979.288 |  | 13539.1207 | 5046.4534 |  | 14659.5207 | 5202.823 |  | 13871.5947 | 5321.6512 |  | 13451.9585 | 5387.6762 |  | 14576.4095 | 5541.9046 |  | 13782.8592 | 5660.5201 |  | 13372.3092 | 5727.8462 |  | 14469.7736 | 6046.9704 |  | 13685.3517 | 6166.9524 |  | 13279.8524 | 6235.2814 |  | 18318.4701 | 5213.3518 |  | 17344.278 | 5355.1692 |  | 16819.3754 | 5470.4133 |  | 18168.4968 | 5864.7542 |  | 17225.1048 | 6011.0038 |  | 16693.416 | 6126.4018 |  | 18053.5023 | 6520.4816 |  | 17104.3703 | 6667.3002 |  | 16569.7169 | 6783.0759 |  | 17956.6728 | 6954.3353 |  | 16998.6607 | 7100.6082 |  | 16473.2331 | 7218.0235 |  | 17862.9336 | 7385.9892 |  | 16927.5766 | 7534.9503 |  | 16414.211 | 7654.2462 |  | 17743.2659 | 8030.9241 |  | 16790.3108 | 8177.4571 |  | 16284.0886 | 8299.516 |  | 21967.2956 | 6874.6839 |  | 20835.1448 | 7068.7363 |  | 20183.4738 | 7220.5531 |  | 21829.9171 | 7682.5557 |  | 20683.6243 | 7876.7263 |  | 20052.857 | 8032.0241 |  | 21676.1141 | 8491.5636 |  | 20501.2453 | 8715.8608 |  | 19922.89 | 8846.08 |  | 21600.3343 | 9032.4342 |  | 20439.1996 | 9227.2622 |  | 19818.8332 | 9385.1814 |  | 21497.3792 | 9568.77 |  | 20363.3241 | 9767.4082 |  | 19724.0532 | 9923.7545 |  | 21331.522 | 10366.8326 |  | 20212.851 | 10566.8829 |  | 19581.1062 | 10726.1568 |  | 25959.4323 | 8846.3484 |  | 24577.6339 | 9135.9545 |  | 23858.0659 | 9277.0206 |  | 25813.4233 | 9825.2603 |  | 24417.5873 | 10115.5893 |  | 23724.386 | 10261.1885 |  | 25647.4396 | 10805.8635 |  | 24246.9298 | 11097.6514 |  | 23553.3041 | 11244.1042 |  | 25530.3802 | 11458.1602 |  | 24157.0148 | 11754.5988 |  | 23478.48 | 11903.6059 |  | 25416.9953 | 12109.5359 |  | 24038.1265 | 12406.4492 |  | 23338.3444 | 12553.2401 |  | 25274.1995 | 13084.7951 |  | 23914.1099 | 13385.7391 |  | 23182.8497 | 13528.7501 |  | 29340.1129 | 17380.1727 |  | 27739.0902 | 17726.6505 |  | 26936.7036 | 17977.7543 |  | 30261.9524 | 11169.1916 |  | 28648.9416 | 11506.2089 |  | 27821.2392 | 11742.1717 |  | 30070.2592 | 12329.9098 |  | 28481.3191 | 12673.3538 |  | 27664.5957 | 12888.8276 |  | 29890.1762 | 13498.2937 |  | 28299.9842 | 13844.081 |  | 27484.9476 | 14061.1358 |  | 29804.7905 | 14282.3461 |  | 28205.748 | 14628.6282 |  | 27366.0955 | 14843.037 |  | 29682.6971 | 15059.5841 |  | 28077.8349 | 15405.9932 |  | 27258.2406 | 15624.457 |  | 29483.7094 | 16219.9415 |  | 27093.3762 | 16792.2352 |  | 27900.0929 | 16568.8004 |  | 29340.1129 | 17380.1727 |  | 27739.0902 | 17726.6505 |  | 26950.47 | 17954.7 |  | 477.7049 | 27.7375 |  | 283.338 | 29.2827 |  | 194.6994 | 29.4501 |  | 446.4962 | 25.1053 |  | 237.8177 | 27.1821 |  | 150.7475 | 27.3733 |  | 586.02 | 41.6672 |  | 359.3952 | 42.8247 |  | 242.201 | 44.2971 |  | 530.0727 | 38.7806 |  | 293.4482 | 40.8555 |  | 173.1678 | 42.3306 |  | 760.8861 | 59.9565 |  | 441.1739 | 64.547 |  | 313.5355 | 65.2698 |  | 680.8021 | 57.513 |  | 386.002 | 60.6045 |  | 253.0808 | 61.3757 |  | 622.9136 | 53.7772 |  | 341.5797 | 55.4778 |  | 173.3428 | 58.9265 |  | 945.3441 | 84.4016 |  | 579.0758 | 89.22 |  | 367.9869 | 94.0225 |  | 850.5432 | 81.44 |  | 487.6529 | 86.2414 |  | 345.3331 | 84.8669 |  | 782.7285 | 76.6302 |  | 418.8409 | 81.3072 |  | 253.2859 | 82.0083 |  | 1176.8859 | 121.7387 |  | 716.5698 | 128.6532 |  | 511.7753 | 129.2876 |  | 1103.4504 | 115.647 |  | 707.0812 | 116.8385 |  | 440.1685 | 123.103 |  | 1032.497 | 109.684 |  | 569.4805 | 116.285 |  | 364.0844 | 117.0519 |  | 1007.5658 | 103.3752 |  | 552.7274 | 109.7284 |  | 316.482 | 113.0908 |  | 930.5768 | 101.9301 |  | 472.6501 | 108.3333 |  | 262.6578 | 109.1874 |  | 1637.4401 | 205.7179 |  | 1050.1898 | 213.0772 |  | 736.7379 | 219.1699 |  | 1585.276 | 192.3108 |  | 968.4874 | 204.121 |  | 596.1515 | 214.9884 |  | 1493.9042 | 183.7296 |  | 864.823 | 195.3214 |  | 507.1249 | 205.8733 |  | 1426.4943 | 178.0915 |  | 775.6681 | 193.9489 |  | 483.5774 | 195.3433 |  | 1336.1185 | 176.5307 |  | 717.0544 | 188.1036 |  | 420.7409 | 189.5616 |  | 2216.4809 | 314.09 |  | 1397.7378 | 331.2323 |  | 927.3098 | 349.0883 |  | 2048.5303 | 309.0752 |  | 1238.9878 | 326.2818 |  | 805.527 | 336.2797 |  | 1956.0005 | 296.9352 |  | 1126.0261 | 313.8145 |  | 763.7841 | 316.3051 |  | 1873.7801 | 288.9405 |  | 1064.8193 | 305.6053 |  | 694.5333 | 308.1859 |  | 1858.2708 | 274.6369 |  | 989.2978 | 297.4772 |  | 574.5669 | 307.1277 |  | 1754.1797 | 263.1734 |  | 938.5103 | 278.9485 |  | 509.2097 | 288.2401 |  | 2755.7623 | 473.5726 |  | 1807.5093 | 488.4857 |  | 1258.1928 | 502.097 |  | 2712.9692 | 446.9316 |  | 1682.4063 | 472.1779 |  | 1075.7449 | 496.8729 |  | 2513.8644 | 441.2827 |  | 1492.134 | 466.6844 |  | 952.6219 | 480.1887 |  | 2435.7833 | 430.7002 |  | 1463.2456 | 445.4588 |  | 937.1271 | 458.5218 |  | 2422.2248 | 410.6568 |  | 1321.4282 | 445.0451 |  | 852.6509 | 447.8607 |  | 2297.272 | 395.4369 |  | 1215.2983 | 429.0577 |  | 675.275 | 442.0883 |  | 3447.1359 | 666.5884 |  | 2238.4201 | 686.282 |  | 1590.6185 | 706.827 |  | 3290.6821 | 645.8655 |  | 2117.6892 | 665.4708 |  | 1367.3311 | 701.7053 |  | 3247.6407 | 611.1594 |  | 1973.4521 | 644.8928 |  | 1306.8228 | 664.9256 |  | 3154.6726 | 597.9315 |  | 1794.8096 | 645.984 |  | 1138.556 | 666.3121 |  | 2983.7752 | 598.4019 |  | 1789.4698 | 617.8142 |  | 1208.5637 | 622.6897 |  | 2915.9699 | 565.29 |  | 1576.5582 | 611.6731 |  | 901.1308 | 631.5839 |  | 4291.0975 | 884.6134 |  | 2751.6649 | 931.6567 |  | 1814.4661 | 981.6689 |  | 4038.053 | 879.4394 |  | 2576.3748 | 905.7968 |  | 1663.1725 | 954.8763 |  | 3962.5935 | 834.54 |  | 2333.9212 | 900.6652 |  | 1627.3152 | 907.2547 |  | 3856.1669 | 818.0693 |  | 2330.1218 | 863.2707 |  | 1531.5576 | 890.1201 |  | 3782.604 | 801.7078 |  | 2222.5551 | 846.459 |  | 1438.3591 | 873.101 |  | 3517.6385 | 795.4469 |  | 1966.5185 | 840.556 |  | 1271.7309 | 847.7874 |  | 5117.7957 | 1167.5183 |  | 3286.5957 | 1231.9019 |  | 2478.1105 | 1235.3079 |  | 4950.2607 | 1136.9153 |  | 2993.7538 | 1228.3776 |  | 2025.5755 | 1261.5332 |  | 4664.5605 | 1132.3207 |  | 2799.6702 | 1196.4953 |  | 1985.8261 | 1201.2935 |  | 4664.3384 | 1086.5178 |  | 2838.5526 | 1148.6873 |  | 1744.4472 | 1207.859 |  | 4428.1371 | 1091.3734 |  | 2836.1191 | 1101.9599 |  | 1636.9175 | 1186.6174 |  | 4273.4469 | 1060.9838 |  | 2446.9878 | 1123.2216 |  | 1480.849 | 1154.9971 |  | 4085.7655 | 1030.8667 |  | 2272.3155 | 1092.2922 |  | 1451.1669 | 1098.1274 |  | 6019.2001 | 1505.5012 |  | 3859.5887 | 1586.4893 |  | 2589.0513 | 1668.4058 |  | 5686.6049 | 1503.0882 |  | 3521.8431 | 1584.921 |  | 2591.8165 | 1592.4084 |  | 5649.2834 | 1432.6515 |  | 3496.9064 | 1511.6205 |  | 2235.3872 | 1590.7994 |  | 5513.4705 | 1408.6324 |  | 3395.7617 | 1486.9384 |  | 2107.0703 | 1565.2164 |  | 5424.0048 | 1384.7443 |  | 3250.7457 | 1462.3923 |  | 1981.812 | 1539.7752 |  | 5203.4385 | 1349.1563 |  | 2941.31 | 1458.9853 |  | 1799.6266 | 1501.8778 |  | 4898.9353 | 1344.4141 |  | 2877.6653 | 1389.5629 |  | 1624.2383 | 1464.2953 |  | 1142.2657 | 55.475 |  | 944.737 | 58.5655 |  | 841.9448 | 60.2698 |  | 1055.3522 | 51.3784 |  | 881.3245 | 53.1287 |  | 756.6936 | 56.0199 |  | 1394.3915 | 83.3345 |  | 1176.8432 | 85.6494 |  | 1030.3152 | 90.6544 |  | 1286.7884 | 77.5614 |  | 1044.5246 | 81.711 |  | 928.3718 | 84.6613 |  | 1764.355 | 122.7016 |  | 1456.1289 | 129.094 |  | 1354.8633 | 130.5396 |  | 1680.8038 | 112.4117 |  | 1343.1906 | 121.209 |  | 1196.3837 | 125.6058 |  | 1562.2629 | 105.11 |  | 1259.9992 | 110.9556 |  | 1080.5043 | 117.8529 |  | 2181.9184 | 172.7288 |  | 1860.3008 | 178.44 |  | 1623.9443 | 188.0449 |  | 2043.9296 | 162.8799 |  | 1678.3635 | 172.4828 |  | 1487.5887 | 177.8163 |  | 1909.9677 | 153.2605 |  | 1545.1834 | 162.6143 |  | 1404.7487 | 164.0165 |  | 2786.7388 | 243.4774 |  | 2318.7878 | 257.3064 |  | 2077.6564 | 264.5884 |  | 2638.5225 | 231.2939 |  | 2236.5286 | 239.2406 |  | 1935.7708 | 251.9316 |  | 2493.7111 | 219.3682 |  | 2027.0575 | 232.5701 |  | 1790.2755 | 239.5479 |  | 2393.2926 | 211.5585 |  | 1991.2361 | 219.4569 |  | 1755.2404 | 226.1815 |  | 2294.7557 | 203.8602 |  | 1835.8004 | 216.6667 |  | 1597.655 | 223.4531 |  | 3942.8905 | 402.085 |  | 3312.1371 | 426.1544 |  | 2996.3024 | 438.3399 |  | 3675.9624 | 393.5665 |  | 3140.8955 | 408.242 |  | 2723.3284 | 429.9768 |  | 3497.0073 | 376.005 |  | 2948.6103 | 390.6429 |  | 2633.1485 | 402.3887 |  | 3371.7133 | 364.4663 |  | 2848.4448 | 380.1748 |  | 2509.5457 | 390.6866 |  | 3260.3153 | 353.0615 |  | 2645.3495 | 376.2072 |  | 2389.317 | 379.1232 |  | 5203.4443 | 628.1801 |  | 4368.8452 | 662.4647 |  | 3839.064 | 698.1764 |  | 4874.3261 | 618.1505 |  | 4048.7722 | 652.5637 |  | 3732.275 | 657.274 |  | 4677.102 | 593.8706 |  | 3942.7921 | 613.3647 |  | 3529.8044 | 632.6103 |  | 4525.5992 | 577.8811 |  | 3705.3058 | 611.2106 |  | 3283.249 | 630.706 |  | 4490.1632 | 549.2738 |  | 3666.2213 | 581.4328 |  | 3151.9098 | 614.2555 |  | 4281.5933 | 526.3468 |  | 3461.9219 | 557.8971 |  | 2936.8384 | 589.8867 |  | 6494.0924 | 947.1453 |  | 5600.0095 | 976.9713 |  | 4891.0035 | 1027.5473 |  | 6261.7186 | 914.6506 |  | 5499.4788 | 922.3941 |  | 4669.1905 | 993.7458 |  | 6011.0406 | 882.5658 |  | 4975.2387 | 933.3687 |  | 4430.7996 | 960.3774 |  | 5853.3981 | 861.4007 |  | 4937.3843 | 890.9177 |  | 4268.534 | 938.37 |  | 5697.4299 | 840.4142 |  | 4650.0892 | 890.0902 |  | 4247.3668 | 895.7214 |  | 5456.7574 | 809.2665 |  | 4429.1768 | 858.1154 |  | 3887.9474 | 884.1764 |  | 8084.8935 | 1333.177 |  | 6749.9646 | 1404.4841 |  | 6098.5946 | 1446.5294 |  | 7791.9829 | 1291.731 |  | 6499.1148 | 1361.8938 |  | 5839.645 | 1403.4103 |  | 7530.6823 | 1250.745 |  | 6225.6424 | 1319.7804 |  | 5559.1842 | 1360.7778 |  | 7349.577 | 1223.6737 |  | 6046.7989 | 1291.9679 |  | 5394.5867 | 1332.6242 |  | 7170.2724 | 1196.8038 |  | 5870.7164 | 1264.364 |  | 5206.1204 | 1304.6833 |  | 6892.2913 | 1156.8727 |  | 5611.7378 | 1223.3459 |  | 4943.3482 | 1263.1674 |  | 9814.1203 | 1810.3719 |  | 8451.5423 | 1863.3133 |  | 7400.1763 | 1963.3376 |  | 9515.8761 | 1758.8787 |  | 8125.4896 | 1811.5936 |  | 7103.1324 | 1909.7527 |  | 9390.4022 | 1669.0801 |  | 7626.7998 | 1801.3309 |  | 6812.8025 | 1856.707 |  | 8983.8781 | 1674.1885 |  | 7421.1444 | 1766.6934 |  | 6622.9518 | 1821.641 |  | 8812.4931 | 1640.7048 |  | 7218.5008 | 1732.2881 |  | 6647.3317 | 1746.2019 |  | 8495.888 | 1590.8938 |  | 6920.1522 | 1681.1123 |  | 6334.9576 | 1695.5747 |  | 11704.8532 | 2389.3399 |  | 10094.544 | 2463.8037 |  | 8853.4223 | 2588.2637 |  | 11373.1939 | 2326.7104 |  | 9504.7592 | 2456.7551 |  | 8784.3835 | 2465.7239 |  | 11045.18 | 2264.6415 |  | 9148.7798 | 2392.9906 |  | 8447.3211 | 2402.5871 |  | 10815.7445 | 2223.5716 |  | 9205.6927 | 2297.3746 |  | 7976.9939 | 2418.28 |  | 10588.3676 | 2182.747 |  | 8970.768 | 2256.394 |  | 7763.8311 | 2375.8067 |  | 10269.4668 | 2121.9676 |  | 8421.8415 | 2246.4433 |  | 7442.2166 | 2309.994 |  | 9918.4962 | 2061.734 |  | 8088.2743 | 2184.5844 |  | 7135.6745 | 2247.3304 |  | 13766.4455 | 3081.026 |  | 11854.4509 | 3172.9787 |  | 10405.9964 | 3336.8112 |  | 13400.7696 | 3006.177 |  | 11181.3708 | 3169.8419 |  | 10075.2305 | 3258.8822 |  | 13038.9301 | 2931.9386 |  | 11430.7477 | 2952.933 |  | 9702.5313 | 3181.5988 |  | 12784.7278 | 2882.7826 |  | 10909.0002 | 2973.8768 |  | 9458.4057 | 3130.4325 |  | 12577.2726 | 2833.8956 |  | 10644.5986 | 2924.7845 |  | 9217.7277 | 3079.5511 |  | 12449.9983 | 2698.3126 |  | 10014.6718 | 2917.9706 |  | 8863.1608 | 3003.7555 |  | 11832.0305 | 2688.8282 |  | 9915.8105 | 2779.1258 |  | 8516.2766 | 2928.5905 |  | 2146.0364 | 122.5222 |  | 1958.5761 | 127.8203 |  | 1856.885 | 130.827 |  | 1988.6362 | 113.6149 |  | 1799.0769 | 118.8695 |  | 1698.4362 | 121.9294 |  | 2597.0827 | 184.5361 |  | 2366.5564 | 190.6807 |  | 2229.7433 | 198.9321 |  | 2409.0181 | 171.8559 |  | 2181.1449 | 178.1615 |  | 2042.4699 | 186.3496 |  | 3288.9643 | 271.0929 |  | 2994.5379 | 281.1024 |  | 2824.7351 | 292.6386 |  | 3074.8448 | 254.3269 |  | 2782.6327 | 264.4893 |  | 2610.0566 | 275.893 |  | 2865.108 | 238.1417 |  | 2569.4339 | 248.1601 |  | 2397.9092 | 259.6371 |  | 4067.9455 | 380.2496 |  | 3700.5915 | 398.9152 |  | 3507.2108 | 409.2895 |  | 3824.7195 | 358.8056 |  | 3458.9956 | 377.6389 |  | 3261.8762 | 387.8211 |  | 3586.0376 | 337.6575 |  | 3218.741 | 356.4746 |  | 3022.6852 | 366.744 |  | 5225.504 | 533.886 |  | 4781.2796 | 557.5662 |  | 4545.2446 | 570.7774 |  | 4957.4768 | 507.5072 |  | 4513.5099 | 531.3015 |  | 4277.3893 | 544.5495 |  | 4693.6478 | 481.5696 |  | 4245.6819 | 505.1999 |  | 4009.8443 | 518.5256 |  | 4516.8576 | 464.4334 |  | 4071.8586 | 488.3499 |  | 3834.7936 | 501.6259 |  | 4342.1411 | 447.5882 |  | 3895.5738 | 471.4877 |  | 3657.5111 | 484.7425 |  | 6898.2382 | 860.8993 |  | 6596.2289 | 947.0863 |  | 6272.5621 | 971.0183 |  | 6898.2382 | 860.8993 |  | 6276.4239 | 908.9501 |  | 5943.7773 | 932.2119 |  | 6577.1447 | 822.5275 |  | 5947.1311 | 870.0755 |  | 5621.0315 | 893.9255 |  | 6360.9966 | 796.9399 |  | 5740.2859 | 845.3894 |  | 5404.4792 | 868.5073 |  | 6153.651 | 772.2519 |  | 5528.804 | 820.4556 |  | 5190.8431 | 843.4457 |  | 9555.4296 | 1400.4183 |  | 8778.3758 | 1457.7099 |  | 8329.882 | 1501.8244 |  | 9172.02 | 1346.7936 |  | 8400.2056 | 1404.8287 |  | 7938.8333 | 1447.7723 |  | 8802.5475 | 1294.2675 |  | 8017.713 | 1351.1816 |  | 7564.0205 | 1394.9655 |  | 8546.2921 | 1258.7698 |  | 7772.1817 | 1316.9272 |  | 7314.2335 | 1360.3349 |  | 8301.2341 | 1224.6981 |  | 7519.888 | 1282.2767 |  | 7067.1756 | 1326.2519 |  | 7932.9235 | 1173.4556 |  | 7150.9505 | 1231.2059 |  | 6688.4148 | 1274.3417 |  | 12153.8197 | 2066.272 |  | 11155.8776 | 2158.4376 |  | 10612.5319 | 2208.0655 |  | 11724.2232 | 1997.0884 |  | 10718.0755 | 2088.4862 |  | 10183.3824 | 2139.1538 |  | 11286.6672 | 1925.5264 |  | 10285.7962 | 2017.837 |  | 9747.2797 | 2068.2083 |  | 11001.5432 | 1879.546 |  | 9988.6843 | 1970.6573 |  | 9455.9693 | 2021.7711 |  | 10718.3719 | 1834.018 |  | 9706.2566 | 1925.3683 |  | 9167.6018 | 1975.8895 |  | 10291.7594 | 1766.5743 |  | 9287.1567 | 1859.0383 |  | 8746.2705 | 1909.3706 |  | 15086.9704 | 2908.8589 |  | 13880.052 | 3018.4498 |  | 13168.6078 | 3110.312 |  | 14585.3271 | 2817.437 |  | 13397.8526 | 2929.9412 |  | 12679.8163 | 3020.9874 |  | 14103.672 | 2729.8759 |  | 12905.2992 | 2841.228 |  | 12181.3096 | 2931.6675 |  | 13779.9752 | 2670.3582 |  | 12580.163 | 2781.7443 |  | 11862.7979 | 2873.078 |  | 13458.3045 | 2611.4744 |  | 12257.6019 | 2722.9645 |  | 11531.9548 | 2813.3582 |  | 12972.6511 | 2524.7639 |  | 11778.571 | 2637.4529 |  | 11048.7906 | 2727.3842 |  | 18326.5333 | 3945.4568 |  | 16888.4064 | 4094.0105 |  | 16010.3908 | 4213.8885 |  | 17783.7531 | 3834.5871 |  | 16328.8083 | 3981.0008 |  | 15461.4217 | 4102.5616 |  | 17226.9632 | 3720.4773 |  | 15793.986 | 3870.6342 |  | 14918.5423 | 3991.1566 |  | 16864.6488 | 3647.3286 |  | 15428.0888 | 3797.225 |  | 14559.9918 | 3918.8696 |  | 16521.9792 | 3575.934 |  | 15064.912 | 3722.9684 |  | 14204.1266 | 3845.7393 |  | 15976.5488 | 3466.7373 |  | 14525.2232 | 3615.0381 |  | 13657.6518 | 3736.977 |  | 21884.5864 | 5198.9813 |  | 20113.1905 | 5424.0418 |  | 19211.9691 | 5531.7126 |  | 21284.944 | 5063.2958 |  | 19514.205 | 5288.897 |  | 18601.3671 | 5394.9366 |  | 20689.636 | 4927.4591 |  | 18898.223 | 5150.1637 |  | 17997.1744 | 5258.3445 |  | 20288.0096 | 4836.7808 |  | 18513.1093 | 5062.5233 |  | 17597.9261 | 5168.5677 |  | 19888.5504 | 4745.9816 |  | 18108.5221 | 4971.27 |  | 17201.5052 | 5078.7701 |  | 19303.6862 | 4614.9872 |  | 17528.0021 | 4841.3194 |  | 16612.1572 | 4947.5626 |  | 18703.1517 | 4482.1333 |  | 16932.2934 | 4709.795 |  | 16029.1235 | 4818.1787 |  | 25731.856 | 6701.8714 |  | 23717.1618 | 6958.8666 |  | 22618.6555 | 7119.6676 |  | 25075.0205 | 6538.5498 |  | 23059.112 | 6795.8942 |  | 21973.1112 | 6959.1151 |  | 24422.6199 | 6376.9075 |  | 22406.6103 | 6634.7768 |  | 21306.4144 | 6795.7673 |  | 23981.688 | 6266.2387 |  | 21983.3179 | 6527.7425 |  | 20865.6772 | 6685.8406 |  | 23567.9544 | 6163.5583 |  | 21536.7068 | 6419.3764 |  | 20427.9074 | 6579.2343 |  | 22901.3229 | 6001.3159 |  | 20897.2817 | 6262.7421 |  | 19776.8024 | 6420.7515 |  | 22264.0501 | 5845.2364 |  | 20239.0709 | 6103.4425 |  | 19132.3317 | 6264.0853 |  | 627.9367 | 43.4732 |  | 390.017 | 44.6466 |  | 258.9005 | 46.1474 |  | 574.4319 | 39.006 |  | 327.4688 | 41.0694 |  | 185.8939 | 43.518 |  | 867.3613 | 64.706 |  | 527.9045 | 67.9828 |  | 336.4881 | 71.8829 |  | 783.768 | 60.1528 |  | 456.2943 | 63.3014 |  | 294.1419 | 65.5852 |  | 727.5847 | 58.7923 |  | 389.6208 | 61.9448 |  | 239.0654 | 62.7255 |  | 1034.1805 | 92.9755 |  | 628.8237 | 98.1193 |  | 420.2831 | 100.9536 |  | 968.6731 | 88.1429 |  | 619.8457 | 88.926 |  | 377.5506 | 93.7551 |  | 897.6266 | 83.4276 |  | 498.6881 | 88.3238 |  | 284.4763 | 91.0417 |  | 1465.9443 | 133.0866 |  | 922.5149 | 140.2993 |  | 637.1993 | 144.0853 |  | 1386.6134 | 127.3091 |  | 841.1215 | 134.3718 |  | 528.2145 | 141.2962 |  | 1275.8668 | 124.4912 |  | 763.7718 | 128.5796 |  | 451.4662 | 135.2976 |  | 1263.494 | 117.9684 |  | 686.8848 | 127.6945 |  | 406.5867 | 131.3759 |  | 1207.7425 | 114.3315 |  | 670.3359 | 121.0639 |  | 352.8862 | 127.5156 |  | 1940.5409 | 229.0967 |  | 1203.5193 | 242.1654 |  | 830.676 | 248.7769 |  | 1906.6809 | 215.3938 |  | 1166.3386 | 227.9486 |  | 738.8599 | 239.7511 |  | 1809.7368 | 207.053 |  | 1080.2512 | 219.3972 |  | 702.1206 | 225.6463 |  | 1751.5727 | 201.578 |  | 1024.8934 | 213.7851 |  | 591.077 | 225.0817 |  | 1694.4283 | 196.1705 |  | 909.7173 | 213.0863 |  | 532.7165 | 219.343 |  | 2524.6556 | 355.8947 |  | 1581.2707 | 374.5486 |  | 1169.7453 | 376.5021 |  | 2489.4024 | 336.0635 |  | 1537.5004 | 353.9763 |  | 983.0768 | 372.7676 |  | 2330.3223 | 332.0479 |  | 1429.8126 | 342.104 |  | 958.0687 | 352.2802 |  | 2320.4695 | 316.8926 |  | 1360.3718 | 334.2922 |  | 813.9771 | 352.3839 |  | 2192.5611 | 316.557 |  | 1292.7944 | 326.5622 |  | 801.5752 | 336.5535 |  | 2139.4774 | 298.2138 |  | 1135.5157 | 322.4476 |  | 700.5003 | 324.976 |  | 3206.4725 | 521.3833 |  | 1993.8592 | 549.1989 |  | 1384.4775 | 563.8979 |  | 3144.6994 | 494.0142 |  | 1970.3205 | 520.7794 |  | 1353.3471 | 534.9412 |  | 3029.7193 | 478.7002 |  | 1838.7705 | 505.0551 |  | 1238.7021 | 519.0178 |  | 2946.1257 | 468.6041 |  | 1833.4543 | 483.1854 |  | 1164.8647 | 508.522 |  | 2863.8055 | 458.5978 |  | 1617.0845 | 495.6834 |  | 1068.3813 | 498.1213 |  | 2682.3665 | 454.0752 |  | 1498.2358 | 480.0947 |  | 863.3327 | 493.9227 |  | 3357.5942 | 643.6578 |  | 1983.1664 | 664.9615 |  | 1227.9231 | 684.0531 |  | 3900.9169 | 693.4806 |  | 2318.1473 | 746.7456 |  | 1592.8578 | 768.5322 |  | 3767.7323 | 673.8799 |  | 2195.7763 | 726.1397 |  | 1457.2278 | 747.6736 |  | 3670.1938 | 660.9397 |  | 2194.1016 | 696.3433 |  | 1470.879 | 717.2257 |  | 3482.2627 | 663.1725 |  | 2028.3028 | 699.042 |  | 1284.4892 | 720.2464 |  | 3357.5942 | 643.6578 |  | 1979.392 | 663.5667 |  | 1227.9231 | 684.0531 |  | 4855.227 | 963.777 |  | 3106.3382 | 1013.3739 |  | 2345.9471 | 1018.1116 |  | 4583.6345 | 960.9389 |  | 2956.1696 | 988.0133 |  | 2046.806 | 1016.6758 |  | 4550.2355 | 914.677 |  | 2689.2691 | 985.311 |  | 1797.7798 | 1014.3219 |  | 4438.673 | 898.536 |  | 2690.2864 | 946.3331 |  | 1693.7393 | 997.1426 |  | 4328.6379 | 882.507 |  | 2609.6117 | 929.8647 |  | 1592.2549 | 980.0845 |  | 4075.5538 | 878.6408 |  | 2323.7079 | 926.4336 |  | 1444.7877 | 954.7228 |  | 5744.6063 | 1266.115 |  | 3680.6771 | 1333.6791 |  | 2772.1636 | 1336.2715 |  | 5572.0447 | 1236.0588 |  | 3508.6565 | 1302.8015 |  | 2318.2412 | 1367.8911 |  | 5265.7357 | 1234.3356 |  | 3197.4418 | 1301.8009 |  | 2278.7315 | 1305.8139 |  | 5141.6748 | 1214.1811 |  | 3105.1619 | 1281.0995 |  | 2200.149 | 1285.318 |  | 5061.9399 | 1194.1524 |  | 3014.4056 | 1260.5286 |  | 1936.0341 | 1294.3696 |  | 5030.4183 | 1137.8811 |  | 2817.2758 | 1229.9155 |  | 1762.8785 | 1263.358 |  | 4869.2706 | 1109.0224 |  | 2668.0847 | 1199.5923 |  | 1732.4568 | 1204.6273 |  | 6708.6917 | 1625.6739 |  | 4172.6092 | 1750.3186 |  | 2931.8885 | 1797.3233 |  | 6516.7404 | 1589.7099 |  | 3980.2226 | 1712.4994 |  | 2710.0907 | 1759.013 |  | 6327.7167 | 1554.0505 |  | 3960.8097 | 1636.9355 |  | 2720.8949 | 1681.9179 |  | 6079.6252 | 1566.0375 |  | 3853.3982 | 1612.6811 |  | 2630.7376 | 1657.3508 |  | 6096.9089 | 1506.9748 |  | 3533.2035 | 1625.509 |  | 2490.5615 | 1632.9252 |  | 5762.3844 | 1506.2509 |  | 3677.0463 | 1516.5433 |  | 2121.8344 | 1633.6798 |  | 5734.532 | 1437.3585 |  | 3186.1633 | 1552.3262 |  | 2137.74 | 1560.49 |  | 1494.1293 | 86.9465 |  | 1264.8619 | 89.2932 |  | 1101.3545 | 94.4412 |  | 1381.153 | 78.012 |  | 1128.3864 | 82.1389 |  | 1007.3439 | 85.0578 |  | 2001.9285 | 132.4216 |  | 1649.8814 | 139.1275 |  | 1484.9368 | 143.7657 |  | 1875.2811 | 120.3055 |  | 1496.9655 | 129.547 |  | 1339.7918 | 134.2209 |  | 1805.629 | 114.9122 |  | 1419.9802 | 123.8897 |  | 1253.0339 | 128.3683 |  | 2448.8287 | 185.951 |  | 2034.8453 | 196.2386 |  | 1824.208 | 201.9071 |  | 2316.2489 | 176.2858 |  | 1960.5988 | 182.0866 |  | 1695.0812 | 192.5592 |  | 2179.053 | 166.8554 |  | 1775.073 | 176.6476 |  | 1560.5555 | 182.0834 |  | 3441.4731 | 266.1732 |  | 2883.4628 | 280.5987 |  | 2512.2126 | 294.8722 |  | 3215.3002 | 260.5397 |  | 2727.8362 | 268.7435 |  | 2371.0974 | 282.5924 |  | 3133.8615 | 243.3236 |  | 2577.1714 | 257.1592 |  | 2223.4714 | 270.5951 |  | 3037.9206 | 235.9368 |  | 2417.139 | 255.3891 |  | 2131.8338 | 262.7518 |  | 2932.941 | 228.6629 |  | 2387.4108 | 242.1279 |  | 2031.7702 | 255.031 |  | 4572.982 | 458.1934 |  | 3821.0094 | 484.3307 |  | 3439 | 497.5537 |  | 4400.7497 | 440.8059 |  | 3746.9024 | 455.8971 |  | 3260.6208 | 479.5022 |  | 4309.1827 | 414.1061 |  | 3473.9895 | 448.9989 |  | 3188.6359 | 451.2926 |  | 4100.1721 | 412.5317 |  | 3362.3684 | 437.5139 |  | 2970.5411 | 450.1635 |  | 3985.5444 | 401.4654 |  | 3331.73 | 416.4868 |  | 2855.9537 | 438.6859 |  | 5949.4785 | 711.7895 |  | 4973.9701 | 749.0972 |  | 4484.9229 | 770.5158 |  | 5745.7102 | 687.7581 |  | 5025.8079 | 691.4887 |  | 4266.9738 | 745.5349 |  | 5544.831 | 664.0959 |  | 4681.9352 | 684.208 |  | 4075.5953 | 720.9454 |  | 5525.2935 | 633.7852 |  | 4543.7203 | 668.5845 |  | 3930.9156 | 704.7675 |  | 5268.9152 | 633.1142 |  | 4407.7768 | 653.1245 |  | 3789.2645 | 688.7606 |  | 5169.6463 | 596.4276 |  | 4089.3409 | 644.8953 |  | 3591.8274 | 665.0672 |  | 7520.4428 | 1042.7668 |  | 6271.7888 | 1098.3977 |  | 5646.4974 | 1127.7956 |  | 7417.0824 | 988.0284 |  | 6214.0879 | 1041.5588 |  | 5413.3883 | 1094.7633 |  | 7179.7128 | 957.4005 |  | 5963.3053 | 1010.1103 |  | 5352.7333 | 1038.0356 |  | 7015.0499 | 937.2082 |  | 5799.2956 | 989.3797 |  | 5200.9634 | 1017.0441 |  | 6852.0794 | 917.1955 |  | 5505.904 | 991.3668 |  | 4866.3845 | 1019.4111 |  | 6478.5172 | 908.1506 |  | 5272.2728 | 960.1894 |  | 4628.4223 | 987.8454 |  | 9231.7501 | 1459.8009 |  | 7721.4631 | 1535.1925 |  | 6968.3517 | 1579.2804 |  | 8962.331 | 1419.2164 |  | 7635.1166 | 1459.5483 |  | 6696.506 | 1537.0641 |  | 8886.5666 | 1347.7598 |  | 7175.3731 | 1452.2792 |  | 6430.8095 | 1495.3472 |  | 8510.5062 | 1352.621 |  | 6987.9356 | 1425.0748 |  | 6257.0741 | 1467.8105 |  | 8326.6349 | 1326.3451 |  | 6833.4469 | 1398.0843 |  | 6086.0324 | 1440.4927 |  | 8068.5927 | 1287.3155 |  | 6748.7282 | 1327.1335 |  | 5804.7293 | 1399.9222 |  | 11587.1335 | 1882.7272 |  | 9540.8958 | 2026.7479 |  | 8641.9078 | 2084.7047 |  | 10801.5642 | 1921.8783 |  | 9239.9648 | 1976.0267 |  | 8069.7059 | 2080.6385 |  | 10502.2528 | 1871.8974 |  | 8702.352 | 1970.6224 |  | 7803.13 | 2028.6438 |  | 10518.5974 | 1797.0721 |  | 8487.0368 | 1936.6815 |  | 7603.0084 | 1994.2852 |  | 10084.6136 | 1806.061 |  | 8311.2832 | 1902.979 |  | 7405.8366 | 1960.1689 |  | 9793.9122 | 1757.2817 |  | 7997.5446 | 1852.8677 |  | 7115.5793 | 1909.4456 |  | 13424.0439 | 2532.2299 |  | 11304.9368 | 2667.3582 |  | 10211.9873 | 2736.1749 |  | 12801.7389 | 2529.6087 |  | 10966.8479 | 2605.6031 |  | 9597.5185 | 2735.7822 |  | 12741.6714 | 2412.565 |  | 10346.7779 | 2603.6019 |  | 9250.9707 | 2672.363 |  | 12234.2381 | 2428.3622 |  | 10147.0676 | 2562.199 |  | 9359.0094 | 2570.636 |  | 12044.5146 | 2388.3047 |  | 9949.2811 | 2521.0572 |  | 8844.1558 | 2588.7391 |  | 11719.5826 | 2328.6869 |  | 9592.356 | 2459.8309 |  | 8513.4132 | 2526.7161 |  | 11398.2421 | 2269.6273 |  | 9284.27 | 2399.1845 |  | 8189.797 | 2465.2834 |  | 15676.9267 | 3251.3479 |  | 12890.1863 | 3500.6371 |  | 11616.9175 | 3594.6464 |  | 14972.1713 | 3253.3598 |  | 12519.9994 | 3424.9988 |  | 11219.7752 | 3518.0261 |  | 14604.8022 | 3180.3826 |  | 12491.7845 | 3273.8711 |  | 10883.5796 | 3442.0646 |  | 14395.9015 | 3132.0751 |  | 12264.5793 | 3225.3623 |  | 10680.0073 | 3391.7882 |  | 14448.2212 | 3013.9496 |  | 11661.6139 | 3251.0181 |  | 10426.806 | 3341.8005 |  | 13778.7628 | 3012.5018 |  | 11630.6572 | 3105.3028 |  | 10053.4537 | 3267.3595 |  | 13423.6915 | 2941.5709 |  | 10965.875 | 3104.6523 |  | 9737.22 | 3193.56 |  | 2795.9912 | 192.1182 |  | 2559.3787 | 197.9447 |  | 2427.0596 | 204.4574 |  | 2609.9256 | 179.6763 |  | 2298.0835 | 182.7353 |  | 2229.2362 | 193.5148 |  | 3752.6292 | 291.8178 |  | 3437.6848 | 300.62 |  | 3263.7 | 310.77 |  | 3536.9344 | 275.3128 |  | 3138.5224 | 280.7421 |  | 2960.9777 | 291.9403 |  | 3329.1856 | 259.5467 |  | 3013.9373 | 268.4494 |  | 2831.1956 | 279.4346 |  | 4598.8984 | 408.3321 |  | 4212.7452 | 425.6846 |  | 4007.8109 | 435.4021 |  | 4358.7032 | 387.2605 |  | 3973.001 | 404.7289 |  | 3763.3303 | 414.2127 |  | 4118.2112 | 366.6304 |  | 3733.6206 | 384.2657 |  | 3524.5435 | 393.8339 |  | 6364.8458 | 595.3692 |  | 5877.9642 | 615.6757 |  | 5617.2933 | 627.1355 |  | 6094.3104 | 569.5713 |  | 5605.1788 | 589.8651 |  | 5349.8696 | 601.7428 |  | 5827.9744 | 544.4098 |  | 5337.4685 | 564.7561 |  | 5081.131 | 576.6416 |  | 5654.732 | 528.0407 |  | 5165.8534 | 548.5881 |  | 4907.0632 | 560.3635 |  | 5477.4312 | 511.7079 |  | 4990.3243 | 532.4765 |  | 4729.3124 | 544.1672 |  | 8641.031 | 999.0337 |  | 7960.7946 | 1041.3033 |  | 7607.6681 | 1062.7905 |  | 8321.411 | 961.6521 |  | 7636.4586 | 1003.7338 |  | 7280.5321 | 1025.0913 |  | 7997.1969 | 924.0902 |  | 7317.0088 | 966.7792 |  | 6958.8272 | 988.0503 |  | 7786.2279 | 899.8798 |  | 7106.7428 | 942.7691 |  | 6744.5265 | 963.7926 |  | 7577.0702 | 876.0338 |  | 6890.437 | 918.4898 |  | 6532.7452 | 939.944 |  | 11256.172 | 1547.6865 |  | 10418.429 | 1598.0402 |  | 9934.6085 | 1638.4984 |  | 10880.7478 | 1495.7446 |  | 10034.8305 | 1545.5307 |  | 9546.4669 | 1585.6935 |  | 10509.2266 | 1444.8382 |  | 9656.4381 | 1494.1921 |  | 9175.5366 | 1535.1949 |  | 10260.1222 | 1410.9708 |  | 9407.0547 | 1460.4646 |  | 8919.9714 | 1500.9673 |  | 10012.9038 | 1377.5241 |  | 9159.964 | 1427.216 |  | 8667.1395 | 1467.2751 |  | 9640.5135 | 1327.3279 |  | 8793.6082 | 1377.8892 |  | 8298.2543 | 1417.8604 |  | 14152.7861 | 2272.4443 |  | 13057.3203 | 2352.2308 |  | 12485.8278 | 2398.6624 |  | 13706.4537 | 2201.504 |  | 12628.2407 | 2283.597 |  | 12050.3527 | 2329.4602 |  | 13278.8991 | 2133.7731 |  | 12189.639 | 2214.9298 |  | 11620.3339 | 2261.9109 |  | 12991.5301 | 2088.591 |  | 11900.2937 | 2169.7467 |  | 11336.6719 | 2217.4579 |  | 12706.116 | 2043.9197 |  | 11627.0626 | 2126.6536 |  | 11041.5804 | 2172.0554 |  | 12288.1544 | 1978.8945 |  | 11200.8402 | 2061.0179 |  | 10611.1561 | 2106.1525 |  | 17356.88 | 3179.993 |  | 16071.5773 | 3278.147 |  | 15313.0665 | 3363.9215 |  | 16868.3919 | 3091.3416 |  | 15566.4248 | 3187.69 |  | 14817.0523 | 3274.8521 |  | 16384.0233 | 3004.526 |  | 15084.6338 | 3101.6005 |  | 14326.8142 | 3187.8794 |  | 16057.764 | 2946.3913 |  | 14754.6858 | 3043.2644 |  | 14003.1837 | 3130.4882 |  | 15733.5352 | 2889.3087 |  | 14444.2172 | 2988.2294 |  | 13682.0992 | 3074.2071 |  | 15259.0472 | 2804.577 |  | 13957.5168 | 2902.3168 |  | 13188.5579 | 2987.7093 |  | 20880.1792 | 4291.3165 |  | 19335.6512 | 4422.8091 |  | 18424.3587 | 4537.9491 |  | 20334.867 | 4181.8245 |  | 18728.4886 | 4339.5364 |  | 17867.2697 | 4427.4507 |  | 19793.7789 | 4073.7229 |  | 18249.716 | 4206.1835 |  | 17337.6938 | 4321.6496 |  | 19428.5864 | 4000.0994 |  | 17878.4112 | 4132.0195 |  | 16973.391 | 4248.6884 |  | 19065.4936 | 3927.6775 |  | 17530.2932 | 4062.1133 |  | 16611.7765 | 4177.0032 |  | 18534.5688 | 3822.205 |  | 16981.9854 | 3954.5742 |  | 16074.3766 | 4071.2986 |  | 24721.972 | 5629.4124 |  | 22832.352 | 5833.2433 |  | 21872.0185 | 5931.5344 |  | 24119.517 | 5495.3624 |  | 22227.7368 | 5699.42 |  | 21278.9361 | 5799.819 |  | 23521.3922 | 5362.7737 |  | 21628.4586 | 5567.2128 |  | 20665.7294 | 5665.6866 |  | 23116.9504 | 5272.5649 |  | 21240.1522 | 5480.0611 |  | 20285.4903 | 5579.9667 |  | 22738.5803 | 5188.929 |  | 20853.9528 | 5395.446 |  | 19882.6868 | 5492.917 |  | 22150.3344 | 5059.2765 |  | 20242.8469 | 5262.718 |  | 19283.7699 | 5362.4684 |  | 21566.394 | 4931.0189 |  | 19661.4077 | 5135.4453 |  | 18691.1738 | 5233.7519 |  | 28852.9822 | 7225.3632 |  | 26738.9044 | 7462.4419 |  | 25575.6864 | 7611.6475 |  | 28193.0487 | 7064.3929 |  | 26074.0364 | 7301.2715 |  | 24892.9736 | 7447.739 |  | 27537.5517 | 6905.124 |  | 25414.7197 | 7142.0012 |  | 24246.7199 | 7291.1144 |  | 27121.9888 | 6807.0361 |  | 24987.9179 | 7042.2372 |  | 23828.6923 | 7193.0603 |  | 26679.7904 | 6697.8558 |  | 24534.7024 | 6931.6498 |  | 23383.9065 | 7084.2957 |  | 26034.4056 | 6542.0102 |  | 23888.4698 | 6776.3694 |  | 22722.2827 | 6926.7409 |  | 25393.4247 | 6387.752 |  | 23247.724 | 6622.8639 |  | 22094.98 | 6775.94
491.0369 | 67.3962 |  | 332.0379 | 67.6883 |  | 234.7182 | 68.52 |  | 522.3108 | 86.0824 |  | 326.6369 | 87.5394 |  | 230.0668 | 88.4117 |  | 598.4108 | 96.7077 |  | 365.2174 | 98.4341 |  | 281.958 | 98.577 |  | 627.9467 | 122.597 |  | 404.3755 | 124.3855 |  | 277.4541 | 126.1796 |  | 801.4973 | 131.6693 |  | 472.7618 | 136.3333 |  | 314.6588 | 138.9166 |  | 808.0665 | 167.3794 |  | 458.2988 | 173.2252 |  | 245.1959 | 179.1984 |  | 763.5603 | 206.3961 |  | 401.2094 | 213.5633 |  | 251.8167 | 216.4473 |  | 947.6962 | 178.6291 |  | 589.5547 | 183.0915 |  | 456.4467 | 182.9239 |  | 869.4412 | 228.7784 |  | 644.6839 | 225.4917 |  | 463.1015 | 228.2541 |  | 869.2864 | 275.7949 |  | 596.0764 | 275.2028 |  | 488.483 | 272.4361 |  | 1220.9705 | 235.7564 |  | 768.1864 | 241.8687 |  | 528.453 | 245.1491 |  | 1136.7795 | 296.6192 |  | 674.1953 | 303.1404 |  | 453.2529 | 306.6643 |  | 1232.3978 | 347.0923 |  | 683.2047 | 360.5254 |  | 457.6728 | 364.1677 |  | 1083.8465 | 395.8766 |  | 566.7292 | 409.5489 |  | 326.186 | 413.3699 |  | 1159.2573 | 428.9483 |  | 497.6648 | 452.9061 |  | 283.4408 | 456.7964 |  | 1695.3054 | 371.4719 |  | 1068.6694 | 383.1219 |  | 747.3684 | 388.7901 |  | 1598.2765 | 458.7892 |  | 963.2009 | 470.8966 |  | 649.0147 | 476.8693 |  | 1589.4413 | 540.2994 |  | 985.6063 | 552.8681 |  | 665.7635 | 559.0584 |  | 1668.3322 | 589.5227 |  | 818.3518 | 623.8108 |  | 503.4957 | 630.3265 |  | 1475.1722 | 662.3034 |  | 759.687 | 686.875 |  | 453.9853 | 693.5314 |  | 2237.2 | 549.2142 |  | 1442.5999 | 564.1517 |  | 1004.0118 | 573.9564 |  | 2128.9386 | 668.1386 |  | 1330.2379 | 683.1379 |  | 901.7121 | 693.1899 |  | 1986.0738 | 790.9277 |  | 1199.1087 | 806.892 |  | 791.1011 | 817.5926 |  | 2072.3322 | 859.9719 |  | 1274.7487 | 876.0276 |  | 878.0424 | 886.7755 |  | 1994.019 | 943.4701 |  | 1218.7172 | 959.9358 |  | 801.925 | 970.9477 |  | 1901.7073 | 1069.9782 |  | 1102.9464 | 1086.8952 |  | 691.3828 | 1098.197 |  | 2757.7079 | 786.4688 |  | 1852.9506 | 796.7864 |  | 1187.4576 | 821.5122 |  | 2727.9573 | 929.6289 |  | 1704.9631 | 952.3212 |  | 1030.1515 | 978.7547 |  | 2600.8667 | 1088.5251 |  | 1560.157 | 1112.5275 |  | 1026.4367 | 1125.7506 |  | 2334.2876 | 1215.2407 |  | 1310.4466 | 1240.6392 |  | 785.8617 | 1254.6211 |  | 2415.6186 | 1306.2523 |  | 1424.172 | 1331.6516 |  | 916.8317 | 1345.6169 |  | 2292.2814 | 1475.573 |  | 1273.2537 | 1501.7517 |  | 774.1177 | 1516.1281 |  | 3557.1616 | 1047.6338 |  | 2173.3758 | 1096.2024 |  | 1651.7223 | 1099.3881 |  | 3395.5886 | 1247.2661 |  | 2163.7429 | 1276.21 |  | 1480.831 | 1296.4891 |  | 3256.3909 | 1446.6583 |  | 2009.6687 | 1476.9829 |  | 1360.8103 | 1498.3199 |  | 2947.9609 | 1606.1093 |  | 1912.1903 | 1615.5349 |  | 1043.4636 | 1660.7368 |  | 3094.6393 | 1719.8599 |  | 2020.9207 | 1725.8282 |  | 1157.7971 | 1774.5763 |  | 3170.9232 | 1897.053 |  | 1922.7009 | 1935.3935 |  | 1047.7741 | 1989.8767 |  | 4182.5743 | 1402.5345 |  | 2826.0216 | 1418.6605 |  | 1854.7566 | 1471.0157 |  | 4176.3709 | 1626.2387 |  | 2667.394 | 1664.8395 |  | 1856.0378 | 1691.812 |  | 3979.7812 | 1871.1174 |  | 2455.6411 | 1911.0877 |  | 1449.9233 | 1968.3437 |  | 3680.3852 | 2066.2633 |  | 2350.4611 | 2080.1949 |  | 1328.6098 | 2138.1034 |  | 3802.8093 | 2205.3306 |  | 2536.8884 | 2215.0574 |  | 1524.9576 | 2277.4227 |  | 3654.4427 | 2467.4746 |  | 2375.2196 | 2472.6129 |  | 1352.603 | 2542.1368 |  | 5217.1937 | 1763.8147 |  | 3170.846 | 1858.358 |  | 2448.2496 | 1855.0753 |  | 4983.8639 | 2071.0137 |  | 2921.6078 | 2156.7181 |  | 2275.1031 | 2154.0429 |  | 4566.539 | 2400.4038 |  | 2985.4648 | 2422.8865 |  | 2044.6626 | 2451.3733 |  | 4433.1379 | 2600.9625 |  | 2626.8882 | 2660.5405 |  | 1705.2833 | 2690.5302 |  | 4271.9792 | 2811.5937 |  | 2766.672 | 2826.7681 |  | 1875.8789 | 2856.8768 |  | 4415.8966 | 3081.5206 |  | 2632.4431 | 3143.6806 |  | 1689.5811 | 3174.8928 |  | 4200.1655 | 3403.1766 |  | 2460.5674 | 3467.1125 |  | 1538.8948 | 3499.1813 |  | 5885.4992 | 2262.551 |  | 3966.1514 | 2292.2311 |  | 2657.8193 | 2377.3769 |  | 5657.3793 | 2627.4168 |  | 3808.0498 | 2655.8299 |  | 2386.7071 | 2733.1583 |  | 5687.4915 | 2939.7645 |  | 3571.6058 | 3007.5257 |  | 2173.8844 | 3091.0133 |  | 5246.442 | 3218.3003 |  | 3176.4245 | 3289.1851 |  | 2326.0485 | 3288.0663 |  | 5143.6719 | 3466.0889 |  | 2990.6588 | 3539.2775 |  | 2189.301 | 3534.0403 |  | 5240.4059 | 3784.6306 |  | 3126.7161 | 3858.7138 |  | 2376.8678 | 3844.564 |  | 5085.2278 | 4164.8815 |  | 2939.4325 | 4241.2207 |  | 2244.4261 | 4219.3824 |  | 1389.2616 | 126.0144 |  | 1261.1124 | 126.0458 |  | 1167.609 | 127.5467 |  | 1413.7113 | 163.8697 |  | 1222.36 | 166.453 |  | 1200.02 | 164.75 |  | 1680.6124 | 181.3487 |  | 1453.2741 | 184.4405 |  | 1406.1621 | 184.0137 |  | 1701.1226 | 233.7932 |  | 1481.874 | 236.9676 |  | 1359.2763 | 240.1477 |  | 2100.3469 | 251.5144 |  | 1821.8781 | 256.2184 |  | 1671.56 | 260.88 |  | 2234.1425 | 314.5351 |  | 1947.6995 | 319.2065 |  | 1697.9536 | 329.9855 |  | 2161.0936 | 389.6466 |  | 1993.2425 | 386.7617 |  | 1852.323 | 391.5634 |  | 2572.7384 | 336.5394 |  | 2226.3075 | 344.7733 |  | 1952.0364 | 355.8137 |  | 2602.759 | 424.336 |  | 2258.928 | 432.5935 |  | 2082.5115 | 437.5348 |  | 2631.7852 | 512.3735 |  | 2289.5829 | 520.9313 |  | 2107.0668 | 526.0528 |  | 3248.6118 | 444.4244 |  | 2697.1728 | 464.6072 |  | 2577.9192 | 462.0845 |  | 3285.1644 | 553.4451 |  | 2836.7752 | 564.7298 |  | 2623.4638 | 570.8007 |  | 3319.3813 | 661.676 |  | 2872.8577 | 673.3296 |  | 2653.9565 | 679.6065 |  | 3329.6794 | 734.0346 |  | 2727.7803 | 760.4471 |  | 2492.943 | 767.0138 |  | 3362.4884 | 806.2092 |  | 2717.333 | 834.8337 |  | 2508.8148 | 841.5031 |  | 4435.247 | 701.1523 |  | 3830.8397 | 723.3716 |  | 3520.4396 | 734.145 |  | 4483.8417 | 860.6979 |  | 3870.9971 | 882.0273 |  | 3567.7115 | 892.4769 |  | 4505.0404 | 1017.2588 |  | 3920.525 | 1039.1178 |  | 3610.1548 | 1049.8604 |  | 4540.5121 | 1122.245 |  | 3713.2995 | 1166.003 |  | 3406.5945 | 1177.2395 |  | 4556.1491 | 1227.456 |  | 3725.7175 | 1274.5202 |  | 3428.1689 | 1285.9545 |  | 5610.8922 | 1059.4434 |  | 5019.5188 | 1065.9485 |  | 4408.7525 | 1106.3986 |  | 5636.206 | 1279.9924 |  | 5077.6921 | 1284.9347 |  | 4665.0839 | 1302.845 |  | 5878.6786 | 1471.8489 |  | 5115.5926 | 1499.1469 |  | 4723.5024 | 1517.3834 |  | 5922.4624 | 1615.2136 |  | 5145.6326 | 1643.0231 |  | 4762.7607 | 1661.6083 |  | 5941.0129 | 1759.2257 |  | 5186.4627 | 1787.5256 |  | 4783.5049 | 1806.4337 |  | 5992.8874 | 1975.848 |  | 5214.8799 | 2004.7533 |  | 4817.1506 | 2024.0567 |  | 7341.2587 | 1462.0245 |  | 6124.0789 | 1537.9729 |  | 5826.7306 | 1530.2251 |  | 7389.5615 | 1754.3556 |  | 6398.4024 | 1795.9585 |  | 5617.0224 | 1849.914 |  | 7456.4088 | 2035.2163 |  | 6447.5352 | 2076.7254 |  | 5616.162 | 2135.5056 |  | 7141.7488 | 2261.3603 |  | 6145.8605 | 2304.4658 |  | 5636.5868 | 2328.1472 |  | 7135.5901 | 2454.879 |  | 6167.9524 | 2498.8382 |  | 5673.6557 | 2522.9817 |  | 7155.3711 | 2746.9176 |  | 6160.1526 | 2791.9384 |  | 5674.0597 | 2816.6505 |  | 8771.071 | 2026.587 |  | 7832.4357 | 2039.6908 |  | 6913.6891 | 2123.4589 |  | 8782.0738 | 2400.7567 |  | 7898.0134 | 2411.1623 |  | 7240.4478 | 2448.6371 |  | 9173.2644 | 2714.9855 |  | 7962.7875 | 2768.1066 |  | 7339.2773 | 2805.2694 |  | 8802.8075 | 3003.2342 |  | 8010.3539 | 3006.1153 |  | 6952.3866 | 3096.5285 |  | 8843.0024 | 3247.1196 |  | 8024.36 | 3245.1543 |  | 6952.2239 | 3342.2043 |  | 8820.0028 | 3616.6946 |  | 8113.7208 | 3606.4215 |  | 7004.0395 | 3714.1514 |  | 10935.2546 | 2606.9641 |  | 9136.4886 | 2744.5365 |  | 8691.0218 | 2738.7485 |  | 11009.2118 | 3075.6939 |  | 9543.7292 | 3148.8971 |  | 8382.3012 | 3257.1136 |  | 11056.3533 | 3521.9177 |  | 9575.7075 | 3592.8659 |  | 8404.8914 | 3703.7411 |  | 10679.3133 | 3879.7073 |  | 9632.1874 | 3886.2562 |  | 8392.4309 | 4003.3788 |  | 10674.5855 | 4180.5041 |  | 9704.1736 | 4181.5572 |  | 8452.0113 | 4306.424 |  | 11245.8234 | 4553.5743 |  | 9751.759 | 4627.6132 |  | 8460.191 | 4765.3762 |  | 12651.3877 | 3422.2924 |  | 10847.278 | 3534.5481 |  | 9947.7047 | 3589.8984 |  | 12629.6339 | 3995.8804 |  | 11277.0749 | 4024.0348 |  | 10424.876 | 4076.4997 |  | 12683.6342 | 4540.331 |  | 11375.9692 | 4565.3035 |  | 10463.048 | 4616.1194 |  | 12672.8903 | 4900.3059 |  | 10915.5986 | 5003.9201 |  | 10018.4743 | 5055.8488 |  | 12667.9573 | 5263.1094 |  | 10898.5846 | 5368.4182 |  | 10028.6432 | 5421.2333 |  | 12705.3601 | 5812.77 |  | 10963.61 | 5920.7219 |  | 10041.5997 | 5974.8557 |  | 12687.73 | 6369.3029 |  | 10989.8373 | 6479.5903 |  | 10089.0164 | 6534.8696 |  | 14793.81 | 4308.0516 |  | 13131.8931 | 4344.2162 |  | 12091.4419 | 4422.9098 |  | 15315.1386 | 4897.8333 |  | 12775.0968 | 5126.0196 |  | 11651.891 | 5199.714 |  | 15380.9281 | 5553.9569 |  | 12768.5601 | 5774.9214 |  | 11706.8382 | 5846.9428 |  | 14825.5862 | 6080.2888 |  | 12808.9775 | 6204.7137 |  | 11703.3002 | 6277.4355 |  | 14893.6583 | 6510.5184 |  | 12794.0539 | 6636.6877 |  | 11718.6628 | 6710.51 |  | 14863.5944 | 7163.7291 |  | 12795.3999 | 7292.9529 |  | 11737.4751 | 7368.5776 |  | 14925.2583 | 7823.9182 |  | 12824.9578 | 7955.9888 |  | 11793.8283 | 8033.2518 |  | 2554.2096 | 286.5664 |  | 2428.9682 | 293.3246 |  | 2363.9535 | 297.28 |  | 2452.7592 | 359.4023 |  | 2319.6398 | 366.2393 |  | 2252.735 | 370.3076 |  | 3087.9403 | 409.7771 |  | 2819.3409 | 423.3348 |  | 2748.6538 | 434.1556 |  | 2961.7317 | 510.4701 |  | 2792.0178 | 518.9478 |  | 2716.7175 | 529.6408 |  | 3872.0203 | 570.7323 |  | 3539.994 | 591.2599 |  | 3450.7264 | 605.1213 |  | 3727.3755 | 704.2225 |  | 3504.411 | 717.102 |  | 3415.6231 | 731.057 |  | 3692.5639 | 827.2873 |  | 3469.3545 | 840.2191 |  | 3383.309 | 855.4984 |  | 4608.7188 | 776.9242 |  | 4505.8114 | 790.8728 |  | 4233.8316 | 815.3399 |  | 4569.1964 | 937.1999 |  | 4324.153 | 962.0236 |  | 4196.9458 | 975.9896 |  | 4529.8666 | 1094.6707 |  | 4479.1438 | 1105.6965 |  | 4352.5657 | 1119.1891 |  | 5848.5718 | 1040.7281 |  | 5541.5816 | 1072.5484 |  | 5378.0117 | 1090.2795 |  | 5806.2521 | 1239.2114 |  | 5493.6658 | 1270.9269 |  | 5340.8084 | 1289.4074 |  | 5763.3721 | 1435.0741 |  | 5451.8422 | 1467.0494 |  | 5295.7987 | 1485.4323 |  | 5728.093 | 1563.1301 |  | 5678.5951 | 1576.1006 |  | 5519.0421 | 1593.538 |  | 5705.9932 | 1690.0917 |  | 5394.5647 | 1722.3095 |  | 5245.3952 | 1741.1971 |  | 7993.7529 | 1653.4979 |  | 7586.4412 | 1716.6106 |  | 7364.8418 | 1748.3085 |  | 7945.2718 | 1941.4163 |  | 7533.1495 | 2004.6041 |  | 7315.6045 | 2036.7884 |  | 7881.9462 | 2225.9046 |  | 7485.9729 | 2290.5827 |  | 7264.3888 | 2322.6346 |  | 7852.3225 | 2414.2338 |  | 7449.6343 | 2478.6541 |  | 7558.046 | 2478.8803 |  | 7811.7508 | 2599.6754 |  | 7418.9143 | 2664.9691 |  | 7206.0019 | 2697.8093 |  | 10782.8129 | 2426.9967 |  | 9969.5667 | 2538.8785 |  | 9663.4044 | 2594.9315 |  | 10453.0244 | 2855.2244 |  | 9913.5132 | 2932.8885 |  | 9613.0839 | 2989.6962 |  | 10379.5137 | 3245.3693 |  | 9846.6919 | 3324.0308 |  | 9557.9596 | 3382.0532 |  | 10345.9488 | 3504.6827 |  | 9805.2933 | 3582.9686 |  | 9521.8155 | 3641.5611 |  | 10298.3455 | 3760.5394 |  | 9770.3906 | 3840.1278 |  | 9475.4637 | 3897.8893 |  | 10241.3144 | 4140.9304 |  | 9699.9879 | 4219.7772 |  | 9408.0386 | 4277.9489 |  | 13322.6856 | 3497.3268 |  | 12627.7253 | 3618.1762 |  | 12257.4478 | 3685.413 |  | 13247.9752 | 4011.3961 |  | 12959.8615 | 4077.2735 |  | 12191.3164 | 4201.3774 |  | 13184.6233 | 4525.5693 |  | 12479.0831 | 4646.7529 |  | 12113.3266 | 4715.1045 |  | 13127.3667 | 4864.7143 |  | 12433.2157 | 4987.3628 |  | 12073.6392 | 5056.5004 |  | 13072.7888 | 5202.3067 |  | 12394.7418 | 5326.8426 |  | 12043.7023 | 5396.9752 |  | 13007.9608 | 5705.0519 |  | 12314.1926 | 5828.6143 |  | 11967.8295 | 5899.4184 |  | 16446.1641 | 4772.0881 |  | 15612.2257 | 4922.8923 |  | 15142.7261 | 5041.0944 |  | 16364.394 | 5423.6486 |  | 15534.3429 | 5575.7979 |  | 15559.7185 | 5615.6332 |  | 16295.3086 | 6076.7192 |  | 15456.7788 | 6228.7899 |  | 14997.4902 | 6348.9649 |  | 16230.8031 | 6508.6513 |  | 15408.0135 | 6662.9162 |  | 14931.3346 | 6781.4724 |  | 16196.0192 | 6941.0842 |  | 15340.4673 | 7092.3192 |  | 14873.5466 | 7212.1758 |  | 16096.854 | 7579.9387 |  | 15278.7393 | 7735.8341 |  | 14817.0233 | 7856.5931 |  | 20407.9196 | 6227.1419 |  | 18892.9986 | 6513.8475 |  | 18331.6434 | 6672.766 |  | 19827.6677 | 7119.9592 |  | 18814.0731 | 7321.5224 |  | 18839.9774 | 7376.7926 |  | 20333.9811 | 7822.9837 |  | 18704.7955 | 8127.0049 |  | 18159.7537 | 8288.6593 |  | 19685.2534 | 8463.8098 |  | 18652.4217 | 8664.8023 |  | 18088.0528 | 8824.4489 |  | 19618.2243 | 8997.5079 |  | 18609.2305 | 9201.9896 |  | 18057.6829 | 9363.5085 |  | 19540.5608 | 9795.3286 |  | 18510.6721 | 9998.2212 |  | 17966.3427 | 10161.0322 |  | 23708.6854 | 8146.8959 |  | 22458.7778 | 8443.7134 |  | 21835.2376 | 8592.3751 |  | 23588.3477 | 9119.5448 |  | 22349.2341 | 9419.1908 |  | 21749.204 | 9571.7125 |  | 24214.6858 | 9968.3169 |  | 22265.0835 | 10400.0111 |  | 21630.443 | 10548.5266 |  | 23434.4407 | 10748.9368 |  | 22211.2194 | 11053.1816 |  | 21589.075 | 11203.8257 |  | 23360.6659 | 11397.0066 |  | 22130.5585 | 11701.1396 |  | 21523.9103 | 11854.2596 |  | 23276.0319 | 12367.0725 |  | 22061.6694 | 12674.561 |  | 21425.3402 | 12824.2885 |  | 23160.6425 | 13326.6772 |  | 21971.2775 | 13638.4999 |  | 21347.0245 | 13790.411 |  | 27788.9878 | 10307.5692 |  | 26355.0244 | 10656.9676 |  | 25604.4972 | 10897.9167 |  | 27694.4773 | 11470.7564 |  | 26278.733 | 11825.0618 |  | 25497.5094 | 12038.423 |  | 27578.4262 | 12633.5997 |  | 26998.4604 | 12812.7679 |  | 25411.5406 | 13208.6755 |  | 27494.0738 | 13407.998 |  | 26102.8995 | 13769.0484 |  | 25331.6657 | 13985.4928 |  | 27455.2726 | 14186.918 |  | 26016.7909 | 14542.1628 |  | 25262.8224 | 14761.7157 |  | 27322.2506 | 15340.8806 |  | 25901.672 | 15700.2814 |  | 25157.6594 | 15922.0573 |  | 27242.0931 | 16494.5691 |  | 25803.2144 | 16852.8745 |  | 25074.47 | 17077.6 |  | 613.1463 | 99.5866 |  | 360.7889 | 101.3196 |  | 234.7389 | 103.0616 |  | 588.1898 | 128.1521 |  | 345.1532 | 130.0118 |  | 212.0124 | 131.8785 |  | 831.7522 | 139.8073 |  | 500.0537 | 142.3757 |  | 328.4345 | 144.9424 |  | 808.3946 | 176.3855 |  | 479.2159 | 179.1205 |  | 311.0943 | 181.8589 |  | 740.5223 | 216.5943 |  | 411.9088 | 219.4954 |  | 238.8182 | 222.3947 |  | 1018.4801 | 187.0381 |  | 617.9488 | 191.4871 |  | 417.2273 | 194.1484 |  | 928.3368 | 236.9542 |  | 532.485 | 241.7875 |  | 321.4837 | 244.6903 |  | 918.3888 | 284.1146 |  | 526.8555 | 289.1292 |  | 408.728 | 286.6094 |  | 1427.2651 | 251.7194 |  | 894.0266 | 257.9362 |  | 604.72 | 261.2491 |  | 1315.9502 | 311.8685 |  | 794.7631 | 318.2339 |  | 510.3443 | 321.672 |  | 1217.8244 | 374.1997 |  | 782.9667 | 374.4843 |  | 512.0357 | 378.0649 |  | 1266.1733 | 409.2822 |  | 724.4797 | 416.1376 |  | 459.0808 | 419.8343 |  | 1201.7679 | 451.0836 |  | 694.3415 | 456.5901 |  | 414.9332 | 460.3525 |  | 1947.0511 | 397.8408 |  | 1215.515 | 409.7902 |  | 852.2313 | 415.5656 |  | 1815.8768 | 484.9595 |  | 1104.3056 | 496.8456 |  | 729.5017 | 502.7019 |  | 1700.2462 | 574.2853 |  | 1100.4932 | 577.3983 |  | 746.0355 | 583.4916 |  | 1765.6339 | 624.808 |  | 1031.983 | 637.6029 |  | 658.6988 | 643.9032 |  | 1687.7136 | 685.4602 |  | 997.7825 | 696.4636 |  | 635.0411 | 702.8928 |  | 2557.2896 | 588.7661 |  | 1609.2751 | 604.1084 |  | 1116.8307 | 614.1673 |  | 2409.9168 | 708.2596 |  | 1461.1465 | 723.0741 |  | 984.5451 | 732.9855 |  | 2248.6397 | 829.1134 |  | 1467.4582 | 831.6361 |  | 987.046 | 841.9122 |  | 2333.8 | 897.4763 |  | 1389.4377 | 913.3453 |  | 919.5127 | 923.975 |  | 2242.4205 | 980.1201 |  | 1322.8985 | 996.4588 |  | 831.1511 | 1007.394 |  | 2132.2008 | 1105.9506 |  | 1187.0653 | 1122.8405 |  | 739.4897 | 1134.1325 |  | 3210.5197 | 829.2314 |  | 2034.3342 | 853.1074 |  | 1430.0322 | 865.9358 |  | 3045.6695 | 986.8574 |  | 1876.142 | 1009.3911 |  | 1258.1882 | 1021.7529 |  | 2862.2549 | 1143.915 |  | 1717.8538 | 1167.5792 |  | 1132.0408 | 1180.6183 |  | 2775.0174 | 1251.9785 |  | 1616.7952 | 1276.5352 |  | 1003.724 | 1290.0601 |  | 2897.0525 | 1336.4378 |  | 1733.9825 | 1360.9538 |  | 1139.9809 | 1374.4406 |  | 2777.7784 | 1499.9645 |  | 1631.0092 | 1525.3603 |  | 1046.0316 | 1539.316 |  | 3967.6978 | 1122.7104 |  | 2511.3241 | 1153.9703 |  | 1772.0756 | 1175.3646 |  | 3746.7677 | 1324.5674 |  | 2345.3985 | 1353.4463 |  | 1594.0297 | 1373.6305 |  | 3587.985 | 1522.4509 |  | 2176.3643 | 1552.4288 |  | 1419.7029 | 1573.5196 |  | 3445.9366 | 1658.4438 |  | 2018.4553 | 1689.5083 |  | 1278.272 | 1711.3662 |  | 3591.9314 | 1764.0851 |  | 2173.4106 | 1799.6361 |  | 1496.3169 | 1816.9749 |  | 3458.6917 | 1970.4037 |  | 2001.8969 | 2008.3756 |  | 1625.5973 | 1988.4805 |  | 4755.4184 | 1474.0693 |  | 3073.6226 | 1516.6079 |  | 2147.6202 | 1545.6733 |  | 4562.2734 | 1726.6278 |  | 2855.2325 | 1765.2854 |  | 1966.5535 | 1792.2285 |  | 4339.4844 | 1970.527 |  | 2622.5218 | 2010.1474 |  | 1786.3267 | 2038.0123 |  | 4238.5599 | 2136.8713 |  | 2505.0107 | 2177.8172 |  | 1634.9125 | 2206.6355 |  | 4130.3861 | 2302.312 |  | 2692.7842 | 2312.6023 |  | 1835.7529 | 2335.9783 |  | 3893.1513 | 2563.2563 |  | 2506.1925 | 2569.3252 |  | 1670.2388 | 2592.2784 |  | 5659.5302 | 1887.6044 |  | 3627.8074 | 1949.351 |  | 2560.7527 | 1979.5263 |  | 5456.2749 | 2198.0047 |  | 3399.4837 | 2253.6513 |  | 2379.5104 | 2281.3001 |  | 5217.0294 | 2492.9046 |  | 3151.8916 | 2549.2318 |  | 2131.1624 | 2577.5261 |  | 5045.9171 | 2692.8314 |  | 3029.2552 | 2750.8551 |  | 2035.4757 | 2780.0467 |  | 4926.9659 | 2891.427 |  | 3230.4254 | 2905.396 |  | 2203.2508 | 2934.6057 |  | 5091.8754 | 3152.2324 |  | 3108.0212 | 3212.5816 |  | 2024.6373 | 3242.8946 |  | 4877.0541 | 3464.5546 |  | 2865.018 | 3526.8117 |  | 1881.7069 | 3558.056 |  | 6637.4708 | 2371.3835 |  | 4232.4859 | 2446.778 |  | 3057.3495 | 2489.7917 |  | 6357.9289 | 2746.1468 |  | 3995.9281 | 2813.7136 |  | 2814.8058 | 2852.7724 |  | 6098.8055 | 3097.6953 |  | 3734.5694 | 3165.1815 |  | 2556.4611 | 3204.706 |  | 5987.7868 | 3334.5382 |  | 3607.7461 | 3403.7882 |  | 2385.6789 | 3444.4347 |  | 5861.2085 | 3568.8641 |  | 3472.7891 | 3639.8417 |  | 2234.4016 | 3689.3757 |  | 5975.5304 | 3876.9159 |  | 3632.9638 | 3948.9142 |  | 2414.2042 | 4001.017 |  | 5826.9046 | 4246.4308 |  | 3453.2556 | 4320.774 |  | 2257.6435 | 4376.4691 |  | 1726.531 | 187.4394 |  | 1479.5103 | 190.5519 |  | 1358.7947 | 193.6544 |  | 1730.3834 | 240.4782 |  | 1491.915 | 243.6918 |  | 1450.8129 | 242.4293 |  | 2277.417 | 263.848 |  | 1952.8311 | 268.5988 |  | 1788.3014 | 273.3076 |  | 2284.2323 | 333.2451 |  | 1961.1472 | 338.0269 |  | 1799.0981 | 342.8018 |  | 2290.265 | 402.7586 |  | 1967.7448 | 407.7261 |  | 1800.7253 | 412.6869 |  | 2762.8712 | 353.591 |  | 2373.0086 | 361.8984 |  | 2178.6607 | 366.8286 |  | 2771.5015 | 442.0434 |  | 2386.3205 | 450.3361 |  | 2181.6938 | 455.2981 |  | 2778.5386 | 530.548 |  | 2396.1421 | 539.1635 |  | 2200.5579 | 544.3213 |  | 3748.3655 | 475.7333 |  | 3228.059 | 487.3465 |  | 2945.7033 | 493.5482 |  | 3747.2003 | 585.6055 |  | 3238.9451 | 596.964 |  | 2961.4792 | 603.061 |  | 3757.8742 | 693.4873 |  | 3237.7265 | 705.0696 |  | 3151.3568 | 698.4971 |  | 3771.4736 | 765.358 |  | 3240.8542 | 777.1815 |  | 2981.4078 | 783.55 |  | 3768.1657 | 837.194 |  | 3251.7938 | 849.2341 |  | 2978.0918 | 855.7172 |  | 5050.9174 | 753.2627 |  | 4339.6342 | 775.6423 |  | 3986.281 | 786.5176 |  | 5052.5933 | 914.3293 |  | 4361.2744 | 935.9221 |  | 3996.4008 | 946.4743 |  | 5068.4627 | 1071.1574 |  | 4364.398 | 1092.9423 |  | 4018.4452 | 1103.6442 |  | 5086.8241 | 1175.6676 |  | 4370.5167 | 1197.8759 |  | 4005.736 | 1208.7918 |  | 5082.9928 | 1280.4781 |  | 4386.0431 | 1303.1046 |  | 4031.4529 | 1314.2243 |  | 6542.8133 | 1116.2922 |  | 5616.5539 | 1144.9514 |  | 5138.6117 | 1163.8809 |  | 6551.0158 | 1338.8677 |  | 5623.9988 | 1366.2514 |  | 5161.9003 | 1384.4234 |  | 6543.9385 | 1554.0398 |  | 5632.4258 | 1581.3297 |  | 5444.2199 | 1571.8625 |  | 6863.0467 | 1667.4173 |  | 5642.0275 | 1724.8771 |  | 5184.5216 | 1743.4199 |  | 6563.4854 | 1840.8091 |  | 5662.5932 | 1869.0658 |  | 5183.2669 | 1887.9511 |  | 6938.1974 | 2018.8471 |  | 5656.4242 | 2086.278 |  | 5221.268 | 2105.6185 |  | 8175.878 | 1574.0792 |  | 7028.6977 | 1618.5018 |  | 6440.2855 | 1642.5889 |  | 8189.3261 | 1868.7919 |  | 7048.8029 | 1911.0187 |  | 6446.7369 | 1934.0024 |  | 8182.8332 | 2152.2198 |  | 7067.4386 | 2193.8383 |  | 6497.514 | 2216.6455 |  | 9135.8871 | 2701.6796 |  | 9339.6088 | 2571.74 |  | 7458.31 | 2767.0893 |  | 8208.1461 | 2528.064 |  | 7068.885 | 2570.9498 |  | 6487.9252 | 2594.4997 |  | 8231.9881 | 2812.4597 |  | 7109.0302 | 2856.4046 |  | 6537.0955 | 2880.5319 |  | 10009.6119 | 2133.5232 |  | 8586.2598 | 2191.3235 |  | 7870.106 | 2231.295 |  | 9989.6774 | 2511.1633 |  | 8621.3321 | 2565.9256 |  | 7893.0572 | 2603.9284 |  | 10030.5451 | 2872.9397 |  | 8651.9469 | 2926.3398 |  | 7918.3783 | 2963.6556 |  | 10020.8161 | 3111.0706 |  | 8626.3556 | 3164.9225 |  | 7909.2667 | 3202.6506 |  | 10015.8625 | 3349.555 |  | 8661.8599 | 3404.2185 |  | 7966.3113 | 3442.5439 |  | 10044.4599 | 3710.1197 |  | 8659.03 | 3766.1002 |  | 7976.2348 | 3805.3524 |  | 11970.5877 | 2804.3557 |  | 10328.4183 | 2882.4589 |  | 9430.1284 | 2936.4788 |  | 12392.5258 | 3209.0135 |  | 10333.7247 | 3349.8091 |  | 9472.7581 | 3401.0593 |  | 12000.6984 | 3727.0699 |  | 10323.3647 | 3798.5697 |  | 9514.879 | 3848.4442 |  | 12526.499 | 3952.6666 |  | 10353.327 | 4093.2678 |  | 9510.9426 | 4143.465 |  | 12044.5324 | 4316.7494 |  | 10922.6682 | 4314.5466 |  | 9522.8192 | 4440.2359 |  | 12018.6416 | 4762.3712 |  | 10400.5498 | 4836.6259 |  | 9537.8408 | 4888.6965 |  | 14144.6981 | 3594.9989 |  | 12163.7792 | 3707.5838 |  | 11122.1265 | 3763.3049 |  | 14187.8638 | 4171.9916 |  | 12181.8765 | 4278.8703 |  | 11187.3055 | 4331.8133 |  | 14193.6646 | 4723.0342 |  | 12179.3319 | 4825.9466 |  | 11184.0047 | 4877.1667 |  | 14185.1634 | 5081.037 |  | 12219.3054 | 5183.6439 |  | 11250.9279 | 5234.9623 |  | 14182.4817 | 5438.4239 |  | 12206.7981 | 5542.0221 |  | 11200.4768 | 5593.9254 |  | 14225.797 | 5977.1645 |  | 12283.6483 | 6082.9593 |  | 11221.1173 | 6135.9972 |  | 14209.0797 | 6521.7275 |  | 12238.7481 | 6629.7843 |  | 11276.2903 | 6683.951 |  | 16491.2753 | 4521.3332 |  | 14141.7129 | 4657.7772 |  | 12998.9036 | 4736.6654 |  | 16480.8543 | 5214.3111 |  | 14174.276 | 5344.2914 |  | 13025.4812 | 5419.4029 |  | 16489.5011 | 5876.2011 |  | 14180.6886 | 6001.0842 |  | 13034.9101 | 6073.4695 |  | 16556.2249 | 6305.0961 |  | 14231.6085 | 6428.7946 |  | 13041.871 | 6500.9244 |  | 16556.6864 | 6730.4767 |  | 14221.6779 | 6854.9664 |  | 13067.7592 | 6927.716 |  | 16527.6258 | 7372.3427 |  | 14230.5538 | 7499.2071 |  | 13099.6283 | 7573.4237 |  | 16595.8413 | 8019.3264 |  | 14267.687 | 8148.8404 |  | 13169.0865 | 8224.6096 |  | 3199.3401 | 426.3305 |  | 3014.5393 | 434.1362 |  | 2940.9724 | 444.8336 |  | 3168.2227 | 521.4757 |  | 2988.2871 | 529.5347 |  | 2910.31 | 540.1092 |  | 4232.3149 | 608.4692 |  | 3989.5821 | 620.3362 |  | 3893.1896 | 633.848 |  | 4197.9098 | 733.6403 |  | 3959.7188 | 744.5887 |  | 3861.0383 | 759.2654 |  | 4163.6552 | 856.2439 |  | 3922.0746 | 868.3106 |  | 3824.2662 | 881.878 |  | 5149.7116 | 817.149 |  | 4879.8665 | 840.4646 |  | 4743.3546 | 853.8405 |  | 5111.3743 | 976.69 |  | 4844.2211 | 1000.3011 |  | 4701.8188 | 1013.436 |  | 5054.7859 | 1134.1964 |  | 4771.4183 | 1158.6766 |  | 4662.7613 | 1176.147 |  | 7007.3801 | 1132.5681 |  | 6655.5922 | 1161.6098 |  | 6464.3354 | 1177.602 |  | 6958.4754 | 1328.8536 |  | 6613.5493 | 1358.5384 |  | 6425.0795 | 1374.8155 |  | 6916.9104 | 1523.327 |  | 6565.1977 | 1552.7634 |  | 6383.8458 | 1569.6223 |  | 6893.2332 | 1651.2427 |  | 6535.547 | 1680.2726 |  | 6357.3484 | 1697.5004 |  | 6839.3251 | 1777.6083 |  | 6457.3704 | 1815.0251 |  | 6311.165 | 1834.0211 |  | 9440.2125 | 1798.1608 |  | 8974.7659 | 1856.9012 |  | 8730.0491 | 1886.8532 |  | 9382.9763 | 2083.0557 |  | 8928.9097 | 2143.0309 |  | 8677.6256 | 2172.6719 |  | 9334.4219 | 2366.5089 |  | 8873.0902 | 2426.3739 |  | 8632.5883 | 2456.9518 |  | 9306.8152 | 2553.8596 |  | 8838.5051 | 2613.4497 |  | 8587.2718 | 2643.3448 |  | 9266.8341 | 2738.1093 |  | 8809.5568 | 2798.9206 |  | 8564.1344 | 2829.3294 |  | 12255.0444 | 2672.2686 |  | 11632.2054 | 2741.8179 |  | 11296.5338 | 2795.3769 |  | 12191.5741 | 3062.1807 |  | 11568.3043 | 3132.442 |  | 11241.6593 | 3186.8972 |  | 12119.997 | 3449.7832 |  | 11505.5647 | 3521.0884 |  | 11175.5591 | 3575.7055 |  | 12088.8745 | 3707.8097 |  | 11466.3362 | 3778.3249 |  | 11142.3111 | 3833.9904 |  | 12042.0004 | 3962.0633 |  | 11433.621 | 4034.1295 |  | 11097.1593 | 4089.1118 |  | 11986.9339 | 4340.7459 |  | 11363.9549 | 4411.0526 |  | 11052.669 | 4469.4365 |  | 15343.7044 | 3784.1378 |  | 14563.3177 | 3896.0468 |  | 14158.6315 | 3959.7394 |  | 15273.271 | 4295.2473 |  | 14496.6794 | 4408.5042 |  | 14084.2134 | 4471.7526 |  | 15192.0746 | 4804.4267 |  | 14429.805 | 4919.7203 |  | 14035.6573 | 4985.0887 |  | 15157.8152 | 5143.8436 |  | 14387.6676 | 5258.8009 |  | 13977.9836 | 5322.8326 |  | 15104.1053 | 5479.8071 |  | 14328.233 | 5594.5759 |  | 13927.7974 | 5659.6779 |  | 15041.5933 | 5980.5283 |  | 14275.0125 | 6096.756 |  | 13879.7178 | 6162.6275 |  | 18774.9438 | 5149.6883 |  | 17819.616 | 5286.154 |  | 17310.6972 | 5400.1387 |  | 18675.5407 | 5795.7685 |  | 17751.5631 | 5937.0561 |  | 17235.737 | 6050.414 |  | 18611.3835 | 6445.4047 |  | 17681.5635 | 6586.9769 |  | 17162.7198 | 6700.3909 |  | 18547.8791 | 6875.0782 |  | 17609.0204 | 7016.155 |  | 17099.5673 | 7130.8598 |  | 18487.3606 | 7302.6775 |  | 17571.5615 | 7446.7758 |  | 17074.3858 | 7563.0544 |  | 18417.6041 | 7941.8396 |  | 17483.8926 | 8084.4835 |  | 16993.9878 | 8202.132 |  | 22506.9181 | 6789.9134 |  | 21398.0631 | 6977.8418 |  | 20765.1837 | 7127.4284 |  | 22426.3484 | 7592.0999 |  | 21303.099 | 7779.4644 |  | 20691.4965 | 7932.2396 |  | 22328.7035 | 8393.2716 |  | 21180.6277 | 8610.8118 |  | 20618.11 | 8738.07 |  | 22290.6401 | 8929.29 |  | 21152.2837 | 9116.7448 |  | 20551.2679 | 9271.6182 |  | 22224.7566 | 9460.5724 |  | 21113.9633 | 9652.0478 |  | 20493.7054 | 9804.8424 |  | 22113.9994 | 10251.0882 |  | 21018.865 | 10445.3648 |  | 20406.2677 | 10599.5011 |  | 26588.385 | 8737.0503 |  | 25237.6973 | 9019.2066 |  | 24533.1728 | 9156.172 |  | 26505.0507 | 9709.0734 |  | 25140.0748 | 9990.8007 |  | 24462.3877 | 10132.1909 |  | 26401.0212 | 10680.338 |  | 25031.288 | 10963.025 |  | 24353.169 | 11105.0613 |  | 26324.9502 | 11326.3028 |  | 24982.8461 | 11613.6904 |  | 24320.0875 | 11758.3166 |  | 26252.4597 | 11971.5168 |  | 24904.754 | 12259.0173 |  | 24220.3685 | 12401.0277 |  | 26171.1959 | 12938.0364 |  | 24842.6047 | 13229.4068 |  | 24126.1791 | 13367.7218 |  | 30425.6905 | 17187.1682 |  | 28856.9353 | 17524.7133 |  | 28078.256 | 17765.7686 |  | 30987.9078 | 11032.0843 |  | 29406.9504 | 11359.0106 |  | 28602.5032 | 11590.7942 |  | 30864.0872 | 12183.392 |  | 29307.6303 | 12515.3481 |  | 28511.8226 | 12726.113 |  | 30751.7266 | 13340.8795 |  | 29193.9956 | 13674.8684 |  | 28399.9047 | 13886.7177 |  | 30711.9041 | 14117.9635 |  | 29145.1644 | 14452.0337 |  | 28326.0181 | 14660.6655 |  | 30634.5651 | 14887.7753 |  | 29061.9018 | 15222.1282 |  | 28263.1718 | 15434.3717 |  | 30502.1132 | 16037.0542 |  | 28165.4526 | 16591.1817 |  | 28951.0749 | 16376.1712 |  | 30425.6905 | 17187.1682 |  | 28856.9353 | 17524.7133 |  | 28089.74 | 17743.85 |  | 490.2975 | 27.1071 |  | 296.6325 | 28.6172 |  | 208.381 | 28.7652 |  | 458.256 | 24.5214 |  | 250.2526 | 26.5644 |  | 163.5561 | 26.7368 |  | 601.3375 | 40.7202 |  | 375.5026 | 41.8288 |  | 258.8603 | 43.2669 |  | 544.4115 | 37.8992 |  | 308.5452 | 39.927 |  | 188.801 | 41.3686 |  | 780.2678 | 58.5621 |  | 461.575 | 63.08 |  | 334.6545 | 63.7519 |  | 699.0589 | 56.2059 |  | 405.2419 | 59.2271 |  | 273.0205 | 59.9483 |  | 640.0631 | 52.555 |  | 359.6766 | 54.1876 |  | 192.1216 | 57.5872 |  | 969.2281 | 82.4387 |  | 604.3216 | 87.1451 |  | 393.986 | 91.8857 |  | 873.1562 | 79.589 |  | 511.5867 | 84.2814 |  | 369.9997 | 82.8462 |  | 804.0881 | 74.8887 |  | 441.481 | 79.4593 |  | 276.6385 | 80.1011 |  | 1207.3905 | 118.9719 |  | 748.7752 | 125.7293 |  | 544.8752 | 126.2809 |  | 1132.5379 | 113.0186 |  | 737.8239 | 114.0566 |  | 471.7829 | 120.2402 |  | 1060.185 | 107.1912 |  | 598.7785 | 113.6422 |  | 394.2315 | 114.3297 |  | 1034.3306 | 100.9711 |  | 581.0724 | 107.1766 |  | 345.6611 | 110.4608 |  | 956.4262 | 99.6135 |  | 500.0501 | 105.8712 |  | 290.8772 | 106.6481 |  | 1679.5302 | 201.0425 |  | 1094.7602 | 208.1219 |  | 782.5637 | 214.073 |  | 1625.6569 | 187.8385 |  | 1011.2934 | 199.374 |  | 640.1854 | 210.1023 |  | 1532.5934 | 179.4569 |  | 905.8829 | 190.7791 |  | 549.3853 | 201.1943 |  | 1464.0655 | 173.9498 |  | 815.5738 | 189.541 |  | 524.6657 | 190.8004 |  | 1372.5794 | 172.5186 |  | 755.8141 | 183.8285 |  | 460.6652 | 185.1532 |  | 2272.0273 | 306.7856 |  | 1456.2817 | 323.5293 |  | 987.585 | 341.1544 |  | 2102.0754 | 302.0507 |  | 1295.4659 | 318.8663 |  | 863.7039 | 328.637 |  | 2007.5617 | 290.1867 |  | 1180.4563 | 306.6824 |  | 819.8812 | 308.9492 |  | 1924.0285 | 282.3736 |  | 1117.8944 | 298.6597 |  | 749.2541 | 301.0188 |  | 1907.2142 | 268.25 |  | 1041.0258 | 290.7164 |  | 627.9195 | 300.1476 |  | 1801.1802 | 257.0531 |  | 988.2326 | 272.4614 |  | 560.5254 | 281.5369 |  | 2826.5986 | 462.8096 |  | 1882.2384 | 477.1255 |  | 1334.9839 | 490.4203 |  | 2781.512 | 436.5378 |  | 1754.7679 | 461.197 |  | 1150.1315 | 485.5803 |  | 2580.1313 | 431.2535 |  | 1562.1462 | 456.0779 |  | 1024.6224 | 469.2753 |  | 2500.5425 | 420.9115 |  | 1531.7015 | 435.0993 |  | 1007.5471 | 447.8585 |  | 2485.4842 | 401.1067 |  | 1388.336 | 434.9304 |  | 921.4985 | 437.4453 |  | 2358.2964 | 386.2407 |  | 1279.8988 | 419.3064 |  | 741.7794 | 432.0408 |  | 3535.0152 | 651.4387 |  | 2330.9646 | 670.322 |  | 1685.909 | 690.3892 |  | 3375.9757 | 631.1867 |  | 2207.5646 | 649.9947 |  | 1459.9108 | 685.7574 |  | 3330.3661 | 596.9463 |  | 2060.6765 | 629.8953 |  | 1396.7101 | 649.4622 |  | 3235.6957 | 584.0261 |  | 1880.2767 | 631.3025 |  | 1226.6585 | 651.1687 |  | 3063.1037 | 584.8018 |  | 1873.1876 | 603.4464 |  | 1294.8896 | 607.8638 |  | 2992.7711 | 552.1437 |  | 1657.6673 | 597.7714 |  | 984.8073 | 617.2297 |  | 4397.7727 | 864.041 |  | 2863.9778 | 909.9902 |  | 1930.0939 | 959.3582 |  | 4141.8504 | 859.4521 |  | 2685.7169 | 884.7318 |  | 1775.7831 | 933.1746 |  | 4063.5305 | 815.1321 |  | 2440.3108 | 880.1956 |  | 1736.9271 | 886.1557 |  | 3955.2068 | 799.0445 |  | 2434.553 | 843.1946 |  | 1639.1805 | 869.4196 |  | 3879.7545 | 783.0634 |  | 2325.036 | 826.7739 |  | 1544.0012 | 852.7963 |  | 3611.9696 | 777.3685 |  | 2066.089 | 821.4525 |  | 1374.4172 | 828.0714 |  | 5245.0224 | 1140.3667 |  | 3420.7425 | 1203.253 |  | 2615.7833 | 1205.8958 |  | 5074.3173 | 1110.4754 |  | 3124.6282 | 1200.4599 |  | 2159.9249 | 1232.862 |  | 4785.4647 | 1106.5862 |  | 2927.2905 | 1169.3022 |  | 2116.8704 | 1173.3565 |  | 4783.1507 | 1061.2499 |  | 2964.0135 | 1121.9736 |  | 1873.2984 | 1180.4077 |  | 4544.8652 | 1066.5694 |  | 2959.4286 | 1075.7227 |  | 1763.5838 | 1159.6488 |  | 4387.0634 | 1036.8705 |  | 2567.0854 | 1097.6939 |  | 1604.2531 | 1128.7472 |  | 4196.288 | 1007.4379 |  | 2389.2192 | 1067.4674 |  | 1571.3272 | 1072.5895 |  | 6168.8354 | 1470.4896 |  | 4017.1229 | 1549.5942 |  | 2750.867 | 1630.4875 |  | 5832.778 | 1468.9271 |  | 3675.8035 | 1548.9 |  | 2750.0025 | 1555.3756 |  | 5792.0119 | 1399.334 |  | 3647.311 | 1476.4665 |  | 2389.9618 | 1554.6448 |  | 5653.9122 | 1375.8735 |  | 3543.8058 | 1452.3584 |  | 2259.2476 | 1529.6433 |  | 5562.1677 | 1352.541 |  | 3396.4374 | 1428.3832 |  | 2131.6001 | 1504.7804 |  | 5338.1976 | 1317.7806 |  | 3083.4881 | 1425.8265 |  | 1945.8462 | 1467.7442 |  | 5030.3081 | 1313.8592 |  | 3016.348 | 1357.2475 |  | 1766.9079 | 1431.0158 |  | 1167.4508 | 54.2142 |  | 971.326 | 57.2344 |  | 869.308 | 58.9001 |  | 1078.8719 | 50.2107 |  | 906.1943 | 51.8932 |  | 782.3108 | 54.7467 |  | 1425.0266 | 81.4405 |  | 1209.0579 | 83.6575 |  | 1063.6339 | 88.5941 |  | 1315.4659 | 75.7987 |  | 1074.7186 | 79.854 |  | 959.6382 | 82.7372 |  | 1803.1183 | 119.9129 |  | 1496.9311 | 126.1601 |  | 1397.1013 | 127.5038 |  | 1717.3174 | 109.7975 |  | 1381.6706 | 118.4543 |  | 1236.2631 | 122.7512 |  | 1596.5619 | 102.6656 |  | 1296.193 | 108.3752 |  | 1118.0619 | 115.1744 |  | 2229.6864 | 168.8031 |  | 1910.7924 | 174.2902 |  | 1675.9424 | 183.7712 |  | 2089.1558 | 159.1781 |  | 1726.2313 | 168.5627 |  | 1536.922 | 173.7751 |  | 1952.687 | 149.7773 |  | 1590.4635 | 158.9185 |  | 1451.4539 | 160.2022 |  | 2847.748 | 237.9438 |  | 2383.1986 | 251.4585 |  | 2143.8562 | 258.5751 |  | 2696.6976 | 226.0372 |  | 2298.0139 | 233.6769 |  | 1998.9994 | 246.2059 |  | 2549.0872 | 214.3826 |  | 2085.6536 | 227.2844 |  | 1850.5697 | 234.1036 |  | 2446.8222 | 206.7503 |  | 2047.9261 | 214.3532 |  | 1813.5988 | 220.9215 |  | 2346.4545 | 199.227 |  | 1890.6004 | 211.7424 |  | 1654.0938 | 218.3747 |  | 4027.0707 | 392.7342 |  | 3401.2778 | 416.2438 |  | 3087.954 | 428.1459 |  | 3756.7242 | 384.6219 |  | 3226.5076 | 398.748 |  | 2811.3963 | 420.2046 |  | 3574.3858 | 367.4595 |  | 3030.73 | 381.5582 |  | 2717.6693 | 393.0308 |  | 3446.8557 | 356.183 |  | 2928.4714 | 371.3335 |  | 2591.7223 | 381.6009 |  | 3333.2373 | 345.0374 |  | 2722.8689 | 367.6571 |  | 2469.1656 | 370.3064 |  | 5314.5372 | 613.5712 |  | 4485.9332 | 647.0585 |  | 3959.6142 | 682.3087 |  | 4981.4161 | 604.1016 |  | 4161.7284 | 637.7327 |  | 3848.6289 | 641.9885 |  | 4780.2245 | 580.3735 |  | 4051.6527 | 599.1004 |  | 3641.9986 | 617.8984 |  | 4626.0961 | 564.7474 |  | 3811.456 | 597.3195 |  | 3392.6906 | 616.3717 |  | 4588.05 | 536.5 |  | 3769.6773 | 567.9111 |  | 3258.6151 | 600.2951 |  | 4375.5942 | 514.1061 |  | 3561.3667 | 544.9227 |  | 3039.4698 | 576.4802 |  | 6635.7651 | 925.6192 |  | 5749.4676 | 954.2511 |  | 5044.5857 | 1004.1939 |  | 6398.8043 | 893.8631 |  | 5644.2019 | 900.4323 |  | 4817.9637 | 971.1606 |  | 6143.5742 | 862.5075 |  | 5115.263 | 912.1558 |  | 4574.8006 | 938.5506 |  | 5982.9165 | 841.8234 |  | 5074.2962 | 870.1987 |  | 4409.3739 | 917.0434 |  | 5823.9487 | 821.3139 |  | 4783.9047 | 869.8609 |  | 4385.062 | 874.8906 |  | 5578.8061 | 790.8741 |  | 4558.3779 | 838.6128 |  | 4020.9561 | 864.0815 |  | 8260.652 | 1302.8776 |  | 6935.0536 | 1372.564 |  | 6289.1756 | 1413.6537 |  | 7962.5701 | 1262.3734 |  | 6678.8656 | 1330.9417 |  | 6024.8044 | 1371.5146 |  | 7696.1332 | 1222.319 |  | 6400.0912 | 1289.7854 |  | 5738.9587 | 1329.851 |  | 7511.6231 | 1195.863 |  | 6217.7331 | 1262.605 |  | 5570.7918 | 1302.3373 |  | 7328.9294 | 1169.6037 |  | 6038.1522 | 1235.6284 |  | 5378.7723 | 1275.0314 |  | 7045.8938 | 1130.5802 |  | 5773.9559 | 1195.5426 |  | 5110.7011 | 1234.4591 |  | 10027.4708 | 1769.2271 |  | 8676.168 | 1819.9805 |  | 7631.4317 | 1918.7163 |  | 9723.4709 | 1718.9042 |  | 8344.1739 | 1769.4635 |  | 7328.3537 | 1866.3492 |  | 9592.2764 | 1630.2642 |  | 7839.5789 | 1760.3916 |  | 7032.0263 | 1814.5091 |  | 9181.9579 | 1636.1387 |  | 7630.0068 | 1726.5413 |  | 6838.1978 | 1780.2401 |  | 9006.7941 | 1603.416 |  | 7423.4626 | 1692.918 |  | 6858.6161 | 1705.5926 |  | 8684.5503 | 1554.7371 |  | 7119.2933 | 1642.9052 |  | 6540.3303 | 1656.1427 |  | 11959.3066 | 2335.0368 |  | 10362.8375 | 2406.5059 |  | 9128.7678 | 2529.4395 |  | 11621.3072 | 2273.8306 |  | 9766.5082 | 2400.9198 |  | 9053.0823 | 2408.3815 |  | 11286.9883 | 2213.1724 |  | 9404.0204 | 2338.6045 |  | 8709.4098 | 2346.713 |  | 11053.3689 | 2173.0359 |  | 9456.6145 | 2243.9473 |  | 8234.9563 | 2363.319 |  | 10821.8238 | 2133.1391 |  | 9217.3871 | 2203.9198 |  | 8017.4236 | 2321.8111 |  | 10496.6998 | 2073.741 |  | 8662.0367 | 2195.3877 |  | 7689.0247 | 2257.4942 |  | 10139.5411 | 2014.8764 |  | 8322.0817 | 2134.9348 |  | 7375.9951 | 2196.2547 |  | 14065.716 | 3011.0026 |  | 12169.5194 | 3099.1885 |  | 10729.6278 | 3260.9746 |  | 13693.1158 | 2937.8548 |  | 11489.2915 | 3097.8001 |  | 10391.6025 | 3184.8167 |  | 13324.387 | 2865.3036 |  | 11731.5569 | 2882.6251 |  | 10011.6806 | 3109.2897 |  | 13065.6112 | 2817.2649 |  | 11205.0884 | 2904.7169 |  | 9762.7602 | 3059.2863 |  | 12853.5982 | 2769.4889 |  | 10935.982 | 2856.7663 |  | 9517.3039 | 3009.5613 |  | 12719.5164 | 2635.5612 |  | 10299.028 | 2851.6531 |  | 9155.6001 | 2935.4884 |  | 12094.7762 | 2627.7184 |  | 10193.1759 | 2714.4949 |  | 8801.6157 | 2862.0316 |  | 2190.4442 | 120.2514 |  | 2005.4939 | 125.5392 |  | 1905.2579 | 128.5541 |  | 2030.2332 | 111.5113 |  | 1843.1465 | 116.7555 |  | 1743.9797 | 119.8275 |  | 2651.5734 | 181.1216 |  | 2423.3982 | 187.2642 |  | 2289.8458 | 195.596 |  | 2460.1506 | 168.6756 |  | 2234.6758 | 174.9868 |  | 2099.2283 | 183.2549 |  | 3357.8386 | 266.0492 |  | 3066.76 | 276.0831 |  | 2900.9539 | 287.7498 |  | 3139.8956 | 249.5966 |  | 2851.0707 | 259.7963 |  | 2682.4419 | 271.3322 |  | 2926.4135 | 233.7204 |  | 2634.0647 | 243.7788 |  | 2466.5061 | 255.3967 |  | 4152.5306 | 373.1224 |  | 3790.56 | 391.8383 |  | 3600.2681 | 402.318 |  | 3904.9613 | 352.0816 |  | 3544.6498 | 370.9819 |  | 3350.5526 | 381.2599 |  | 3662.0172 | 331.324 |  | 3300.1049 | 350.2161 |  | 3107.0902 | 360.5876 |  | 5332.763 | 523.8156 |  | 4894.5271 | 547.4541 |  | 4661.9097 | 560.7199 |  | 5059.9496 | 497.9338 |  | 4621.9758 | 521.7026 |  | 4389.2713 | 535.0062 |  | 4791.4093 | 472.4819 |  | 4349.3652 | 496.0908 |  | 4116.9486 | 509.4698 |  | 4611.4622 | 455.6609 |  | 4172.4379 | 479.5655 |  | 3938.7721 | 492.8957 |  | 4433.6257 | 439.1278 |  | 3993.0052 | 463.0152 |  | 3758.3238 | 476.326 |  | 7040.1691 | 844.5641 |  | 6753.8294 | 930.0367 |  | 6435.2864 | 954.149 |  | 7040.1691 | 844.5641 |  | 6428.3136 | 892.6707 |  | 6100.6305 | 916.088 |  | 6713.3418 | 806.9034 |  | 6093.1406 | 854.4995 |  | 5772.1213 | 878.5329 |  | 6493.3339 | 781.7766 |  | 5882.6017 | 830.3099 |  | 5551.702 | 853.5861 |  | 6282.2858 | 757.5563 |  | 5667.3434 | 805.8469 |  | 5334.251 | 828.9989 |  | 9749.9487 | 1373.6391 |  | 8982.9054 | 1430.7606 |  | 8542.327 | 1475.2304 |  | 9359.6925 | 1321.0103 |  | 8597.9821 | 1378.9128 |  | 8144.2953 | 1422.1781 |  | 8983.6223 | 1269.4739 |  | 8208.6593 | 1326.2446 |  | 7762.7894 | 1370.3892 |  | 8722.7908 | 1234.6132 |  | 7958.7436 | 1292.6699 |  | 7508.542 | 1336.4302 |  | 8473.3568 | 1201.1887 |  | 7701.9445 | 1258.663 |  | 7257.0723 | 1303.0211 |  | 8098.4693 | 1150.8966 |  | 7326.4189 | 1208.5566 |  | 6871.5479 | 1252.0631 |  | 12402.7007 | 2026.7917 |  | 11418.7869 | 2118.9617 |  | 10883.1843 | 2168.8888 |  | 11965.4329 | 1958.9517 |  | 10973.1669 | 2050.3808 |  | 10446.3714 | 2101.4009 |  | 11520.0634 | 1888.6659 |  | 10533.1683 | 1981.0626 |  | 10002.4811 | 2031.766 |  | 11229.8479 | 1843.5475 |  | 10230.7508 | 1934.7227 |  | 9705.9687 | 1986.1991 |  | 10941.62 | 1798.8778 |  | 9943.2798 | 1890.324 |  | 9412.4518 | 1941.1831 |  | 10507.3894 | 1732.7166 |  | 9516.6959 | 1825.3336 |  | 8983.5967 | 1876.0369 |  | 15396.1913 | 2853.2411 |  | 14203.9815 | 2962.5608 |  | 13505.19 | 3055.3197 |  | 14885.5901 | 2763.4804 |  | 13713.1714 | 2875.8235 |  | 13007.6702 | 2967.7734 |  | 14395.334 | 2677.6112 |  | 13211.8224 | 2788.8136 |  | 12500.2615 | 2880.1495 |  | 14065.8569 | 2619.1901 |  | 12880.8802 | 2730.4464 |  | 12176.0621 | 2822.7266 |  | 13738.4421 | 2561.4082 |  | 12552.5591 | 2672.7779 |  | 11839.3111 | 2764.0907 |  | 13244.1163 | 2476.3491 |  | 12064.974 | 2588.9752 |  | 11347.519 | 2679.85 |  | 18701.5657 | 3869.7926 |  | 17281.2708 | 4018.0276 |  | 16418.0049 | 4138.9844 |  | 18149.0929 | 3761.0323 |  | 16711.6799 | 3907.101 |  | 15859.2329 | 4029.8344 |  | 17582.3604 | 3648.9527 |  | 16167.3071 | 3798.8915 |  | 15306.6592 | 3920.577 |  | 17213.5761 | 3577.1946 |  | 15794.8761 | 3726.872 |  | 14941.7059 | 3849.7468 |  | 16864.7874 | 3507.2245 |  | 15425.214 | 3653.9909 |  | 14579.486 | 3778.0485 |  | 16309.6172 | 3400.0779 |  | 14875.8879 | 3548.1735 |  | 14023.2527 | 3671.3796 |  | 22331.1683 | 5098.922 |  | 20583.9261 | 5323.8763 |  | 19694.5043 | 5431.9901 |  | 21720.818 | 4965.7989 |  | 19974.2444 | 5191.384 |  | 19072.9986 | 5297.7883 |  | 21114.8795 | 4832.5128 |  | 19347.2627 | 5055.1297 |  | 18458.0168 | 5163.744 |  | 20706.0812 | 4743.5137 |  | 18955.272 | 4969.2763 |  | 18051.639 | 5075.6897 |  | 20299.4888 | 4654.3823 |  | 18543.46 | 4879.6778 |  | 17648.1393 | 4987.5964 |  | 19704.1806 | 4525.9358 |  | 17952.5736 | 4752.3936 |  | 17048.2671 | 4859.0195 |  | 19092.9222 | 4395.5614 |  | 17346.2272 | 4623.402 |  | 16454.8222 | 4732.2949 |  | 26257.282 | 6572.7437 |  | 24267.4683 | 6829.037 |  | 23184.8458 | 6990.6243 |  | 25588.7173 | 6412.4965 |  | 23597.6676 | 6669.1847 |  | 22527.7739 | 6833.2792 |  | 24924.6667 | 6253.9235 |  | 22933.514 | 6511.1868 |  | 21849.1718 | 6672.9741 |  | 24475.861 | 6145.2457 |  | 22502.6629 | 6406.2553 |  | 21400.5643 | 6565.0363 |  | 24054.7393 | 6044.6595 |  | 22048.0766 | 6299.8732 |  | 20954.9772 | 6460.47 |  | 23376.2036 | 5885.3864 |  | 21397.2332 | 6146.3663 |  | 20292.2453 | 6305.0939 |  | 22727.551 | 5732.3445 |  | 20727.2686 | 5990.0328 |  | 19636.2662 | 6151.543 |  | 644.3499 | 42.4852 |  | 407.2554 | 43.6083 |  | 276.7085 | 45.0742 |  | 589.4339 | 38.0989 |  | 343.2504 | 40.1143 |  | 202.2224 | 42.5289 |  | 889.2751 | 63.2012 |  | 550.9194 | 66.4018 |  | 360.2618 | 70.2492 |  | 804.0661 | 58.7539 |  | 477.6414 | 61.8292 |  | 316.2451 | 64.06 |  | 747.2663 | 57.4561 |  | 410.3316 | 60.537 |  | 260.4988 | 61.2668 |  | 1060.9862 | 90.8624 |  | 657.0855 | 95.8893 |  | 449.3452 | 98.6592 |  | 994.2078 | 86.1397 |  | 646.7955 | 86.8087 |  | 405.2803 | 91.5748 |  | 921.908 | 81.5315 |  | 524.3441 | 86.3164 |  | 310.8919 | 88.9726 |  | 1502.6818 | 129.9916 |  | 961.1543 | 137.0366 |  | 676.8337 | 140.7345 |  | 1421.9339 | 124.3484 |  | 878.2982 | 131.2468 |  | 566.3634 | 138.085 |  | 1309.7878 | 121.6618 |  | 799.5038 | 125.5894 |  | 488.1478 | 132.2226 |  | 1296.4917 | 115.2249 |  | 721.6638 | 124.7924 |  | 442.3004 | 128.3901 |  | 1239.8247 | 111.6726 |  | 704.1699 | 118.2485 |  | 387.6401 | 124.6175 |  | 1990.4222 | 223.8899 |  | 1256.1322 | 236.6616 |  | 884.67 | 243.1229 |  | 1954.8529 | 210.3846 |  | 1217.1871 | 222.6474 |  | 791.0619 | 234.3022 |  | 1856.2172 | 202.2379 |  | 1129.3535 | 214.2949 |  | 752.5491 | 220.3987 |  | 1796.9351 | 196.8901 |  | 1072.8416 | 208.8134 |  | 640.3335 | 219.9663 |  | 1738.6804 | 191.6084 |  | 956.5195 | 208.2434 |  | 580.8089 | 214.3579 |  | 2589.5513 | 347.8062 |  | 1649.4656 | 366.0362 |  | 1239.8222 | 367.7462 |  | 2552.2969 | 328.2481 |  | 1603.6295 | 345.7443 |  | 1051.0556 | 364.2956 |  | 2391.2329 | 324.5014 |  | 1493.8938 | 334.1481 |  | 1023.9676 | 344.0877 |  | 2380.0673 | 309.523 |  | 1423.0979 | 326.518 |  | 878.4996 | 344.3752 |  | 2250.8539 | 309.3626 |  | 1354.1734 | 318.9678 |  | 864.7296 | 328.7267 |  | 2195.8273 | 291.2786 |  | 1194.8891 | 315.1193 |  | 761.6178 | 317.4185 |  | 3288.2165 | 509.5337 |  | 2079.8477 | 536.7171 |  | 1472.704 | 551.082 |  | 3224.1499 | 482.5255 |  | 2053.9416 | 508.6682 |  | 1439.1691 | 522.5007 |  | 3106.8938 | 467.5677 |  | 1920.0421 | 493.3097 |  | 1322.138 | 506.9476 |  | 3021.7925 | 457.7063 |  | 1913.1697 | 471.681 |  | 1246.72 | 496.6959 |  | 2937.9726 | 447.9327 |  | 1695.2517 | 484.4179 |  | 1148.6643 | 486.5371 |  | 2754.2985 | 443.7553 |  | 1574.0958 | 469.1835 |  | 941.2724 | 482.6972 |  | 3446.8613 | 629.0292 |  | 2077.3227 | 649.4972 |  | 1324.6686 | 668.1448 |  | 3998.6764 | 677.3531 |  | 2420.8906 | 729.7742 |  | 1698.5066 | 751.0655 |  | 3862.9236 | 658.2083 |  | 2295.8687 | 709.6365 |  | 1560.1841 | 730.681 |  | 3763.6827 | 645.569 |  | 2292.4367 | 680.1492 |  | 1572.0506 | 700.546 |  | 3574.057 | 648.1004 |  | 2124.8886 | 683.1547 |  | 1383.8842 | 703.8771 |  | 3446.8613 | 629.0292 |  | 2073.3691 | 648.1349 |  | 1324.6686 | 668.1448 |  | 4975.9263 | 941.3636 |  | 3233.1275 | 989.8071 |  | 2476.2775 | 993.8708 |  | 4701.456 | 939.0994 |  | 3079.9883 | 965.0363 |  | 2174.1193 | 993.0322 |  | 4665.1966 | 893.4054 |  | 2810.1352 | 962.9176 |  | 1922.0944 | 991.2692 |  | 4551.737 | 877.6399 |  | 2809.1941 | 924.3253 |  | 1816.065 | 974.4803 |  | 4439.8125 | 861.9836 |  | 2726.569 | 908.2399 |  | 1712.5997 | 957.8098 |  | 4183.909 | 858.6717 |  | 2437.7549 | 905.3783 |  | 1562.1767 | 933.0245 |  | 5887.4153 | 1236.6704 |  | 3830.9088 | 1302.6633 |  | 2926.1727 | 1304.4555 |  | 5711.6836 | 1207.3132 |  | 3655.616 | 1272.5038 |  | 2468.9269 | 1336.8027 |  | 5402.2221 | 1206.2825 |  | 3341.147 | 1272.2146 |  | 2426.1121 | 1275.4461 |  | 5276.0694 | 1186.5861 |  | 3246.7078 | 1251.9836 |  | 2345.3365 | 1255.4269 |  | 5194.2503 | 1167.0125 |  | 3153.8001 | 1231.8802 |  | 2079.0366 | 1264.9521 |  | 5159.6171 | 1111.4187 |  | 2953.4583 | 1201.9628 |  | 1902.6189 | 1234.6454 |  | 4995.3754 | 1083.2312 |  | 2801.0734 | 1172.3288 |  | 1868.9534 | 1176.6127 |  | 6875.4675 | 1587.8676 |  | 4347.8368 | 1710.5386 |  | 3111.6741 | 1756.475 |  | 6680.054 | 1552.7399 |  | 4151.8764 | 1673.579 |  | 2886.2466 | 1719.0354 |  | 6487.5856 | 1517.9097 |  | 4128.9077 | 1598.8673 |  | 2893.4395 | 1642.8036 |  | 6237.2075 | 1530.4457 |  | 4019.1358 | 1575.1769 |  | 2800.8848 | 1618.8078 |  | 6252.2122 | 1471.9289 |  | 3696.5886 | 1588.5657 |  | 2658.3195 | 1594.9502 |  | 5914.284 | 1472.0179 |  | 3836.9178 | 1480.4351 |  | 2286.024 | 1596.5507 |  | 5883.0454 | 1403.9316 |  | 3342.5395 | 1517.046 |  | 2298.38 | 1524.2 |  | 1526.9556 | 84.9704 |  | 1299.3385 | 87.2166 |  | 1136.9705 | 92.2948 |  | 1411.1571 | 76.1978 |  | 1159.9497 | 80.2287 |  | 1040.0009 | 83.0797 |  | 2045.756 | 129.412 |  | 1695.9112 | 135.9655 |  | 1532.484 | 140.4983 |  | 1915.8773 | 117.5077 |  | 1539.6597 | 126.6027 |  | 1383.9981 | 131.1704 |  | 1844.9922 | 112.2398 |  | 1461.4017 | 121.074 |  | 1295.9007 | 125.4509 |  | 2502.4401 | 181.7249 |  | 2091.3688 | 191.7786 |  | 1882.3323 | 197.3183 |  | 2367.3184 | 172.2793 |  | 2014.4984 | 177.852 |  | 1750.7278 | 188.1829 |  | 2227.6157 | 163.0632 |  | 1826.3849 | 172.6329 |  | 1613.3868 | 177.9451 |  | 3514.948 | 259.9832 |  | 2960.7416 | 274.0731 |  | 2591.4814 | 288.1706 |  | 3285.9411 | 254.6183 |  | 2802.1894 | 262.4937 |  | 2447.395 | 276.1698 |  | 3201.7035 | 237.6649 |  | 2648.6354 | 251.1787 |  | 2296.8346 | 264.4452 |  | 3103.9161 | 230.4499 |  | 2486.697 | 249.5848 |  | 2203.2612 | 256.7802 |  | 2997.1055 | 223.3452 |  | 2455.0788 | 236.497 |  | 2101.2781 | 249.2349 |  | 4672.7445 | 447.78 |  | 3926.2352 | 473.3232 |  | 3546.9879 | 486.2456 |  | 4497.0938 | 430.7875 |  | 3848.5995 | 445.2949 |  | 3365.0249 | 468.6044 |  | 4402.1435 | 404.4757 |  | 3572.1942 | 438.7944 |  | 3289.493 | 440.7974 |  | 4190.8968 | 403.156 |  | 3458.2648 | 427.5704 |  | 3069.0539 | 439.9325 |  | 4074.0486 | 392.3412 |  | 3425.3343 | 406.8011 |  | 2952.1386 | 428.7157 |  | 6079.2701 | 695.6125 |  | 5110.36 | 732.0723 |  | 4625.0767 | 753.004 |  | 5871.4991 | 672.1272 |  | 5158.066 | 675.0247 |  | 4402.9312 | 728.5909 |  | 5666.6522 | 649.0028 |  | 4810.0977 | 668.2962 |  | 4207.3931 | 704.5603 |  | 5644.4891 | 619.046 |  | 4669.1724 | 653.036 |  | 4059.9607 | 688.7501 |  | 5385.5007 | 618.7252 |  | 4530.5347 | 637.9356 |  | 3915.5734 | 673.107 |  | 5282.3461 | 582.5572 |  | 4208.0876 | 630.2386 |  | 3714.0624 | 649.9521 |  | 7683.9307 | 1019.0676 |  | 6443.7659 | 1073.4341 |  | 5822.9504 | 1102.1639 |  | 7575.9833 | 965.051 |  | 6381.3299 | 1017.3365 |  | 5585.0323 | 1069.8824 |  | 7334.0617 | 935.1353 |  | 6125.8485 | 986.6193 |  | 5519.6051 | 1013.8953 |  | 7166.3836 | 915.4126 |  | 5958.7264 | 966.3709 |  | 5364.6741 | 993.3919 |  | 7000.4135 | 895.8654 |  | 5662.2384 | 968.8357 |  | 5026.9505 | 996.2426 |  | 6622.3812 | 887.5108 |  | 5423.9929 | 938.3669 |  | 4784.3019 | 965.3944 |  | 9432.4403 | 1426.6236 |  | 7932.288 | 1500.3017 |  | 7185.0707 | 1543.3876 |  | 9157.8499 | 1386.9615 |  | 7840.6033 | 1425.6053 |  | 6907.8035 | 1502.1308 |  | 9076.9492 | 1316.4165 |  | 7375.5578 | 1419.2728 |  | 6636.7222 | 1461.362 |  | 8697.484 | 1321.8796 |  | 7184.6057 | 1392.6868 |  | 6459.4172 | 1434.4511 |  | 8510.2236 | 1296.2008 |  | 7026.6185 | 1366.3097 |  | 6284.8224 | 1407.7543 |  | 8247.1268 | 1258.0584 |  | 6936.6824 | 1296.2699 |  | 5998.2202 | 1368.1058 |  | 11828.5321 | 1837.9004 |  | 9794.4745 | 1979.6142 |  | 8902.5686 | 2036.2232 |  | 11037.207 | 1878.1993 |  | 9487.602 | 1930.0726 |  | 8324.3324 | 2033.3512 |  | 10732.175 | 1829.3543 |  | 8944.084 | 1925.8355 |  | 8051.7591 | 1982.5382 |  | 10744.7254 | 1755.2797 |  | 8724.8521 | 1892.666 |  | 7847.6596 | 1948.9605 |  | 10306.9628 | 1765.0141 |  | 8545.1979 | 1859.7295 |  | 7646.5263 | 1915.6196 |  | 10010.6226 | 1717.3434 |  | 8225.6386 | 1810.7571 |  | 7350.3573 | 1866.0491 |  | 13709.6618 | 2473.3409 |  | 11605.4003 | 2605.3266 |  | 10520.0055 | 2672.543 |  | 13081.0168 | 2472.1175 |  | 11260.7668 | 2545.0076 |  | 9898.8899 | 2673.6054 |  | 13014.6443 | 2356.4588 |  | 10634.1884 | 2544.4291 |  | 9545.7319 | 2611.6275 |  | 12503.0271 | 2373.1722 |  | 10430.1593 | 2503.9672 |  | 9649.3844 | 2510.8538 |  | 12309.1354 | 2334.0251 |  | 10228.07 | 2463.7604 |  | 9130.1609 | 2529.9042 |  | 11977.9802 | 2275.7622 |  | 9864.721 | 2403.9257 |  | 8792.8939 | 2469.2907 |  | 11650.4516 | 2218.0449 |  | 9550.2473 | 2344.6576 |  | 8462.7902 | 2409.2542 |  | 16010.4784 | 3175.7351 |  | 13240.6417 | 3421.0772 |  | 11976.4887 | 3512.9498 |  | 15298.7986 | 3179.4198 |  | 12863.307 | 3347.1579 |  | 11572.0869 | 3438.0709 |  | 14924.5401 | 3108.1012 |  | 12827.9805 | 3197.7345 |  | 11228.6687 | 3363.8359 |  | 14711.066 | 3060.8915 |  | 12596.0544 | 3150.3539 |  | 11020.3017 | 3314.7021 |  | 14758.8279 | 2943.8578 |  | 11988.3842 | 3177.1313 |  | 10762.322 | 3265.8505 |  | 14082.562 | 2944.0359 |  | 11950.4003 | 3033.0865 |  | 10381.8328 | 3193.1014 |  | 13720.7183 | 2874.717 |  | 11278.6273 | 3034.092 |  | 10058.5 | 3120.98 |  | 2854.0339 | 188.5548 |  | 2619.6638 | 194.3576 |  | 2489.8975 | 200.8807 |  | 2664.6457 | 176.3455 |  | 2353.7026 | 179.4512 |  | 2289.3297 | 190.2052 |  | 3829.7833 | 286.3824 |  | 3517.8202 | 295.1405 |  | 3347.34 | 305.31 |  | 3610.2368 | 270.1808 |  | 3213.3155 | 275.6547 |  | 3039.6294 | 286.9117 |  | 3398.7782 | 254.7152 |  | 3086.5057 | 263.5794 |  | 2907.5298 | 274.6047 |  | 4692.9648 | 400.6758 |  | 4311.8593 | 417.9688 |  | 4109.8075 | 427.7037 |  | 4448.4804 | 379.9954 |  | 4067.8338 | 397.4123 |  | 3860.9612 | 406.9084 |  | 4203.6939 | 359.7464 |  | 3824.1789 | 377.339 |  | 3617.9104 | 386.9192 |  | 6492.4502 | 584.1831 |  | 6010.7954 | 604.2845 |  | 5753.1021 | 615.6643 |  | 6217.0838 | 558.8614 |  | 5733.1387 | 578.9482 |  | 5480.903 | 590.7545 |  | 5945.9918 | 534.1656 |  | 5460.648 | 554.3045 |  | 5207.3654 | 566.118 |  | 5769.6558 | 518.1014 |  | 5285.9682 | 538.4458 |  | 5030.1893 | 550.1479 |  | 5589.1889 | 502.0679 |  | 5107.3047 | 522.6349 |  | 4849.2644 | 534.2468 |  | 8814.0832 | 980.1626 |  | 8142.7623 | 1022.1018 |  | 7794.2336 | 1043.5208 |  | 8488.7558 | 943.4853 |  | 7812.6346 | 985.2391 |  | 7461.2559 | 1006.5281 |  | 8158.7522 | 906.6074 |  | 7487.4804 | 948.9795 |  | 7133.8062 | 970.1821 |  | 7944.0158 | 882.8501 |  | 7273.4597 | 925.43 |  | 6915.6788 | 946.3773 |  | 7731.1232 | 859.4526 |  | 7053.2913 | 901.5928 |  | 6700.1156 | 922.9777 |  | 11481.0615 | 1518.2655 |  | 10652.2453 | 1568.0902 |  | 10175.7094 | 1608.4736 |  | 11098.9333 | 1467.292 |  | 10261.7968 | 1516.5457 |  | 9780.6367 | 1556.629 |  | 10720.7778 | 1417.3417 |  | 9876.6473 | 1466.1624 |  | 9403.0826 | 1507.1137 |  | 10467.2251 | 1384.1013 |  | 9622.8106 | 1433.0658 |  | 9142.9538 | 1473.507 |  | 10215.5921 | 1351.2752 |  | 9371.3076 | 1400.4435 |  | 8885.607 | 1440.4316 |  | 9836.5519 | 1301.9931 |  | 8998.4098 | 1352.0464 |  | 8510.1346 | 1391.9365 |  | 14437.363 | 2229.2753 |  | 13354.1839 | 2308.4211 |  | 12789.9318 | 2354.7094 |  | 13983.0603 | 2159.5978 |  | 12917.4421 | 2241.0857 |  | 12346.6804 | 2286.7983 |  | 13547.8708 | 2093.1341 |  | 12471.0082 | 2173.6763 |  | 11908.9827 | 2220.545 |  | 13255.3703 | 2048.7829 |  | 12176.4961 | 2129.3252 |  | 11620.2553 | 2176.9479 |  | 12964.8595 | 2004.9364 |  | 11898.3859 | 2087.1005 |  | 11319.8943 | 2132.3502 |  | 12539.4343 | 1941.1488 |  | 11464.5523 | 2022.7045 |  | 10881.7839 | 2067.6688 |  | 17706.635 | 3119.4396 |  | 16434.6412 | 3216.6871 |  | 15687.9427 | 3302.505 |  | 17209.4239 | 3032.4204 |  | 15920.4681 | 3127.8305 |  | 15183.0711 | 3215.0763 |  | 16716.4059 | 2947.2297 |  | 15430.0737 | 3043.3929 |  | 14684.0788 | 3129.755 |  | 16384.3205 | 2890.1586 |  | 15094.2337 | 2986.1141 |  | 14354.6691 | 3073.4539 |  | 16054.3019 | 2834.1388 |  | 14778.2211 | 2932.1878 |  | 14027.851 | 3018.2642 |  | 15571.3409 | 2750.9856 |  | 14282.8296 | 2847.84 |  | 13525.4964 | 2933.3011 |  | 21300.8124 | 4209.3367 |  | 19772.2164 | 4339.6032 |  | 18875.0794 | 4454.8369 |  | 20745.7625 | 4101.8857 |  | 19158.4716 | 4258.6218 |  | 18308.0424 | 4346.3811 |  | 20195.0121 | 3995.8064 |  | 18666.8895 | 4127.1001 |  | 17769.0097 | 4242.7127 |  | 19823.2983 | 3923.4961 |  | 18288.9543 | 4054.2281 |  | 17398.2016 | 4171.0866 |  | 19453.7217 | 3852.3862 |  | 17934.6198 | 3985.6895 |  | 17030.1296 | 4100.7325 |  | 18913.3161 | 3748.8884 |  | 17376.5208 | 3880.0955 |  | 16483.1333 | 3997.025 |  | 25219.2215 | 5521.5134 |  | 23351.644 | 5723.9192 |  | 22402.0545 | 5821.759 |  | 24606.0083 | 5389.9406 |  | 22736.2321 | 5592.5934 |  | 21798.3814 | 5692.605 |  | 23997.2028 | 5259.8088 |  | 22126.2525 | 5462.8693 |  | 21174.2245 | 5560.9092 |  | 23585.5388 | 5171.1976 |  | 21731.0121 | 5377.3756 |  | 20787.1955 | 5476.9169 |  | 23200.4121 | 5089.2135 |  | 21337.9162 | 5294.4573 |  | 20377.199 | 5391.4832 |  | 22601.6618 | 4961.9659 |  | 20715.8978 | 5164.0797 |  | 19767.5872 | 5263.4227 |  | 22007.2939 | 4836.0929 |  | 20124.0757 | 5039.2404 |  | 19164.4091 | 5137.0819 |  | 29434.1426 | 7086.6304 |  | 27343.1705 | 7321.7624 |  | 26194.6808 | 7470.5956 |  | 28762.4245 | 6928.6185 |  | 26666.4299 | 7163.5576 |  | 25499.7767 | 7309.579 |  | 28095.2223 | 6772.287 |  | 25995.3397 | 7007.2406 |  | 24841.9828 | 7155.9801 |  | 27672.2386 | 6676.2238 |  | 25560.9164 | 6909.5381 |  | 24416.4904 | 7060.0561 |  | 27222.1438 | 6568.9285 |  | 25099.6078 | 6800.7763 |  | 23963.7619 | 6953.1368 |  | 26565.2342 | 6415.9655 |  | 24441.8353 | 6648.4088 |  | 23290.3234 | 6798.4093 |  | 25912.8073 | 6264.5689 |  | 23789.6476 | 6497.7981 |  | 22651.82 | 6650.56
520.7739 | 66.3007 |  | 362.5408 | 66.5252 |  | 265.6797 | 67.3455 |  | 561.2008 | 84.3859 |  | 366.2931 | 85.8053 |  | 270.1807 | 86.6548 |  | 633.8622 | 95.1772 |  | 401.4351 | 96.8747 |  | 318.9419 | 96.9285 |  | 674.1556 | 120.2246 |  | 451.3507 | 121.9661 |  | 325.1955 | 123.7124 |  | 843.9553 | 129.4651 |  | 516.2414 | 134.2198 |  | 359.1568 | 136.7646 |  | 862.8903 | 164.238 |  | 514.1443 | 170.0522 |  | 302.0597 | 175.9708 |  | 830.5557 | 202.1164 |  | 469.2264 | 209.2033 |  | 320.8521 | 212.0071 |  | 997.5882 | 175.8602 |  | 640.9792 | 180.2832 |  | 508.7868 | 179.9244 |  | 933.3005 | 224.8566 |  | 710.0757 | 221.3381 |  | 529.4089 | 224.0331 |  | 946.9257 | 270.3489 |  | 675.2482 | 269.611 |  | 568.5702 | 266.7446 |  | 1280.3431 | 231.9566 |  | 829.4165 | 238.082 |  | 590.6815 | 241.3528 |  | 1211.7278 | 291.7591 |  | 751.0011 | 298.1249 |  | 531.0571 | 301.5621 |  | 1322.7309 | 340.3674 |  | 775.3953 | 353.6594 |  | 550.8618 | 357.2005 |  | 1184.3271 | 387.9561 |  | 668.6497 | 401.4567 |  | 429.0991 | 405.1712 |  | 1269.8003 | 419.795 |  | 609.5886 | 443.5569 |  | 396.3572 | 447.3399 |  | 1772.0402 | 365.1637 |  | 1148.3133 | 376.9952 |  | 828.4386 | 382.6996 |  | 1693.7968 | 451.5785 |  | 1061.6303 | 463.4394 |  | 748.8704 | 469.2815 |  | 1703.5564 | 530.5889 |  | 1102.6304 | 542.8246 |  | 784.2139 | 548.8483 |  | 1794.7381 | 578.0001 |  | 947.1583 | 612.0378 |  | 633.7201 | 618.3713 |  | 1613.7803 | 649.0212 |  | 900.6241 | 673.2544 |  | 596.3404 | 679.7249 |  | 2333.3086 | 539.3076 |  | 1541.8331 | 554.6171 |  | 1105.3282 | 564.6207 |  | 2247.046 | 657.879 |  | 1451.47 | 672.6414 |  | 1025.0274 | 682.514 |  | 2125.9858 | 777.7112 |  | 1342.1454 | 793.2621 |  | 936.2209 | 803.6804 |  | 2226.675 | 844.2476 |  | 1432.2162 | 859.8652 |  | 1037.593 | 870.3171 |  | 2162.7073 | 925.298 |  | 1390.5303 | 941.2994 |  | 975.8212 | 952 |  | 2091.7504 | 1048.055 |  | 1296.1142 | 1064.4928 |  | 886.6337 | 1075.475 |  | 2875.099 | 773.4174 |  | 1974.5079 | 782.6551 |  | 1311.297 | 809.2877 |  | 2870.5604 | 915.4594 |  | 1851.7326 | 937.906 |  | 1179.2031 | 964.7983 |  | 2768.4877 | 1071.012 |  | 1731.9443 | 1094.4355 |  | 1200.5062 | 1107.3294 |  | 2517.8136 | 1194.9174 |  | 1498.1144 | 1219.6218 |  | 975.7981 | 1233.2188 |  | 2615.5333 | 1282.5633 |  | 1628.2285 | 1307.2552 |  | 1123.1569 | 1320.83 |  | 2516.62 | 1446.9113 |  | 1501.7341 | 1472.3557 |  | 1004.8668 | 1486.3291 |  | 3697.535 | 1026.6879 |  | 2318.4927 | 1078.4226 |  | 1800.1563 | 1079.7503 |  | 3564.384 | 1228.1333 |  | 2337.2817 | 1256.9333 |  | 1657.6868 | 1277.0387 |  | 3453.4174 | 1424.0655 |  | 2211.4387 | 1453.7335 |  | 1565.8973 | 1474.5835 |  | 3162.9445 | 1580.3238 |  | 2132.6708 | 1588.5801 |  | 1266.4603 | 1633.4934 |  | 3328.139 | 1689.8188 |  | 2260.0266 | 1694.6228 |  | 1399.3098 | 1743.0327 |  | 3432.0412 | 1860.7265 |  | 2189.5882 | 1898.0175 |  | 1316.9052 | 1952.0002 |  | 4347.6265 | 1376.5537 |  | 2996.7659 | 1390.8734 |  | 2029.4814 | 1447.3061 |  | 4373.055 | 1600.8442 |  | 2869.7702 | 1639.4945 |  | 2062.3945 | 1666.3798 |  | 4207.9063 | 1842.507 |  | 2689.4583 | 1881.7303 |  | 1687.7209 | 1939.2074 |  | 3928.5228 | 2034.2913 |  | 2605.1322 | 2046.6049 |  | 1586.3632 | 2104.2915 |  | 4071.5938 | 2168.1169 |  | 2812.3281 | 2176.2288 |  | 1803.3577 | 2238.2834 |  | 3954.0365 | 2422.6841 |  | 2681.6506 | 2426.3221 |  | 1661.8125 | 2495.2548 |  | 5408.6279 | 1725.6875 |  | 3369.5777 | 1825.1867 |  | 2650.6301 | 1818.7411 |  | 5210.1432 | 2037.686 |  | 3155.1846 | 2126.4323 |  | 2512.3287 | 2121.1754 |  | 4827.4691 | 2366.2068 |  | 3253.6924 | 2386.214 |  | 2316.539 | 2414.1974 |  | 4716.1326 | 2561.9214 |  | 2917.1376 | 2620.0677 |  | 1999.16 | 2649.312 |  | 4577.7481 | 2766.8793 |  | 3079.6956 | 2779.9174 |  | 2192.5297 | 2809.2383 |  | 4755.6693 | 3027.3095 |  | 2979.4704 | 3087.7429 |  | 2040.2357 | 3118.083 |  | 4573.7454 | 3339.5258 |  | 2841.4019 | 3401.654 |  | 1923.3566 | 3432.8154 |  | 6105.2904 | 2217.0418 |  | 4193.9035 | 2244.0381 |  | 2890.2153 | 2335.0059 |  | 5915.2254 | 2588.6548 |  | 4073.8569 | 2613.6035 |  | 2657.1581 | 2694.7573 |  | 5983.2017 | 2895.4532 |  | 3875.277 | 2962.3883 |  | 2482.1995 | 3047.2362 |  | 5566.2674 | 3171.1651 |  | 3504.164 | 3240.4688 |  | 2659.4974 | 3237.1104 |  | 5488.4022 | 3412.6186 |  | 3343.3032 | 3483.9225 |  | 2547.8018 | 3476.7014 |  | 5622.3275 | 3719.9482 |  | 3516.5518 | 3792.006 |  | 2772.7796 | 3775.9745 |  | 5504.1544 | 4089.1404 |  | 3366.2733 | 4163.3204 |  | 2677.5614 | 4139.8023 |  | 1443.4739 | 123.5274 |  | 1316.6109 | 123.4036 |  | 1223.8776 | 124.8959 |  | 1483.3017 | 160.7137 |  | 1293.2372 | 163.2433 |  | 1271.66 | 161.44 |  | 1745.3149 | 177.8541 |  | 1519.2634 | 180.9413 |  | 1473.4382 | 180.2647 |  | 1783.8989 | 229.3821 |  | 1565.9371 | 232.4878 |  | 1444.6263 | 235.5973 |  | 2178.1248 | 246.5881 |  | 1901.3719 | 251.3016 |  | 1752.76 | 255.97 |  | 2332.6965 | 308.42 |  | 2047.9693 | 313.0119 |  | 1799.9336 | 323.8668 |  | 2280.0973 | 381.9507 |  | 2113.962 | 378.8727 |  | 1974.7527 | 383.5559 |  | 2664.4459 | 329.8066 |  | 2320.5886 | 338.0666 |  | 2047.8551 | 349.6544 |  | 2717.9332 | 416.5903 |  | 2376.6759 | 424.6995 |  | 2201.7969 | 429.5466 |  | 2770.1112 | 502.471 |  | 2430.4827 | 510.8189 |  | 2249.5041 | 515.8131 |  | 3358.3427 | 435.0592 |  | 2810.0233 | 455.9428 |  | 2692.4465 | 452.7518 |  | 3421.0643 | 543.2991 |  | 2975.7947 | 554.4463 |  | 2764.1601 | 560.4317 |  | 3481.1296 | 649.2215 |  | 3037.7256 | 660.6085 |  | 2820.5012 | 666.7388 |  | 3508.4767 | 719.7001 |  | 2909.6973 | 745.9193 |  | 2676.5368 | 752.3184 |  | 3558.1917 | 789.9133 |  | 2916.1559 | 818.278 |  | 2709.3145 | 824.7741 |  | 4577.8262 | 685.7992 |  | 3978.3045 | 708.0733 |  | 3670.2997 | 718.8807 |  | 4657.9828 | 844.7496 |  | 4050.0238 | 865.9874 |  | 3749.1336 | 876.351 |  | 4710.4229 | 998.6294 |  | 4130.793 | 1020.042 |  | 3822.8183 | 1030.5563 |  | 4766.5447 | 1101.0589 |  | 3944.2176 | 1144.5418 |  | 3639.9081 | 1155.4994 |  | 4802.6829 | 1203.4913 |  | 3977.1369 | 1250.1329 |  | 3681.9836 | 1261.2729 |  | 5790.2419 | 1037.4413 |  | 5204.1162 | 1042.5691 |  | 4596.8483 | 1084.7397 |  | 5852.5163 | 1257.9774 |  | 5299.25 | 1261.0843 |  | 4890.1402 | 1279.0017 |  | 6131.6231 | 1445.3226 |  | 5373.7848 | 1472.1525 |  | 4985.193 | 1490.0541 |  | 6199.6523 | 1585.5055 |  | 5428.0702 | 1612.704 |  | 5048.6967 | 1630.8699 |  | 6242.3051 | 1725.8832 |  | 5493.0026 | 1753.4932 |  | 5093.5432 | 1771.9344 |  | 6330.0582 | 1936.6762 |  | 5557.2983 | 1964.8314 |  | 5163.0675 | 1983.632 |  | 7561.1282 | 1428.1642 |  | 6350.9453 | 1506.278 |  | 6057.4296 | 1496.4411 |  | 7651.7903 | 1719.8963 |  | 6667.628 | 1761.7517 |  | 5890.0806 | 1818.5813 |  | 7760.6705 | 1998.7363 |  | 6758.7938 | 2039.6867 |  | 5931.2532 | 2099.4937 |  | 7473.8512 | 2222.3206 |  | 6484.9597 | 2264.4961 |  | 5979.5187 | 2287.6511 |  | 7495.3901 | 2411.0284 |  | 6534.7492 | 2453.9308 |  | 6044.2851 | 2477.4861 |  | 7556.4483 | 2695.3028 |  | 6568.2267 | 2739.1692 |  | 6085.9664 | 2763.2449 |  | 9034.8589 | 1982.0431 |  | 8104.1897 | 1992.7106 |  | 7191.0138 | 2079.5006 |  | 9093.6139 | 2357.0789 |  | 8217.5197 | 2363.7036 |  | 7565.5248 | 2401.4518 |  | 9532.2362 | 2666.1031 |  | 8329.7254 | 2718.7577 |  | 7711.7859 | 2755.5075 |  | 9193.2152 | 2952.3469 |  | 8408.7278 | 2952.4746 |  | 7356.3312 | 3043.7934 |  | 9264.7029 | 3190.5402 |  | 8454.0267 | 3186.1093 |  | 7387.4613 | 3283.4427 |  | 9288.3792 | 3550.5669 |  | 8590.0634 | 3538.1585 |  | 7485.9529 | 3645.5706 |  | 11246.3538 | 2544.7054 |  | 9457.1472 | 2684.8983 |  | 9018.3653 | 2675.7012 |  | 11373.4562 | 3011.3152 |  | 9917.533 | 3085.0407 |  | 8762.7898 | 3199.5557 |  | 11473.4223 | 3457.5909 |  | 10002.3359 | 3528.3425 |  | 8838.2046 | 3642.434 |  | 11131.4193 | 3814.7936 |  | 10093.8527 | 3817.4197 |  | 8860.7811 | 3936.3091 |  | 11161.5853 | 4109.1181 |  | 10200.7328 | 4106.6503 |  | 8955.2554 | 4232.3389 |  | 11784.8921 | 4469.5533 |  | 10300.387 | 4541.8592 |  | 9015.5039 | 4679.5188 |  | 13013.2023 | 3343.9838 |  | 11221.3482 | 3456.2941 |  | 10327.9027 | 3511.8798 |  | 13049.9923 | 3917.9867 |  | 11709.689 | 3940.2163 |  | 10863.6178 | 3993.0509 |  | 13162.2101 | 4463.3994 |  | 11866.8008 | 4482.0132 |  | 10960.0074 | 4532.795 |  | 13190.0985 | 4818.71 |  | 11445.0625 | 4920.8321 |  | 10554.066 | 4971.9316 |  | 13223.6547 | 5174.505 |  | 11466.5377 | 5277.7628 |  | 10602.724 | 5329.5011 |  | 13318.5251 | 5711.2327 |  | 11589.0306 | 5816.6492 |  | 10673.1481 | 5869.4878 |  | 13358.0305 | 6253.2761 |  | 11672.3934 | 6360.773 |  | 10777.7003 | 6414.6435 |  | 15210.2008 | 4208.2567 |  | 13561.6537 | 4240.3406 |  | 12529.0015 | 4317.9902 |  | 15795.4663 | 4789.639 |  | 13268.7942 | 5027.0608 |  | 12153.3874 | 5101.6326 |  | 15924.872 | 5446.7662 |  | 13325.8737 | 5677.4522 |  | 12271.9508 | 5749.1575 |  | 15411.7577 | 5978.976 |  | 13408.5187 | 6101.9632 |  | 12310.6404 | 6173.7127 |  | 15521.9199 | 6401.9497 |  | 13435.6853 | 6525.907 |  | 12368.0932 | 6598.3548 |  | 15554.7108 | 7040.7701 |  | 13499.8861 | 7167.0942 |  | 12449.7603 | 7240.9814 |  | 15678.9146 | 7684.3119 |  | 13591.9838 | 7813.1078 |  | 12568.6533 | 7888.4361 |  | 2632.4894 | 282.3488 |  | 2510.7441 | 288.9026 |  | 2447.7667 | 292.7634 |  | 2547.4789 | 354.9588 |  | 2417.7788 | 361.5639 |  | 2352.9138 | 365.5251 |  | 3182.2257 | 403.7815 |  | 2916.9222 | 417.7844 |  | 2850.5988 | 428.4237 |  | 3075.2575 | 504.1727 |  | 2908.9203 | 512.4076 |  | 2837.9026 | 522.8601 |  | 3986.6215 | 562.2582 |  | 3659.235 | 583.514 |  | 3574.8944 | 597.0936 |  | 3864.2104 | 695.4976 |  | 3645.7886 | 708.0222 |  | 3561.9361 | 721.6443 |  | 3851.1915 | 817.336 |  | 3632.5204 | 829.881 |  | 3551.8711 | 844.8059 |  | 4744.9535 | 766.8071 |  | 4649.4544 | 778.7323 |  | 4381.6504 | 804.4403 |  | 4730.4464 | 925.4673 |  | 4492.8377 | 949.6748 |  | 4369.826 | 963.3332 |  | 4715.7903 | 1081.3673 |  | 4672.5188 | 1090.2498 |  | 4550.0748 | 1103.3813 |  | 6013.4499 | 1026.8761 |  | 5714.7507 | 1057.912 |  | 5555.8098 | 1075.2448 |  | 5999.0567 | 1223.4247 |  | 5694.6633 | 1254.2138 |  | 5546.6228 | 1272.2856 |  | 5983.7422 | 1417.3306 |  | 5680.4238 | 1448.3166 |  | 5529.1412 | 1466.2303 |  | 5966.522 | 1544.0907 |  | 5925.5009 | 1554.0196 |  | 5770.5662 | 1570.9167 |  | 5962.5555 | 1669.8463 |  | 5659.3402 | 1700.9994 |  | 5515.0523 | 1719.4078 |  | 8210.8364 | 1631.2483 |  | 7817.072 | 1693.082 |  | 7602.2971 | 1724.2338 |  | 8196.0819 | 1916.5797 |  | 7797.4225 | 1978.1604 |  | 7586.7732 | 2009.6663 |  | 8165.8713 | 2198.1489 |  | 7783.6441 | 2261.1694 |  | 7568.8848 | 2292.4386 |  | 8158.3507 | 2384.6554 |  | 7769.2909 | 2447.2942 |  | 7884.588 | 2443.402 |  | 8139.527 | 2568.2353 |  | 7760.4917 | 2631.7414 |  | 7554.5562 | 2663.7738 |  | 11058.8853 | 2389.5986 |  | 10259.6823 | 2502.5011 |  | 9963.7936 | 2557.9681 |  | 10768.646 | 2817.9839 |  | 10243.137 | 2893.4858 |  | 9953.0819 | 2949.3286 |  | 10733.9797 | 3204.1849 |  | 10215.2775 | 3280.5599 |  | 9937.1247 | 3337.5516 |  | 10726.3875 | 3460.996 |  | 10199.7143 | 3536.8483 |  | 9926.9081 | 3594.3583 |  | 10704.3539 | 3714.2823 |  | 10190.6041 | 3791.4406 |  | 9906.1478 | 3847.9774 |  | 10685.6285 | 4090.9857 |  | 10158.2723 | 4167.217 |  | 9876.846 | 4224.1146 |  | 13665.83 | 3448.3252 |  | 12989.9672 | 3566.6286 |  | 12630.3332 | 3632.5877 |  | 13636.2148 | 3958.7758 |  | 13367.1902 | 4013.1541 |  | 12609.4476 | 4144.2878 |  | 13617.8 | 4467.9852 |  | 12931.1717 | 4585.7759 |  | 12576.138 | 4652.4574 |  | 13590.0392 | 4803.6534 |  | 12915 | 4922.8725 |  | 12566.2548 | 4990.3044 |  | 13564.8474 | 5137.8288 |  | 12906.1947 | 5258.9326 |  | 12566.1362 | 5327.3501 |  | 13544.1027 | 5635.6979 |  | 12869.453 | 5755.5249 |  | 12534.1529 | 5824.5607 |  | 16861.7819 | 4705.2704 |  | 16048.8375 | 4852.3522 |  | 15596.0134 | 4969.0456 |  | 16830.8915 | 5351.8438 |  | 16021.9026 | 5499.7649 |  | 16063.7923 | 5525.4463 |  | 16812.5569 | 5998.7939 |  | 15994.9407 | 6146.25 |  | 15552.5067 | 6264.4724 |  | 16781.359 | 6426.3024 |  | 15979.759 | 6575.9434 |  | 15519.6296 | 6692.2046 |  | 16780.2472 | 6854.6334 |  | 15945.3102 | 7000.791 |  | 15495.1102 | 7118.3111 |  | 16730.4773 | 7486.9967 |  | 15933.6342 | 7637.9523 |  | 15488.7302 | 7756.229 |  | 20902.0487 | 6137.1866 |  | 19411.9684 | 6421.5492 |  | 18870.6596 | 6577.7807 |  | 20378.5081 | 7025.0164 |  | 19389.8806 | 7220.7505 |  | 19435.6832 | 7257.501 |  | 20940.9272 | 7706.9532 |  | 19336.557 | 8018.3031 |  | 18811.8478 | 8177.5451 |  | 20329.8507 | 8356.2542 |  | 19321.6486 | 8550.6731 |  | 18777.2732 | 8707.4436 |  | 20299.8731 | 8884.5443 |  | 19315.927 | 9082.5424 |  | 18784.5979 | 9241.0919 |  | 20277.8902 | 9674.6249 |  | 19272.6827 | 9870.5399 |  | 18748.6985 | 10030.2219 |  | 24287.117 | 8036.2785 |  | 23070.0883 | 8326.0307 |  | 22463.0123 | 8471.1412 |  | 24228.8049 | 8995.4489 |  | 23022.7594 | 9288.0249 |  | 22439.606 | 9437.4136 |  | 24917.5791 | 9817.86 |  | 23000.9118 | 10260.4806 |  | 22382.5408 | 10404.8619 |  | 24178.3 | 10610.9118 |  | 22988.4257 | 10907.1072 |  | 22382.77 | 11053.6157 |  | 24145.3971 | 11252.4514 |  | 22948.5159 | 11548.1846 |  | 22358.6282 | 11697.206 |  | 24122.236 | 12213.1231 |  | 22941.3758 | 12511.9335 |  | 22321.2864 | 12657.0693 |  | 24067.416 | 13163.0606 |  | 22911.992 | 13466.1759 |  | 22304.1907 | 13613.4267 |  | 28458.8218 | 10169.8541 |  | 27059.4906 | 10510.6509 |  | 26333.1647 | 10746.3678 |  | 28432.6982 | 11312.5876 |  | 27051.9057 | 11657.0346 |  | 26291.8536 | 11865.7076 |  | 28384.3047 | 12467.7138 |  | 27839.2037 | 12608.5911 |  | 26274.0702 | 13027.5657 |  | 28344.7342 | 13234.5271 |  | 26988.9429 | 13585.2164 |  | 26239.0558 | 13796.2249 |  | 28351.3636 | 14006.2683 |  | 26947.4348 | 14350.2382 |  | 26215.116 | 14564.3579 |  | 28284.8673 | 15148.4368 |  | 26899.1558 | 15496.3588 |  | 26176.9675 | 15712.5513 |  | 28271.8181 | 16291.1403 |  | 26867.4854 | 16637.3647 |  | 26160.84 | 16856.43 |  | 649.658 | 98.0943 |  | 398.0669 | 99.7995 |  | 272.7831 | 101.5104 |  | 635.459 | 125.8429 |  | 393.1887 | 127.653 |  | 260.8141 | 129.4696 |  | 876.6606 | 137.7192 |  | 545.9837 | 140.2701 |  | 375.3829 | 142.8109 |  | 865.6688 | 173.3684 |  | 537.5118 | 176.0367 |  | 370.4085 | 178.7067 |  | 809.9681 | 212.4296 |  | 482.3763 | 215.2509 |  | 310.304 | 218.0704 |  | 1071.1996 | 184.2449 |  | 672.2007 | 188.6793 |  | 472.3947 | 191.3213 |  | 995.0236 | 233.1472 |  | 600.7043 | 237.8603 |  | 390.6185 | 240.6892 |  | 998.8555 | 278.811 |  | 608.8548 | 283.6874 |  | 491.6427 | 281.0739 |  | 1492.6695 | 247.4153 |  | 961.2885 | 253.6956 |  | 672.9804 | 257.0397 |  | 1396.9303 | 307.0903 |  | 877.6007 | 313.3398 |  | 594.1803 | 316.7104 |  | 1314.1894 | 367.8495 |  | 881.1892 | 367.8958 |  | 611.2567 | 371.3834 |  | 1372.6858 | 401.6974 |  | 832.8497 | 408.3647 |  | 568.4492 | 411.9595 |  | 1318.3427 | 442.2857 |  | 812.2973 | 447.6331 |  | 533.8814 | 451.2906 |  | 2031.3257 | 390.7625 |  | 1302.6987 | 402.8902 |  | 940.8413 | 408.752 |  | 1918.937 | 477.7315 |  | 1210.2749 | 489.4548 |  | 836.8972 | 495.2173 |  | 1821.9011 | 565.0332 |  | 1225.0571 | 567.6815 |  | 872.0258 | 573.626 |  | 1899.5796 | 613.7711 |  | 1168.8378 | 626.2247 |  | 796.9799 | 632.355 |  | 1833.8616 | 672.6832 |  | 1146.2594 | 683.3689 |  | 784.9361 | 689.6196 |  | 2662.446 | 577.8883 |  | 1717.5562 | 593.4983 |  | 1227.1949 | 603.742 |  | 2537.072 | 697.8159 |  | 1591.4264 | 712.5061 |  | 1116.9082 | 722.3065 |  | 2397.5995 | 816.3001 |  | 1619.5427 | 818.1487 |  | 1141.2136 | 828.1975 |  | 2497.1906 | 882.2538 |  | 1555.9529 | 897.719 |  | 1088.1111 | 908.0733 |  | 2420.1567 | 962.5834 |  | 1503.7594 | 978.4758 |  | 1014.095 | 989.1105 |  | 2331.2917 | 1084.7518 |  | 1389.2809 | 1101.1674 |  | 943.7884 | 1112.1422 |  | 3338.4665 | 813.3709 |  | 2166.4473 | 837.6925 |  | 1564.4275 | 850.7791 |  | 3198.8285 | 972.2731 |  | 2033.4672 | 994.7365 |  | 1417.7955 | 1007.0157 |  | 3040.4317 | 1126.7971 |  | 1900.1968 | 1149.9675 |  | 1316.666 | 1162.7196 |  | 2969.7648 | 1232.1472 |  | 1815.709 | 1256.0827 |  | 1204.9199 | 1269.2585 |  | 3107.5229 | 1313.3764 |  | 1948.5948 | 1337.2465 |  | 1356.8619 | 1350.3734 |  | 3012.6727 | 1472.2183 |  | 1870.0453 | 1496.9067 |  | 1287.3364 | 1510.4724 |  | 4120.135 | 1100.5011 |  | 2668.5047 | 1132.3422 |  | 1932.5733 | 1154.1834 |  | 3927.6268 | 1304.7128 |  | 2531.001 | 1333.6813 |  | 1782.9493 | 1353.8355 |  | 3797.0753 | 1500.1987 |  | 2390.1979 | 1529.6365 |  | 1636.8537 | 1550.3141 |  | 3673.7375 | 1633.0414 |  | 2250.9996 | 1663.3689 |  | 1514.1333 | 1684.6915 |  | 3837.4947 | 1734.6046 |  | 2424.5803 | 1769.3275 |  | 1749.8933 | 1786.1528 |  | 3731.8734 | 1935.1413 |  | 2280.8479 | 1972.112 |  | 1906.792 | 1951.5199 |  | 4934.0423 | 1444.0094 |  | 3257.9386 | 1487.3056 |  | 2335.9167 | 1516.9762 |  | 4772.5292 | 1700.1215 |  | 3071.1803 | 1739.1684 |  | 2186.4818 | 1766.2155 |  | 4581.1811 | 1942.1578 |  | 2869.9107 | 1981.1929 |  | 2037.6961 | 2008.5893 |  | 4501.1106 | 2105.0468 |  | 2773.2534 | 2145.1007 |  | 1907.1358 | 2173.2603 |  | 4412.7422 | 2266.1718 |  | 2981.7956 | 2274.7598 |  | 2127.7247 | 2297.4614 |  | 4206.3168 | 2519.821 |  | 2826.1952 | 2524.3339 |  | 1993.0199 | 2546.5935 |  | 5866.044 | 1848.0147 |  | 3841.6187 | 1910.7507 |  | 2778.2129 | 1941.5155 |  | 5697.6338 | 2163.0702 |  | 3648.1401 | 2219.6696 |  | 2631.8157 | 2247.5692 |  | 5493.0392 | 2457.2345 |  | 3435.1989 | 2512.9032 |  | 2418.1185 | 2540.7988 |  | 5344.9207 | 2653.5546 |  | 3335.5563 | 2710.4278 |  | 2345.4257 | 2739.0009 |  | 5247.8144 | 2847.2772 |  | 3558.5286 | 2858.8187 |  | 2534.9814 | 2887.3545 |  | 5446.7277 | 3099.0266 |  | 3470.1282 | 3157.791 |  | 2390.3715 | 3187.2956 |  | 5265.7136 | 3402.4616 |  | 3260.9322 | 3462.986 |  | 2281.2484 | 3493.3565 |  | 6873.8496 | 2320.5396 |  | 4476.8257 | 2396.9856 |  | 3306.3331 | 2440.7645 |  | 6632.3626 | 2700.8739 |  | 4278.3228 | 2770.0634 |  | 3101.8444 | 2809.7307 |  | 6411.1033 | 3053.381 |  | 4054.8282 | 3120.3105 |  | 2881.3639 | 3159.3941 |  | 6325.2184 | 3286.6388 |  | 3953.1386 | 3354.6733 |  | 2735.7153 | 3394.5394 |  | 6222.5264 | 3515.6322 |  | 3842.0211 | 3585.0095 |  | 2609.49 | 3633.5477 |  | 6374.0396 | 3813.0718 |  | 4039.3872 | 3883.2434 |  | 2826.7036 | 3934.1438 |  | 6262.4188 | 4172.3104 |  | 3896.684 | 4244.6069 |  | 2707.3664 | 4298.8614 |  | 1793.354 | 184.002 |  | 1547.6202 | 187.109 |  | 1428.1915 | 190.2031 |  | 1815.2802 | 236.1341 |  | 1578.0987 | 239.2793 |  | 1538.2834 | 237.8526 |  | 2360.0959 | 258.7951 |  | 2037.2257 | 263.5494 |  | 1874.4062 | 268.259 |  | 2387.6872 | 327.3426 |  | 2066.3179 | 332.0435 |  | 1905.979 | 336.7325 |  | 2414.1695 | 395.1846 |  | 2093.3652 | 400.0331 |  | 1928.0559 | 404.8738 |  | 2860.2334 | 346.71 |  | 2472.9446 | 355.0346 |  | 2280.1342 | 359.9728 |  | 2892.3306 | 434.3093 |  | 2509.7233 | 442.4758 |  | 2306.6341 | 447.3557 |  | 2922.5196 | 520.7887 |  | 2542.6968 | 529.2015 |  | 2348.6501 | 534.236 |  | 3870.1602 | 465.7279 |  | 3352.9732 | 477.3321 |  | 3072.2943 | 483.5294 |  | 3895.164 | 574.7593 |  | 3390.0284 | 586.047 |  | 3114.2391 | 592.1012 |  | 3931.6862 | 681.0123 |  | 3414.6581 | 692.3802 |  | 3329.9652 | 685.2524 |  | 3962.3346 | 751.2353 |  | 3434.8349 | 762.7897 |  | 3177.0653 | 769.0107 |  | 3975.9327 | 821.2428 |  | 3462.6804 | 832.9859 |  | 3190.6552 | 839.3079 |  | 5208.5763 | 736.9736 |  | 4502.1787 | 759.3582 |  | 4151.2208 | 770.2395 |  | 5241.8141 | 897.1913 |  | 4555.3808 | 918.7399 |  | 4192.9026 | 929.2632 |  | 5288.9249 | 1052.2784 |  | 4589.7457 | 1073.7306 |  | 4246.1883 | 1084.2539 |  | 5327.9363 | 1154.6281 |  | 4616.5145 | 1176.3713 |  | 4254.1292 | 1187.0508 |  | 5344.6062 | 1256.8972 |  | 4652.5421 | 1278.9878 |  | 4300.3473 | 1289.8405 |  | 6740.2585 | 1091.6001 |  | 5819.2468 | 1120.2704 |  | 5344.803 | 1139.2209 |  | 6785.4217 | 1313.3138 |  | 5863.6523 | 1340.7308 |  | 5405.0523 | 1358.916 |  | 6814.9787 | 1526.8931 |  | 5908.7137 | 1553.882 |  | 5724.0061 | 1542.6202 |  | 7158.3323 | 1636.5417 |  | 5942.5607 | 1694.6458 |  | 5488.5532 | 1712.827 |  | 6882.8731 | 1807.8328 |  | 5987.2287 | 1835.459 |  | 5511.4007 | 1853.9139 |  | 7293.4638 | 1979.8959 |  | 6016.9382 | 2047.0753 |  | 5585.2804 | 2065.9318 |  | 8416.859 | 1538.6133 |  | 7276.6756 | 1583.0199 |  | 6692.096 | 1607.1375 |  | 8472.6663 | 1832.3691 |  | 7339.1401 | 1874.7384 |  | 6740.9066 | 1897.7952 |  | 8508.2064 | 2114.5833 |  | 7399.8086 | 2155.9444 |  | 6833.7167 | 2178.5398 |  | 9567.1424 | 2647.0641 |  | 9778.1061 | 2509.2646 |  | 7900.7742 | 2711.0505 |  | 8589.0575 | 2483.7571 |  | 7456.7933 | 2525.7562 |  | 6879.6662 | 2548.8037 |  | 8654.1767 | 2761.2095 |  | 7538.2157 | 2804.0964 |  | 6970.1137 | 2827.6354 |  | 10297.5272 | 2084.6853 |  | 8882.1412 | 2142.3456 |  | 8171.5582 | 2182.3478 |  | 10325.3449 | 2461.0733 |  | 8964.9658 | 2516.1011 |  | 8242.2617 | 2554.2876 |  | 10413.6443 | 2822.1647 |  | 9043.0123 | 2875.5243 |  | 8315.0143 | 2912.6883 |  | 10435.3513 | 3057.7468 |  | 9048.8569 | 3110.901 |  | 8337.3387 | 3148.0793 |  | 10461.6905 | 3291.8012 |  | 9115.6541 | 3345.4447 |  | 8425.6762 | 3383.023 |  | 10536.9638 | 3644.0329 |  | 9159.5 | 3698.7246 |  | 8482.2756 | 3737.0567 |  | 12308.8303 | 2739.4001 |  | 10676.2202 | 2817.0909 |  | 9784.6152 | 2871.0588 |  | 12783.9135 | 3137.6863 |  | 10734.6718 | 3283.3625 |  | 9880.3901 | 3334.9193 |  | 12444.9107 | 3660.0537 |  | 10777.1363 | 3731.8195 |  | 9975.3356 | 3781.7471 |  | 13005.7483 | 3878.6575 |  | 10842.1356 | 4023.6921 |  | 10006.4362 | 4073.3169 |  | 12558.6756 | 4243.1389 |  | 11446.3707 | 4236.5279 |  | 10053.2066 | 4364.5453 |  | 12584.8537 | 4679.1529 |  | 10976.3212 | 4751.7926 |  | 10120.2972 | 4802.7022 |  | 14536.6719 | 3511.1126 |  | 12568.0087 | 3622.5962 |  | 11532.4838 | 3678.1315 |  | 14638.3816 | 4084.8921 |  | 12644.6499 | 4192.3206 |  | 11656.2066 | 4245.5745 |  | 14702.3998 | 4636.2332 |  | 12700.3228 | 4739.7657 |  | 11711.1234 | 4791.2206 |  | 14732.531 | 4993.3663 |  | 12778.9286 | 5095.3808 |  | 11816.6789 | 5146.2676 |  | 14768.3384 | 5346.1536 |  | 12804.9104 | 5448.2875 |  | 11804.7169 | 5499.3845 |  | 14869.1213 | 5874.2744 |  | 12939.2282 | 5977.9031 |  | 11882.825 | 6029.8158 |  | 14909.5395 | 6405.8153 |  | 12951.4635 | 6511.3161 |  | 11995.1335 | 6564.1839 |  | 16940.8414 | 4415.5593 |  | 14604.6487 | 4549.9559 |  | 13469.6384 | 4628.3264 |  | 16994.3571 | 5103.339 |  | 14701.1486 | 5233.8977 |  | 13560.1528 | 5309.4203 |  | 17066.6201 | 5765.8876 |  | 14771.1774 | 5891.6287 |  | 13633.198 | 5964.5122 |  | 17175.5715 | 6194.957 |  | 14864.3249 | 6318.5345 |  | 13682.3865 | 6390.3142 |  | 17218.1233 | 6616.414 |  | 14896.4845 | 6739.4603 |  | 13750.3648 | 6811.2474 |  | 17251.9174 | 7246.9066 |  | 14968.2152 | 7371.3581 |  | 13845.0887 | 7444.1015 |  | 17382.6729 | 7879.194 |  | 15067.8883 | 8005.7541 |  | 13977.0868 | 8079.7615 |  | 3297.234 | 420.8132 |  | 3115.5452 | 428.3513 |  | 3046.2914 | 438.8668 |  | 3285.3711 | 514.9819 |  | 3108.6328 | 522.7689 |  | 3034.8916 | 533.1012 |  | 4355.2475 | 600.4658 |  | 4116.7106 | 611.9467 |  | 4025.1201 | 625.1686 |  | 4342.9997 | 724.3688 |  | 4109.0842 | 734.7835 |  | 4015.1655 | 749.2382 |  | 4330.5474 | 845.7392 |  | 4093.1829 | 857.3638 |  | 4000.1516 | 870.5464 |  | 5295.4375 | 806.2596 |  | 5032.5919 | 828.9492 |  | 4900.1124 | 842.0438 |  | 5282.1362 | 964.2228 |  | 5022.0298 | 987.1444 |  | 4883.5565 | 999.922 |  | 5250.4645 | 1120.2654 |  | 4974.405 | 1144.1048 |  | 4870.9266 | 1161.0179 |  | 7192.5882 | 1116.7435 |  | 6848.3054 | 1144.6435 |  | 6661.1918 | 1160.0496 |  | 7171.4945 | 1311.3653 |  | 6834.1939 | 1339.9941 |  | 6649.9162 | 1355.7029 |  | 7157.5181 | 1503.9014 |  | 6813.3118 | 1532.2461 |  | 6636.2769 | 1548.4923 |  | 7152.1033 | 1630.5661 |  | 6801.8187 | 1658.6318 |  | 6627.9924 | 1675.122 |  | 7116.3947 | 1755.7927 |  | 6744.0851 | 1792.1806 |  | 6602.63 | 1810.3292 |  | 9682.6725 | 1772.6288 |  | 9229.7533 | 1829.6519 |  | 8991.4554 | 1858.9024 |  | 9659.0093 | 2055.4833 |  | 9217.6697 | 2113.6571 |  | 8972.6894 | 2142.4523 |  | 9643.829 | 2336.2186 |  | 9195.0968 | 2394.0772 |  | 8961.0878 | 2423.8085 |  | 9638.3609 | 2521.7353 |  | 9182.5278 | 2579.2206 |  | 8937.5992 | 2608.1755 |  | 9620.1381 | 2704.3172 |  | 9175.5314 | 2762.8306 |  | 8936.5157 | 2792.2937 |  | 12561.7888 | 2634.0946 |  | 11951.4902 | 2701.4566 |  | 11625.5744 | 2753.8592 |  | 12537.6965 | 3021.0095 |  | 11926.9596 | 3088.3902 |  | 11610.2289 | 3141.8194 |  | 12504.9978 | 3404.9042 |  | 11903.2533 | 3473.5814 |  | 11583.103 | 3526.7167 |  | 12499.8909 | 3660.4422 |  | 11889.8982 | 3728.617 |  | 11575.8334 | 3782.3886 |  | 12478.5992 | 3912.4228 |  | 11883.0139 | 3982.0347 |  | 11556.2942 | 4034.8348 |  | 12461.8729 | 4287.5024 |  | 11851.4318 | 4355.4963 |  | 11550.3296 | 4411.3755 |  | 15722.3052 | 3730.8622 |  | 14959.5173 | 3839.8845 |  | 14564.871 | 3902.003 |  | 15697.0421 | 4237.1198 |  | 14938.1159 | 4346.562 |  | 14535.5533 | 4407.8777 |  | 15660.4697 | 4741.5351 |  | 14916.1168 | 4853.0866 |  | 14532.1938 | 4916.6297 |  | 15656.1096 | 5077.7297 |  | 14903.7405 | 5188.755 |  | 14504.0088 | 5250.7703 |  | 15631.8011 | 5410.2901 |  | 14873.6069 | 5520.9844 |  | 14483.2856 | 5584.1025 |  | 15613.413 | 5906.1236 |  | 14864.6732 | 6018.2062 |  | 14479.5832 | 6082.0401 |  | 19231.4174 | 5078.7011 |  | 18294.954 | 5211.4005 |  | 17802.0191 | 5322.8683 |  | 19182.5845 | 5716.239 |  | 18278.0214 | 5851.5535 |  | 17778.058 | 5963.296 |  | 19169.2648 | 6360.7217 |  | 18258.7566 | 6496.85 |  | 17755.7227 | 6607.9097 |  | 19139.0854 | 6786.0898 |  | 18219.38 | 6921.5561 |  | 17725.9015 | 7033.8285 |  | 19111.7875 | 7209.357 |  | 18215.5463 | 7347.9861 |  | 17734.5605 | 7461.8249 |  | 19091.9423 | 7842.294 |  | 18177.4744 | 7979.4261 |  | 17703.8871 | 8094.2499 |  | 23046.5406 | 6698.0072 |  | 21960.9814 | 6880.9093 |  | 21346.8936 | 7027.1791 |  | 23022.7797 | 7486.1331 |  | 21922.5736 | 7665.7657 |  | 21330.136 | 7816.3847 |  | 22981.2929 | 8282.0856 |  | 21860.0101 | 8492.6054 |  | 21313.34 | 8616.91 |  | 22980.9459 | 8813.2534 |  | 21865.3678 | 8993.1016 |  | 21283.7026 | 9144.9444 |  | 22952.1339 | 9339.2048 |  | 21864.6025 | 9523.3044 |  | 21263.3576 | 9672.6766 |  | 22896.4769 | 10121.6475 |  | 21824.8791 | 10308.5051 |  | 21231.4291 | 10459.0551 |  | 27217.3377 | 8620.6484 |  | 25897.7607 | 8895.7241 |  | 25208.2796 | 9029.1135 |  | 27196.6781 | 9572.0722 |  | 25862.5623 | 9844.807 |  | 25200.3895 | 9981.8847 |  | 27154.6028 | 10537.8098 |  | 25815.6462 | 10810.9627 |  | 25153.0339 | 10948.3406 |  | 27119.5202 | 11177.6874 |  | 25808.6775 | 11455.781 |  | 25161.695 | 11595.8999 |  | 27087.9241 | 11816.5389 |  | 25771.3815 | 12094.4592 |  | 25102.3927 | 12231.6562 |  | 27068.1923 | 12773.7326 |  | 25771.0995 | 13055.471 |  | 25069.5085 | 13188.4522 |  | 31511.2681 | 16971.3376 |  | 29974.7803 | 17296.2152 |  | 29219.8084 | 17530.838 |  | 31713.8632 | 10887.3425 |  | 30164.9591 | 11205.4836 |  | 29383.7673 | 11432.1402 |  | 31657.9152 | 12010.5245 |  | 30133.9415 | 12331.2512 |  | 29359.0495 | 12537.1558 |  | 31613.2771 | 13161.3766 |  | 30088.0069 | 13482.6045 |  | 29314.8618 | 13689.1919 |  | 31619.0177 | 13932.2337 |  | 30084.5808 | 14253.6266 |  | 29285.9407 | 14456.3494 |  | 31586.4331 | 14694.5692 |  | 30045.9686 | 15016.0574 |  | 29268.1031 | 15222.5091 |  | 31520.517 | 15832.1715 |  | 29237.5289 | 16367.6164 |  | 30002.057 | 16158.4583 |  | 31511.2681 | 16971.3376 |  | 29974.7803 | 17296.2152 |  | 29229 | 17508.8 |  | 502.89 | 26.4767 |  | 309.9269 | 27.9517 |  | 222.0625 | 28.0803 |  | 470.0159 | 23.9376 |  | 262.6875 | 25.9466 |  | 176.3647 | 26.1002 |  | 616.6551 | 39.7733 |  | 391.6099 | 40.8328 |  | 275.5196 | 42.2367 |  | 558.7503 | 37.0179 |  | 323.6422 | 38.9984 |  | 204.4342 | 40.4065 |  | 799.6494 | 57.1678 |  | 481.9761 | 61.6131 |  | 355.7735 | 62.234 |  | 717.3157 | 54.8988 |  | 424.4819 | 57.8498 |  | 292.9602 | 58.521 |  | 657.2126 | 51.3328 |  | 377.7735 | 52.8974 |  | 210.9004 | 56.248 |  | 993.1121 | 80.4759 |  | 629.5674 | 85.0702 |  | 419.9851 | 89.7488 |  | 895.7693 | 77.7381 |  | 535.5206 | 82.3213 |  | 394.6664 | 80.8256 |  | 825.4478 | 73.1471 |  | 464.121 | 77.6114 |  | 299.9911 | 78.1939 |  | 1237.8951 | 116.2051 |  | 780.9806 | 122.8053 |  | 577.9751 | 123.2742 |  | 1161.6255 | 110.3903 |  | 768.5665 | 111.2747 |  | 503.3972 | 117.3773 |  | 1087.8731 | 104.6984 |  | 628.0765 | 110.9994 |  | 424.3786 | 111.6076 |  | 1061.0955 | 98.567 |  | 609.4174 | 104.6248 |  | 374.8403 | 107.8307 |  | 982.2755 | 97.2969 |  | 527.4501 | 103.4091 |  | 319.0966 | 104.1089 |  | 1721.6202 | 196.3671 |  | 1139.3306 | 203.1666 |  | 828.3895 | 208.976 |  | 1666.0378 | 183.3661 |  | 1054.0995 | 194.627 |  | 684.2193 | 205.2162 |  | 1571.2827 | 175.1841 |  | 946.9427 | 186.2367 |  | 591.6457 | 196.5154 |  | 1501.6367 | 169.8081 |  | 855.4796 | 185.1331 |  | 565.754 | 186.2576 |  | 1409.0404 | 168.5065 |  | 794.5738 | 179.5535 |  | 500.5895 | 180.7448 |  | 2327.5738 | 299.4812 |  | 1514.8257 | 315.8262 |  | 1047.8601 | 333.2206 |  | 2155.6204 | 295.0263 |  | 1351.944 | 311.4508 |  | 921.8809 | 320.9943 |  | 2059.1229 | 283.4382 |  | 1234.8866 | 299.5502 |  | 875.9783 | 301.5933 |  | 1974.2769 | 275.8068 |  | 1170.9695 | 291.7142 |  | 803.9749 | 293.8517 |  | 1956.1576 | 261.8631 |  | 1092.7538 | 283.9555 |  | 681.2722 | 293.1674 |  | 1848.1807 | 250.9328 |  | 1037.955 | 265.9742 |  | 611.8412 | 274.8336 |  | 2897.435 | 452.0465 |  | 1956.9674 | 465.7654 |  | 1411.775 | 478.7437 |  | 2850.0548 | 426.144 |  | 1827.1295 | 450.2162 |  | 1224.5181 | 474.2878 |  | 2646.3981 | 421.2244 |  | 1632.1583 | 445.4714 |  | 1096.6229 | 458.3619 |  | 2565.3018 | 411.1229 |  | 1600.1575 | 424.7398 |  | 1077.9671 | 437.1952 |  | 2548.7437 | 391.5565 |  | 1455.2437 | 424.8158 |  | 990.3461 | 427.0299 |  | 2419.3208 | 377.0445 |  | 1344.4994 | 409.5551 |  | 808.2837 | 421.9933 |  | 3622.8945 | 636.289 |  | 2423.5092 | 654.3619 |  | 1781.1995 | 673.9513 |  | 3461.2693 | 616.508 |  | 2297.44 | 634.5187 |  | 1552.4905 | 669.8096 |  | 3413.0916 | 582.7333 |  | 2147.9009 | 614.8978 |  | 1486.5974 | 633.9988 |  | 3316.7188 | 570.1207 |  | 1965.7438 | 616.6211 |  | 1314.7611 | 636.0252 |  | 3142.4322 | 571.2018 |  | 1956.9055 | 589.0787 |  | 1381.2156 | 593.0379 |  | 3069.5724 | 538.9974 |  | 1738.7764 | 583.8698 |  | 1068.4837 | 602.8755 |  | 4504.4479 | 843.4686 |  | 2976.2906 | 888.3238 |  | 2045.7216 | 937.0476 |  | 4245.6478 | 839.4648 |  | 2795.0591 | 863.6667 |  | 1888.3937 | 911.4729 |  | 4164.4676 | 795.7242 |  | 2546.7003 | 859.7259 |  | 1846.5391 | 865.0568 |  | 4054.2467 | 780.0196 |  | 2538.9842 | 823.1185 |  | 1746.8035 | 848.7191 |  | 3976.9051 | 764.419 |  | 2427.5169 | 807.0888 |  | 1649.6434 | 832.4916 |  | 3706.3007 | 759.2902 |  | 2165.6596 | 802.3489 |  | 1477.1036 | 808.3554 |  | 5372.2491 | 1113.2151 |  | 3554.8893 | 1174.6041 |  | 2753.4562 | 1176.4837 |  | 5198.374 | 1084.0355 |  | 3255.5027 | 1172.5422 |  | 2294.2743 | 1204.1907 |  | 4906.3688 | 1080.8516 |  | 3054.9108 | 1142.1092 |  | 2247.9148 | 1145.4194 |  | 4901.9629 | 1035.9821 |  | 3089.4744 | 1095.26 |  | 2002.1497 | 1152.9564 |  | 4661.5933 | 1041.7655 |  | 3082.7382 | 1049.4856 |  | 1890.25 | 1132.6803 |  | 4500.6799 | 1012.7572 |  | 2687.1829 | 1072.1661 |  | 1727.6572 | 1102.4972 |  | 4306.8104 | 984.0091 |  | 2506.1229 | 1042.6426 |  | 1691.4875 | 1047.0517 |  | 6318.4707 | 1435.4779 |  | 4174.6571 | 1512.6991 |  | 2912.6827 | 1592.5692 |  | 5978.9511 | 1434.766 |  | 3829.7638 | 1512.8791 |  | 2908.1885 | 1518.3429 |  | 5934.7403 | 1366.0165 |  | 3797.7155 | 1441.3125 |  | 2544.5365 | 1518.4903 |  | 5794.354 | 1343.1146 |  | 3691.85 | 1417.7785 |  | 2411.4249 | 1494.0702 |  | 5700.3305 | 1320.3376 |  | 3542.1291 | 1394.374 |  | 2281.3882 | 1469.7855 |  | 5472.9567 | 1286.4049 |  | 3225.6662 | 1392.6678 |  | 2092.0659 | 1433.6106 |  | 5161.6809 | 1283.3044 |  | 3155.0306 | 1324.932 |  | 1909.5775 | 1397.7364 |  | 1192.6359 | 52.9534 |  | 997.9149 | 55.9034 |  | 896.6711 | 57.5303 |  | 1102.3917 | 49.043 |  | 931.0641 | 50.6576 |  | 807.928 | 53.4735 |  | 1455.6618 | 79.5465 |  | 1241.2726 | 81.6657 |  | 1096.9525 | 86.5338 |  | 1344.1434 | 74.0359 |  | 1104.9126 | 77.9969 |  | 990.9046 | 80.8131 |  | 1841.8816 | 117.1243 |  | 1537.7333 | 123.2261 |  | 1439.3392 | 124.468 |  | 1753.831 | 107.1833 |  | 1420.1505 | 115.6995 |  | 1276.1424 | 119.8965 |  | 1630.8609 | 100.2212 |  | 1332.3869 | 105.7949 |  | 1155.6195 | 112.4959 |  | 2277.4544 | 164.8775 |  | 1961.284 | 170.1405 |  | 1727.9405 | 179.4974 |  | 2134.3819 | 155.4763 |  | 1774.0991 | 164.6427 |  | 1586.2553 | 169.7338 |  | 1995.4064 | 146.2941 |  | 1635.7436 | 155.2228 |  | 1498.1591 | 156.3878 |  | 2908.7571 | 232.4103 |  | 2447.6094 | 245.6107 |  | 2210.056 | 252.5617 |  | 2754.8727 | 220.7806 |  | 2359.4992 | 228.1132 |  | 2062.228 | 240.4802 |  | 2604.4633 | 209.3969 |  | 2144.2496 | 221.9987 |  | 1910.8639 | 228.6594 |  | 2500.3519 | 201.9422 |  | 2104.6161 | 209.2496 |  | 1871.9571 | 215.6615 |  | 2398.1532 | 194.5938 |  | 1945.4004 | 206.8182 |  | 1710.5327 | 213.2962 |  | 4111.2508 | 383.3834 |  | 3490.4186 | 406.3332 |  | 3179.6056 | 417.952 |  | 3837.4859 | 375.6772 |  | 3312.1197 | 389.254 |  | 2899.4641 | 410.4324 |  | 3651.7643 | 358.9139 |  | 3112.8497 | 372.4734 |  | 2802.1901 | 383.6729 |  | 3521.9981 | 347.8997 |  | 3008.4979 | 362.4922 |  | 2673.8988 | 372.5151 |  | 3406.1592 | 337.0133 |  | 2800.3883 | 359.1069 |  | 2549.0143 | 361.4896 |  | 5425.63 | 598.9624 |  | 4603.0212 | 631.6524 |  | 4080.1645 | 666.4411 |  | 5088.5062 | 590.0528 |  | 4274.6845 | 622.9017 |  | 3964.9828 | 626.7031 |  | 4883.3469 | 566.8765 |  | 4160.5132 | 584.8361 |  | 3754.1929 | 603.1865 |  | 4726.5929 | 551.6138 |  | 3917.6062 | 583.4283 |  | 3502.1322 | 602.0375 |  | 4685.9368 | 523.7262 |  | 3873.1333 | 554.3894 |  | 3365.3204 | 586.3348 |  | 4469.5952 | 501.8655 |  | 3660.8115 | 531.9484 |  | 3142.1012 | 563.0736 |  | 6777.4377 | 904.0932 |  | 5898.9257 | 931.5308 |  | 5198.1679 | 980.8406 |  | 6535.8899 | 873.0756 |  | 5788.925 | 878.4706 |  | 4966.737 | 948.5755 |  | 6276.1078 | 842.4492 |  | 5255.2873 | 890.9429 |  | 4718.8016 | 916.7239 |  | 6112.435 | 822.2462 |  | 5211.2081 | 849.4797 |  | 4550.2138 | 895.7168 |  | 5950.4676 | 802.2136 |  | 4917.7202 | 849.6316 |  | 4522.7572 | 854.0599 |  | 5700.8548 | 772.4817 |  | 4687.579 | 819.1101 |  | 4153.9648 | 843.9866 |  | 8436.4106 | 1272.5781 |  | 7120.1426 | 1340.6439 |  | 6479.7566 | 1380.778 |  | 8133.1573 | 1233.0159 |  | 6858.6164 | 1299.9896 |  | 6209.9637 | 1339.6189 |  | 7861.584 | 1193.8929 |  | 6574.54 | 1259.7904 |  | 5918.7333 | 1298.9242 |  | 7673.6693 | 1168.0522 |  | 6388.6674 | 1233.2421 |  | 5746.9969 | 1272.0504 |  | 7487.5863 | 1142.4036 |  | 6205.5879 | 1206.8929 |  | 5551.4243 | 1245.3795 |  | 7199.4962 | 1104.2876 |  | 5936.1741 | 1167.7393 |  | 5278.0539 | 1205.7507 |  | 10240.8212 | 1728.0823 |  | 8900.7937 | 1776.6476 |  | 7862.6872 | 1874.095 |  | 9931.0656 | 1678.9297 |  | 8562.8583 | 1727.3334 |  | 7553.575 | 1822.9457 |  | 9794.1505 | 1591.4484 |  | 8052.358 | 1719.4523 |  | 7251.2501 | 1772.3113 |  | 9380.0377 | 1598.089 |  | 7838.8692 | 1686.3892 |  | 7053.4437 | 1738.8391 |  | 9201.0952 | 1566.1273 |  | 7628.4244 | 1653.5478 |  | 7069.9005 | 1664.9832 |  | 8873.2126 | 1518.5804 |  | 7318.4344 | 1604.6981 |  | 6745.703 | 1616.7108 |  | 12213.7599 | 2280.7336 |  | 10631.1311 | 2349.2082 |  | 9404.1134 | 2470.6154 |  | 11869.4205 | 2220.9508 |  | 10028.2571 | 2345.0844 |  | 9321.7811 | 2351.0391 |  | 11528.7967 | 2161.7032 |  | 9659.261 | 2284.2183 |  | 8971.4986 | 2290.8389 |  | 11290.9934 | 2122.5002 |  | 9707.5363 | 2190.52 |  | 8492.9186 | 2308.3581 |  | 11055.28 | 2083.5312 |  | 9464.0061 | 2151.4455 |  | 8271.0161 | 2267.8155 |  | 10723.9328 | 2025.5145 |  | 8902.2318 | 2144.3322 |  | 7935.8329 | 2204.9943 |  | 10360.5859 | 1968.0188 |  | 8555.889 | 2085.2851 |  | 7616.3157 | 2145.179 |  | 14364.9866 | 2940.9793 |  | 12484.5878 | 3025.3983 |  | 11053.2591 | 3185.138 |  | 13985.4619 | 2869.5327 |  | 11797.2122 | 3025.7582 |  | 10707.9744 | 3110.7512 |  | 13609.8438 | 2798.6687 |  | 12032.366 | 2812.3172 |  | 10320.8299 | 3036.9807 |  | 13346.4947 | 2751.7471 |  | 11501.1767 | 2835.5569 |  | 10067.1148 | 2988.1401 |  | 13129.9238 | 2705.0822 |  | 11227.3654 | 2788.7481 |  | 9816.8801 | 2939.5715 |  | 12989.0346 | 2572.8097 |  | 10583.3843 | 2785.3356 |  | 9448.0394 | 2867.2212 |  | 12357.5218 | 2566.6087 |  | 10470.5412 | 2649.8641 |  | 9086.9549 | 2795.4728 |  | 2234.852 | 117.9107 |  | 2052.4116 | 123.147 |  | 1953.6309 | 126.1529 |  | 2071.8303 | 109.3381 |  | 1887.2161 | 114.5348 |  | 1789.5232 | 117.6002 |  | 2706.0642 | 177.5771 |  | 2480.24 | 183.6707 |  | 2349.9484 | 192.0269 |  | 2511.2831 | 165.3693 |  | 2288.2067 | 171.6392 |  | 2155.9867 | 179.9378 |  | 3426.713 | 260.8162 |  | 3138.982 | 270.7902 |  | 2977.1728 | 282.5022 |  | 3204.9464 | 244.6808 |  | 2919.5087 | 254.8326 |  | 2754.8272 | 266.4237 |  | 2987.719 | 229.1144 |  | 2698.6956 | 239.132 |  | 2535.1031 | 250.8205 |  | 4237.1157 | 365.7467 |  | 3880.5284 | 384.352 |  | 3693.3254 | 394.8617 |  | 3985.2031 | 345.1109 |  | 3630.304 | 363.9192 |  | 3439.229 | 374.2311 |  | 3737.9968 | 324.7474 |  | 3381.4689 | 343.5612 |  | 3191.4953 | 353.9791 |  | 5440.022 | 513.4657 |  | 5007.7746 | 536.8436 |  | 4778.5748 | 550.0728 |  | 5162.4224 | 488.0785 |  | 4730.4417 | 511.6065 |  | 4501.1532 | 524.8839 |  | 4889.1709 | 463.1107 |  | 4453.0484 | 486.4936 |  | 4224.053 | 499.8552 |  | 4706.0668 | 446.6084 |  | 4273.0171 | 470.3027 |  | 4042.7506 | 483.6186 |  | 4525.1104 | 430.3892 |  | 4090.4365 | 454.075 |  | 3859.1365 | 467.3704 |  | 7182.1001 | 827.7725 |  | 6911.4299 | 912.0621 |  | 6598.0108 | 936.1906 |  | 7182.1001 | 827.7725 |  | 6580.2033 | 875.4702 |  | 6257.4836 | 898.8976 |  | 6849.539 | 790.8243 |  | 6239.1501 | 838.0292 |  | 5923.2111 | 862.1049 |  | 6625.6713 | 766.1692 |  | 6024.9175 | 814.341 |  | 5698.9249 | 837.6471 |  | 6410.9205 | 742.4082 |  | 5805.8828 | 790.3626 |  | 5477.6589 | 813.5431 |  | 9944.4678 | 1346.2441 |  | 9187.435 | 1402.569 |  | 8754.772 | 1447.0098 |  | 9547.365 | 1294.6175 |  | 8795.7587 | 1351.7526 |  | 8349.7573 | 1394.9903 |  | 9164.697 | 1244.0522 |  | 8399.6056 | 1300.0855 |  | 7961.5583 | 1344.2479 |  | 8899.2896 | 1209.8489 |  | 8145.3054 | 1267.185 |  | 7702.8504 | 1310.9805 |  | 8645.4796 | 1177.0614 |  | 7884.0011 | 1233.8353 |  | 7446.969 | 1278.2619 |  | 8264.0151 | 1127.7265 |  | 7501.8873 | 1184.7131 |  | 7054.681 | 1228.2809 |  | 12651.5818 | 1986.2683 |  | 11681.6961 | 2077.4409 |  | 11153.8366 | 2127.2778 |  | 12206.6426 | 1919.7381 |  | 11228.2582 | 2010.2369 |  | 10709.3603 | 2061.2267 |  | 11753.4596 | 1850.7579 |  | 10780.5404 | 1942.2558 |  | 10257.6826 | 1992.9505 |  | 11458.1526 | 1806.5001 |  | 10472.8173 | 1896.7833 |  | 9955.9682 | 1948.2806 |  | 11164.868 | 1762.6892 |  | 10180.3029 | 1853.2832 |  | 9657.3019 | 1904.1691 |  | 10723.0194 | 1697.817 |  | 9746.2351 | 1789.6587 |  | 9220.923 | 1840.4005 |  | 15705.4122 | 2796.0652 |  | 14527.911 | 2903.9717 |  | 13841.7723 | 2996.7899 |  | 15185.8531 | 2708.003 |  | 14028.4902 | 2818.9911 |  | 13335.5241 | 2911.0575 |  | 14686.996 | 2623.798 |  | 13518.3456 | 2733.6951 |  | 12819.2135 | 2825.1777 |  | 14351.7386 | 2566.4915 |  | 13181.5974 | 2676.4576 |  | 12489.3264 | 2768.955 |  | 14018.5797 | 2509.8199 |  | 12847.5163 | 2619.9305 |  | 12146.6675 | 2711.4465 |  | 13515.5815 | 2426.4259 |  | 12351.3771 | 2537.8508 |  | 11646.2475 | 2628.9729 |  | 19076.598 | 3792.0911 |  | 17674.1352 | 3938.3788 |  | 16825.619 | 4059.2993 |  | 18514.4328 | 3685.4209 |  | 17094.5514 | 3829.5796 |  | 16257.044 | 3952.3837 |  | 17937.7576 | 3575.4668 |  | 16540.6283 | 3723.5221 |  | 15694.776 | 3845.3152 |  | 17562.5034 | 3505.1038 |  | 16161.6634 | 3652.9303 |  | 15323.42 | 3775.9834 |  | 17207.5956 | 3436.4944 |  | 15785.516 | 3581.4582 |  | 14954.8454 | 3705.7588 |  | 16642.6856 | 3331.437 |  | 15226.5526 | 3477.7708 |  | 14388.8536 | 3601.2703 |  | 22777.7502 | 4996.3739 |  | 21054.6616 | 5218.6024 |  | 20177.0395 | 5326.2949 |  | 22156.692 | 4865.8194 |  | 20434.2838 | 5088.7545 |  | 19544.6302 | 5194.7438 |  | 21540.123 | 4735.0903 |  | 19796.3023 | 4955.0833 |  | 18918.8592 | 5063.3475 |  | 21124.1528 | 4647.8028 |  | 19397.4347 | 4871.0296 |  | 18505.352 | 4977.0591 |  | 20710.4272 | 4560.3761 |  | 18978.3979 | 4783.1443 |  | 18094.7733 | 4890.7382 |  | 20104.675 | 4434.4436 |  | 18377.145 | 4658.5262 |  | 17484.3771 | 4764.8545 |  | 19482.6928 | 4306.6109 |  | 17760.1611 | 4532.1362 |  | 16880.5208 | 4640.8239 |  | 26782.708 | 6440.4075 |  | 24817.7747 | 6693.0577 |  | 23751.0361 | 6854.0023 |  | 26102.4141 | 6283.2486 |  | 24136.2231 | 6536.3606 |  | 23082.4366 | 6699.9528 |  | 25426.7135 | 6127.7459 |  | 23460.4178 | 6381.5267 |  | 22391.9292 | 6542.8098 |  | 24970.034 | 6021.1288 |  | 23022.0078 | 6278.6943 |  | 21935.4514 | 6436.9589 |  | 24541.5242 | 5922.5262 |  | 22559.4464 | 6174.3681 |  | 21482.0469 | 6334.5198 |  | 23851.0844 | 5766.339 |  | 21897.1847 | 6024.0162 |  | 20807.6882 | 6182.3109 |  | 23191.0519 | 5616.2981 |  | 21215.4663 | 5870.7585 |  | 20140.2007 | 6031.9312 |  | 660.763 | 41.4972 |  | 424.4937 | 42.57 |  | 294.5164 | 44.001 |  | 604.4359 | 37.1918 |  | 359.032 | 39.1592 |  | 218.5509 | 41.5399 |  | 911.1889 | 61.6964 |  | 573.9343 | 64.8208 |  | 384.0354 | 68.6155 |  | 824.3642 | 57.355 |  | 498.9885 | 60.3571 |  | 338.3482 | 62.5348 |  | 766.9479 | 56.1199 |  | 431.0423 | 59.1292 |  | 281.9323 | 59.808 |  | 1087.7918 | 88.7494 |  | 685.3472 | 93.6593 |  | 478.4074 | 96.3648 |  | 1019.7426 | 84.1364 |  | 673.7453 | 84.6914 |  | 433.01 | 89.3944 |  | 946.1893 | 79.6355 |  | 550 | 84.3091 |  | 337.3076 | 86.9034 |  | 1539.4193 | 126.8965 |  | 999.7937 | 133.7738 |  | 716.4681 | 137.3837 |  | 1457.2543 | 121.3877 |  | 915.4748 | 128.1219 |  | 604.5122 | 134.8737 |  | 1343.7088 | 118.8325 |  | 835.2358 | 122.5991 |  | 524.8294 | 129.1477 |  | 1329.4894 | 112.4815 |  | 756.4428 | 121.8902 |  | 478.0141 | 125.4043 |  | 1271.907 | 109.0137 |  | 738.0039 | 115.4331 |  | 422.3941 | 121.7194 |  | 2040.3034 | 218.6832 |  | 1308.7451 | 231.1578 |  | 938.6639 | 237.4689 |  | 2003.025 | 205.3754 |  | 1268.0357 | 217.3463 |  | 843.264 | 228.8533 |  | 1902.6976 | 197.4227 |  | 1178.4558 | 209.1927 |  | 802.9777 | 215.1511 |  | 1842.2974 | 192.2022 |  | 1120.7899 | 203.8416 |  | 689.5899 | 214.8508 |  | 1782.9325 | 187.0463 |  | 1003.3217 | 203.4005 |  | 628.9014 | 209.3729 |  | 2654.4471 | 339.7177 |  | 1717.6606 | 357.5237 |  | 1309.8991 | 358.9903 |  | 2615.1913 | 320.4327 |  | 1669.7585 | 337.5123 |  | 1119.0343 | 355.8236 |  | 2452.1435 | 316.9549 |  | 1557.975 | 326.1922 |  | 1089.8665 | 335.8951 |  | 2439.6651 | 302.1534 |  | 1485.824 | 318.7438 |  | 943.0222 | 336.3664 |  | 2309.1467 | 302.1681 |  | 1415.5523 | 311.3733 |  | 927.884 | 320.8998 |  | 2252.1772 | 284.3434 |  | 1254.2624 | 307.7909 |  | 822.7353 | 309.8609 |  | 3369.9604 | 497.6841 |  | 2165.8362 | 524.2353 |  | 1560.9305 | 538.2661 |  | 3303.6003 | 471.0368 |  | 2137.5626 | 496.5571 |  | 1524.9911 | 510.0602 |  | 3184.0682 | 456.4351 |  | 2001.3137 | 481.5642 |  | 1405.5739 | 494.8775 |  | 3097.4594 | 446.8085 |  | 1992.8851 | 460.1766 |  | 1328.5754 | 484.8698 |  | 3012.1396 | 437.2676 |  | 1773.4189 | 473.1523 |  | 1228.9473 | 474.9529 |  | 2826.2305 | 433.4354 |  | 1649.9559 | 458.2722 |  | 1019.2122 | 471.4717 |  | 3536.1284 | 614.4006 |  | 2171.4789 | 634.033 |  | 1421.4141 | 652.2366 |  | 4096.4358 | 661.2257 |  | 2523.634 | 712.8027 |  | 1804.1553 | 733.5989 |  | 3958.1149 | 642.5366 |  | 2395.961 | 693.1334 |  | 1663.1404 | 713.6884 |  | 3857.1717 | 630.1983 |  | 2390.7718 | 663.9552 |  | 1673.2221 | 683.8664 |  | 3665.8514 | 633.0283 |  | 2221.4745 | 667.2674 |  | 1483.2792 | 687.5079 |  | 3536.1284 | 614.4006 |  | 2167.3461 | 632.7032 |  | 1421.4141 | 652.2366 |  | 5096.6256 | 918.9502 |  | 3359.9168 | 966.2403 |  | 2606.6079 | 969.6301 |  | 4819.2774 | 917.2599 |  | 3203.8069 | 942.0592 |  | 2301.4325 | 969.3885 |  | 4780.1578 | 872.1338 |  | 2931.0012 | 940.5241 |  | 2046.4089 | 968.2164 |  | 4664.801 | 856.7437 |  | 2928.1018 | 902.3176 |  | 1938.3906 | 951.818 |  | 4550.9871 | 841.4601 |  | 2843.5264 | 886.6151 |  | 1832.9446 | 935.5352 |  | 4292.2642 | 838.7026 |  | 2551.8019 | 884.323 |  | 1679.5657 | 911.3263 |  | 6030.2242 | 1207.2259 |  | 3981.1405 | 1271.6475 |  | 3080.1818 | 1272.6395 |  | 5851.3226 | 1178.5677 |  | 3802.5754 | 1242.2061 |  | 2619.6125 | 1305.7142 |  | 5538.7086 | 1178.2294 |  | 3484.8523 | 1242.6282 |  | 2573.4928 | 1245.0783 |  | 5410.4639 | 1158.9911 |  | 3388.2536 | 1222.8677 |  | 2490.524 | 1225.5358 |  | 5326.5607 | 1139.8727 |  | 3293.1946 | 1203.2318 |  | 2222.0391 | 1235.5346 |  | 5288.8159 | 1084.9564 |  | 3089.6408 | 1174.0102 |  | 2042.3592 | 1205.9327 |  | 5121.4801 | 1057.44 |  | 2934.062 | 1145.0653 |  | 2005.45 | 1148.5981 |  | 7042.2433 | 1550.0612 |  | 4523.0645 | 1670.7586 |  | 3291.4597 | 1715.6268 |  | 6843.3677 | 1515.7699 |  | 4323.5302 | 1634.6585 |  | 3062.4025 | 1679.0579 |  | 6647.4546 | 1481.769 |  | 4297.0058 | 1560.799 |  | 3065.984 | 1603.6892 |  | 6394.7898 | 1494.854 |  | 4184.8733 | 1537.6727 |  | 2971.032 | 1580.2647 |  | 6407.5156 | 1436.883 |  | 3859.9738 | 1551.6223 |  | 2826.0775 | 1556.9752 |  | 6066.1836 | 1437.785 |  | 3996.7894 | 1444.3269 |  | 2450.2136 | 1559.4216 |  | 6031.5588 | 1370.5046 |  | 3498.9156 | 1481.7659 |  | 2459.02 | 1487.91 |  | 1559.782 | 82.9944 |  | 1333.8152 | 85.14 |  | 1172.5864 | 90.1484 |  | 1441.1611 | 74.3836 |  | 1191.5129 | 78.3185 |  | 1072.6579 | 81.1016 |  | 2089.5836 | 126.4024 |  | 1741.9411 | 132.8036 |  | 1580.0313 | 137.2309 |  | 1956.4735 | 114.7099 |  | 1582.3539 | 123.6585 |  | 1428.2044 | 128.1199 |  | 1884.3555 | 109.5675 |  | 1502.8231 | 118.2583 |  | 1338.7676 | 122.5334 |  | 2556.0514 | 177.4987 |  | 2147.8923 | 187.3186 |  | 1940.4565 | 192.7295 |  | 2418.3879 | 168.2728 |  | 2068.398 | 173.6174 |  | 1806.3744 | 183.8065 |  | 2276.1784 | 159.2711 |  | 1877.6969 | 168.6182 |  | 1666.2181 | 173.8069 |  | 3588.423 | 253.7931 |  | 3038.0203 | 267.5476 |  | 2670.7502 | 281.4689 |  | 3356.582 | 248.697 |  | 2876.5427 | 256.2438 |  | 2523.6927 | 269.7473 |  | 3269.5455 | 232.0062 |  | 2720.0995 | 245.1983 |  | 2370.1978 | 258.2953 |  | 3169.9115 | 224.963 |  | 2556.255 | 243.7805 |  | 2274.6885 | 250.8085 |  | 3061.2701 | 218.0274 |  | 2522.7467 | 230.8661 |  | 2170.786 | 243.4387 |  | 4772.5069 | 437.3665 |  | 4031.4609 | 462.3157 |  | 3654.9757 | 474.9376 |  | 4593.4379 | 420.7692 |  | 3950.2966 | 434.6926 |  | 3469.429 | 457.7066 |  | 4495.1043 | 394.8453 |  | 3670.3988 | 428.5899 |  | 3390.3501 | 430.3022 |  | 4281.6216 | 393.7803 |  | 3554.1612 | 417.6269 |  | 3167.5668 | 429.7015 |  | 4162.5528 | 383.217 |  | 3518.9387 | 397.1153 |  | 3048.3235 | 418.7456 |  | 6209.0617 | 679.4354 |  | 5246.7499 | 715.0474 |  | 4765.2305 | 735.4923 |  | 5997.288 | 656.4964 |  | 5290.3241 | 658.5606 |  | 4538.8886 | 711.6469 |  | 5788.4734 | 633.9097 |  | 4938.2602 | 652.3844 |  | 4339.1909 | 688.1752 |  | 5763.6848 | 604.3068 |  | 4794.6246 | 637.4875 |  | 4189.0058 | 672.7326 |  | 5502.0863 | 604.3363 |  | 4653.2926 | 622.7466 |  | 4041.8822 | 657.4533 |  | 5395.0458 | 568.6867 |  | 4326.8343 | 615.5818 |  | 3836.2973 | 634.8369 |  | 7847.4186 | 995.3683 |  | 6615.7429 | 1048.4705 |  | 5999.4034 | 1076.5322 |  | 7734.8842 | 942.0736 |  | 6548.572 | 993.1142 |  | 5756.6763 | 1045.0014 |  | 7488.4106 | 912.8702 |  | 6288.3918 | 963.1284 |  | 5686.4769 | 989.7549 |  | 7317.7173 | 893.6171 |  | 6118.1572 | 943.362 |  | 5528.3848 | 969.7397 |  | 7148.7476 | 874.5352 |  | 5818.5729 | 946.3047 |  | 5187.5164 | 973.0742 |  | 6766.2451 | 866.871 |  | 5575.713 | 916.5444 |  | 4940.1814 | 942.9434 |  | 9633.1305 | 1393.4463 |  | 8143.113 | 1465.411 |  | 7401.7898 | 1507.4949 |  | 9353.3687 | 1354.7066 |  | 8046.0901 | 1391.6623 |  | 7119.1009 | 1467.1975 |  | 9267.3318 | 1285.0733 |  | 7575.7425 | 1386.2665 |  | 6842.6348 | 1427.3769 |  | 8884.4618 | 1291.1382 |  | 7381.2758 | 1360.2987 |  | 6661.7603 | 1401.0918 |  | 8693.8123 | 1266.0566 |  | 7219.7902 | 1334.535 |  | 6483.6124 | 1375.0158 |  | 8425.661 | 1228.8012 |  | 7124.6365 | 1265.4063 |  | 6191.7111 | 1336.2894 |  | 12069.9307 | 1793.0735 |  | 10048.0531 | 1932.4805 |  | 9163.2294 | 1987.7416 |  | 11272.8499 | 1834.5202 |  | 9735.2393 | 1884.1185 |  | 8578.959 | 1986.064 |  | 10962.0972 | 1786.8112 |  | 9185.816 | 1881.0487 |  | 8300.3882 | 1936.4327 |  | 10970.8534 | 1713.4873 |  | 8962.6674 | 1848.6505 |  | 8092.3108 | 1903.6358 |  | 10529.3121 | 1723.9673 |  | 8779.1126 | 1816.48 |  | 7887.2159 | 1871.0703 |  | 10227.333 | 1677.4052 |  | 8453.7325 | 1768.6465 |  | 7585.1353 | 1822.6526 |  | 13995.2798 | 2414.4518 |  | 11905.8637 | 2543.295 |  | 10828.0237 | 2608.911 |  | 13360.2947 | 2414.6264 |  | 11554.6856 | 2484.4122 |  | 10200.2612 | 2611.4285 |  | 13287.6172 | 2300.3527 |  | 10921.5989 | 2485.2564 |  | 9840.4932 | 2550.892 |  | 12771.8162 | 2317.9821 |  | 10713.251 | 2445.7354 |  | 9939.7594 | 2451.0716 |  | 12573.7562 | 2279.7454 |  | 10506.859 | 2406.4637 |  | 9416.1659 | 2471.0692 |  | 12236.3779 | 2222.8375 |  | 10137.0861 | 2348.0204 |  | 9072.3747 | 2411.8653 |  | 11902.6611 | 2166.4625 |  | 9816.2246 | 2290.1307 |  | 8735.7833 | 2353.2251 |  | 16344.03 | 3100.1224 |  | 13591.097 | 3341.5172 |  | 12336.0599 | 3431.2533 |  | 15625.4258 | 3105.4798 |  | 13206.6147 | 3269.3171 |  | 11924.3986 | 3358.1158 |  | 15244.278 | 3035.8197 |  | 13164.1766 | 3121.598 |  | 11573.7578 | 3285.6072 |  | 15026.2305 | 2989.708 |  | 12927.5295 | 3075.3454 |  | 11360.5961 | 3237.616 |  | 15069.4346 | 2873.7659 |  | 12315.1544 | 3103.2445 |  | 11097.838 | 3189.9005 |  | 14386.3611 | 2875.5699 |  | 12270.1435 | 2960.8702 |  | 10710.2119 | 3118.8432 |  | 14017.745 | 2807.8632 |  | 11591.3795 | 2963.5318 |  | 10379.78 | 3048.4 |  | 2912.0766 | 184.8728 |  | 2679.9489 | 190.609 |  | 2552.7353 | 197.1026 |  | 2719.3658 | 172.8979 |  | 2409.3216 | 176.0022 |  | 2349.4232 | 186.6881 |  | 3906.9374 | 280.7874 |  | 3597.9555 | 289.4295 |  | 3430.97 | 299.55 |  | 3683.5392 | 264.8935 |  | 3288.1087 | 270.3322 |  | 3118.2812 | 281.5718 |  | 3468.3708 | 249.7262 |  | 3159.0741 | 258.4862 |  | 2983.864 | 269.4819 |  | 4787.0312 | 392.8173 |  | 4410.9733 | 409.8989 |  | 4211.8042 | 419.5889 |  | 4538.2576 | 372.5284 |  | 4162.6667 | 389.7462 |  | 3958.5921 | 399.1972 |  | 4289.1766 | 352.6651 |  | 3914.7371 | 370.0672 |  | 3711.2772 | 379.6087 |  | 6620.0546 | 572.8061 |  | 6143.6265 | 592.5201 |  | 5888.9109 | 603.7452 |  | 6339.8572 | 547.9649 |  | 5861.0987 | 567.6676 |  | 5611.9364 | 579.324 |  | 6064.0092 | 523.7377 |  | 5583.8274 | 543.4966 |  | 5333.5999 | 555.1621 |  | 5884.5796 | 507.9767 |  | 5406.0831 | 527.9475 |  | 5153.3154 | 539.5041 |  | 5700.9466 | 492.2488 |  | 5224.2851 | 512.4424 |  | 4969.2164 | 523.9089 |  | 8987.1355 | 960.9879 |  | 8324.7301 | 1002.1855 |  | 7980.7991 | 1023.3898 |  | 8656.1005 | 925.0062 |  | 7988.8107 | 966.0375 |  | 7641.9797 | 987.1158 |  | 8320.3074 | 888.8232 |  | 7657.952 | 930.4788 |  | 7308.7853 | 951.4779 |  | 8101.8037 | 865.517 |  | 7440.1765 | 907.3929 |  | 7086.831 | 928.1371 |  | 7885.1761 | 842.5645 |  | 7216.1455 | 884.01 |  | 6867.4861 | 905.2002 |  | 11705.951 | 1488.4315 |  | 10886.0615 | 1537.2372 |  | 10416.8103 | 1577.1668 |  | 11317.1187 | 1438.4209 |  | 10488.763 | 1486.6704 |  | 10014.8065 | 1526.3059 |  | 10932.329 | 1389.4178 |  | 10096.8566 | 1437.2505 |  | 9630.6286 | 1477.779 |  | 10674.328 | 1356.8064 |  | 9838.5666 | 1404.7871 |  | 9365.9361 | 1444.8107 |  | 10418.2804 | 1324.6013 |  | 9582.6512 | 1372.7906 |  | 9104.0745 | 1412.3675 |  | 10032.5904 | 1276.2474 |  | 9203.2114 | 1325.3189 |  | 8722.0148 | 1364.8191 |  | 14721.9399 | 2185.317 |  | 13651.0474 | 2263.0112 |  | 13094.0359 | 2308.803 |  | 14259.667 | 2116.9466 |  | 13206.6435 | 2196.9788 |  | 12643.0081 | 2242.2036 |  | 13816.8426 | 2051.7392 |  | 12752.3775 | 2130.8535 |  | 12197.6315 | 2177.2521 |  | 13519.2105 | 2008.2253 |  | 12452.6985 | 2087.3493 |  | 11903.8387 | 2134.5216 |  | 13223.603 | 1965.2076 |  | 12169.7091 | 2045.9726 |  | 11598.2082 | 2090.7599 |  | 12790.7142 | 1902.6343 |  | 11728.2645 | 1982.8283 |  | 11152.4117 | 2027.3369 |  | 18056.39 | 3057.7306 |  | 16797.7051 | 3153.1005 |  | 16062.8189 | 3238.1828 |  | 17550.4559 | 2972.3454 |  | 16274.5114 | 3065.9002 |  | 15549.0899 | 3152.4286 |  | 17048.7884 | 2888.7683 |  | 15775.5136 | 2983.099 |  | 15041.3433 | 3068.7732 |  | 16710.877 | 2832.7746 |  | 15433.7817 | 2926.9021 |  | 14706.1545 | 3013.5805 |  | 16375.0686 | 2777.8232 |  | 15112.225 | 2874.0556 |  | 14373.6028 | 2959.4999 |  | 15883.6346 | 2696.236 |  | 14608.1424 | 2791.3003 |  | 13862.4349 | 2876.133 |  | 21721.4456 | 4125.8388 |  | 20208.7816 | 4253.5573 |  | 19325.8001 | 4367.771 |  | 21156.658 | 4020.4247 |  | 19588.4547 | 4174.4781 |  | 18748.815 | 4261.4059 |  | 20596.2453 | 3916.3582 |  | 19084.063 | 4045.1541 |  | 18200.3257 | 4159.8591 |  | 20218.0102 | 3845.3954 |  | 18699.4973 | 3973.6255 |  | 17823.0121 | 4089.5885 |  | 19841.9498 | 3775.6222 |  | 18338.9465 | 3906.4239 |  | 17448.4828 | 4020.5989 |  | 19292.0634 | 3674.0819 |  | 17771.0563 | 3802.825 |  | 16891.89 | 3918.9353 |  | 25716.471 | 5411.7466 |  | 23870.936 | 5610.4501 |  | 22932.0906 | 5707.1052 |  | 25092.4997 | 5282.659 |  | 23244.7274 | 5481.6505 |  | 22317.8267 | 5580.5192 |  | 24473.0133 | 5154.9862 |  | 22624.0464 | 5354.4329 |  | 21682.7197 | 5451.3221 |  | 24054.1272 | 5068.0241 |  | 22221.8719 | 5270.5924 |  | 21288.9007 | 5369.0173 |  | 23662.2439 | 4987.6039 |  | 21821.8796 | 5189.3335 |  | 20871.7113 | 5285.246 |  | 23052.9892 | 4862.755 |  | 21188.9486 | 5061.3883 |  | 20251.4045 | 5159.6483 |  | 22448.1938 | 4739.255 |  | 20586.7437 | 4938.9883 |  | 19637.6443 | 5035.749 |  | 30015.303 | 6945.4337 |  | 27947.4367 | 7176.0543 |  | 26813.6752 | 7323.2035 |  | 29331.8004 | 6790.4016 |  | 27258.8234 | 7020.8545 |  | 26106.5798 | 7165.1821 |  | 28652.8929 | 6637.0207 |  | 26575.9597 | 6867.5178 |  | 25437.2456 | 7014.6299 |  | 28222.4884 | 6542.844 |  | 26133.915 | 6771.817 |  | 25004.2885 | 6920.7826 |  | 27764.4972 | 6437.5195 |  | 25664.5132 | 6664.9942 |  | 24543.6174 | 6815.7954 |  | 27096.0629 | 6287.4402 |  | 24995.2008 | 6515.5499 |  | 23858.3642 | 6664.0036 |  | 26432.1899 | 6138.8991 |  | 24331.5713 | 6367.8431 |  | 23208.66 | 6519.15
550.511 | 65.1531 |  | 393.0437 | 65.2995 |  | 296.6411 | 66.1139 |  | 600.0907 | 82.6682 |  | 405.9494 | 84.0524 |  | 310.2947 | 84.8805 |  | 669.3137 | 93.5764 |  | 437.6528 | 95.2521 |  | 355.9259 | 95.2052 |  | 720.3646 | 117.8228 |  | 498.3259 | 119.5201 |  | 372.937 | 121.2213 |  | 886.4133 | 127.0981 |  | 559.7211 | 131.9968 |  | 403.6548 | 134.5145 |  | 917.714 | 161.0392 |  | 569.9897 | 166.8443 |  | 358.9235 | 172.7255 |  | 897.5511 | 197.827 |  | 537.2434 | 204.8448 |  | 389.8874 | 207.57 |  | 1047.4803 | 172.8916 |  | 692.4037 | 177.3022 |  | 561.1268 | 176.719 |  | 997.1599 | 220.8845 |  | 775.4676 | 217.0954 |  | 595.7163 | 219.7295 |  | 1024.5649 | 264.8931 |  | 754.42 | 263.9988 |  | 648.6575 | 261.0178 |  | 1339.7156 | 227.7502 |  | 890.6466 | 233.9524 |  | 652.9101 | 237.246 |  | 1286.676 | 286.7802 |  | 827.8069 | 293.0067 |  | 608.8613 | 296.365 |  | 1413.064 | 333.5687 |  | 867.586 | 346.7561 |  | 644.0509 | 350.1999 |  | 1284.8077 | 380.0276 |  | 770.5703 | 393.3741 |  | 532.0122 | 396.9839 |  | 1380.3433 | 410.6408 |  | 721.5125 | 434.2338 |  | 509.2737 | 437.9107 |  | 1848.775 | 358.12 |  | 1227.9571 | 370.1637 |  | 909.5088 | 375.9663 |  | 1789.3171 | 444.0894 |  | 1160.0597 | 455.7437 |  | 848.7261 | 461.473 |  | 1817.6715 | 520.7443 |  | 1219.6545 | 532.6684 |  | 902.6644 | 538.5349 |  | 1921.1441 | 566.3797 |  | 1075.9648 | 600.25 |  | 763.9446 | 606.4061 |  | 1752.3885 | 635.7329 |  | 1041.5613 | 659.6554 |  | 738.6955 | 665.9431 |  | 2429.4172 | 528.3223 |  | 1641.0664 | 543.9109 |  | 1206.6446 | 554.1163 |  | 2365.1535 | 647.0692 |  | 1572.7021 | 661.6588 |  | 1148.3426 | 671.3904 |  | 2265.8978 | 764.2808 |  | 1485.1821 | 779.4486 |  | 1081.3407 | 789.6033 |  | 2381.0177 | 828.368 |  | 1589.6836 | 843.5702 |  | 1197.1436 | 853.7403 |  | 2331.3957 | 907.064 |  | 1562.3433 | 922.6158 |  | 1149.7174 | 933.0142 |  | 2281.7936 | 1026.1533 |  | 1489.2821 | 1042.1197 |  | 1081.8847 | 1052.7869 |  | 2992.4901 | 758.6897 |  | 2096.0652 | 766.8803 |  | 1435.1365 | 795.4993 |  | 3013.1636 | 900.3141 |  | 1998.502 | 922.6347 |  | 1328.2546 | 950.2137 |  | 2936.1088 | 1053.0667 |  | 1903.7316 | 1075.9704 |  | 1374.5756 | 1088.5643 |  | 2701.3396 | 1174.4477 |  | 1685.7821 | 1198.4904 |  | 1165.7346 | 1211.7187 |  | 2815.448 | 1258.7735 |  | 1832.285 | 1282.7833 |  | 1329.4821 | 1295.9806 |  | 2740.9587 | 1418.2746 |  | 1730.2144 | 1442.9981 |  | 1235.6159 | 1456.5754 |  | 3837.9085 | 1003.8919 |  | 2463.6095 | 1058.2099 |  | 1948.5902 | 1057.8102 |  | 3733.1794 | 1207.3811 |  | 2510.8205 | 1236.2312 |  | 1834.5427 | 1256.2784 |  | 3650.444 | 1400.6953 |  | 2413.2086 | 1429.7997 |  | 1770.9844 | 1450.2213 |  | 3377.9281 | 1554.214 |  | 2353.1513 | 1561.2342 |  | 1489.457 | 1606.0132 |  | 3561.6386 | 1659.5273 |  | 2499.1325 | 1663.0962 |  | 1640.8226 | 1711.309 |  | 3693.1592 | 1824.2606 |  | 2456.4755 | 1860.5474 |  | 1586.0362 | 1914.1234 |  | 4512.6788 | 1347.8653 |  | 3167.5103 | 1360.4597 |  | 2204.2063 | 1420.2559 |  | 4569.739 | 1572.8486 |  | 3072.1463 | 1611.919 |  | 2268.7511 | 1638.9086 |  | 4436.0314 | 1812.6087 |  | 2923.2754 | 1851.233 |  | 1925.5186 | 1909.2788 |  | 4176.6605 | 2001.7114 |  | 2859.8033 | 2012.3092 |  | 1844.1165 | 2070.0159 |  | 4340.3782 | 2130.4077 |  | 3087.7679 | 2136.7992 |  | 2081.7579 | 2198.7657 |  | 4253.6303 | 2377.7287 |  | 2988.0816 | 2379.7837 |  | 1971.0219 | 2448.2769 |  | 5600.062 | 1684.9546 |  | 3568.3094 | 1788.1738 |  | 2853.0106 | 1778.9259 |  | 5436.4225 | 2000.2735 |  | 3388.7614 | 2093.5118 |  | 2749.5543 | 2085.2201 |  | 5088.3993 | 2330.4224 |  | 3521.9201 | 2347.7774 |  | 2588.4155 | 2375.3658 |  | 4999.1274 | 2521.8507 |  | 3207.387 | 2578.7143 |  | 2293.0367 | 2607.2802 |  | 4883.517 | 2721.5617 |  | 3392.7192 | 2732.3195 |  | 2509.1806 | 2760.91 |  | 5095.4419 | 2972.7221 |  | 3326.4976 | 3031.5044 |  | 2390.8903 | 3061.0068 |  | 4947.3253 | 3275.8043 |  | 3222.2365 | 3336.1712 |  | 2307.8185 | 3366.4465 |  | 6325.0815 | 2167.7474 |  | 4421.6557 | 2192.151 |  | 3122.6114 | 2287.6451 |  | 6173.0716 | 2545.4078 |  | 4339.664 | 2566.2955 |  | 2927.6091 | 2652.8246 |  | 6278.912 | 2848.1686 |  | 4178.9482 | 2914.614 |  | 2790.5146 | 3001.5152 |  | 5886.0927 | 3122.4152 |  | 3831.9035 | 3190.3445 |  | 2992.9463 | 3184.4863 |  | 5833.1324 | 3358.1274 |  | 3695.9476 | 3427.6987 |  | 2906.3026 | 3418.2761 |  | 6004.2491 | 3654.5693 |  | 3906.3875 | 3724.7114 |  | 3168.6913 | 3706.593 |  | 5923.0811 | 4013.1507 |  | 3793.1141 | 4085.2415 |  | 3110.6967 | 4059.8842 |  | 1497.6863 | 120.8982 |  | 1372.1095 | 120.6222 |  | 1280.1462 | 122.1043 |  | 1552.8921 | 157.4751 |  | 1364.1145 | 159.9585 |  | 1343.31 | 158.02 |  | 1810.0173 | 174.1227 |  | 1585.2527 | 177.2019 |  | 1540.7143 | 176.2823 |  | 1866.6752 | 224.8638 |  | 1650.0002 | 227.9079 |  | 1529.9762 | 230.9535 |  | 2255.9028 | 241.314 |  | 1980.8656 | 246.0274 |  | 1833.97 | 250.69 |  | 2431.2505 | 302.0401 |  | 2148.2391 | 306.5769 |  | 1901.9136 | 317.5874 |  | 2399.101 | 374.1793 |  | 2234.6815 | 370.8824 |  | 2097.1824 | 375.4535 |  | 2756.1533 | 322.5967 |  | 2414.8697 | 330.86 |  | 2143.6737 | 342.9615 |  | 2833.1074 | 408.5371 |  | 2494.4238 | 416.5277 |  | 2321.0823 | 421.2965 |  | 2908.4373 | 492.4371 |  | 2571.3825 | 500.5862 |  | 2391.9414 | 505.4596 |  | 3468.0736 | 425.1158 |  | 2922.8739 | 446.5987 |  | 2806.9738 | 442.7831 |  | 3556.9642 | 532.5063 |  | 3114.8143 | 543.5871 |  | 2904.8563 | 549.5243 |  | 3642.8779 | 636.4919 |  | 3202.5935 | 647.6353 |  | 2987.0459 | 653.6309 |  | 3687.2741 | 705.1959 |  | 3091.6142 | 731.2867 |  | 2860.1305 | 737.5238 |  | 3753.895 | 773.5148 |  | 3114.9787 | 801.6682 |  | 2909.8142 | 807.9949 |  | 4720.4055 | 669.5811 |  | 4125.7693 | 691.8105 |  | 3820.1599 | 702.6109 |  | 4832.124 | 827.5423 |  | 4229.0505 | 848.753 |  | 3930.5557 | 859.0966 |  | 4915.8054 | 979.3932 |  | 4341.0611 | 1000.4196 |  | 4035.4817 | 1010.7321 |  | 4992.5773 | 1079.4793 |  | 4175.1357 | 1122.8247 |  | 3873.2216 | 1133.5168 |  | 5049.2168 | 1179.2702 |  | 4228.5562 | 1225.5926 |  | 3935.7983 | 1236.4475 |  | 5969.5916 | 1014.0044 |  | 5388.7136 | 1017.8514 |  | 4784.944 | 1061.4163 |  | 6068.8266 | 1234.0422 |  | 5520.808 | 1235.2089 |  | 5115.1966 | 1253.1453 |  | 6384.5677 | 1417.6168 |  | 5631.977 | 1444.083 |  | 5246.8837 | 1461.7124 |  | 6476.8422 | 1555.0106 |  | 5710.5078 | 1581.6601 |  | 5334.6327 | 1599.4456 |  | 6543.5973 | 1692.0045 |  | 5799.5424 | 1718.9664 |  | 5403.5814 | 1736.9676 |  | 6667.229 | 1897.2071 |  | 5899.7167 | 1924.6378 |  | 5508.9843 | 1942.9518 |  | 7780.9977 | 1393.1132 |  | 6577.8116 | 1472.4316 |  | 6288.1286 | 1460.749 |  | 7914.0191 | 1682.6596 |  | 6936.8536 | 1724.6112 |  | 6163.1389 | 1784.5032 |  | 8064.9322 | 1960.1177 |  | 7070.0523 | 2000.7518 |  | 6246.3444 | 2062.1124 |  | 7805.9535 | 2182.1961 |  | 6824.0589 | 2223.538 |  | 6322.4505 | 2246.2162 |  | 7855.19 | 2366.4363 |  | 6901.546 | 2408.3497 |  | 6414.9145 | 2431.351 |  | 7957.5255 | 2643.2825 |  | 6976.3007 | 2686.0364 |  | 6497.873 | 2709.4964 |  | 9298.6468 | 1935.2461 |  | 8375.9438 | 1943.9147 |  | 7468.3385 | 2032.5545 |  | 9405.154 | 2309.2361 |  | 8537.0259 | 2312.3331 |  | 7890.6018 | 2350.1992 |  | 9891.2079 | 2613.5151 |  | 8696.6633 | 2666.1396 |  | 8084.2945 | 2702.7503 |  | 9583.6229 | 2899.6166 |  | 8807.1017 | 2896.639 |  | 7760.2758 | 2989.4719 |  | 9686.4035 | 3132.6576 |  | 8883.6933 | 3125.4793 |  | 7822.6987 | 3223.5573 |  | 9756.7557 | 3483.6728 |  | 9066.406 | 3468.9111 |  | 7967.8662 | 3576.3363 |  | 11557.453 | 2482.0769 |  | 9777.8057 | 2621.9609 |  | 9345.7088 | 2610.2199 |  | 11737.7006 | 2942.3737 |  | 10291.3368 | 3016.2268 |  | 9143.2784 | 3136.098 |  | 11890.4913 | 3387.4846 |  | 10428.9642 | 3458.5075 |  | 9271.5177 | 3577.5898 |  | 11583.5252 | 3746.9339 |  | 10555.518 | 3745.0813 |  | 9329.1312 | 3866.7089 |  | 11648.5852 | 4035.5957 |  | 10697.292 | 4029.1871 |  | 9458.4994 | 4156.4123 |  | 12323.9608 | 4383.7487 |  | 10849.0151 | 4454.4599 |  | 9570.8169 | 4592.5286 |  | 13375.0169 | 3263.7399 |  | 11595.4184 | 3374.2986 |  | 10708.1007 | 3429.5248 |  | 13470.3508 | 3833.5326 |  | 12142.303 | 3850.3187 |  | 11302.3596 | 3903.226 |  | 13640.7861 | 4379.7448 |  | 12357.6324 | 4390.9825 |  | 11456.9668 | 4441.9874 |  | 13707.3068 | 4732.6106 |  | 11974.5264 | 4833.6751 |  | 11089.6576 | 4884.1428 |  | 13779.3522 | 5082.5871 |  | 12034.4908 | 5184.0915 |  | 11176.8049 | 5234.8923 |  | 13931.6901 | 5607.5699 |  | 12214.4512 | 5710.6421 |  | 11304.6966 | 5762.2785 |  | 14028.3309 | 6135.9042 |  | 12354.9495 | 6240.7413 |  | 11466.3842 | 6293.2647 |  | 15626.5917 | 4107.2434 |  | 13991.4143 | 4136.0637 |  | 12966.5611 | 4211.822 |  | 16275.7939 | 4675.1524 |  | 13762.4916 | 4919.4465 |  | 12654.8839 | 4994.4741 |  | 16468.8158 | 5329.9006 |  | 13883.1873 | 5571.23 |  | 12837.0634 | 5643.306 |  | 15997.9291 | 5871.0167 |  | 14008.0599 | 5993.2259 |  | 12917.9805 | 6064.33 |  | 16150.1815 | 6288.4741 |  | 14077.3167 | 6410.6431 |  | 13017.5236 | 6481.942 |  | 16245.8272 | 6914.57 |  | 14204.3723 | 7038.2714 |  | 13162.0455 | 7110.571 |  | 16432.5709 | 7542.5699 |  | 14359.0099 | 7668.281 |  | 13343.4784 | 7741.7776 |  | 2710.7691 | 277.4615 |  | 2592.5201 | 283.7886 |  | 2531.58 | 287.5469 |  | 2642.1985 | 350.0215 |  | 2515.9177 | 356.3886 |  | 2453.0927 | 360.2394 |  | 3276.511 | 396.8265 |  | 3014.5035 | 411.5491 |  | 2952.5438 | 422.0117 |  | 3188.7833 | 497.1739 |  | 3025.8227 | 505.1608 |  | 2959.0878 | 515.3682 |  | 4101.2227 | 552.4392 |  | 3778.4759 | 574.7561 |  | 3699.0624 | 588.0605 |  | 4001.0453 | 685.7825 |  | 3787.1662 | 697.9433 |  | 3708.249 | 711.2268 |  | 4009.819 | 806.2997 |  | 3795.6863 | 818.4486 |  | 3720.4332 | 833.0163 |  | 4881.1883 | 755.1774 |  | 4793.0974 | 764.9993 |  | 4529.4692 | 792.0781 |  | 4891.6964 | 912.3843 |  | 4661.5224 | 935.9625 |  | 4542.7063 | 949.3116 |  | 4901.714 | 1066.6068 |  | 4865.8938 | 1073.2249 |  | 4747.584 | 1085.983 |  | 6178.328 | 1010.655 |  | 5887.9199 | 1040.8746 |  | 5733.6079 | 1057.7932 |  | 6191.8614 | 1205.757 |  | 5895.6608 | 1235.59 |  | 5752.4372 | 1253.2452 |  | 6204.1124 | 1397.6248 |  | 5909.0053 | 1427.5948 |  | 5762.4838 | 1445.0316 |  | 6204.951 | 1522.9831 |  | 6172.4067 | 1529.705 |  | 6022.0904 | 1546.0442 |  | 6219.1178 | 1647.4233 |  | 5924.1156 | 1677.5002 |  | 5784.7093 | 1695.4212 |  | 8427.9199 | 1605.5335 |  | 8047.7027 | 1665.9028 |  | 7839.7524 | 1696.3951 |  | 8446.892 | 1888.6005 |  | 8061.6955 | 1948.5331 |  | 7857.9418 | 1979.3526 |  | 8449.7964 | 2167.2334 |  | 8081.3153 | 2228.5712 |  | 7873.3809 | 2259.0449 |  | 8464.3789 | 2351.7915 |  | 8088.9475 | 2412.6296 |  | 8211.13 | 2404.2843 |  | 8467.3032 | 2533.3704 |  | 8102.0691 | 2595.069 |  | 7903.1106 | 2626.2845 |  | 11334.9577 | 2351.3338 |  | 10549.798 | 2463.1642 |  | 10264.1828 | 2517.3293 |  | 11084.2675 | 2775.5878 |  | 10572.7608 | 2848.7734 |  | 10293.0799 | 2903.7884 |  | 11088.4457 | 3158.1813 |  | 10583.8631 | 3232.22 |  | 10316.2897 | 3288.1674 |  | 11106.8263 | 3412.3913 |  | 10594.1352 | 3485.7622 |  | 10332.0006 | 3542.1865 |  | 11110.3623 | 3662.9343 |  | 10610.8175 | 3737.6411 |  | 10336.8319 | 3792.939 |  | 11129.9425 | 4035.6652 |  | 10616.5568 | 4109.2492 |  | 10345.6535 | 4164.843 |  | 14008.9743 | 3396.4555 |  | 13352.209 | 3511.8204 |  | 13003.2186 | 3576.1624 |  | 14024.4544 | 3897.7865 |  | 13774.5189 | 3942.7493 |  | 13027.5788 | 4078.7851 |  | 14050.9767 | 4403.4425 |  | 13383.2603 | 4517.7554 |  | 13038.9495 | 4582.7343 |  | 14052.7118 | 4735.5844 |  | 13396.7843 | 4851.2933 |  | 13058.8704 | 4916.9921 |  | 14056.9061 | 5066.1765 |  | 13417.6477 | 5183.7936 |  | 13088.5701 | 5250.475 |  | 14080.2447 | 5558.7863 |  | 13424.7134 | 5674.8643 |  | 13100.4764 | 5742.1085 |  | 17277.3997 | 4635.9531 |  | 16485.4494 | 4779.2771 |  | 16049.3007 | 4893.3724 |  | 17297.3889 | 5267.6865 |  | 16509.4623 | 5411.2214 |  | 16567.8661 | 5429.5104 |  | 17329.8053 | 5911.0839 |  | 16533.1025 | 6053.7087 |  | 16107.5231 | 6170.0664 |  | 17331.9148 | 6334.287 |  | 16551.5045 | 6479.1856 |  | 16107.9246 | 6593.1282 |  | 17364.4752 | 6758.3802 |  | 16550.153 | 6899.3506 |  | 16116.6737 | 7014.5038 |  | 17364.1005 | 7383.8046 |  | 16588.5291 | 7529.7751 |  | 16160.4371 | 7645.5625 |  | 21396.1777 | 6044.3541 |  | 19930.9382 | 6326.583 |  | 19409.6758 | 6479.3904 |  | 20929.3486 | 6913.9963 |  | 19965.6882 | 7103.9927 |  | 20031.389 | 7133.735 |  | 21547.8732 | 7572.6378 |  | 19968.3185 | 7895.5464 |  | 19463.9419 | 8052.693 |  | 20974.4479 | 8235.6934 |  | 19990.8755 | 8423.2641 |  | 19466.4936 | 8577.1804 |  | 20981.5218 | 8758.5537 |  | 20022.6235 | 8949.8631 |  | 19511.5128 | 9105.4671 |  | 21015.2196 | 9540.4299 |  | 20034.6934 | 9729.2838 |  | 19531.0543 | 9885.8373 |  | 24865.5486 | 7922.0339 |  | 23681.3987 | 8204.6765 |  | 23090.7869 | 8346.2251 |  | 24869.2621 | 8853.851 |  | 23696.2848 | 9138.9825 |  | 23130.008 | 9284.6927 |  | 25620.4725 | 9646.8597 |  | 23736.7401 | 10101.5506 |  | 23134.6386 | 10241.3146 |  | 24922.1593 | 10455.6003 |  | 23765.632 | 10743.4846 |  | 23176.465 | 10885.7211 |  | 24930.1283 | 11090.8573 |  | 23766.4733 | 11377.9403 |  | 23193.3461 | 11522.7899 |  | 24968.44 | 12041.7772 |  | 23821.0822 | 12331.8304 |  | 23217.2327 | 12472.2508 |  | 24974.1895 | 12981.4852 |  | 23852.7065 | 13275.777 |  | 23261.3568 | 13418.3555 |  | 29128.6558 | 10027.2315 |  | 27763.9568 | 10359.4111 |  | 27061.8322 | 10589.9281 |  | 29170.919 | 11137.3728 |  | 27825.0784 | 11472.8784 |  | 27086.1978 | 11676.3081 |  | 29190.1833 | 12274.9548 |  | 28679.947 | 12388.5184 |  | 27136.5999 | 12818.6489 |  | 29195.3946 | 13038.2967 |  | 27874.9862 | 13378.0897 |  | 27146.4459 | 13583.4932 |  | 29247.4545 | 13803.7204 |  | 27878.0787 | 14135.9658 |  | 27167.4095 | 14344.5579 |  | 29247.484 | 14933.978 |  | 27896.6396 | 15270.1961 |  | 27196.2756 | 15480.708 |  | 29301.5431 | 16065.0594 |  | 27931.7564 | 16399.0988 |  | 27247.2 | 16612.45 |  | 686.1697 | 96.5292 |  | 435.3449 | 98.2139 |  | 310.8274 | 99.9001 |  | 682.7282 | 123.515 |  | 441.2242 | 125.2781 |  | 309.6158 | 127.0468 |  | 921.569 | 135.4689 |  | 591.9138 | 138.0225 |  | 422.3313 | 140.5527 |  | 922.943 | 170.2964 |  | 595.8077 | 172.9037 |  | 429.7227 | 175.5106 |  | 879.4139 | 208.2596 |  | 552.8438 | 211.0033 |  | 381.7898 | 213.7452 |  | 1123.919 | 181.1939 |  | 726.4527 | 185.655 |  | 527.5622 | 188.2962 |  | 1061.7104 | 229.2722 |  | 668.9236 | 233.875 |  | 459.7533 | 236.6355 |  | 1079.3222 | 273.4894 |  | 690.854 | 278.2324 |  | 574.5574 | 275.5111 |  | 1558.0739 | 242.7252 |  | 1028.5505 | 249.0571 |  | 741.2408 | 252.4273 |  | 1477.9104 | 302.0975 |  | 960.4384 | 308.2556 |  | 678.0164 | 311.5707 |  | 1410.5543 | 361.4304 |  | 979.4117 | 361.2163 |  | 710.4776 | 364.6172 |  | 1479.1983 | 394.0685 |  | 941.2197 | 400.5556 |  | 677.8177 | 404.0523 |  | 1434.9176 | 433.481 |  | 930.253 | 438.671 |  | 652.8297 | 442.226 |  | 2115.6003 | 383.0427 |  | 1389.8823 | 395.3076 |  | 1029.4513 | 401.2372 |  | 2021.9971 | 470.0617 |  | 1316.2441 | 481.6801 |  | 944.2928 | 487.3739 |  | 1943.556 | 555.6086 |  | 1349.6211 | 557.7566 |  | 998.016 | 563.5665 |  | 2033.5253 | 602.6092 |  | 1305.6926 | 614.7413 |  | 935.2611 | 620.7106 |  | 1980.0096 | 659.8553 |  | 1294.7364 | 670.2304 |  | 934.831 | 676.3084 |  | 2767.6024 | 566.0489 |  | 1825.8373 | 581.8539 |  | 1337.5591 | 592.237 |  | 2664.2273 | 686.5659 |  | 1721.7063 | 701.2263 |  | 1249.2712 | 710.9682 |  | 2546.5593 | 803.1351 |  | 1771.6272 | 804.2425 |  | 1295.3812 | 814.0942 |  | 2660.5812 | 866.7599 |  | 1722.4682 | 881.8531 |  | 1256.7095 | 891.9521 |  | 2597.8928 | 944.9058 |  | 1684.6202 | 960.3735 |  | 1197.039 | 970.7209 |  | 2530.3826 | 1063.5342 |  | 1591.4965 | 1079.4873 |  | 1148.0872 | 1090.1525 |  | 3466.4134 | 796.1727 |  | 2298.5604 | 820.798 |  | 1698.8227 | 834.0747 |  | 3351.9874 | 956.3134 |  | 2190.7924 | 978.9032 |  | 1577.4028 | 991.1813 |  | 3218.6085 | 1109.0459 |  | 2082.5399 | 1131.7971 |  | 1501.2912 | 1144.2992 |  | 3164.5123 | 1211.9468 |  | 2014.6227 | 1235.3117 |  | 1406.1158 | 1248.1638 |  | 3317.9934 | 1289.9999 |  | 2163.207 | 1313.2662 |  | 1573.7428 | 1326.0546 |  | 3247.5671 | 1444.3645 |  | 2109.0814 | 1468.3698 |  | 1528.6412 | 1481.5583 |  | 4272.5722 | 1076.5428 |  | 2825.6853 | 1108.7495 |  | 2093.0709 | 1130.9013 |  | 4108.486 | 1282.6344 |  | 2716.6035 | 1312.0197 |  | 1971.8689 | 1332.3198 |  | 4006.1655 | 1476.8913 |  | 2604.0316 | 1505.9024 |  | 1854.0044 | 1526.2392 |  | 3901.5383 | 1606.9805 |  | 2483.5438 | 1636.6497 |  | 1749.9946 | 1657.4874 |  | 4083.0581 | 1704.547 |  | 2675.7499 | 1738.5306 |  | 2003.4698 | 1754.8621 |  | 4005.0551 | 1899.6269 |  | 2559.7989 | 1935.6547 |  | 2187.9868 | 1914.2315 |  | 5112.6663 | 1411.7601 |  | 3442.2547 | 1455.499 |  | 2524.2132 | 1485.5564 |  | 4982.7849 | 1670.2734 |  | 3287.1282 | 1710.1218 |  | 2406.4102 | 1737.5894 |  | 4822.8779 | 1912.1378 |  | 3117.2996 | 1950.7617 |  | 2289.0654 | 1977.8013 |  | 4763.6612 | 2072.1404 |  | 3041.4962 | 2111.4236 |  | 2179.359 | 2139.0037 |  | 4695.0984 | 2229.326 |  | 3270.8071 | 2236.0864 |  | 2419.6966 | 2258.1488 |  | 4519.4822 | 2476.0937 |  | 3146.1979 | 2478.9508 |  | 2315.8011 | 2500.5319 |  | 6072.5578 | 1805.7956 |  | 4055.4301 | 1869.035 |  | 2995.673 | 1900.1429 |  | 5938.9927 | 2123.5962 |  | 3896.7966 | 2181.4458 |  | 2884.1209 | 2209.9321 |  | 5769.049 | 2419.1031 |  | 3718.5062 | 2474.3908 |  | 2705.0746 | 2502.0147 |  | 5643.9242 | 2612.604 |  | 3641.8575 | 2668.5232 |  | 2655.3756 | 2696.5697 |  | 5568.663 | 2801.9809 |  | 3886.6318 | 2810.8909 |  | 2866.7119 | 2838.833 |  | 5801.58 | 3044.9886 |  | 3832.2351 | 3102.2791 |  | 2756.1058 | 3131.0266 |  | 5654.3732 | 3339.9845 |  | 3656.8464 | 3398.8476 |  | 2680.7899 | 3428.3776 |  | 7110.2284 | 2266.6391 |  | 4721.1654 | 2343.4818 |  | 3555.3168 | 2387.6677 |  | 6906.7963 | 2649.8715 |  | 4560.7175 | 2720.5647 |  | 3388.883 | 2761.1568 |  | 6723.4012 | 3005.5445 |  | 4375.087 | 3072.2935 |  | 3206.2666 | 3111.1412 |  | 6662.65 | 3236.2797 |  | 4298.5312 | 3303.3634 |  | 3085.7518 | 3342.5934 |  | 6583.8442 | 3460.6564 |  | 4211.253 | 3528.6334 |  | 2984.5784 | 3576.3362 |  | 6772.5488 | 3747.9082 |  | 4445.8105 | 3816.4068 |  | 3239.2029 | 3866.2375 |  | 6697.9331 | 4097.4989 |  | 4340.1124 | 4167.8516 |  | 3157.0893 | 4220.7636 |  | 1860.177 | 180.3307 |  | 1615.7301 | 183.4298 |  | 1497.5882 | 186.5144 |  | 1900.1771 | 231.6821 |  | 1664.2824 | 234.7662 |  | 1625.7539 | 233.1474 |  | 2442.7747 | 253.4083 |  | 2121.6203 | 258.1588 |  | 1960.5111 | 262.8632 |  | 2491.142 | 321.1912 |  | 2171.4886 | 325.8336 |  | 2012.8598 | 330.4555 |  | 2538.0741 | 387.5116 |  | 2218.9856 | 392.2478 |  | 2055.3865 | 396.9749 |  | 2957.5957 | 339.3651 |  | 2572.8806 | 347.689 |  | 2381.6077 | 352.6259 |  | 3013.1596 | 426.1789 |  | 2633.126 | 434.2648 |  | 2431.5743 | 439.0859 |  | 3066.5006 | 510.8654 |  | 2689.2514 | 519.0893 |  | 2496.7422 | 524.0085 |  | 3991.9549 | 455.1885 |  | 3477.8875 | 466.7542 |  | 3198.8854 | 472.9316 |  | 4043.1276 | 563.2455 |  | 3541.1116 | 574.461 |  | 3266.9991 | 580.4728 |  | 4105.4982 | 668.029 |  | 3591.5897 | 679.2317 |  | 3508.5736 | 671.4123 |  | 4153.1957 | 736.8077 |  | 3628.8156 | 748.1168 |  | 3372.7227 | 754.2026 |  | 4183.6997 | 805.0954 |  | 3673.567 | 816.5567 |  | 3403.2186 | 822.7252 |  | 5366.2352 | 719.869 |  | 4664.7231 | 742.1707 |  | 4316.1607 | 753.0261 |  | 5431.035 | 878.8869 |  | 4749.4871 | 900.3697 |  | 4389.4044 | 910.8545 |  | 5509.3871 | 1032.3804 |  | 4815.0934 | 1053.6154 |  | 4473.9314 | 1064.0137 |  | 5569.0486 | 1132.9591 |  | 4862.5123 | 1154.295 |  | 4502.5224 | 1164.7647 |  | 5606.2197 | 1232.8931 |  | 4919.0411 | 1254.4857 |  | 4569.2417 | 1265.0882 |  | 6937.7038 | 1065.8095 |  | 6021.9397 | 1094.3024 |  | 5550.9944 | 1113.188 |  | 7019.8276 | 1285.945 |  | 6103.3058 | 1313.3421 |  | 5648.2042 | 1331.5099 |  | 7086.0189 | 1497.9297 |  | 6185.0015 | 1524.7668 |  | 6003.7923 | 1511.4489 |  | 7453.6178 | 1604.0195 |  | 6243.0939 | 1663.3489 |  | 5792.5848 | 1681.2256 |  | 7202.2609 | 1774.0554 |  | 6311.8641 | 1801.1109 |  | 5839.5345 | 1819.1731 |  | 7648.7302 | 1940.288 |  | 6377.4522 | 2007.44 |  | 5949.2929 | 2025.8341 |  | 8657.8399 | 1501.8656 |  | 7524.6534 | 1545.8235 |  | 6943.9064 | 1569.8115 |  | 8756.0066 | 1793.3444 |  | 7629.4772 | 1835.7367 |  | 7035.0764 | 1858.8095 |  | 8833.5796 | 2074.0266 |  | 7732.1787 | 2115.2946 |  | 7169.9194 | 2137.8247 |  | 9998.3978 | 2590.7052 |  | 10216.6033 | 2443.8575 |  | 8343.2384 | 2653.4715 |  | 8969.969 | 2438.0638 |  | 7844.7016 | 2479.2863 |  | 7271.4071 | 2501.8891 |  | 9076.3654 | 2709.1092 |  | 7967.4013 | 2751.0054 |  | 7403.1319 | 2773.9919 |  | 10585.4425 | 2034.6648 |  | 9178.0226 | 2091.3678 |  | 8473.0104 | 2131.0122 |  | 10661.0124 | 2407.4858 |  | 9308.5994 | 2462.5726 |  | 8591.4661 | 2500.819 |  | 10796.7435 | 2767.1176 |  | 9434.0776 | 2820.4956 |  | 8711.6504 | 2857.6582 |  | 10849.8864 | 3001.1549 |  | 9471.3582 | 3053.9544 |  | 8765.4107 | 3090.7812 |  | 10907.5185 | 3231.7904 |  | 9569.4482 | 3284.5872 |  | 8885.0411 | 3321.5267 |  | 11029.4678 | 3576.5155 |  | 9659.97 | 3630.0232 |  | 8988.3163 | 3667.5055 |  | 12647.0729 | 2673.6468 |  | 11024.0221 | 2749.6764 |  | 10139.102 | 2802.8528 |  | 13175.3012 | 3062.6339 |  | 11135.6189 | 3212.1174 |  | 10288.0222 | 3263.7566 |  | 12889.123 | 3587.2263 |  | 11230.908 | 3659.1571 |  | 10435.7921 | 3709.1863 |  | 13484.9976 | 3798.7885 |  | 11330.9443 | 3949.5511 |  | 10501.9297 | 3998.9494 |  | 13072.8188 | 4166.0254 |  | 11970.0733 | 4154.0861 |  | 10583.5941 | 4285.8164 |  | 13151.0657 | 4593.6664 |  | 11552.0926 | 4664.8593 |  | 10702.7535 | 4714.7176 |  | 14928.6458 | 3426.8528 |  | 12972.2382 | 3535.7254 |  | 11942.8411 | 3590.1719 |  | 15088.8993 | 3992.2975 |  | 13107.4232 | 4099.7456 |  | 12125.1078 | 4153.0501 |  | 15211.1351 | 4541.9391 |  | 13221.3136 | 4645.7766 |  | 12238.242 | 4697.3862 |  | 15279.8986 | 4898.1847 |  | 13338.5518 | 5000.3352 |  | 12382.4299 | 5051.1951 |  | 15354.1951 | 5248.6238 |  | 13403.0228 | 5349.8035 |  | 12408.957 | 5400.314 |  | 15512.4455 | 5767.9512 |  | 13594.8081 | 5869.6872 |  | 12544.5327 | 5920.6104 |  | 15609.9993 | 6287.5819 |  | 13664.1789 | 6390.7162 |  | 12713.9767 | 6442.3715 |  | 17390.4075 | 4309.6662 |  | 15067.5845 | 4440.8599 |  | 13940.3732 | 4517.4366 |  | 17507.86 | 4985.8185 |  | 15228.0212 | 5116.2329 |  | 14094.8244 | 5191.763 |  | 17643.7392 | 5646.199 |  | 15361.6662 | 5772.3531 |  | 14231.4858 | 5845.4855 |  | 17794.9181 | 6074.6161 |  | 15497.0413 | 6198.5627 |  | 14322.9019 | 6270.5126 |  | 17879.5601 | 6494.6288 |  | 15571.2911 | 6617.0696 |  | 14432.9704 | 6688.2771 |  | 17976.2091 | 7116.4802 |  | 15705.8766 | 7238.9046 |  | 14590.5491 | 7310.3841 |  | 18169.5044 | 7735.6107 |  | 15868.0896 | 7859.4807 |  | 14785.0871 | 7931.874 |  | 3395.1279 | 414.5683 |  | 3216.5511 | 421.8138 |  | 3151.6104 | 432.1572 |  | 3402.5196 | 507.7591 |  | 3228.9786 | 515.265 |  | 3159.4731 | 525.3499 |  | 4478.1802 | 591.192 |  | 4243.8391 | 602.2202 |  | 4157.0505 | 615.1528 |  | 4488.0896 | 714.0212 |  | 4258.4496 | 723.8422 |  | 4169.2927 | 738.1086 |  | 4497.4397 | 834.0813 |  | 4264.2912 | 845.2522 |  | 4176.037 | 858.0428 |  | 5441.1634 | 793.5201 |  | 5185.3173 | 815.5435 |  | 5056.8702 | 828.3547 |  | 5452.8981 | 950.2816 |  | 5199.8385 | 972.4874 |  | 5065.2942 | 984.8925 |  | 5446.1431 | 1104.7813 |  | 5177.3918 | 1127.9698 |  | 5079.0919 | 1144.3135 |  | 7377.7963 | 1099.0692 |  | 7041.0186 | 1126.1859 |  | 6858.0482 | 1141.1633 |  | 7384.5136 | 1291.6039 |  | 7054.8385 | 1319.0601 |  | 6874.7528 | 1334.1104 |  | 7398.1257 | 1482.2525 |  | 7061.4259 | 1509.413 |  | 6888.7079 | 1525.0738 |  | 7410.9733 | 1607.5911 |  | 7068.0904 | 1634.4288 |  | 6898.6364 | 1650.3373 |  | 7393.4643 | 1731.5879 |  | 7030.7998 | 1766.9398 |  | 6894.095 | 1784.1716 |  | 9925.1325 | 1745.4057 |  | 9484.7406 | 1800.9128 |  | 9252.8617 | 1829.4186 |  | 9935.0423 | 2023.8019 |  | 9506.4297 | 2079.8896 |  | 9267.7532 | 2107.7282 |  | 9953.2361 | 2302.2887 |  | 9517.1034 | 2358.0939 |  | 9289.5874 | 2386.9513 |  | 9969.9065 | 2485.9268 |  | 9526.5505 | 2541.2766 |  | 9287.9266 | 2569.2623 |  | 9973.4421 | 2666.5613 |  | 9541.506 | 2722.9252 |  | 9308.897 | 2751.4333 |  | 12868.5332 | 2594.5482 |  | 12270.7749 | 2659.9876 |  | 11954.615 | 2711.1305 |  | 12883.819 | 2972.9099 |  | 12285.6148 | 3037.3055 |  | 11978.7985 | 3089.6132 |  | 12889.9986 | 3354.397 |  | 12300.942 | 3420.0381 |  | 11990.647 | 3471.9102 |  | 12910.9073 | 3607.5253 |  | 12313.4602 | 3672.6673 |  | 12009.3557 | 3725.1227 |  | 12915.1981 | 3856.8583 |  | 12332.4069 | 3923.6069 |  | 12015.4291 | 3974.8378 |  | 12936.8119 | 4228.0601 |  | 12338.9087 | 4293.5445 |  | 12047.9903 | 4347.3809 |  | 16100.906 | 3675.9996 |  | 15355.7169 | 3782.1086 |  | 14971.1105 | 3842.6426 |  | 16120.8133 | 4169.3157 |  | 15379.5524 | 4275.1575 |  | 14986.8931 | 4334.6632 |  | 16128.8649 | 4670.4416 |  | 15402.4286 | 4777.9032 |  | 15028.7304 | 4839.4988 |  | 16154.4041 | 5003.7116 |  | 15419.8135 | 5110.6202 |  | 15030.0339 | 5170.529 |  | 16159.4969 | 5332.8166 |  | 15418.9807 | 5439.3157 |  | 15038.7738 | 5500.3558 |  | 16185.2327 | 5823.4929 |  | 15454.3339 | 5931.3715 |  | 15079.4486 | 5993.1036 |  | 19687.891 | 5005.3921 |  | 18770.292 | 5134.2915 |  | 18293.341 | 5243.2485 |  | 19689.6284 | 5625.0543 |  | 18804.4797 | 5756.4974 |  | 18320.379 | 5865.4874 |  | 19727.146 | 6264.1607 |  | 18835.9498 | 6393.4236 |  | 18348.7257 | 6502.2873 |  | 19730.2917 | 6686.0693 |  | 18829.7397 | 6815.493 |  | 18352.2356 | 6925.3307 |  | 19736.2144 | 7105.1235 |  | 18859.5311 | 7238.0352 |  | 18394.7353 | 7349.3974 |  | 19766.2805 | 7731.5875 |  | 18871.0562 | 7862.7814 |  | 18413.7864 | 7975.0109 |  | 23586.1631 | 6602.8365 |  | 22523.8997 | 6780.7213 |  | 21928.6035 | 6923.629 |  | 23619.211 | 7368.8436 |  | 22542.0483 | 7543.3981 |  | 21968.7756 | 7690.3917 |  | 23633.8822 | 8153.1953 |  | 22539.3926 | 8355.7831 |  | 22008.56 | 8477.05 |  | 23671.2517 | 8682.2018 |  | 22578.4519 | 8853.5307 |  | 22016.1373 | 9002.4743 |  | 23679.5113 | 9203.2525 |  | 22615.2417 | 9379.5299 |  | 22033.0098 | 9525.4196 |  | 23678.9543 | 9977.4544 |  | 22630.8931 | 10156.6988 |  | 22056.5906 | 10303.6209 |  | 27846.2903 | 8499.8447 |  | 26557.8241 | 8767.8039 |  | 25883.3865 | 8897.5855 |  | 27888.3056 | 9424.556 |  | 26585.0498 | 9689.9906 |  | 25938.3912 | 9823.42 |  | 27908.1844 | 10371.236 |  | 26600.0045 | 10634.3155 |  | 25952.8988 | 10766.9893 |  | 27914.0902 | 11008.5447 |  | 26634.5088 | 11275.951 |  | 26003.3025 | 11410.8376 |  | 27923.3886 | 11642.2908 |  | 26638.009 | 11910.1083 |  | 25984.4169 | 12042.0396 |  | 27965.1887 | 12590.4395 |  | 26699.5942 | 12862.2004 |  | 26012.8379 | 12989.5896 |  | 32596.8457 | 16731.0942 |  | 31092.6254 | 17042.2537 |  | 30361.3608 | 17271.0087 |  | 32439.8186 | 10736.7874 |  | 30922.9679 | 11046.1165 |  | 30165.0314 | 11267.678 |  | 32451.7433 | 11828.2297 |  | 30960.2528 | 12140.1502 |  | 30206.2764 | 12340.9038 |  | 32474.8276 | 12951.5764 |  | 30982.0182 | 13260.9787 |  | 30229.8189 | 13462.1947 |  | 32526.1313 | 13718.6346 |  | 31023.9972 | 14024.5243 |  | 30245.8633 | 14220.8492 |  | 32538.3011 | 14476.4973 |  | 31030.0355 | 14783.7543 |  | 30273.0344 | 14984.1124 |  | 32538.9208 | 15603.0811 |  | 30309.6053 | 16119.0639 |  | 31053.0391 | 15915.9627 |  | 32596.8457 | 16731.0942 |  | 31092.6254 | 17042.2537 |  | 30368.26 | 17248.88 |  | 515.4826 | 25.8463 |  | 323.2214 | 27.2862 |  | 235.7441 | 27.3954 |  | 481.7758 | 23.3537 |  | 275.1224 | 25.3288 |  | 189.1733 | 25.4636 |  | 631.9726 | 38.8263 |  | 407.7173 | 39.8369 |  | 292.179 | 41.2066 |  | 573.0891 | 36.1365 |  | 338.7392 | 38.0699 |  | 220.0674 | 39.4445 |  | 819.0311 | 55.7734 |  | 502.3772 | 60.1461 |  | 376.8924 | 60.7161 |  | 735.5725 | 53.5916 |  | 443.7219 | 56.4724 |  | 312.8999 | 57.0936 |  | 674.3621 | 50.1106 |  | 395.8705 | 51.6072 |  | 229.6792 | 54.9088 |  | 1016.9961 | 78.5131 |  | 654.8132 | 82.9953 |  | 445.9842 | 87.6119 |  | 918.3824 | 75.8872 |  | 559.4545 | 80.3613 |  | 419.333 | 78.805 |  | 846.8075 | 71.4055 |  | 486.7611 | 75.7635 |  | 323.3437 | 76.2867 |  | 1268.3996 | 113.4383 |  | 813.186 | 119.8814 |  | 611.075 | 120.2675 |  | 1190.713 | 107.7619 |  | 799.3092 | 108.4929 |  | 535.0115 | 114.5145 |  | 1115.5612 | 102.2056 |  | 657.3746 | 108.3565 |  | 454.5257 | 108.8854 |  | 1087.8603 | 96.163 |  | 637.7624 | 102.073 |  | 404.0195 | 105.2007 |  | 1008.1249 | 94.9803 |  | 554.8501 | 100.947 |  | 347.3161 | 101.5697 |  | 1763.7103 | 191.6917 |  | 1183.901 | 198.2113 |  | 874.2153 | 203.879 |  | 1706.4187 | 178.8938 |  | 1096.9056 | 189.88 |  | 728.2532 | 200.3301 |  | 1609.9719 | 170.9113 |  | 988.0026 | 181.6944 |  | 633.9061 | 191.8365 |  | 1539.208 | 165.6665 |  | 895.3853 | 180.7251 |  | 606.8423 | 181.7147 |  | 1445.5014 | 164.4945 |  | 833.3335 | 175.2784 |  | 540.5139 | 176.3364 |  | 2383.1202 | 292.1768 |  | 1573.3697 | 308.1231 |  | 1108.1353 | 325.2868 |  | 2209.1655 | 288.0019 |  | 1408.4221 | 304.0353 |  | 980.0578 | 313.3515 |  | 2110.6842 | 276.6896 |  | 1289.3168 | 292.4181 |  | 932.0755 | 294.2373 |  | 2024.5254 | 269.24 |  | 1224.0446 | 284.7686 |  | 858.6957 | 286.6846 |  | 2005.101 | 255.4762 |  | 1144.4818 | 277.1947 |  | 734.6248 | 286.1872 |  | 1895.1811 | 244.8124 |  | 1087.6774 | 259.487 |  | 663.1569 | 268.1304 |  | 2968.2713 | 441.2835 |  | 2031.6965 | 454.4053 |  | 1488.5661 | 467.067 |  | 2918.5977 | 415.7503 |  | 1899.491 | 439.2353 |  | 1298.9047 | 462.9952 |  | 2712.6649 | 411.1952 |  | 1702.1705 | 434.865 |  | 1168.6234 | 447.4486 |  | 2630.061 | 401.3343 |  | 1668.6134 | 414.3803 |  | 1148.387 | 426.5319 |  | 2612.0031 | 382.0063 |  | 1522.1515 | 414.7011 |  | 1059.1937 | 416.6146 |  | 2480.3451 | 367.8483 |  | 1409.1 | 399.8038 |  | 874.7881 | 411.9459 |  | 3710.7737 | 621.1392 |  | 2516.0537 | 638.4019 |  | 1876.49 | 657.5135 |  | 3546.5629 | 601.8292 |  | 2387.3154 | 619.0426 |  | 1645.0702 | 653.8618 |  | 3495.817 | 568.5203 |  | 2235.1253 | 599.9003 |  | 1576.4847 | 618.5355 |  | 3397.7418 | 556.2153 |  | 2051.2109 | 601.9396 |  | 1402.8636 | 620.8818 |  | 3221.7607 | 557.6017 |  | 2040.6234 | 574.7109 |  | 1467.5416 | 578.2119 |  | 3146.3736 | 525.8512 |  | 1819.8855 | 569.9681 |  | 1152.1601 | 588.5213 |  | 4611.1232 | 822.8962 |  | 3088.6035 | 866.6574 |  | 2161.3493 | 914.7369 |  | 4349.4451 | 819.4776 |  | 2904.4012 | 842.6017 |  | 2001.0044 | 889.7711 |  | 4265.4046 | 776.3163 |  | 2653.0899 | 839.2562 |  | 1956.151 | 843.9578 |  | 4153.2866 | 760.9947 |  | 2643.4154 | 803.0425 |  | 1854.4265 | 828.0187 |  | 4074.0556 | 745.7747 |  | 2529.9979 | 787.4037 |  | 1755.2856 | 812.1869 |  | 3800.6319 | 741.2119 |  | 2265.2301 | 783.2454 |  | 1579.7899 | 788.6394 |  | 5499.4758 | 1086.0635 |  | 3689.036 | 1145.9552 |  | 2891.129 | 1147.0716 |  | 5322.4306 | 1057.5956 |  | 3386.3772 | 1144.6246 |  | 2428.6237 | 1175.5195 |  | 5027.273 | 1055.1171 |  | 3182.5311 | 1114.9161 |  | 2378.9592 | 1117.4824 |  | 5020.7751 | 1010.7142 |  | 3214.9353 | 1068.5463 |  | 2131.0009 | 1125.505 |  | 4778.3214 | 1016.9616 |  | 3206.0477 | 1023.2485 |  | 2016.9162 | 1105.7117 |  | 4614.2965 | 988.644 |  | 2807.2805 | 1046.6383 |  | 1851.0613 | 1076.2473 |  | 4417.3329 | 960.5803 |  | 2623.0266 | 1017.8177 |  | 1811.6478 | 1021.5138 |  | 6468.1059 | 1400.4662 |  | 4332.1914 | 1475.804 |  | 3074.4984 | 1554.6509 |  | 6125.1242 | 1400.6049 |  | 3983.7242 | 1476.8582 |  | 3066.3745 | 1481.3101 |  | 6077.4687 | 1332.6991 |  | 3948.1201 | 1406.1586 |  | 2699.1111 | 1482.3358 |  | 5934.7957 | 1310.3557 |  | 3839.8941 | 1383.1985 |  | 2563.6022 | 1458.4971 |  | 5838.4933 | 1288.1343 |  | 3687.8207 | 1360.3649 |  | 2431.1763 | 1434.7906 |  | 5607.7157 | 1255.0291 |  | 3367.8444 | 1359.509 |  | 2238.2856 | 1399.477 |  | 5293.0538 | 1252.7495 |  | 3293.7133 | 1292.6166 |  | 2052.2471 | 1364.4569 |  | 1217.821 | 51.6926 |  | 1024.5038 | 54.5724 |  | 924.0342 | 56.1605 |  | 1125.9114 | 47.8753 |  | 955.9339 | 49.4221 |  | 833.5452 | 52.2003 |  | 1486.2969 | 77.6526 |  | 1273.4873 | 79.6738 |  | 1130.2712 | 84.4734 |  | 1372.821 | 72.2731 |  | 1135.1066 | 76.1398 |  | 1022.171 | 78.8889 |  | 1880.6449 | 114.3356 |  | 1578.5355 | 120.2922 |  | 1481.5772 | 121.4322 |  | 1790.3446 | 104.5691 |  | 1458.6304 | 112.9448 |  | 1316.0218 | 117.0418 |  | 1665.1598 | 97.7767 |  | 1368.5808 | 103.2145 |  | 1193.1771 | 109.8174 |  | 2325.2224 | 160.9518 |  | 2011.7756 | 165.9907 |  | 1779.9386 | 175.2237 |  | 2179.6081 | 151.7745 |  | 1821.9668 | 160.7226 |  | 1635.5886 | 165.6925 |  | 2038.1257 | 142.8109 |  | 1681.0236 | 151.527 |  | 1544.8643 | 152.5735 |  | 2969.7662 | 226.8767 |  | 2512.0201 | 239.7628 |  | 2276.2557 | 246.5483 |  | 2813.0478 | 215.5239 |  | 2420.9845 | 222.5494 |  | 2125.4565 | 234.7545 |  | 2659.8394 | 204.4113 |  | 2202.8457 | 216.713 |  | 1971.1582 | 223.2151 |  | 2553.8815 | 197.1341 |  | 2161.306 | 204.1459 |  | 1930.3155 | 210.4014 |  | 2449.8519 | 189.9606 |  | 2000.2005 | 201.894 |  | 1766.9715 | 208.2177 |  | 4195.431 | 374.0326 |  | 3579.5594 | 396.4227 |  | 3271.2572 | 407.758 |  | 3918.2477 | 366.7325 |  | 3397.7319 | 379.76 |  | 2987.5319 | 400.6602 |  | 3729.1427 | 350.3683 |  | 3194.9694 | 363.3887 |  | 2886.711 | 374.3151 |  | 3597.1405 | 339.6163 |  | 3088.5245 | 353.651 |  | 2756.0754 | 363.4294 |  | 3479.0811 | 328.9892 |  | 2877.9077 | 350.5567 |  | 2628.8629 | 352.6727 |  | 5536.7228 | 584.3535 |  | 4720.1092 | 616.2462 |  | 4200.7147 | 650.5734 |  | 5195.5963 | 576.0039 |  | 4387.6407 | 608.0707 |  | 4081.3367 | 611.4176 |  | 4986.4694 | 553.3794 |  | 4269.3737 | 570.5718 |  | 3866.3872 | 588.4747 |  | 4827.0897 | 538.4801 |  | 4023.7564 | 569.5372 |  | 3611.5738 | 587.7033 |  | 4783.8237 | 510.9523 |  | 3976.5892 | 540.8677 |  | 3472.0256 | 572.3744 |  | 4563.5962 | 489.6249 |  | 3760.2563 | 518.974 |  | 3244.7326 | 549.6671 |  | 6919.1104 | 882.5672 |  | 6048.3839 | 908.8105 |  | 5351.7501 | 957.4872 |  | 6672.9756 | 852.2881 |  | 5933.6482 | 856.5088 |  | 5115.5102 | 925.9904 |  | 6408.6415 | 822.3909 |  | 5395.3116 | 869.7299 |  | 4862.8026 | 894.8971 |  | 6241.9534 | 802.6689 |  | 5348.1199 | 828.7606 |  | 4691.0537 | 874.3902 |  | 6076.9865 | 783.1133 |  | 5051.5357 | 829.4022 |  | 4660.4524 | 833.2292 |  | 5822.9035 | 754.0893 |  | 4816.7802 | 799.6075 |  | 4286.9735 | 823.8917 |  | 8612.1692 | 1242.2786 |  | 7305.2316 | 1308.7238 |  | 6670.3375 | 1347.9024 |  | 8303.7445 | 1203.6584 |  | 7038.3672 | 1269.0374 |  | 6395.1231 | 1307.7232 |  | 8027.0349 | 1165.4669 |  | 6748.9888 | 1229.7954 |  | 6098.5078 | 1267.9975 |  | 7835.7154 | 1140.2414 |  | 6559.6016 | 1203.8792 |  | 5923.2019 | 1241.7635 |  | 7646.2433 | 1115.2035 |  | 6373.0237 | 1178.1573 |  | 5724.0762 | 1215.7276 |  | 7353.0987 | 1077.9951 |  | 6098.3923 | 1139.936 |  | 5445.4067 | 1177.0424 |  | 10454.1716 | 1686.9375 |  | 9125.4194 | 1733.3147 |  | 8093.9427 | 1829.4737 |  | 10138.6604 | 1638.9552 |  | 8781.5426 | 1685.2033 |  | 7778.7962 | 1779.5423 |  | 9996.0246 | 1552.6326 |  | 8265.1371 | 1678.513 |  | 7470.4739 | 1730.1134 |  | 9578.1175 | 1560.0393 |  | 8047.7316 | 1646.237 |  | 7268.6896 | 1697.4382 |  | 9395.3963 | 1528.8386 |  | 7833.3862 | 1614.1776 |  | 7281.1848 | 1624.3739 |  | 9061.8748 | 1482.4237 |  | 7517.5755 | 1566.4911 |  | 6951.0756 | 1577.2788 |  | 12468.2132 | 2226.4304 |  | 10899.4246 | 2291.9104 |  | 9679.459 | 2411.7912 |  | 12117.5338 | 2168.0711 |  | 10290.0061 | 2289.2491 |  | 9590.4799 | 2293.6967 |  | 11770.605 | 2110.2341 |  | 9914.5016 | 2229.8322 |  | 9233.5873 | 2234.9647 |  | 11528.6178 | 2071.9645 |  | 9958.4581 | 2137.0927 |  | 8750.881 | 2253.3972 |  | 11288.7362 | 2033.9233 |  | 9710.6252 | 2098.9712 |  | 8524.6085 | 2213.8199 |  | 10951.1658 | 1977.288 |  | 9142.4269 | 2093.2767 |  | 8182.641 | 2152.4944 |  | 10581.6308 | 1921.1613 |  | 8789.6964 | 2035.6355 |  | 7856.6363 | 2094.1033 |  | 14664.2571 | 2870.956 |  | 12799.6563 | 2951.6081 |  | 11376.8905 | 3109.3013 |  | 14277.8081 | 2801.2105 |  | 12105.133 | 2953.7163 |  | 11024.3464 | 3036.6857 |  | 13895.3006 | 2732.0338 |  | 12333.1752 | 2742.0092 |  | 10629.9792 | 2964.6716 |  | 13627.3782 | 2686.2293 |  | 11797.2649 | 2766.397 |  | 10371.4693 | 2916.9939 |  | 13406.2494 | 2640.6754 |  | 11518.7487 | 2720.7298 |  | 10116.4563 | 2869.5818 |  | 13258.5527 | 2510.0583 |  | 10867.7405 | 2719.0181 |  | 9740.4787 | 2798.954 |  | 12620.2675 | 2505.499 |  | 10747.9065 | 2585.2333 |  | 9372.294 | 2728.9139 |  | 2279.2598 | 115.5532 |  | 2099.3294 | 120.6787 |  | 2002.0038 | 123.6492 |  | 2113.4274 | 107.1462 |  | 1931.2857 | 112.2371 |  | 1835.0667 | 115.2715 |  | 2760.555 | 173.9872 |  | 2537.0818 | 179.9574 |  | 2410.051 | 188.2609 |  | 2562.4155 | 162.0161 |  | 2341.7375 | 168.1666 |  | 2212.745 | 176.4258 |  | 3495.5874 | 255.5246 |  | 3211.204 | 265.3037 |  | 3053.3916 | 276.9546 |  | 3269.9972 | 239.7008 |  | 2987.9467 | 249.6697 |  | 2827.2125 | 261.2158 |  | 3049.0245 | 224.4371 |  | 2763.3265 | 234.2856 |  | 2603.7 | 245.9468 |  | 4321.7008 | 358.3076 |  | 3970.4968 | 376.5631 |  | 3786.3828 | 387.0062 |  | 4065.4449 | 338.0729 |  | 3715.9582 | 356.5492 |  | 3527.9053 | 366.8071 |  | 3813.9764 | 318.0996 |  | 3462.8328 | 336.5987 |  | 3275.9004 | 346.9768 |  | 5547.281 | 503.0632 |  | 5121.0221 | 525.928 |  | 4895.2399 | 538.9765 |  | 5264.8952 | 478.1673 |  | 4838.9076 | 501.1911 |  | 4613.0352 | 514.3078 |  | 4986.9325 | 453.679 |  | 4556.7316 | 476.5709 |  | 4331.1574 | 489.7867 |  | 4800.6714 | 437.4949 |  | 4373.5964 | 460.7027 |  | 4146.729 | 473.8857 |  | 4616.595 | 421.5883 |  | 4187.8678 | 444.7959 |  | 3959.9492 | 457.9663 |  | 7324.031 | 810.8967 |  | 7069.0304 | 893.47 |  | 6760.7351 | 917.3658 |  | 7324.031 | 810.8967 |  | 6732.093 | 857.6207 |  | 6414.3368 | 880.8423 |  | 6985.7361 | 774.6584 |  | 6385.1596 | 820.9132 |  | 6074.301 | 844.8077 |  | 6758.0086 | 750.477 |  | 6167.2333 | 797.7127 |  | 5846.1477 | 820.8432 |  | 6539.5553 | 727.1706 |  | 5944.4221 | 774.2154 |  | 5621.0668 | 797.2335 |  | 10138.9869 | 1318.747 |  | 9391.9645 | 1373.7841 |  | 8967.2171 | 1417.569 |  | 9735.0375 | 1268.1232 |  | 8993.5352 | 1323.9635 |  | 8555.2193 | 1366.591 |  | 9345.7718 | 1218.5231 |  | 8590.5519 | 1273.2902 |  | 8160.3273 | 1316.8802 |  | 9075.7884 | 1184.9813 |  | 8331.8672 | 1241.0345 |  | 7897.1589 | 1284.2998 |  | 8817.6023 | 1152.8312 |  | 8066.0577 | 1208.335 |  | 7636.8657 | 1252.2636 |  | 8429.5609 | 1104.4588 |  | 7677.3557 | 1160.1771 |  | 7237.8142 | 1203.2801 |  | 12900.4629 | 1945.5626 |  | 11944.6054 | 2034.7257 |  | 11424.489 | 2083.8607 |  | 12447.8523 | 1880.329 |  | 11483.3496 | 1968.8568 |  | 10972.3493 | 2019.2072 |  | 11986.8558 | 1812.6649 |  | 11027.9124 | 1902.1897 |  | 10512.884 | 1952.2829 |  | 11686.4573 | 1769.2697 |  | 10714.8838 | 1857.6007 |  | 10205.9676 | 1908.5153 |  | 11388.1161 | 1726.3174 |  | 10417.3261 | 1814.9701 |  | 9902.1519 | 1865.3034 |  | 10938.6494 | 1662.7338 |  | 9975.7744 | 1752.6538 |  | 9458.2493 | 1802.9094 |  | 16014.6331 | 2738.61 |  | 14851.8405 | 2844.0584 |  | 14178.3546 | 2935.5945 |  | 15486.1161 | 2652.2622 |  | 14343.809 | 2760.739 |  | 13663.3779 | 2851.638 |  | 14978.658 | 2569.7149 |  | 13824.8688 | 2677.1307 |  | 13138.1654 | 2767.5116 |  | 14637.6203 | 2513.5269 |  | 13482.3146 | 2621.0156 |  | 12802.5906 | 2712.4616 |  | 14298.7173 | 2457.9667 |  | 13142.4734 | 2565.6046 |  | 12454.0238 | 2656.11 |  | 13787.0467 | 2376.2396 |  | 12637.7801 | 2485.1913 |  | 11944.9759 | 2575.4009 |  | 19451.6304 | 3714.047 |  | 18066.9996 | 3856.9817 |  | 17233.2331 | 3976.1009 |  | 18879.7727 | 3609.4736 |  | 17477.423 | 3750.32 |  | 16654.8551 | 3871.3721 |  | 18293.1548 | 3501.671 |  | 16913.9495 | 3646.3433 |  | 16082.8928 | 3766.4953 |  | 17911.4307 | 3432.706 |  | 16528.4507 | 3577.1584 |  | 15705.1342 | 3698.6327 |  | 17550.4038 | 3365.4343 |  | 16145.818 | 3507.0899 |  | 15330.2048 | 3629.8756 |  | 16975.7539 | 3262.4758 |  | 15577.2173 | 3405.4902 |  | 14754.4546 | 3527.5643 |  | 23224.3321 | 4893.4497 |  | 21525.3971 | 5110.6498 |  | 20659.5746 | 5216.4502 |  | 22592.566 | 4765.4669 |  | 20894.3231 | 4983.383 |  | 20016.2617 | 5087.5519 |  | 21965.3665 | 4637.2983 |  | 20245.342 | 4852.3329 |  | 19379.7016 | 4958.7985 |  | 21542.2244 | 4551.732 |  | 19839.5973 | 4769.9621 |  | 18959.065 | 4874.2753 |  | 21121.3656 | 4466.0203 |  | 19413.3358 | 4683.8058 |  | 18541.4073 | 4789.7096 |  | 20505.1694 | 4342.5928 |  | 18801.7165 | 4561.7227 |  | 17920.487 | 4666.4726 |  | 19872.4634 | 4217.3179 |  | 18174.0949 | 4437.889 |  | 17306.2194 | 4545.0811 |  | 27308.134 | 6307.5977 |  | 25368.0812 | 6554.4201 |  | 24317.2264 | 6712.3409 |  | 26616.1108 | 6153.5329 |  | 24674.7787 | 6400.8122 |  | 23637.0993 | 6561.445 |  | 25928.7602 | 6001.102 |  | 23987.3215 | 6249.044 |  | 22934.6866 | 6407.4647 |  | 25464.207 | 5896.565 |  | 23541.3528 | 6148.2268 |  | 22470.3385 | 6303.7081 |  | 25028.3091 | 5799.9168 |  | 23070.8161 | 6045.9795 |  | 22009.1167 | 6203.3688 |  | 24325.9652 | 5646.8462 |  | 22397.1361 | 5898.6431 |  | 21323.1311 | 6054.3106 |  | 23654.5528 | 5499.7958 |  | 21703.664 | 5748.4523 |  | 20644.1352 | 5907.0732 |  | 677.1762 | 40.5092 |  | 441.732 | 41.5317 |  | 312.3244 | 42.9278 |  | 619.4379 | 36.2847 |  | 374.8137 | 38.2041 |  | 234.8794 | 40.5508 |  | 933.1027 | 60.1916 |  | 596.9492 | 63.2398 |  | 407.809 | 66.9818 |  | 844.6622 | 55.9561 |  | 520.3356 | 58.885 |  | 360.4514 | 61.0095 |  | 786.6295 | 54.7837 |  | 451.753 | 57.7213 |  | 303.3657 | 58.3493 |  | 1114.5975 | 86.6363 |  | 713.609 | 91.4293 |  | 507.4695 | 94.0704 |  | 1045.2773 | 82.1332 |  | 700.6951 | 82.5741 |  | 460.7397 | 87.2141 |  | 970.4707 | 77.7394 |  | 575.656 | 82.3017 |  | 363.7232 | 84.8343 |  | 1576.1567 | 123.8015 |  | 1038.433 | 130.511 |  | 756.1026 | 134.0329 |  | 1492.5748 | 118.427 |  | 952.6515 | 124.997 |  | 642.661 | 131.6624 |  | 1377.6298 | 116.0031 |  | 870.9678 | 119.6089 |  | 561.511 | 126.0727 |  | 1362.4872 | 109.738 |  | 791.2218 | 118.9881 |  | 513.7278 | 122.4185 |  | 1303.9893 | 106.3548 |  | 771.8379 | 112.6176 |  | 457.148 | 118.8213 |  | 2090.1846 | 213.4764 |  | 1361.3579 | 225.6541 |  | 992.6579 | 231.8148 |  | 2051.197 | 200.3663 |  | 1318.8842 | 212.0452 |  | 895.466 | 223.4044 |  | 1949.178 | 192.6075 |  | 1227.5581 | 204.0904 |  | 853.4062 | 209.9035 |  | 1887.6598 | 187.5144 |  | 1168.7381 | 198.8699 |  | 738.8463 | 209.7353 |  | 1827.1847 | 182.4842 |  | 1050.1238 | 198.5577 |  | 676.9939 | 204.3878 |  | 2719.3429 | 331.6292 |  | 1785.8556 | 349.0112 |  | 1379.976 | 350.2345 |  | 2678.0857 | 312.6173 |  | 1735.8876 | 329.2803 |  | 1187.013 | 347.3516 |  | 2513.0541 | 309.4083 |  | 1622.0563 | 318.2363 |  | 1155.7654 | 327.7025 |  | 2499.2629 | 294.7838 |  | 1548.55 | 310.9695 |  | 1007.5448 | 328.3577 |  | 2367.4394 | 294.9736 |  | 1476.9313 | 303.7788 |  | 991.0384 | 313.073 |  | 2308.527 | 277.4082 |  | 1313.6358 | 300.4626 |  | 883.8528 | 302.3033 |  | 3451.7044 | 485.8345 |  | 2251.8248 | 511.7535 |  | 1649.157 | 525.4503 |  | 3383.0507 | 459.5481 |  | 2221.1836 | 484.4459 |  | 1610.8131 | 497.6197 |  | 3261.2426 | 445.3025 |  | 2082.5853 | 469.8187 |  | 1489.0098 | 482.8073 |  | 3173.1262 | 435.9108 |  | 2072.6005 | 448.6722 |  | 1410.4308 | 473.0438 |  | 3086.3067 | 426.6026 |  | 1851.5862 | 461.8868 |  | 1309.2303 | 463.3687 |  | 2898.1624 | 423.1155 |  | 1725.8159 | 447.361 |  | 1097.1519 | 460.2462 |  | 3625.3955 | 599.772 |  | 2265.6352 | 618.5688 |  | 1518.1595 | 636.3284 |  | 4194.1953 | 645.0982 |  | 2626.3774 | 695.8312 |  | 1909.804 | 716.1323 |  | 4053.3061 | 626.865 |  | 2496.0534 | 676.6302 |  | 1766.0967 | 696.6958 |  | 3950.6606 | 614.8277 |  | 2489.1069 | 647.7612 |  | 1774.3937 | 667.1867 |  | 3757.6457 | 617.9562 |  | 2318.0603 | 651.3801 |  | 1582.6742 | 671.1387 |  | 3625.3955 | 599.772 |  | 2261.3232 | 617.2714 |  | 1518.1595 | 636.3284 |  | 5217.3249 | 896.5368 |  | 3486.7061 | 942.6734 |  | 2736.9383 | 945.3893 |  | 4937.0989 | 895.4204 |  | 3327.6255 | 919.0822 |  | 2428.7458 | 945.7449 |  | 4895.1189 | 850.8623 |  | 3051.8672 | 918.1307 |  | 2170.7235 | 945.1636 |  | 4777.865 | 835.8475 |  | 3047.0095 | 880.3098 |  | 2060.7162 | 929.1556 |  | 4662.1618 | 820.9367 |  | 2960.4838 | 864.9904 |  | 1953.2894 | 913.2605 |  | 4400.6194 | 818.7335 |  | 2665.8489 | 863.2677 |  | 1796.9547 | 889.6281 |  | 6173.0332 | 1177.7814 |  | 4131.3723 | 1240.6317 |  | 3234.1909 | 1240.8235 |  | 5990.9615 | 1149.8221 |  | 3949.5348 | 1211.9084 |  | 2770.2982 | 1274.6258 |  | 5675.195 | 1150.1763 |  | 3628.5575 | 1213.0418 |  | 2720.8734 | 1214.7106 |  | 5544.8584 | 1131.396 |  | 3529.7995 | 1193.7518 |  | 2635.7115 | 1195.6447 |  | 5458.8711 | 1112.7329 |  | 3432.5891 | 1174.5835 |  | 2365.0417 | 1206.1171 |  | 5418.0147 | 1058.494 |  | 3225.8234 | 1146.0576 |  | 2182.0996 | 1177.22 |  | 5247.5849 | 1031.6488 |  | 3067.0507 | 1117.8019 |  | 2141.9466 | 1120.5835 |  | 7209.0192 | 1512.2548 |  | 4698.2922 | 1630.9787 |  | 3471.2453 | 1674.7785 |  | 7006.6813 | 1478.7999 |  | 4495.184 | 1595.7381 |  | 3238.5584 | 1639.0803 |  | 6807.3235 | 1445.6283 |  | 4465.1038 | 1522.7307 |  | 3238.5286 | 1564.5748 |  | 6552.372 | 1459.2622 |  | 4350.6109 | 1500.1685 |  | 3141.1792 | 1541.7217 |  | 6562.8189 | 1401.837 |  | 4023.3589 | 1514.6789 |  | 2993.8355 | 1519.0002 |  | 6218.0832 | 1403.552 |  | 4156.661 | 1408.2187 |  | 2614.4031 | 1522.2925 |  | 6180.0721 | 1337.0777 |  | 3655.2917 | 1446.4857 |  | 2619.66 | 1451.62 |  | 1592.6084 | 81.0183 |  | 1368.2918 | 83.0634 |  | 1208.2023 | 88.002 |  | 1471.1651 | 72.5693 |  | 1223.0762 | 76.4083 |  | 1105.315 | 79.1235 |  | 2133.4111 | 123.3929 |  | 1787.9709 | 129.6416 |  | 1627.5785 | 133.9635 |  | 1997.0697 | 111.9121 |  | 1625.0481 | 120.7142 |  | 1472.4106 | 125.0695 |  | 1923.7187 | 106.8951 |  | 1544.2446 | 115.4426 |  | 1381.6345 | 119.6159 |  | 2609.6628 | 173.2725 |  | 2204.4158 | 182.8587 |  | 1998.5808 | 188.1407 |  | 2469.4574 | 164.2663 |  | 2122.2977 | 169.3829 |  | 1862.021 | 179.4302 |  | 2324.741 | 155.4789 |  | 1929.0089 | 164.6034 |  | 1719.0494 | 169.6686 |  | 3661.898 | 247.603 |  | 3115.2991 | 261.022 |  | 2750.019 | 274.7673 |  | 3427.2229 | 242.7756 |  | 2950.896 | 249.994 |  | 2599.9903 | 263.3247 |  | 3337.3875 | 226.3475 |  | 2791.5635 | 239.2178 |  | 2443.5611 | 252.1454 |  | 3235.907 | 219.4761 |  | 2625.8129 | 237.9762 |  | 2346.1159 | 244.8369 |  | 3125.4346 | 212.7097 |  | 2590.4147 | 225.2352 |  | 2240.2938 | 237.6425 |  | 4872.2694 | 426.953 |  | 4136.6866 | 451.3082 |  | 3762.9636 | 463.6296 |  | 4689.782 | 410.7509 |  | 4051.9937 | 424.0904 |  | 3573.8331 | 446.8088 |  | 4588.065 | 385.215 |  | 3768.6035 | 418.3854 |  | 3491.2072 | 419.8071 |  | 4372.3463 | 384.4045 |  | 3650.0576 | 407.6834 |  | 3266.0796 | 419.4705 |  | 4251.057 | 374.0928 |  | 3612.543 | 387.4296 |  | 3144.5084 | 408.7755 |  | 6338.8533 | 663.2584 |  | 5383.1398 | 698.0224 |  | 4905.3843 | 717.9806 |  | 6123.0768 | 640.8655 |  | 5422.5822 | 642.0966 |  | 4674.846 | 694.703 |  | 5910.2947 | 618.8166 |  | 5066.4227 | 636.4726 |  | 4470.9886 | 671.79 |  | 5882.8804 | 589.5676 |  | 4920.0767 | 621.939 |  | 4318.0509 | 656.7152 |  | 5618.6719 | 589.9473 |  | 4776.0505 | 607.5577 |  | 4168.191 | 641.7997 |  | 5507.7456 | 554.8163 |  | 4445.5811 | 600.9251 |  | 3958.5323 | 619.7217 |  | 8010.9065 | 971.6691 |  | 6787.72 | 1023.507 |  | 6175.8564 | 1050.9004 |  | 7893.785 | 919.0962 |  | 6715.8141 | 968.8919 |  | 5928.3204 | 1020.1204 |  | 7642.7595 | 890.6051 |  | 6450.935 | 939.6375 |  | 5853.3487 | 965.6146 |  | 7469.051 | 871.8216 |  | 6277.588 | 920.3532 |  | 5692.0955 | 946.0875 |  | 7297.0817 | 853.2051 |  | 5974.9074 | 923.7736 |  | 5348.0824 | 949.9058 |  | 6910.109 | 846.2313 |  | 5727.4331 | 894.722 |  | 5096.0609 | 920.4923 |  | 9833.8208 | 1360.269 |  | 8353.9379 | 1430.5203 |  | 7618.5089 | 1471.6022 |  | 9548.8875 | 1322.4517 |  | 8251.5768 | 1357.7194 |  | 7330.3983 | 1432.2642 |  | 9457.7143 | 1253.73 |  | 7775.9272 | 1353.2602 |  | 7048.5474 | 1393.3917 |  | 9071.4396 | 1260.3968 |  | 7577.9459 | 1327.9107 |  | 6864.1034 | 1367.7325 |  | 8877.4009 | 1235.9124 |  | 7412.9619 | 1302.7604 |  | 6682.4024 | 1342.2773 |  | 8604.1952 | 1199.544 |  | 7312.5906 | 1234.5427 |  | 6385.202 | 1304.473 |  | 12311.3294 | 1748.2467 |  | 10301.6317 | 1885.3469 |  | 9423.8902 | 1939.2601 |  | 11508.4928 | 1790.8412 |  | 9982.8765 | 1838.1644 |  | 8833.5855 | 1938.7767 |  | 11192.0194 | 1744.2681 |  | 9427.548 | 1836.2618 |  | 8549.0173 | 1890.3271 |  | 11196.9813 | 1671.695 |  | 9200.4827 | 1804.6351 |  | 8336.962 | 1858.3112 |  | 10751.6613 | 1682.9205 |  | 9013.0273 | 1773.2305 |  | 8127.9056 | 1826.521 |  | 10444.0434 | 1637.467 |  | 8681.8265 | 1726.5359 |  | 7819.9133 | 1779.2561 |  | 14280.8977 | 2355.5627 |  | 12206.3271 | 2481.2635 |  | 11136.0418 | 2545.279 |  | 13639.5726 | 2357.1353 |  | 11848.6045 | 2423.8168 |  | 10501.6326 | 2549.2516 |  | 13560.5902 | 2244.2465 |  | 11209.0094 | 2426.0836 |  | 10135.2544 | 2490.1565 |  | 13040.6053 | 2262.7921 |  | 10996.3427 | 2387.5036 |  | 10230.1344 | 2391.2893 |  | 12838.377 | 2225.4658 |  | 10785.6479 | 2349.1669 |  | 9702.1709 | 2412.2342 |  | 12494.7755 | 2169.9128 |  | 10409.4511 | 2292.1152 |  | 9351.8554 | 2354.44 |  | 12154.8706 | 2114.88 |  | 10082.2018 | 2235.6037 |  | 9008.7765 | 2297.1959 |  | 16677.5816 | 3024.5096 |  | 13941.5524 | 3261.9573 |  | 12695.6311 | 3349.5568 |  | 15952.053 | 3031.5398 |  | 13549.9223 | 3191.4762 |  | 12276.7103 | 3278.1607 |  | 15564.0159 | 2963.5383 |  | 13500.3726 | 3045.4615 |  | 11918.8469 | 3207.3784 |  | 15341.395 | 2918.5245 |  | 13259.0047 | 3000.337 |  | 11700.8905 | 3160.5299 |  | 15380.0413 | 2803.6741 |  | 12641.9247 | 3029.3578 |  | 11433.354 | 3113.9505 |  | 14690.1603 | 2807.104 |  | 12589.8866 | 2888.6538 |  | 11038.5911 | 3044.585 |  | 14314.7717 | 2741.0093 |  | 11904.1317 | 2892.9715 |  | 10701.06 | 2975.82 |  | 2970.1193 | 181.1596 |  | 2740.2339 | 186.7677 |  | 2615.5732 | 193.1666 |  | 2774.0859 | 169.4164 |  | 2464.9407 | 172.4447 |  | 2409.5167 | 182.9973 |  | 3984.0915 | 275.158 |  | 3678.0909 | 283.6017 |  | 3514.61 | 293.57 |  | 3756.8416 | 259.5716 |  | 3362.9019 | 264.8712 |  | 3196.9329 | 275.9801 |  | 3537.9634 | 244.6977 |  | 3231.6426 | 253.2632 |  | 3060.1982 | 264.1226 |  | 4881.0976 | 384.9214 |  | 4510.0873 | 401.6212 |  | 4313.8008 | 411.1616 |  | 4628.0348 | 365.0226 |  | 4257.4996 | 381.8624 |  | 4056.223 | 391.1748 |  | 4374.6593 | 345.5445 |  | 4005.2953 | 362.5722 |  | 3804.6441 | 371.9861 |  | 6747.659 | 561.3974 |  | 6276.4576 | 580.6525 |  | 6024.7197 | 591.6224 |  | 6462.6306 | 537.0377 |  | 5989.0587 | 556.2828 |  | 5742.9698 | 567.6772 |  | 6182.0266 | 513.2799 |  | 5707.0068 | 532.5807 |  | 5459.8344 | 543.9864 |  | 5999.5034 | 497.8226 |  | 5526.198 | 517.331 |  | 5276.4416 | 528.6325 |  | 5812.7043 | 482.401 |  | 5341.2656 | 502.1283 |  | 5089.1684 | 513.3433 |  | 9160.1877 | 941.7575 |  | 8506.6979 | 982.0031 |  | 8167.3646 | 1002.7537 |  | 8823.4453 | 906.4725 |  | 8164.9867 | 946.5583 |  | 7822.7035 | 967.1913 |  | 8481.8626 | 870.9858 |  | 7828.4236 | 911.6871 |  | 7483.7643 | 932.2498 |  | 8259.5916 | 848.1315 |  | 7606.8933 | 889.051 |  | 7257.9833 | 909.3693 |  | 8039.2291 | 825.6249 |  | 7378.9997 | 866.124 |  | 7034.8565 | 886.8866 |  | 11930.8405 | 1458.5118 |  | 11119.8777 | 1506.1857 |  | 10657.9111 | 1545.2209 |  | 11535.3042 | 1409.4639 |  | 10715.7293 | 1456.5954 |  | 10248.9762 | 1495.3461 |  | 11143.8802 | 1361.4071 |  | 10317.0658 | 1408.1326 |  | 9858.1746 | 1447.7684 |  | 10881.4309 | 1329.4256 |  | 10054.3226 | 1376.297 |  | 9588.9185 | 1415.4414 |  | 10620.9687 | 1297.843 |  | 9793.9949 | 1344.9192 |  | 9322.542 | 1383.6301 |  | 10228.6289 | 1250.4192 |  | 9408.013 | 1298.3607 |  | 8933.8951 | 1337.0062 |  | 15006.5168 | 2141.2206 |  | 13947.911 | 2217.1061 |  | 13398.14 | 2261.8836 |  | 14536.2737 | 2074.1601 |  | 13495.845 | 2152.3386 |  | 12939.3359 | 2196.5715 |  | 14085.8144 | 2010.2112 |  | 13033.7468 | 2087.4918 |  | 12486.2803 | 2132.8884 |  | 13783.0507 | 1967.5362 |  | 12728.9009 | 2044.8278 |  | 12187.4221 | 2090.9925 |  | 13482.3465 | 1925.349 |  | 12441.0324 | 2004.2527 |  | 11876.5222 | 2048.0798 |  | 13041.9941 | 1863.991 |  | 11991.9766 | 1942.3399 |  | 11423.0395 | 1985.9034 |  | 18406.145 | 2995.8219 |  | 17160.769 | 3088.9612 |  | 16437.6951 | 3172.2025 |  | 17891.4879 | 2912.0736 |  | 16628.5547 | 3003.438 |  | 15915.1087 | 3088.1098 |  | 17381.171 | 2830.1117 |  | 16120.9535 | 2922.2356 |  | 15398.6078 | 3006.094 |  | 17037.4335 | 2775.1975 |  | 15773.3297 | 2867.1245 |  | 15057.64 | 2951.9816 |  | 16695.8353 | 2721.3157 |  | 15446.2289 | 2815.3037 |  | 14719.3545 | 2898.9761 |  | 16195.9283 | 2641.2945 |  | 14933.4552 | 2734.1393 |  | 14199.3735 | 2817.222 |  | 22142.0788 | 4042.0647 |  | 20645.3468 | 4166.8015 |  | 19776.5208 | 4278.5266 |  | 21567.5535 | 3938.6914 |  | 20018.4377 | 4089.178 |  | 19189.5877 | 4174.2365 |  | 20997.4785 | 3836.6414 |  | 19501.2365 | 3962.4337 |  | 18631.6417 | 4074.7007 |  | 20612.7221 | 3767.0289 |  | 19110.0404 | 3892.2715 |  | 18247.8227 | 4005.7813 |  | 20230.1779 | 3698.5948 |  | 18743.2732 | 3826.3574 |  | 17866.8359 | 3938.1332 |  | 19670.8107 | 3599.0156 |  | 18165.5918 | 3724.7631 |  | 17300.6467 | 3838.4663 |  | 26213.7205 | 5301.6105 |  | 24390.228 | 5495.73 |  | 23462.1266 | 5590.2082 |  | 25578.9911 | 5175.0127 |  | 23753.2227 | 5369.4169 |  | 22837.272 | 5466.0792 |  | 24948.8239 | 5049.8033 |  | 23121.8403 | 5244.6553 |  | 22191.2149 | 5339.3871 |  | 24522.7156 | 4964.4936 |  | 22712.7318 | 5162.407 |  | 21790.6059 | 5258.6636 |  | 24124.0757 | 4885.6397 |  | 22305.8431 | 5082.7301 |  | 21366.2236 | 5176.5311 |  | 23504.3166 | 4763.1938 |  | 21661.9994 | 4957.2541 |  | 20735.2219 | 5053.3657 |  | 22889.0936 | 4642.0711 |  | 21049.4117 | 4837.2184 |  | 20110.8795 | 4931.8734 |  | 30596.4634 | 6803.7529 |  | 28551.7028 | 7029.0519 |  | 27432.6696 | 7172.8989 |  | 29901.1763 | 6651.7062 |  | 27851.2169 | 6876.8448 |  | 26713.3829 | 7017.9314 |  | 29210.5634 | 6501.2814 |  | 27156.5797 | 6726.4663 |  | 26032.5085 | 6870.2969 |  | 28772.7382 | 6408.9945 |  | 26706.9135 | 6632.6754 |  | 25592.0865 | 6778.355 |  | 28306.8506 | 6305.6443 |  | 26229.4186 | 6527.8685 |  | 25123.4729 | 6675.3436 |  | 27626.8916 | 6158.454 |  | 25548.5664 | 6381.3016 |  | 24426.405 | 6526.4876 |  | 26951.5725 | 6012.776 |  | 24873.4949 | 6236.439 |  | 23765.5 | 6384.46
580.248 | 63.9325 |  | 423.5466 | 63.9905 |  | 327.6026 | 64.8025 |  | 638.9807 | 80.9191 |  | 445.6056 | 82.2714 |  | 350.4087 | 83.0797 |  | 704.7651 | 91.8833 |  | 473.8705 | 93.5465 |  | 392.9098 | 93.381 |  | 766.5735 | 115.378 |  | 545.3011 | 117.0348 |  | 420.6784 | 118.6943 |  | 928.8713 | 124.5149 |  | 603.2007 | 129.6314 |  | 448.1527 | 132.1374 |  | 972.5378 | 157.7603 |  | 625.8352 | 163.5847 |  | 415.7873 | 169.4496 |  | 964.5465 | 193.516 |  | 605.2605 | 200.4789 |  | 458.9228 | 203.1272 |  | 1097.3723 | 169.6508 |  | 743.8283 | 174.0944 |  | 613.4668 | 173.2277 |  | 1061.0193 | 216.8397 |  | 840.8594 | 212.7304 |  | 662.0236 | 215.3116 |  | 1102.2042 | 259.4122 |  | 833.5917 | 258.3479 |  | 728.7448 | 255.2334 |  | 1399.0881 | 223.1236 |  | 951.8767 | 229.3921 |  | 715.1386 | 232.7212 |  | 1361.6242 | 281.6417 |  | 904.6127 | 287.748 |  | 686.6655 | 291.0368 |  | 1503.397 | 326.6603 |  | 959.7766 | 339.7885 |  | 737.24 | 343.14 |  | 1385.2883 | 372.0708 |  | 872.4909 | 385.2854 |  | 634.9254 | 388.7929 |  | 1490.8862 | 401.4668 |  | 833.4364 | 424.9254 |  | 622.1901 | 428.4974 |  | 1925.5097 | 350.4113 |  | 1307.601 | 362.603 |  | 990.579 | 368.4843 |  | 1884.8374 | 436.2397 |  | 1258.4891 | 447.7356 |  | 948.5819 | 453.3731 |  | 1931.7865 | 510.7072 |  | 1336.6787 | 522.3456 |  | 1021.1149 | 528.0667 |  | 2047.55 | 554.6082 |  | 1204.7713 | 588.4148 |  | 894.169 | 594.3995 |  | 1890.9967 | 622.4064 |  | 1182.4984 | 646.0538 |  | 881.0505 | 652.1624 |  | 2525.5258 | 516.396 |  | 1740.2997 | 532.1588 |  | 1307.961 | 542.5005 |  | 2483.2609 | 635.5565 |  | 1693.9342 | 650.054 |  | 1271.6578 | 659.692 |  | 2405.8098 | 750.5502 |  | 1628.2188 | 765.3709 |  | 1226.4605 | 775.2839 |  | 2535.3605 | 812.2535 |  | 1747.1511 | 827.0683 |  | 1356.6942 | 836.9738 |  | 2500.084 | 888.7076 |  | 1734.1564 | 903.8281 |  | 1323.6135 | 913.9357 |  | 2471.8367 | 1004.2318 |  | 1682.4499 | 1019.7366 |  | 1277.1356 | 1030.095 |  | 3109.8812 | 742.5031 |  | 2217.6226 | 749.6878 |  | 1558.976 | 779.9796 |  | 3155.7668 | 883.9055 |  | 2145.2714 | 906.2736 |  | 1477.3062 | 934.8311 |  | 3103.7298 | 1034.5434 |  | 2075.5189 | 1056.9962 |  | 1548.645 | 1069.3253 |  | 2884.8656 | 1153.7394 |  | 1873.4499 | 1177.1591 |  | 1355.6711 | 1190.0382 |  | 3015.3628 | 1234.7964 |  | 2036.3414 | 1258.1551 |  | 1535.8073 | 1270.9904 |  | 2965.2973 | 1389.6029 |  | 1958.6948 | 1413.6226 |  | 1466.3649 | 1426.8126 |  | 3978.2819 | 979.579 |  | 2608.7264 | 1035.8771 |  | 2097.0241 | 1033.9135 |  | 3901.9748 | 1184.4311 |  | 2684.3593 | 1213.6778 |  | 2011.3986 | 1233.849 |  | 3847.4705 | 1376.3157 |  | 2614.9786 | 1404.9643 |  | 1976.0714 | 1425.0288 |  | 3592.9117 | 1527.6308 |  | 2573.6319 | 1533.3309 |  | 1712.4537 | 1578.163 |  | 3795.1383 | 1628.8443 |  | 2738.2385 | 1631.0886 |  | 1882.3354 | 1679.2782 |  | 3954.2771 | 1787.5313 |  | 2723.3627 | 1822.869 |  | 1855.1673 | 1876.1562 |  | 4677.731 | 1316.9302 |  | 3338.2546 | 1327.8675 |  | 2378.9311 | 1390.305 |  | 4766.4231 | 1541.4563 |  | 3274.5225 | 1581.3136 |  | 2475.1078 | 1608.7516 |  | 4664.1564 | 1781.0677 |  | 3157.0926 | 1819.2672 |  | 2163.3163 | 1878.3042 |  | 4424.7981 | 1968.296 |  | 3114.4744 | 1977.0545 |  | 2101.8699 | 2035.0732 |  | 4609.1627 | 2091.984 |  | 3363.2077 | 2096.5211 |  | 2360.1581 | 2158.674 |  | 4553.2241 | 2332.4518 |  | 3294.5126 | 2332.8184 |  | 2280.2314 | 2401.0616 |  | 5791.4962 | 1642.6397 |  | 3767.0411 | 1747.9669 |  | 3055.3911 | 1736.266 |  | 5662.7017 | 1958.444 |  | 3622.3382 | 2057.2341 |  | 2986.7799 | 2045.0553 |  | 5349.3294 | 2292.6299 |  | 3790.1478 | 2307.0976 |  | 2860.292 | 2334.4249 |  | 5282.1222 | 2480.4174 |  | 3497.6364 | 2536.1697 |  | 2586.9135 | 2564.1379 |  | 5189.2859 | 2675.3742 |  | 3705.7427 | 2683.6734 |  | 2825.8315 | 2711.6002 |  | 5435.2146 | 2917.5216 |  | 3673.5249 | 2974.7442 |  | 2741.5449 | 3003.4507 |  | 5320.9052 | 3211.8365 |  | 3603.071 | 3270.4989 |  | 2692.2804 | 3299.9148 |  | 6544.8727 | 2115.5672 |  | 4649.4078 | 2137.5731 |  | 3355.0074 | 2236.1812 |  | 6430.9177 | 2496.4027 |  | 4605.4711 | 2513.1827 |  | 3198.0601 | 2606.3396 |  | 6574.6223 | 2797.1165 |  | 4482.6195 | 2863.507 |  | 3098.8298 | 2953.3345 |  | 6205.918 | 3071.5805 |  | 4159.643 | 3138.3722 |  | 3326.3951 | 3129.6929 |  | 6177.8626 | 3302.2361 |  | 4048.592 | 3370.2483 |  | 3264.8034 | 3358.3579 |  | 6386.1707 | 3588.1513 |  | 4296.2233 | 3656.5099 |  | 3564.6031 | 3636.0464 |  | 6342.0077 | 3936.6543 |  | 4219.9549 | 4006.7411 |  | 3543.8319 | 3979.3447 |  | 1551.8986 | 118.1319 |  | 1427.608 | 117.7069 |  | 1336.4148 | 119.1783 |  | 1622.4825 | 154.1172 |  | 1434.9917 | 156.5628 |  | 1414.96 | 154.47 |  | 1874.7198 | 170.1674 |  | 1651.242 | 173.2334 |  | 1607.9905 | 172.083 |  | 1949.4515 | 220.196 |  | 1734.0634 | 223.1901 |  | 1615.3261 | 226.1814 |  | 2333.6807 | 235.7206 |  | 2060.3594 | 240.4229 |  | 1915.17 | 245.07 |  | 2529.8045 | 295.3086 |  | 2248.5089 | 299.8024 |  | 2003.8936 | 311.0884 |  | 2518.1047 | 366.2997 |  | 2355.401 | 362.75 |  | 2219.6121 | 367.2174 |  | 2847.8607 | 314.9601 |  | 2509.1508 | 323.2022 |  | 2239.4923 | 335.7569 |  | 2948.2816 | 400.0429 |  | 2612.1717 | 407.965 |  | 2440.3676 | 412.6831 |  | 3046.7634 | 482.2206 |  | 2712.2823 | 490.1852 |  | 2534.3787 | 494.9462 |  | 3577.8045 | 414.6786 |  | 3035.7244 | 436.6388 |  | 2921.5012 | 432.2508 |  | 3692.8641 | 521.0004 |  | 3253.8338 | 532.0139 |  | 3045.5526 | 537.9121 |  | 3804.6262 | 623.3878 |  | 3367.4614 | 634.319 |  | 3153.5906 | 640.1948 |  | 3866.0714 | 690.4535 |  | 3273.5312 | 716.4987 |  | 3043.7242 | 722.5813 |  | 3949.5982 | 756.962 |  | 3313.8016 | 784.9653 |  | 3110.3138 | 791.1272 |  | 4862.9848 | 652.753 |  | 4273.2341 | 674.7402 |  | 3970.0201 | 685.4679 |  | 5006.2651 | 809.1337 |  | 4408.0773 | 830.2765 |  | 4111.9778 | 840.5843 |  | 5121.188 | 959.3237 |  | 4551.3291 | 980.059 |  | 4248.1452 | 990.2083 |  | 5218.6098 | 1057.3649 |  | 4406.0539 | 1100.7513 |  | 4106.5351 | 1111.1954 |  | 5295.7506 | 1154.6876 |  | 4479.9756 | 1200.8209 |  | 4189.613 | 1211.4022 |  | 6148.9413 | 989.4417 |  | 5573.3109 | 992.2475 |  | 4973.0398 | 1036.6566 |  | 6285.137 | 1208.1336 |  | 5742.366 | 1207.4618 |  | 5340.253 | 1225.3665 |  | 6637.5122 | 1388.2307 |  | 5890.1693 | 1414.5159 |  | 5508.5743 | 1431.9845 |  | 6754.0322 | 1523.4632 |  | 5992.9454 | 1549.6482 |  | 5620.5688 | 1567.104 |  | 6844.8895 | 1657.3939 |  | 6106.0823 | 1683.7626 |  | 5713.6197 | 1701.357 |  | 7004.3997 | 1857.3029 |  | 6242.1352 | 1884.0406 |  | 5854.9012 | 1901.8877 |  | 8000.8671 | 1357.908 |  | 6804.6779 | 1436.8686 |  | 6518.8276 | 1423.9435 |  | 8176.2478 | 1642.9939 |  | 7206.0792 | 1684.8699 |  | 6436.1972 | 1747.4207 |  | 8369.1939 | 1918.5691 |  | 7381.3109 | 1959.1153 |  | 6561.4357 | 2022.9402 |  | 8138.0559 | 2140.6489 |  | 7163.1582 | 2181.2815 |  | 6665.3824 | 2203.545 |  | 8214.9899 | 2320.8431 |  | 7268.3428 | 2361.8516 |  | 6785.5439 | 2384.3422 |  | 8358.6027 | 2590.6698 |  | 7384.3747 | 2632.362 |  | 6909.7797 | 2655.2329 |  | 9562.4346 | 1887.5845 |  | 8647.6978 | 1894.8323 |  | 7745.6632 | 1983.2933 |  | 9716.6941 | 2257.7423 |  | 8856.5322 | 2257.6087 |  | 8215.6788 | 2295.4149 |  | 10250.1797 | 2556.6444 |  | 9063.6012 | 2609.2466 |  | 8456.8031 | 2645.8359 |  | 9974.0306 | 2844.4864 |  | 9205.4755 | 2837.8149 |  | 8164.2204 | 2933.0817 |  | 10108.1041 | 3073.0551 |  | 9313.36 | 3062.7506 |  | 8257.9362 | 3162.1749 |  | 10225.1321 | 3415.7117 |  | 9542.7486 | 3398.3177 |  | 8449.7795 | 3506.173 |  | 11868.5522 | 2419.4481 |  | 10098.4643 | 2557.4909 |  | 9673.0523 | 2544.3796 |  | 12101.945 | 2869.7491 |  | 10665.1405 | 2943.2491 |  | 9523.767 | 3067.4118 |  | 12307.5602 | 3311.7821 |  | 10855.5926 | 3382.8349 |  | 9704.8309 | 3507.8631 |  | 12035.6312 | 3675.2058 |  | 11017.1833 | 3667.7854 |  | 9797.4814 | 3793.8265 |  | 12135.585 | 3959.2969 |  | 11193.8512 | 3948.3403 |  | 9961.7435 | 4078.0736 |  | 12863.0296 | 4295.5672 |  | 11397.6432 | 4364.8568 |  | 10126.1299 | 4503.9835 |  | 13736.8315 | 3183.431 |  | 11969.4886 | 3291.2914 |  | 11088.2987 | 3345.2139 |  | 13890.7092 | 3743.6162 |  | 12574.9171 | 3755.4937 |  | 11741.1014 | 3808.1266 |  | 14119.362 | 4288.2767 |  | 12848.464 | 4292.5686 |  | 11953.9262 | 4343.5955 |  | 14224.5151 | 4640.3643 |  | 12503.9903 | 4741.1501 |  | 11625.2493 | 4791.3019 |  | 14335.0496 | 4986.3731 |  | 12602.4438 | 5086.519 |  | 11750.8858 | 5136.559 |  | 14544.8551 | 5501.092 |  | 12839.8718 | 5602.0586 |  | 11936.245 | 5652.5996 |  | 14698.6314 | 6016.6589 |  | 13037.5056 | 6118.9957 |  | 12155.0682 | 6170.2442 |  | 16042.9825 | 4006.2221 |  | 14421.1749 | 4031.7862 |  | 13404.1208 | 4105.6458 |  | 16756.1216 | 4557.1332 |  | 14256.189 | 4804.688 |  | 13156.3803 | 4879.6923 |  | 17012.7597 | 5204.7077 |  | 14440.5009 | 5454.8694 |  | 13402.176 | 5527.2666 |  | 16584.1006 | 5753.7757 |  | 14607.6011 | 5876.2802 |  | 13525.3207 | 5947.3433 |  | 16778.4432 | 6168.6042 |  | 14718.9481 | 6289.5798 |  | 13666.954 | 6360.0272 |  | 16936.9436 | 6784.1392 |  | 14908.8585 | 6905.5542 |  | 13874.3306 | 6976.4475 |  | 17186.2272 | 7397.9404 |  | 15126.036 | 7520.7941 |  | 14118.3035 | 7592.5797 |  | 2789.0489 | 272.2489 |  | 2674.296 | 278.3775 |  | 2615.3933 | 282.0227 |  | 2736.9181 | 344.5493 |  | 2614.0567 | 350.6632 |  | 2553.2716 | 354.3971 |  | 3370.7964 | 389.4456 |  | 3112.0849 | 404.3304 |  | 3054.4888 | 414.6213 |  | 3302.309 | 489.4098 |  | 3142.7252 | 497.1351 |  | 3080.273 | 507.089 |  | 4215.8238 | 542.3538 |  | 3897.7169 | 564.6232 |  | 3823.2303 | 577.6143 |  | 4137.8802 | 674.968 |  | 3928.5437 | 686.7443 |  | 3854.562 | 699.6733 |  | 4168.4465 | 794.1132 |  | 3958.8522 | 805.8535 |  | 3888.9952 | 820.0493 |  | 5017.423 | 742.0695 |  | 4936.7404 | 751.0435 |  | 4677.288 | 778.0109 |  | 5052.9464 | 897.7585 |  | 4830.2071 | 920.676 |  | 4715.5866 | 933.704 |  | 5087.6377 | 1050.2919 |  | 5059.2688 | 1054.405 |  | 4945.0931 | 1066.7635 |  | 6343.2061 | 993.5683 |  | 6061.089 | 1022.9659 |  | 5911.406 | 1039.4315 |  | 6384.666 | 1185.7399 |  | 6096.6583 | 1214.4197 |  | 5958.2515 | 1231.6619 |  | 6424.4825 | 1375.7722 |  | 6137.5868 | 1404.6822 |  | 5995.8263 | 1421.6216 |  | 6443.38 | 1499.6757 |  | 6419.3124 | 1502.8599 |  | 6273.6146 | 1518.6015 |  | 6475.6801 | 1622.7122 |  | 6188.8911 | 1651.6838 |  | 6054.3664 | 1669.1043 |  | 8645.0035 | 1579.2279 |  | 8278.3335 | 1638.0193 |  | 8077.2077 | 1667.732 |  | 8697.7021 | 1856.167 |  | 8325.9685 | 1914.3274 |  | 8129.1105 | 1944.4492 |  | 8733.7214 | 2132.7738 |  | 8378.9866 | 2192.3516 |  | 8177.877 | 2221.997 |  | 8770.4071 | 2315.3884 |  | 8408.604 | 2374.3533 |  | 8537.672 | 2360.7916 |  | 8795.0794 | 2494.8683 |  | 8443.6465 | 2554.699 |  | 8251.665 | 2585.0724 |  | 11611.0301 | 2312.1241 |  | 10839.9136 | 2422.9461 |  | 10564.572 | 2475.793 |  | 11399.8891 | 2726.9345 |  | 10902.3847 | 2797.9168 |  | 10633.078 | 2851.7139 |  | 11442.9117 | 3106.4554 |  | 10952.4487 | 3177.9188 |  | 10695.4547 | 3232.8957 |  | 11487.265 | 3358.3482 |  | 10988.5562 | 3429.0933 |  | 10737.0932 | 3484.4228 |  | 11516.3708 | 3606.1188 |  | 11031.0309 | 3678.27 |  | 10767.516 | 3732.3006 |  | 11574.2566 | 3974.6558 |  | 11074.8413 | 4045.5281 |  | 10814.461 | 4099.7862 |  | 14352.1186 | 3343.2304 |  | 13714.4509 | 3455.6294 |  | 13376.104 | 3518.3439 |  | 14412.694 | 3830.5207 |  | 14181.8476 | 3871.2915 |  | 13445.7099 | 4006.6362 |  | 14484.1534 | 4329.8174 |  | 13835.3489 | 4440.1258 |  | 13501.761 | 4503.2903 |  | 14515.3844 | 4659.5081 |  | 13878.5686 | 4771.4907 |  | 13551.486 | 4835.3803 |  | 14548.9647 | 4986.6414 |  | 13929.1006 | 5100.6232 |  | 13611.004 | 5165.5079 |  | 14616.3866 | 5473.8309 |  | 13979.9738 | 5586.0237 |  | 13666.7999 | 5651.4242 |  | 17693.0176 | 4564.6266 |  | 16922.0613 | 4704.1693 |  | 16502.588 | 4815.651 |  | 17763.8864 | 5178.5862 |  | 16997.022 | 5318.1702 |  | 17071.9398 | 5331.9879 |  | 17847.0536 | 5809.3487 |  | 17071.2644 | 5946.7289 |  | 16662.5396 | 6061.259 |  | 17882.4707 | 6230.6148 |  | 17123.25 | 6370.2279 |  | 16696.2196 | 6481.9625 |  | 17948.7031 | 6651.1364 |  | 17154.9959 | 6786.5204 |  | 16738.2373 | 6899.3167 |  | 17997.7238 | 7269.6017 |  | 17243.424 | 7410.377 |  | 16832.144 | 7523.6066 |  | 21890.3068 | 5948.4451 |  | 20449.908 | 6228.7195 |  | 19948.692 | 6378.1084 |  | 21480.189 | 6799.2719 |  | 20541.4958 | 6984.0424 |  | 20627.0948 | 7007.7061 |  | 22154.8193 | 7434.2144 |  | 20600.08 | 7754.7769 |  | 20116.036 | 7909.08 |  | 21619.0452 | 8097.7726 |  | 20660.1023 | 8277.1066 |  | 20155.714 | 8428.5745 |  | 21663.1705 | 8617.3917 |  | 20729.32 | 8801.4064 |  | 20238.4278 | 8954.1663 |  | 21752.549 | 9391.524 |  | 20796.704 | 9572.9282 |  | 20313.41 | 9726.2985 |  | 25443.9802 | 7803.8251 |  | 24292.7092 | 8079.3464 |  | 23718.5616 | 8217.3252 |  | 25509.7193 | 8709.3195 |  | 24369.8102 | 8986.9232 |  | 23820.41 | 9128.8496 |  | 26323.3659 | 9473.22 |  | 24472.5684 | 9922.5307 |  | 23886.7364 | 10058.4403 |  | 25666.0186 | 10275.5721 |  | 24542.8383 | 10554.6207 |  | 23970.16 | 10692.2921 |  | 25714.8595 | 10908.2688 |  | 24584.4307 | 11185.7744 |  | 24028.064 | 11326.0513 |  | 25814.644 | 11851.0602 |  | 24700.7887 | 12131.8984 |  | 24113.179 | 12267.324 |  | 25880.963 | 12780.4756 |  | 24793.421 | 13065.6558 |  | 24218.523 | 13203.3084 |  | 29798.4898 | 9879.3536 |  | 28468.423 | 10202.8566 |  | 27790.4997 | 10428.1915 |  | 29909.1398 | 10958.3433 |  | 28598.2511 | 11284.8488 |  | 27880.542 | 11483.001 |  | 29996.0618 | 12064.0755 |  | 29520.6902 | 12165.1363 |  | 27999.1295 | 12593.0562 |  | 30046.055 | 12811.1373 |  | 28761.0295 | 13140.0913 |  | 28053.836 | 13339.7498 |  | 30143.5454 | 13571.518 |  | 28808.7225 | 13889.9234 |  | 28119.7031 | 14092.6273 |  | 30210.1007 | 14694.3045 |  | 28894.1233 | 15017.8582 |  | 28215.5836 | 15222.4296 |  | 30331.2681 | 15814.296 |  | 28996.0274 | 16135.5263 |  | 28333.56 | 16342.95 |  | 722.6815 | 94.8688 |  | 472.6229 | 96.5429 |  | 348.8716 | 98.2129 |  | 729.9974 | 121.1574 |  | 489.2596 | 122.8766 |  | 358.4175 | 124.6004 |  | 966.4774 | 133.0102 |  | 637.8439 | 135.5814 |  | 469.2798 | 138.1234 |  | 980.2173 | 167.1476 |  | 654.1036 | 169.701 |  | 489.037 | 172.2514 |  | 948.8597 | 204.0727 |  | 623.3113 | 206.7415 |  | 453.2757 | 209.4082 |  | 1176.6385 | 177.8357 |  | 780.7046 | 182.3393 |  | 582.7296 | 185.0028 |  | 1128.3972 | 225.3024 |  | 737.1429 | 229.8067 |  | 528.888 | 232.5053 |  | 1159.789 | 268.1315 |  | 772.8532 | 272.7468 |  | 657.4721 | 269.9005 |  | 1623.4783 | 237.6692 |  | 1095.8125 | 244.0372 |  | 809.5012 | 247.4264 |  | 1558.8904 | 296.8154 |  | 1043.276 | 302.9193 |  | 761.8525 | 306.1949 |  | 1506.9192 | 354.9077 |  | 1077.6342 | 354.4049 |  | 809.6986 | 357.7271 |  | 1585.7108 | 386.3642 |  | 1049.5898 | 392.6805 |  | 787.1862 | 396.0841 |  | 1551.4924 | 424.6461 |  | 1048.2087 | 429.6807 |  | 771.778 | 433.1365 |  | 2199.8749 | 374.7327 |  | 1477.066 | 387.0867 |  | 1118.0613 | 393.0645 |  | 2125.0573 | 461.7924 |  | 1422.2133 | 473.4007 |  | 1051.6884 | 479.063 |  | 2065.2109 | 545.9452 |  | 1474.185 | 547.5468 |  | 1124.0063 | 553.2389 |  | 2167.4711 | 591.2617 |  | 1442.5474 | 603.0962 |  | 1073.5422 | 608.9153 |  | 2126.1575 | 646.9303 |  | 1443.2134 | 657.0035 |  | 1084.7259 | 662.9163 |  | 2872.7588 | 553.3545 |  | 1934.1183 | 569.2703 |  | 1447.9233 | 579.7428 |  | 2791.3825 | 674.2255 |  | 1851.9862 | 688.9929 |  | 1381.6342 | 698.7665 |  | 2695.5191 | 789.5031 |  | 1923.7117 | 789.7825 |  | 1449.5488 | 799.4733 |  | 2823.9717 | 850.8877 |  | 1888.9834 | 865.6476 |  | 1425.3078 | 875.5144 |  | 2775.629 | 927.005 |  | 1865.481 | 942.074 |  | 1379.9829 | 952.1503 |  | 2729.4736 | 1042.2402 |  | 1793.7121 | 1057.746 |  | 1352.3859 | 1068.1107 |  | 3594.3602 | 777.8177 |  | 2430.6735 | 802.6027 |  | 1833.2179 | 815.9859 |  | 3505.1463 | 938.6091 |  | 2348.1175 | 961.4781 |  | 1737.0102 | 973.8824 |  | 3396.7853 | 1090.4741 |  | 2264.8829 | 1112.8948 |  | 1685.9164 | 1125.1922 |  | 3359.2598 | 1191.2352 |  | 2213.5364 | 1214.0892 |  | 1607.3116 | 1226.6483 |  | 3528.4639 | 1266.171 |  | 2377.8192 | 1288.8832 |  | 1790.6238 | 1301.3585 |  | 3482.4615 | 1416.3048 |  | 2348.1175 | 1439.657 |  | 1769.9461 | 1452.4834 |  | 4425.0093 | 1051.1199 |  | 2982.8658 | 1083.4718 |  | 2253.5686 | 1105.7887 |  | 4289.3451 | 1258.0606 |  | 2902.2061 | 1287.8813 |  | 2160.7885 | 1308.4877 |  | 4215.2558 | 1452.2391 |  | 2817.8653 | 1480.9596 |  | 2071.1552 | 1501.0422 |  | 4129.3391 | 1580.0429 |  | 2716.0881 | 1609.145 |  | 1985.8559 | 1629.5574 |  | 4328.6215 | 1673.6978 |  | 2926.9196 | 1707.0464 |  | 2257.0463 | 1722.9085 |  | 4278.2367 | 1863.7056 |  | 2838.7499 | 1898.8598 |  | 2469.1815 | 1876.4392 |  | 5291.2902 | 1377.7858 |  | 3626.5707 | 1421.5734 |  | 2712.5097 | 1451.8209 |  | 5193.0407 | 1637.1404 |  | 3503.076 | 1677.6243 |  | 2626.3385 | 1705.5565 |  | 5064.5746 | 1880.0318 |  | 3364.6884 | 1918.4597 |  | 2540.4347 | 1945.2759 |  | 5026.2119 | 2037.8286 |  | 3309.7389 | 2076.4848 |  | 2451.5823 | 2103.577 |  | 4977.4545 | 2191.5133 |  | 3559.8186 | 2196.2865 |  | 2711.6684 | 2217.752 |  | 4832.6477 | 2431.8826 |  | 3466.2006 | 2432.9584 |  | 2638.5822 | 2453.8808 |  | 6279.0716 | 1761.7591 |  | 4269.2415 | 1824.7508 |  | 3213.1332 | 1855.9642 |  | 6180.3516 | 2079.9941 |  | 4145.4531 | 2138.7424 |  | 3136.4262 | 2167.7103 |  | 6045.0587 | 2377.8438 |  | 4001.8136 | 2433.1286 |  | 2992.0307 | 2460.641 |  | 5942.9278 | 2569.512 |  | 3948.1586 | 2624.7141 |  | 2965.3255 | 2652.3416 |  | 5889.5116 | 2755.164 |  | 4214.735 | 2761.1801 |  | 3198.4424 | 2788.6257 |  | 6156.4323 | 2989.7784 |  | 4194.342 | 3045.7249 |  | 3121.84 | 3073.7767 |  | 6043.0327 | 3276.8643 |  | 4052.7606 | 3334.1528 |  | 3080.3314 | 3362.8829 |  | 7346.6071 | 2211.0716 |  | 4965.5052 | 2287.072 |  | 3804.3004 | 2331.2437 |  | 7181.2301 | 2593.832 |  | 4843.1123 | 2665.5505 |  | 3675.9216 | 2706.8051 |  | 7035.6991 | 2953.1303 |  | 4695.3459 | 3020.3113 |  | 3531.1694 | 3059.1858 |  | 7000.0816 | 3182.8088 |  | 4643.9238 | 3249.2678 |  | 3435.7883 | 3288.0301 |  | 6945.162 | 3403.4142 |  | 4580.485 | 3470.2265 |  | 3359.6669 | 3517.2759 |  | 7171.058 | 3680.9475 |  | 4852.2339 | 3747.9558 |  | 3651.7023 | 3796.873 |  | 7133.4473 | 4021.6302 |  | 4783.5408 | 4090.1611 |  | 3606.8122 | 4141.8473 |  | 1927 | 176.4336 |  | 1683.84 | 179.5214 |  | 1566.9849 | 182.5937 |  | 1985.074 | 227.0794 |  | 1750.4661 | 230.1143 |  | 1713.2245 | 228.2543 |  | 2525.4536 | 247.7101 |  | 2206.015 | 252.4484 |  | 2046.6159 | 257.1384 |  | 2594.5968 | 314.7099 |  | 2276.6592 | 319.3074 |  | 2119.7407 | 323.8812 |  | 2661.9786 | 379.7002 |  | 2344.6059 | 384.3328 |  | 2182.7171 | 388.9543 |  | 3054.958 | 331.5983 |  | 2672.8165 | 339.9008 |  | 2483.0812 | 344.8244 |  | 3133.9886 | 417.5513 |  | 2756.5288 | 425.5753 |  | 2556.5146 | 430.356 |  | 3210.4815 | 500.7177 |  | 2835.8061 | 508.7704 |  | 2644.8344 | 513.5839 |  | 4113.7495 | 444.1997 |  | 3602.8018 | 455.6727 |  | 3325.4765 | 461.8105 |  | 4191.0912 | 551.0764 |  | 3692.1949 | 562.213 |  | 3419.7591 | 568.1797 |  | 4279.3102 | 654.4179 |  | 3768.5213 | 665.4743 |  | 3687.182 | 656.9313 |  | 4344.0568 | 721.9409 |  | 3822.7962 | 733.0443 |  | 3568.3802 | 739.0139 |  | 4391.4667 | 788.6689 |  | 3884.4536 | 799.8686 |  | 3615.7819 | 805.8939 |  | 5523.8941 | 702.2101 |  | 4827.2676 | 724.2308 |  | 4481.1005 | 734.996 |  | 5620.2558 | 859.4746 |  | 4943.5935 | 880.8592 |  | 4585.9061 | 891.2927 |  | 5729.8492 | 1011.3045 |  | 5040.4411 | 1032.3435 |  | 4701.6744 | 1042.6392 |  | 5810.1608 | 1110.394 |  | 5108.51 | 1131.4197 |  | 4750.9156 | 1141.7235 |  | 5867.8331 | 1208.3077 |  | 5185.5401 | 1229.4514 |  | 4838.1361 | 1239.8265 |  | 7135.1491 | 1039.5546 |  | 6224.6327 | 1067.4729 |  | 5757.1857 | 1086.0899 |  | 7254.2335 | 1256.91 |  | 6342.9594 | 1284.2148 |  | 5891.3561 | 1302.3241 |  | 7357.059 | 1467.031 |  | 6461.2893 | 1493.711 |  | 6283.5785 | 1478.3723 |  | 7748.9034 | 1569.5831 |  | 6543.627 | 1630.5516 |  | 6096.6164 | 1648.2188 |  | 7521.6487 | 1739.1947 |  | 6636.4995 | 1765.7619 |  | 6167.6683 | 1783.4806 |  | 8003.9966 | 1899.772 |  | 6737.9662 | 1967.1934 |  | 6313.3053 | 1985.1536 |  | 8898.8209 | 1464.8852 |  | 7772.6312 | 1507.7971 |  | 7195.7169 | 1531.3055 |  | 9039.3469 | 1752.0062 |  | 7919.8143 | 1794.2799 |  | 7329.2462 | 1817.2912 |  | 9158.9528 | 2030.5783 |  | 8064.5487 | 2071.707 |  | 7506.1221 | 2094.1501 |  | 10429.6531 | 2531.7548 |  | 10655.1006 | 2375.7146 |  | 8785.7025 | 2593.6209 |  | 9350.8804 | 2390.4967 |  | 8232.6099 | 2431.1093 |  | 7663.1481 | 2453.3438 |  | 9498.554 | 2655.8517 |  | 8396.5868 | 2696.8434 |  | 7836.15 | 2719.3195 |  | 10873.3578 | 1984.5903 |  | 9473.904 | 2039.9087 |  | 8774.4626 | 2078.6067 |  | 10996.6799 | 2350.8801 |  | 9652.2331 | 2405.8028 |  | 8940.6705 | 2443.9655 |  | 11179.8426 | 2708.0322 |  | 9825.1429 | 2761.325 |  | 9108.2864 | 2798.4187 |  | 11264.4216 | 2940.3653 |  | 9893.8594 | 2992.9728 |  | 9193.4828 | 3029.6484 |  | 11353.3465 | 3168.6775 |  | 10023.2424 | 3220.9252 |  | 9344.406 | 3257.402 |  | 11521.9717 | 3507.0858 |  | 10160.44 | 3559.5453 |  | 9494.3571 | 3596.2634 |  | 12985.3154 | 2607.8902 |  | 11371.824 | 2682.0593 |  | 10493.5888 | 2733.9398 |  | 13566.6889 | 2985.3685 |  | 11536.566 | 3136.7516 |  | 10695.6542 | 3188.2633 |  | 13333.3354 | 3509.0672 |  | 11684.6796 | 3580.96 |  | 10896.2487 | 3630.963 |  | 13964.2469 | 3713.4451 |  | 11819.753 | 3869.573 |  | 10997.4233 | 3918.8746 |  | 13586.962 | 4083.9955 |  | 12493.7759 | 4065.8714 |  | 11113.9815 | 4202.9778 |  | 13717.2778 | 4505.1797 |  | 12127.864 | 4575.1425 |  | 11285.2098 | 4624.0893 |  | 15320.6197 | 3342.5928 |  | 13376.4677 | 3448.8016 |  | 12353.1984 | 3501.9159 |  | 15539.417 | 3895.4152 |  | 13570.1966 | 4002.1393 |  | 12594.0089 | 4055.2302 |  | 15719.8703 | 4440.8857 |  | 13742.3045 | 4544.6788 |  | 12765.3607 | 4596.2792 |  | 15827.2661 | 4795.3396 |  | 13898.1749 | 4897.4432 |  | 12948.1809 | 4948.2603 |  | 15940.0518 | 5143.7621 |  | 14001.1351 | 5244.6756 |  | 13013.1971 | 5294.9679 |  | 16155.7698 | 5657.0992 |  | 14250.388 | 5757.3216 |  | 13206.2404 | 5807.4211 |  | 16310.4591 | 6166.2466 |  | 14376.8943 | 6267.2467 |  | 13432.8198 | 6317.8036 |  | 17839.9735 | 4203.7729 |  | 15530.5203 | 4331.7557 |  | 14411.108 | 4406.4595 |  | 18021.3629 | 4863.7605 |  | 15754.8938 | 4992.7605 |  | 14629.496 | 5067.8053 |  | 18220.8582 | 5518.2366 |  | 15952.1551 | 5644.2903 |  | 14829.7737 | 5717.406 |  | 18414.2648 | 5944.6522 |  | 16129.7577 | 6068.6037 |  | 14963.4174 | 6140.5567 |  | 18540.9969 | 6362.747 |  | 16246.0978 | 6485.0778 |  | 15115.576 | 6556.1856 |  | 18700.5007 | 6979.4362 |  | 16443.538 | 7100.4062 |  | 15336.0096 | 7170.9111 |  | 18956.336 | 7587.482 |  | 16668.2909 | 7708.9898 |  | 15593.0874 | 7779.9428 |  | 3493.0217 | 407.3272 |  | 3317.5569 | 414.2877 |  | 3256.9294 | 424.4197 |  | 3519.668 | 499.7281 |  | 3349.3244 | 506.9342 |  | 3284.0546 | 516.7621 |  | 4601.1129 | 580.9414 |  | 4370.9676 | 591.6415 |  | 4288.981 | 604.219 |  | 4633.1795 | 702.4293 |  | 4407.815 | 711.4257 |  | 4323.42 | 725.6622 |  | 4664.332 | 821.184 |  | 4435.3995 | 831.8808 |  | 4351.9224 | 844.2596 |  | 5586.8892 | 779.9982 |  | 5338.0427 | 801.406 |  | 5213.628 | 813.874 |  | 5623.6601 | 934.5323 |  | 5377.6472 | 955.9172 |  | 5247.0319 | 967.9053 |  | 5641.8217 | 1087.6213 |  | 5380.3785 | 1110.1309 |  | 5287.2572 | 1125.877 |  | 7563.0043 | 1080.9991 |  | 7233.7318 | 1107.3217 |  | 7054.9046 | 1121.8637 |  | 7597.5327 | 1268.7297 |  | 7275.4831 | 1295.0925 |  | 7099.5895 | 1309.6046 |  | 7638.7333 | 1458.0497 |  | 7309.5399 | 1483.8743 |  | 7141.139 | 1498.8611 |  | 7669.8434 | 1582.1148 |  | 7334.3621 | 1607.6343 |  | 7169.2804 | 1622.918 |  | 7670.5339 | 1704.8394 |  | 7317.5145 | 1739.1178 |  | 7185.56 | 1755.3833 |  | 10167.5925 | 1717.4885 |  | 9739.7279 | 1771.4593 |  | 9514.268 | 1799.2134 |  | 10211.0753 | 1988.2662 |  | 9795.1897 | 2042.7616 |  | 9562.8169 | 2069.8157 |  | 10262.6432 | 2263.8753 |  | 9839.1101 | 2317.1766 |  | 9618.087 | 2345.0341 |  | 10301.4521 | 2446.0094 |  | 9870.5732 | 2499.048 |  | 9638.254 | 2525.9694 |  | 10326.746 | 2624.6712 |  | 9907.4807 | 2678.8132 |  | 9681.2782 | 2706.3081 |  | 13175.2775 | 2553.8658 |  | 12590.0597 | 2617.3676 |  | 12283.6556 | 2667.2406 |  | 13229.9414 | 2921.8315 |  | 12644.2701 | 2984.288 |  | 12347.368 | 3035.2235 |  | 13274.9994 | 3295.9854 |  | 12698.6306 | 3358.3169 |  | 12398.191 | 3408.8415 |  | 13321.9237 | 3548.057 |  | 12737.0223 | 3609.4923 |  | 12442.878 | 3660.5962 |  | 13351.797 | 3794.9958 |  | 12781.7998 | 3858.517 |  | 12474.564 | 3908.2113 |  | 13411.7509 | 4162.2343 |  | 12826.3856 | 4224.5655 |  | 12545.6509 | 4276.8894 |  | 16479.5067 | 3619.4145 |  | 15751.9165 | 3722.5717 |  | 15377.35 | 3781.5088 |  | 16544.5844 | 4099.1002 |  | 15820.989 | 4201.9212 |  | 15438.233 | 4259.7707 |  | 16597.26 | 4588.1782 |  | 15888.7404 | 4691.7391 |  | 15525.267 | 4751.445 |  | 16652.6986 | 4919.2763 |  | 15935.8864 | 5021.1064 |  | 15556.0591 | 5078.5244 |  | 16687.1927 | 5246.1888 |  | 15964.3545 | 5347.9994 |  | 15594.262 | 5406.7621 |  | 16757.0524 | 5731.8943 |  | 16043.9947 | 5835.3155 |  | 15679.314 | 5894.8472 |  | 20144.3646 | 4929.5935 |  | 19245.63 | 5054.6465 |  | 18784.6629 | 5161.0742 |  | 20196.6723 | 5532.0158 |  | 19330.938 | 5659.6215 |  | 18862.7 | 5765.8406 |  | 20285.0273 | 6153.828 |  | 19413.143 | 6279.0371 |  | 18941.7286 | 6384.9984 |  | 20321.498 | 6570.4614 |  | 19440.0993 | 6693.2099 |  | 18978.5698 | 6800.4766 |  | 20360.6414 | 6987.6623 |  | 19503.516 | 7113.4146 |  | 19054.91 | 7222.4192 |  | 20440.6187 | 7608.4856 |  | 19564.638 | 7733.2609 |  | 19123.6856 | 7842.8278 |  | 24125.7856 | 6504.2008 |  | 23086.818 | 6676.9749 |  | 22510.3134 | 6816.5325 |  | 24215.6424 | 7249.0477 |  | 23161.523 | 7418.4612 |  | 22607.4151 | 7561.7857 |  | 24286.4716 | 8011.681 |  | 23218.775 | 8208.5018 |  | 22703.78 | 8326.5 |  | 24361.5575 | 8530.2521 |  | 23291.536 | 8693.7685 |  | 22748.572 | 8839.2215 |  | 24406.8886 | 9047.9253 |  | 23365.8808 | 9214.4631 |  | 22802.662 | 9356.7374 |  | 24461.4318 | 9816.4611 |  | 23436.9072 | 9987.2844 |  | 22881.752 | 10130.4169 |  | 28475.243 | 8374.3454 |  | 27217.8876 | 8635.1289 |  | 26558.4933 | 8761.2747 |  | 28579.933 | 9273.6147 |  | 27307.5373 | 9531.6479 |  | 26676.3929 | 9661.3818 |  | 28661.766 | 10193.9708 |  | 27384.3627 | 10449.5793 |  | 26752.7637 | 10578.5235 |  | 28708.6602 | 10814.7517 |  | 27460.3401 | 11073.7771 |  | 26844.91 | 11204.7654 |  | 28758.853 | 11440.7481 |  | 27504.6364 | 11697.5144 |  | 26866.4411 | 11824.0542 |  | 28862.185 | 12384.6724 |  | 27628.089 | 12645.2793 |  | 26956.1673 | 12765.9629 |  | 33682.4233 | 16463.2276 |  | 32210.4704 | 16759.3894 |  | 31502.9132 | 16982.0433 |  | 33165.774 | 10580.0352 |  | 31680.9767 | 10880.4933 |  | 30946.2955 | 11096.8864 |  | 33245.5713 | 11641.3502 |  | 31786.564 | 11944.3628 |  | 31053.5033 | 12139.9334 |  | 33336.3781 | 12733.4035 |  | 31876.0295 | 13033.8631 |  | 31144.776 | 13229.7236 |  | 33433.2448 | 13479.4718 |  | 31963.4136 | 13776.4359 |  | 31205.7859 | 13967.3686 |  | 33490.1691 | 14223.5748 |  | 32014.1024 | 14517.4466 |  | 31277.9656 | 14711.7949 |  | 33557.3246 | 15343.843 |  | 31381.6816 | 15836.0067 |  | 32104.0211 | 15639.6792 |  | 33682.4233 | 16463.2276 |  | 32210.4704 | 16759.3894 |  | 31507.53 | 16959.67 |  | 528.0751 | 25.2159 |  | 336.5158 | 26.6207 |  | 249.4257 | 26.7105 |  | 493.5357 | 22.7699 |  | 287.5574 | 24.711 |  | 201.9819 | 24.827 |  | 647.2902 | 37.8793 |  | 423.8246 | 38.841 |  | 308.8383 | 40.1764 |  | 587.4279 | 35.2551 |  | 353.8362 | 37.1414 |  | 235.7006 | 38.4824 |  | 838.4127 | 54.3791 |  | 522.7783 | 58.6791 |  | 398.0114 | 59.1982 |  | 753.8293 | 52.2845 |  | 462.9618 | 55.095 |  | 332.8396 | 55.6663 |  | 691.5116 | 48.8884 |  | 413.9674 | 50.3171 |  | 248.458 | 53.5695 |  | 1040.8801 | 76.5502 |  | 680.0591 | 80.9205 |  | 471.9833 | 85.475 |  | 940.9954 | 74.0363 |  | 583.3884 | 78.4013 |  | 443.9997 | 76.7843 |  | 868.1671 | 69.6639 |  | 509.4011 | 73.9156 |  | 346.6963 | 74.3796 |  | 1298.9042 | 110.6715 |  | 845.3914 | 116.9575 |  | 644.1749 | 117.2608 |  | 1219.8006 | 105.1336 |  | 830.0518 | 105.711 |  | 566.6258 | 111.6516 |  | 1143.2492 | 99.7128 |  | 686.6726 | 105.7137 |  | 484.6728 | 106.1633 |  | 1114.6251 | 93.7589 |  | 666.1074 | 99.5211 |  | 433.1987 | 102.5707 |  | 1033.9742 | 92.6637 |  | 582.2501 | 98.4849 |  | 375.5355 | 99.0304 |  | 1805.8004 | 187.0163 |  | 1228.4714 | 193.256 |  | 920.0411 | 198.782 |  | 1746.7996 | 174.4214 |  | 1139.7116 | 185.133 |  | 772.2871 | 195.444 |  | 1648.6612 | 166.6385 |  | 1029.0624 | 177.152 |  | 676.1665 | 187.1575 |  | 1576.7792 | 161.5248 |  | 935.2911 | 176.3172 |  | 647.9306 | 177.1718 |  | 1481.9624 | 160.4824 |  | 872.0932 | 171.0033 |  | 580.4382 | 171.928 |  | 2438.6666 | 284.8724 |  | 1631.9137 | 300.42 |  | 1168.4104 | 317.353 |  | 2262.7105 | 280.9774 |  | 1464.9002 | 296.6198 |  | 1038.2348 | 305.7088 |  | 2162.2454 | 269.9411 |  | 1343.7471 | 285.2859 |  | 988.1726 | 286.8814 |  | 2074.7738 | 262.6732 |  | 1277.1197 | 277.823 |  | 913.4165 | 279.5175 |  | 2054.0444 | 249.0893 |  | 1196.2098 | 270.4339 |  | 787.9775 | 279.207 |  | 1942.1816 | 238.6921 |  | 1137.3998 | 252.9998 |  | 714.4726 | 261.4271 |  | 3039.1077 | 430.5205 |  | 2106.4256 | 443.0451 |  | 1565.3572 | 455.3903 |  | 2987.1405 | 405.3565 |  | 1971.8526 | 428.2544 |  | 1373.2913 | 451.7026 |  | 2778.9318 | 401.1661 |  | 1772.1827 | 424.2585 |  | 1240.6239 | 436.5352 |  | 2694.8203 | 391.5456 |  | 1737.0694 | 404.0208 |  | 1218.807 | 415.8686 |  | 2675.2626 | 372.4562 |  | 1589.0593 | 404.5865 |  | 1128.0413 | 406.1992 |  | 2541.3695 | 358.6521 |  | 1473.7006 | 390.0525 |  | 941.2924 | 401.8984 |  | 3798.653 | 605.9895 |  | 2608.5982 | 622.4418 |  | 1971.7806 | 641.0757 |  | 3631.8565 | 587.1504 |  | 2477.1909 | 603.5665 |  | 1737.6499 | 637.9139 |  | 3578.5425 | 554.3073 |  | 2322.3497 | 584.9027 |  | 1666.372 | 603.0721 |  | 3478.7649 | 542.31 |  | 2136.6781 | 587.2581 |  | 1490.9662 | 605.7383 |  | 3301.0892 | 544.0017 |  | 2124.3413 | 560.3431 |  | 1553.8676 | 563.386 |  | 3223.1748 | 512.7049 |  | 1900.9946 | 556.0664 |  | 1235.8366 | 574.1672 |  | 4717.7984 | 802.3238 |  | 3200.9164 | 844.9909 |  | 2276.9771 | 892.4263 |  | 4453.2425 | 799.4903 |  | 3013.7434 | 821.5366 |  | 2113.615 | 868.0694 |  | 4366.3417 | 756.9084 |  | 2759.4795 | 818.7866 |  | 2065.7629 | 822.8589 |  | 4252.3265 | 741.9699 |  | 2747.8467 | 782.9664 |  | 1962.0494 | 807.3182 |  | 4171.2062 | 727.1303 |  | 2632.4788 | 767.7187 |  | 1860.9278 | 791.8823 |  | 3894.963 | 723.1335 |  | 2364.8007 | 764.1418 |  | 1682.4763 | 768.9234 |  | 5626.7024 | 1058.9119 |  | 3823.1828 | 1117.3063 |  | 3028.8018 | 1117.6595 |  | 5446.4873 | 1031.1557 |  | 3517.2517 | 1116.7069 |  | 2562.9731 | 1146.8483 |  | 5148.1771 | 1029.3825 |  | 3310.1514 | 1087.723 |  | 2510.0035 | 1089.5453 |  | 5139.5874 | 985.4464 |  | 3340.3962 | 1041.8327 |  | 2259.8521 | 1098.0537 |  | 4895.0495 | 992.1576 |  | 3329.3572 | 997.0113 |  | 2143.5825 | 1078.7431 |  | 4727.913 | 964.5307 |  | 2927.3781 | 1021.1106 |  | 1974.4654 | 1049.9974 |  | 4527.8553 | 937.1516 |  | 2739.9303 | 992.9929 |  | 1931.8081 | 995.976 |  | 6617.7412 | 1365.4546 |  | 4489.7256 | 1438.9089 |  | 3236.3141 | 1516.7326 |  | 6271.2973 | 1366.4438 |  | 4137.6846 | 1440.8372 |  | 3224.5605 | 1444.2774 |  | 6220.1972 | 1299.3816 |  | 4098.5247 | 1371.0046 |  | 2853.6858 | 1446.1812 |  | 6075.2374 | 1277.5969 |  | 3987.9382 | 1348.6185 |  | 2715.7795 | 1422.924 |  | 5976.6561 | 1255.9309 |  | 3833.5124 | 1326.3558 |  | 2580.9645 | 1399.7957 |  | 5742.4748 | 1223.6534 |  | 3510.0225 | 1326.3503 |  | 2384.5052 | 1365.3434 |  | 5424.4266 | 1222.1946 |  | 3432.396 | 1260.3012 |  | 2194.9166 | 1331.1775 |  | 1243.0061 | 50.4319 |  | 1051.0927 | 53.2413 |  | 951.3973 | 54.7908 |  | 1149.4311 | 46.7076 |  | 980.8038 | 48.1865 |  | 859.1624 | 50.9271 |  | 1516.932 | 75.7586 |  | 1305.702 | 77.682 |  | 1163.5899 | 82.4131 |  | 1401.4985 | 70.5104 |  | 1165.3007 | 74.2827 |  | 1053.4374 | 76.9648 |  | 1919.4082 | 111.5469 |  | 1619.3378 | 117.3582 |  | 1523.8151 | 118.3964 |  | 1826.8582 | 101.9548 |  | 1497.1104 | 110.19 |  | 1355.9011 | 114.1871 |  | 1699.4588 | 95.3323 |  | 1404.7746 | 100.6341 |  | 1230.7346 | 107.139 |  | 2372.9904 | 157.0262 |  | 2062.2672 | 161.8409 |  | 1831.9367 | 170.9499 |  | 2224.8342 | 148.0726 |  | 1869.8346 | 156.8025 |  | 1684.9219 | 161.6512 |  | 2080.845 | 139.3277 |  | 1726.3037 | 147.8312 |  | 1591.5695 | 148.7592 |  | 3030.7753 | 221.3431 |  | 2576.4309 | 233.9149 |  | 2342.4555 | 240.5349 |  | 2871.2229 | 210.2672 |  | 2482.4699 | 216.9857 |  | 2188.6851 | 229.0287 |  | 2715.2155 | 199.4256 |  | 2261.4418 | 211.4274 |  | 2031.4524 | 217.7708 |  | 2607.4111 | 192.3259 |  | 2217.996 | 199.0423 |  | 1988.6739 | 205.1414 |  | 2501.5506 | 185.3275 |  | 2055.0005 | 196.9697 |  | 1823.4104 | 203.1392 |  | 4279.6112 | 364.6818 |  | 3668.7002 | 386.5121 |  | 3362.9088 | 397.5641 |  | 3999.0095 | 357.7878 |  | 3483.344 | 370.266 |  | 3075.5997 | 390.888 |  | 3806.5212 | 341.8228 |  | 3277.0891 | 354.304 |  | 2971.2318 | 364.9572 |  | 3672.283 | 331.333 |  | 3168.551 | 344.8097 |  | 2838.252 | 354.3437 |  | 3552.003 | 320.9651 |  | 2955.4271 | 342.0066 |  | 2708.7115 | 343.8559 |  | 5647.8156 | 569.7447 |  | 4837.1971 | 600.84 |  | 4321.265 | 634.7058 |  | 5302.6864 | 561.955 |  | 4500.5969 | 593.2397 |  | 4197.6906 | 596.1322 |  | 5089.5919 | 539.8824 |  | 4378.2342 | 556.3075 |  | 3978.5814 | 573.7628 |  | 4927.5866 | 525.3465 |  | 4129.9066 | 555.646 |  | 3721.0154 | 573.3691 |  | 4881.7105 | 498.1785 |  | 4080.0452 | 527.346 |  | 3578.7309 | 558.4141 |  | 4657.5972 | 477.3843 |  | 3859.7011 | 505.9997 |  | 3347.364 | 536.2606 |  | 7060.7831 | 861.0412 |  | 6197.842 | 886.0903 |  | 5505.3323 | 934.1339 |  | 6810.0612 | 831.5006 |  | 6078.3713 | 834.547 |  | 5264.2834 | 903.4053 |  | 6541.1751 | 802.3326 |  | 5535.336 | 848.517 |  | 5006.8036 | 873.0704 |  | 6371.4719 | 783.0916 |  | 5485.0318 | 808.0416 |  | 4831.8936 | 853.0637 |  | 6203.5053 | 764.013 |  | 5185.3513 | 809.1729 |  | 4798.1476 | 812.3984 |  | 5944.9522 | 735.6969 |  | 4945.9813 | 780.1049 |  | 4419.9822 | 803.7968 |  | 8787.9277 | 1211.9791 |  | 7490.3206 | 1276.8037 |  | 6860.9185 | 1315.0267 |  | 8474.3317 | 1174.3009 |  | 7218.118 | 1238.0853 |  | 6580.2825 | 1275.8275 |  | 8192.4857 | 1137.0409 |  | 6923.4376 | 1199.8004 |  | 6278.2823 | 1237.0707 |  | 7997.7616 | 1112.4307 |  | 6730.5359 | 1174.5163 |  | 6099.407 | 1211.4766 |  | 7804.9003 | 1088.0035 |  | 6540.4595 | 1149.4218 |  | 5896.7282 | 1186.0757 |  | 7506.7012 | 1051.7025 |  | 6260.6105 | 1112.1326 |  | 5612.7595 | 1148.334 |  | 10667.5221 | 1645.7927 |  | 9350.0451 | 1689.9819 |  | 8325.1982 | 1784.8524 |  | 10346.2552 | 1598.9807 |  | 9000.2269 | 1643.0733 |  | 8004.0175 | 1736.1388 |  | 10197.8987 | 1513.8168 |  | 8477.9162 | 1637.5737 |  | 7689.6977 | 1687.9155 |  | 9776.1973 | 1521.9895 |  | 8256.594 | 1606.0849 |  | 7483.9356 | 1656.0373 |  | 9589.6973 | 1491.5499 |  | 8038.348 | 1574.8074 |  | 7492.4692 | 1583.7645 |  | 9250.5371 | 1446.2671 |  | 7716.7166 | 1528.284 |  | 7156.4483 | 1537.8468 |  | 12722.6666 | 2172.1272 |  | 11167.7181 | 2234.6127 |  | 9954.8046 | 2352.967 |  | 12365.6471 | 2115.1913 |  | 10551.7551 | 2233.4138 |  | 9859.1787 | 2236.3542 |  | 12012.4133 | 2058.765 |  | 10169.7422 | 2175.446 |  | 9495.676 | 2179.0906 |  | 11766.2423 | 2021.4288 |  | 10209.3798 | 2083.6653 |  | 9008.8434 | 2198.4363 |  | 11522.1924 | 1984.3154 |  | 9957.2442 | 2046.4969 |  | 8778.201 | 2159.8243 |  | 11178.3989 | 1929.0614 |  | 9382.622 | 2042.2212 |  | 8429.4492 | 2099.9946 |  | 10802.6756 | 1874.3037 |  | 9023.5038 | 1985.9858 |  | 8096.9569 | 2043.0276 |  | 14963.5277 | 2800.9327 |  | 13114.7248 | 2877.8179 |  | 11700.5219 | 3033.4647 |  | 14570.1542 | 2732.8883 |  | 12413.0537 | 2881.6745 |  | 11340.7184 | 2962.6202 |  | 14180.7574 | 2665.3988 |  | 12633.9843 | 2671.7013 |  | 10939.1285 | 2892.3626 |  | 13908.2616 | 2620.7115 |  | 12093.3531 | 2697.2371 |  | 10675.8239 | 2845.8478 |  | 13682.5751 | 2576.2687 |  | 11810.1321 | 2652.7116 |  | 10416.0325 | 2799.592 |  | 13528.0708 | 2447.3068 |  | 11152.0968 | 2652.7005 |  | 10032.918 | 2730.6869 |  | 12883.0132 | 2444.3893 |  | 11025.2719 | 2520.6024 |  | 9657.6332 | 2662.355 |  | 2323.6676 | 113.1898 |  | 2146.2472 | 118.1923 |  | 2050.3768 | 121.0935 |  | 2155.0244 | 104.9488 |  | 1975.3553 | 109.9179 |  | 1880.6102 | 112.8841 |  | 2815.0457 | 170.3874 |  | 2593.9237 | 176.2154 |  | 2470.1535 | 184.3528 |  | 2613.548 | 158.653 |  | 2395.2684 | 164.6578 |  | 2269.5034 | 172.7669 |  | 3564.4617 | 250.218 |  | 3283.426 | 259.7646 |  | 3129.6104 | 271.1892 |  | 3335.048 | 234.7062 |  | 3056.3847 | 244.4393 |  | 2899.5978 | 255.7828 |  | 3110.33 | 219.7449 |  | 2827.9574 | 229.3618 |  | 2672.297 | 240.8416 |  | 4406.2859 | 350.8467 |  | 4060.4652 | 368.6698 |  | 3879.4401 | 378.896 |  | 4145.6866 | 331.0138 |  | 3801.6124 | 349.0563 |  | 3616.5817 | 359.1124 |  | 3889.956 | 311.4316 |  | 3544.1968 | 329.4999 |  | 3360.3055 | 339.6916 |  | 5654.54 | 492.6309 |  | 5234.2696 | 514.9551 |  | 5011.905 | 527.6966 |  | 5367.368 | 468.2273 |  | 4947.3735 | 490.7081 |  | 4724.9171 | 503.5209 |  | 5084.694 | 444.2194 |  | 4660.4149 | 466.5724 |  | 4438.2617 | 479.4867 |  | 4895.276 | 428.354 |  | 4474.1757 | 451.0167 |  | 4250.7075 | 463.9041 |  | 4708.0797 | 412.7606 |  | 4285.2991 | 435.424 |  | 4060.7619 | 448.3032 |  | 7465.962 | 793.9694 |  | 7226.6309 | 874.7324 |  | 6923.4594 | 898.0863 |  | 7465.962 | 793.9694 |  | 6883.9828 | 839.5945 |  | 6571.19 | 862.3 |  | 7121.9332 | 758.4426 |  | 6531.169 | 803.6105 |  | 6225.3908 | 826.9899 |  | 6890.346 | 734.7358 |  | 6309.5492 | 780.8646 |  | 5993.3705 | 803.5063 |  | 6668.19 | 711.8848 |  | 6082.9615 | 757.829 |  | 5764.4747 | 780.3718 |  | 10333.506 | 1291.1526 |  | 9596.4941 | 1344.8955 |  | 9179.6621 | 1387.6605 |  | 9922.71 | 1241.5344 |  | 9191.3117 | 1296.0686 |  | 8760.6814 | 1337.7028 |  | 9526.8466 | 1192.9049 |  | 8781.4982 | 1246.3894 |  | 8359.0962 | 1288.9745 |  | 9252.2872 | 1160.0309 |  | 8518.429 | 1214.7712 |  | 8091.4674 | 1257.042 |  | 8989.7251 | 1128.5268 |  | 8248.1142 | 1182.7237 |  | 7826.7624 | 1225.6473 |  | 8595.1066 | 1081.1251 |  | 7852.8241 | 1135.5273 |  | 7420.9473 | 1177.6444 |  | 13149.3439 | 1904.7196 |  | 12207.5146 | 1991.795 |  | 11695.1414 | 2039.766 |  | 12689.062 | 1840.7904 |  | 11738.4409 | 1927.2416 |  | 11235.3383 | 1976.4168 |  | 12220.252 | 1774.4586 |  | 11275.2845 | 1861.8738 |  | 10768.0854 | 1910.8048 |  | 11914.762 | 1731.9349 |  | 10956.9503 | 1818.1766 |  | 10455.9671 | 1867.9106 |  | 11611.3642 | 1689.8484 |  | 10654.3492 | 1776.4004 |  | 10147.0019 | 1825.5687 |  | 11154.2793 | 1627.5615 |  | 10205.3136 | 1715.349 |  | 9695.5755 | 1764.4576 |  | 16323.854 | 2680.972 |  | 15175.77 | 2783.9158 |  | 14514.9369 | 2873.3282 |  | 15786.3791 | 2596.3565 |  | 14659.1278 | 2702.2626 |  | 13991.2318 | 2791.0517 |  | 15270.32 | 2515.4846 |  | 14131.392 | 2620.3449 |  | 13457.1174 | 2708.6254 |  | 14923.502 | 2460.4229 |  | 13783.0318 | 2565.3514 |  | 13115.8549 | 2654.6813 |  | 14578.8549 | 2405.9809 |  | 13437.4306 | 2511.0529 |  | 12761.3801 | 2599.4664 |  | 14058.5119 | 2325.929 |  | 12924.1832 | 2432.2836 |  | 12243.7043 | 2520.4273 |  | 19826.6628 | 3635.7677 |  | 18459.864 | 3775.296 |  | 17640.8473 | 3891.6153 |  | 19245.1126 | 3533.3115 |  | 17860.2946 | 3670.7909 |  | 17052.6662 | 3789.0024 |  | 18648.552 | 3427.671 |  | 17287.2707 | 3568.8988 |  | 16471.0096 | 3686.23 |  | 18260.358 | 3360.1135 |  | 16895.238 | 3501.1255 |  | 16086.8483 | 3619.7594 |  | 17893.212 | 3294.1921 |  | 16506.12 | 3432.4642 |  | 15705.5642 | 3552.3859 |  | 17308.8223 | 3193.343 |  | 15927.882 | 3332.9434 |  | 15120.0555 | 3452.1772 |  | 23670.914 | 4790.2146 |  | 21996.1327 | 5002.2972 |  | 21142.1098 | 5105.5598 |  | 23028.44 | 4664.8242 |  | 21354.3625 | 4877.5962 |  | 20487.8933 | 4979.2609 |  | 22390.61 | 4539.2336 |  | 20694.3817 | 4749.1802 |  | 19840.544 | 4853.0894 |  | 21960.296 | 4455.3975 |  | 20281.76 | 4668.4655 |  | 19412.7779 | 4770.2698 |  | 21532.304 | 4371.409 |  | 19848.2737 | 4584.0404 |  | 18988.0413 | 4687.3994 |  | 20905.6637 | 4250.5037 |  | 19226.288 | 4464.4407 |  | 18356.597 | 4566.6722 |  | 20262.2339 | 4127.7971 |  | 18588.0287 | 4343.1411 |  | 17731.9181 | 4447.7738 |  | 27833.56 | 6174.3977 |  | 25918.3877 | 6415.3419 |  | 24883.4166 | 6569.5444 |  | 27129.8076 | 6023.4484 |  | 25213.3343 | 6264.8406 |  | 24191.762 | 6421.6823 |  | 26430.807 | 5874.1097 |  | 24514.2253 | 6116.1519 |  | 23477.444 | 6270.8186 |  | 25958.38 | 5771.6607 |  | 24060.6978 | 6017.3479 |  | 23005.2256 | 6169.132 |  | 25515.094 | 5676.9857 |  | 23582.1859 | 5917.1888 |  | 22536.1865 | 6070.8361 |  | 24800.8459 | 5527.0424 |  | 22897.0876 | 5772.8638 |  | 21838.574 | 5924.8157 |  | 24118.0537 | 5383.0011 |  | 22191.8617 | 5625.7482 |  | 21148.0697 | 5780.5831 |  | 693.5894 | 39.5211 |  | 458.9703 | 40.4934 |  | 330.1324 | 41.8546 |  | 634.44 | 35.3775 |  | 390.5953 | 37.249 |  | 251.2079 | 39.5618 |  | 955.0164 | 58.6868 |  | 619.9642 | 61.6588 |  | 431.5826 | 65.3481 |  | 864.9603 | 54.5572 |  | 541.6827 | 57.4129 |  | 382.5545 | 59.4843 |  | 806.3111 | 53.4475 |  | 472.4638 | 56.3135 |  | 324.7991 | 56.8906 |  | 1141.4032 | 84.5232 |  | 741.8707 | 89.1993 |  | 536.5316 | 91.776 |  | 1070.8121 | 80.1299 |  | 727.6449 | 80.4569 |  | 488.4694 | 85.0337 |  | 994.752 | 75.8433 |  | 601.312 | 80.2944 |  | 390.1389 | 82.7652 |  | 1612.8942 | 120.7065 |  | 1077.0724 | 127.2482 |  | 795.737 | 130.682 |  | 1527.8953 | 115.4664 |  | 989.8281 | 121.8721 |  | 680.8098 | 128.4511 |  | 1411.5508 | 113.1738 |  | 906.6998 | 116.6187 |  | 598.1927 | 122.9978 |  | 1395.4849 | 106.9946 |  | 826.0008 | 116.086 |  | 549.4415 | 119.4327 |  | 1336.0716 | 103.696 |  | 805.6718 | 109.8022 |  | 491.902 | 115.9232 |  | 2140.0659 | 208.2697 |  | 1413.9708 | 220.1503 |  | 1046.6518 | 226.1608 |  | 2099.3691 | 195.3571 |  | 1369.7328 | 206.7441 |  | 947.6681 | 217.9555 |  | 1995.6584 | 187.7923 |  | 1276.6605 | 198.9882 |  | 903.8348 | 204.6559 |  | 1933.0222 | 182.8265 |  | 1216.6863 | 193.8981 |  | 788.1027 | 204.6198 |  | 1871.4368 | 177.9221 |  | 1096.926 | 193.7148 |  | 725.0863 | 199.4027 |  | 2784.2387 | 323.5407 |  | 1854.0505 | 340.4987 |  | 1450.053 | 341.4786 |  | 2740.9802 | 304.8018 |  | 1802.0166 | 321.0483 |  | 1254.9917 | 338.8796 |  | 2573.9648 | 301.8618 |  | 1686.1375 | 310.2804 |  | 1221.6643 | 319.51 |  | 2558.8607 | 287.4142 |  | 1611.2761 | 303.1953 |  | 1072.0674 | 320.349 |  | 2425.7322 | 287.7791 |  | 1538.3103 | 296.1844 |  | 1054.1928 | 305.2462 |  | 2364.8769 | 270.473 |  | 1373.0092 | 293.1342 |  | 944.9703 | 294.7457 |  | 3533.4483 | 473.9849 |  | 2337.8133 | 499.2717 |  | 1737.3835 | 512.6344 |  | 3462.5012 | 448.0594 |  | 2304.8047 | 472.3348 |  | 1696.6351 | 485.1792 |  | 3338.4171 | 434.17 |  | 2163.8569 | 458.0733 |  | 1572.4456 | 470.7371 |  | 3248.7931 | 425.013 |  | 2152.3159 | 437.1678 |  | 1492.2861 | 461.2177 |  | 3160.4738 | 415.9375 |  | 1929.7534 | 450.6213 |  | 1389.5133 | 451.7845 |  | 2970.0944 | 412.7956 |  | 1801.676 | 436.4497 |  | 1175.0917 | 449.0207 |  | 3714.6626 | 585.1434 |  | 2359.7915 | 603.1046 |  | 1614.905 | 620.4202 |  | 4291.9547 | 628.9708 |  | 2729.1207 | 678.8597 |  | 2015.4528 | 698.6656 |  | 4148.4974 | 611.1934 |  | 2596.1458 | 660.127 |  | 1869.053 | 679.7033 |  | 4044.1495 | 599.457 |  | 2587.4419 | 631.5672 |  | 1875.5653 | 650.507 |  | 3849.44 | 602.8841 |  | 2414.6462 | 635.4927 |  | 1682.0692 | 654.7694 |  | 3714.6626 | 585.1434 |  | 2355.3003 | 601.8396 |  | 1614.905 | 620.4202 |  | 5338.0242 | 874.1233 |  | 3613.4954 | 919.1066 |  | 2867.2687 | 921.1486 |  | 5054.9203 | 873.5808 |  | 3451.4441 | 896.1051 |  | 2556.0591 | 922.1013 |  | 5010.08 | 829.5907 |  | 3172.7333 | 895.7373 |  | 2295.038 | 922.1109 |  | 4890.929 | 814.9513 |  | 3165.9171 | 858.3021 |  | 2183.0418 | 906.4933 |  | 4773.3364 | 800.4133 |  | 3077.4412 | 843.3656 |  | 2073.6342 | 890.9859 |  | 4508.9746 | 798.7644 |  | 2779.896 | 842.2124 |  | 1914.3437 | 867.9298 |  | 6315.8422 | 1148.3368 |  | 4281.604 | 1209.6159 |  | 3388.2 | 1209.0075 |  | 6130.6005 | 1121.0766 |  | 4096.4943 | 1181.6107 |  | 2920.9839 | 1243.5374 |  | 5811.6815 | 1122.1232 |  | 3772.2628 | 1183.4554 |  | 2868.2541 | 1184.3428 |  | 5679.253 | 1103.801 |  | 3671.3453 | 1164.6359 |  | 2780.899 | 1165.7535 |  | 5591.1816 | 1085.5931 |  | 3571.9836 | 1145.9351 |  | 2508.0442 | 1176.6996 |  | 5547.2135 | 1032.0317 |  | 3362.0059 | 1118.105 |  | 2321.84 | 1148.5073 |  | 5373.6896 | 1005.8575 |  | 3200.0393 | 1090.5384 |  | 2278.4432 | 1092.5689 |  | 7375.795 | 1474.4484 |  | 4873.5199 | 1591.1987 |  | 3651.0309 | 1633.9303 |  | 7169.9949 | 1441.8299 |  | 4666.8378 | 1556.8176 |  | 3414.7143 | 1599.1027 |  | 6967.1925 | 1409.4876 |  | 4633.2018 | 1484.6625 |  | 3411.0732 | 1525.4605 |  | 6709.9543 | 1423.6704 |  | 4516.3485 | 1462.6643 |  | 3311.3264 | 1503.1786 |  | 6718.1223 | 1366.7911 |  | 4186.744 | 1477.7355 |  | 3161.5936 | 1481.0252 |  | 6369.9828 | 1369.319 |  | 4316.5326 | 1372.1106 |  | 2778.5927 | 1485.1634 |  | 6328.5855 | 1303.6507 |  | 3811.6678 | 1411.2056 |  | 2780.3 | 1415.33 |  | 1625.4347 | 79.0422 |  | 1402.7685 | 80.9868 |  | 1243.8183 | 85.8557 |  | 1501.1691 | 70.7551 |  | 1254.6395 | 74.4981 |  | 1137.972 | 77.1455 |  | 2177.2386 | 120.3833 |  | 1834.0007 | 126.4796 |  | 1675.1257 | 130.6961 |  | 2037.6658 | 109.1143 |  | 1667.7423 | 117.77 |  | 1516.6169 | 122.019 |  | 1963.0819 | 104.2227 |  | 1585.6661 | 112.627 |  | 1424.5013 | 116.6985 |  | 2663.2741 | 169.0464 |  | 2260.9393 | 178.3987 |  | 2056.705 | 183.5519 |  | 2520.5269 | 160.2598 |  | 2176.1973 | 165.1483 |  | 1917.6676 | 175.0538 |  | 2373.3037 | 151.6868 |  | 1980.3208 | 160.5887 |  | 1771.8807 | 165.5303 |  | 3735.373 | 241.4129 |  | 3192.5778 | 254.4965 |  | 2829.2878 | 268.0657 |  | 3497.8638 | 236.8543 |  | 3025.2493 | 243.7441 |  | 2676.2879 | 256.9022 |  | 3405.2294 | 220.6889 |  | 2863.0275 | 233.2374 |  | 2516.9243 | 245.9955 |  | 3301.9025 | 213.9892 |  | 2695.3709 | 232.1719 |  | 2417.5433 | 238.8653 |  | 3189.5992 | 207.3919 |  | 2658.0827 | 219.6044 |  | 2309.8017 | 231.8464 |  | 4972.0318 | 416.5395 |  | 4241.9124 | 440.3007 |  | 3870.9514 | 452.3215 |  | 4786.1261 | 400.7326 |  | 4153.6908 | 413.4881 |  | 3678.2372 | 435.9111 |  | 4681.0258 | 375.5846 |  | 3866.8081 | 408.1809 |  | 3592.0643 | 409.3119 |  | 4463.071 | 375.0288 |  | 3745.954 | 397.7399 |  | 3364.5924 | 409.2395 |  | 4339.5613 | 364.9686 |  | 3706.1474 | 377.7438 |  | 3240.6933 | 398.8053 |  | 6468.6448 | 647.0814 |  | 5519.5298 | 680.9975 |  | 5045.5381 | 700.4689 |  | 6248.8657 | 625.2346 |  | 5554.8403 | 625.6326 |  | 4810.8033 | 677.759 |  | 6032.1159 | 603.7235 |  | 5194.5851 | 620.5607 |  | 4602.7864 | 655.4049 |  | 6002.076 | 574.8285 |  | 5045.5289 | 606.3906 |  | 4447.096 | 640.6977 |  | 5735.2574 | 575.5584 |  | 4898.8085 | 592.3687 |  | 4294.4998 | 626.146 |  | 5620.4453 | 540.9459 |  | 4564.3278 | 586.2684 |  | 4080.7672 | 604.6066 |  | 8174.3944 | 947.9699 |  | 6959.6971 | 998.5434 |  | 6352.3094 | 1025.2687 |  | 8052.6859 | 896.1188 |  | 6883.0561 | 944.6696 |  | 6099.9644 | 995.2394 |  | 7797.1084 | 868.34 |  | 6613.4783 | 916.1465 |  | 6020.2205 | 941.4742 |  | 7620.3847 | 850.026 |  | 6437.0188 | 897.3444 |  | 5855.8063 | 922.4353 |  | 7445.4159 | 831.875 |  | 6131.2418 | 901.2425 |  | 5508.6484 | 926.7373 |  | 7053.9729 | 825.5915 |  | 5879.1531 | 872.8995 |  | 5251.9404 | 898.0413 |  | 10034.511 | 1327.0917 |  | 8564.7628 | 1395.6295 |  | 7835.228 | 1435.7094 |  | 9744.4064 | 1290.1968 |  | 8457.0635 | 1323.7764 |  | 7541.6958 | 1397.331 |  | 9648.0969 | 1222.3868 |  | 7976.1119 | 1320.2538 |  | 7254.46 | 1359.4065 |  | 9258.4174 | 1229.6555 |  | 7774.616 | 1295.5226 |  | 7066.4465 | 1334.3732 |  | 9060.9896 | 1205.7682 |  | 7606.1335 | 1270.9858 |  | 6881.1924 | 1309.5389 |  | 8782.7293 | 1170.2869 |  | 7500.5448 | 1203.6792 |  | 6578.6929 | 1272.6566 |  | 12552.728 | 1703.4198 |  | 10555.2104 | 1838.2132 |  | 9684.551 | 1890.7786 |  | 11744.1356 | 1747.1622 |  | 10230.5138 | 1792.2103 |  | 9088.212 | 1891.4895 |  | 11421.9416 | 1701.725 |  | 9669.28 | 1791.4749 |  | 8797.6464 | 1844.2216 |  | 11423.1093 | 1629.9026 |  | 9438.298 | 1760.6196 |  | 8581.6133 | 1812.9865 |  | 10974.0105 | 1641.8736 |  | 9246.942 | 1729.981 |  | 8368.5953 | 1781.9717 |  | 10660.7538 | 1597.5288 |  | 8909.9205 | 1684.4252 |  | 8054.6913 | 1735.8596 |  | 14566.5157 | 2296.6737 |  | 12506.7906 | 2419.2319 |  | 11444.06 | 2481.647 |  | 13918.8505 | 2299.6442 |  | 12142.5234 | 2363.2214 |  | 10803.0039 | 2487.0747 |  | 13833.5631 | 2188.1403 |  | 11496.4199 | 2366.9108 |  | 10430.0157 | 2429.421 |  | 13309.3943 | 2207.602 |  | 11279.4344 | 2329.2718 |  | 10520.5094 | 2331.5071 |  | 13102.9978 | 2171.1861 |  | 11064.4369 | 2291.8702 |  | 9988.176 | 2353.3992 |  | 12753.1731 | 2116.9881 |  | 10681.8161 | 2236.2099 |  | 9631.3361 | 2297.0146 |  | 12407.0801 | 2063.2976 |  | 10348.1791 | 2181.0768 |  | 9281.7697 | 2241.1667 |  | 17011.1333 | 2948.8969 |  | 14292.0078 | 3182.3974 |  | 13055.2024 | 3267.8603 |  | 16278.6803 | 2957.5998 |  | 13893.2299 | 3113.6353 |  | 12629.022 | 3198.2056 |  | 15883.7538 | 2891.2569 |  | 13836.5687 | 2969.3249 |  | 12263.936 | 3129.1497 |  | 15656.5595 | 2847.341 |  | 13590.4798 | 2925.3286 |  | 12041.1848 | 3083.4438 |  | 15690.6479 | 2733.5822 |  | 12968.695 | 2955.471 |  | 11768.87 | 3038.0005 |  | 14993.9595 | 2738.638 |  | 12909.6298 | 2816.4375 |  | 11366.9702 | 2970.3269 |  | 14611.7984 | 2674.1554 |  | 12216.884 | 2822.4112 |  | 11022.34 | 2903.24 |  | 3028.162 | 177.4367 |  | 2800.519 | 182.9111 |  | 2678.411 | 189.1589 |  | 2828.806 | 165.9256 |  | 2520.5598 | 168.8633 |  | 2469.6102 | 179.1968 |  | 4061.2456 | 269.514 |  | 3758.2262 | 277.7554 |  | 3598.25 | 287.48 |  | 3830.144 | 254.2357 |  | 3437.695 | 259.3861 |  | 3275.5847 | 270.242 |  | 3607.556 | 239.6559 |  | 3304.211 | 248.0179 |  | 3136.5324 | 258.6286 |  | 4975.164 | 377.0045 |  | 4609.2013 | 393.3075 |  | 4415.7974 | 402.6201 |  | 4717.812 | 357.4964 |  | 4352.3325 | 373.9374 |  | 4153.8539 | 383.0293 |  | 4460.142 | 338.4043 |  | 4095.8535 | 355.03 |  | 3898.0109 | 364.2244 |  | 6875.2634 | 549.9574 |  | 6409.2888 | 568.7559 |  | 6160.5285 | 579.4648 |  | 6585.404 | 526.08 |  | 6117.0187 | 544.8699 |  | 5874.0031 | 555.9958 |  | 6300.044 | 502.7923 |  | 5830.1863 | 521.6377 |  | 5586.0689 | 532.7762 |  | 6114.4272 | 487.6387 |  | 5646.3129 | 506.6879 |  | 5399.5677 | 517.7257 |  | 5924.462 | 472.5242 |  | 5458.246 | 491.7882 |  | 5209.1204 | 502.7416 |  | 9333.24 | 922.4739 |  | 8688.6656 | 961.7669 |  | 8353.9301 | 982.0312 |  | 8990.79 | 887.8854 |  | 8341.1628 | 927.0241 |  | 8003.4273 | 947.1741 |  | 8643.4178 | 853.0967 |  | 7998.8952 | 892.839 |  | 7658.7434 | 912.921 |  | 8417.3795 | 830.6944 |  | 7773.6102 | 870.6522 |  | 7429.1355 | 890.4949 |  | 8193.282 | 808.6337 |  | 7541.854 | 848.182 |  | 7202.227 | 868.4592 |  | 12155.73 | 1428.5087 |  | 11353.694 | 1475.0514 |  | 10899.012 | 1513.171 |  | 11753.4897 | 1380.4253 |  | 10942.6956 | 1426.4394 |  | 10483.146 | 1464.2833 |  | 11355.4313 | 1333.3166 |  | 10537.2751 | 1378.9355 |  | 10085.7206 | 1417.6489 |  | 11088.5338 | 1301.966 |  | 10270.0786 | 1347.7288 |  | 9811.9008 | 1385.9625 |  | 10823.6569 | 1271.0066 |  | 10005.3385 | 1316.9709 |  | 9541.0095 | 1354.7815 |  | 10424.6673 | 1224.5148 |  | 9612.8146 | 1271.3272 |  | 9145.7753 | 1309.075 |  | 15291.0936 | 2096.988 |  | 14244.7746 | 2171.0748 |  | 13702.244 | 2214.8021 |  | 14812.8803 | 2031.2424 |  | 13785.0464 | 2107.5743 |  | 13235.6636 | 2150.7721 |  | 14354.7861 | 1968.5521 |  | 13315.116 | 2044.0085 |  | 12774.9291 | 2088.3455 |  | 14046.8909 | 1926.7173 |  | 13005.1033 | 2002.1861 |  | 12471.0056 | 2047.2752 |  | 13741.09 | 1885.3615 |  | 12712.3557 | 1962.4087 |  | 12154.8361 | 2005.2124 |  | 13293.274 | 1825.2178 |  | 12255.6888 | 1901.7249 |  | 11693.6673 | 1944.2718 |  | 18755.9 | 2933.7146 |  | 17523.8329 | 3024.6404 |  | 16812.5713 | 3105.9414 |  | 18232.5199 | 2851.6045 |  | 16982.598 | 2940.7973 |  | 16281.1275 | 3023.4995 |  | 17713.5535 | 2771.2583 |  | 16466.3934 | 2861.1967 |  | 15755.8724 | 2943.1053 |  | 17363.99 | 2717.4256 |  | 16112.8776 | 2807.1732 |  | 15409.1254 | 2890.06 |  | 17016.602 | 2664.6148 |  | 15780.2328 | 2756.38 |  | 15065.1063 | 2838.1093 |  | 16508.222 | 2586.1595 |  | 15258.768 | 2676.8093 |  | 14536.312 | 2757.9641 |  | 22562.712 | 3958.0217 |  | 21081.912 | 4079.7944 |  | 20227.2415 | 4188.9175 |  | 21978.449 | 3856.6904 |  | 20448.4207 | 4003.625 |  | 19630.3604 | 4086.6952 |  | 21398.7117 | 3756.6576 |  | 19918.41 | 3879.4693 |  | 19062.9576 | 3989.1271 |  | 21007.434 | 3688.3995 |  | 19520.5835 | 3810.6759 |  | 18672.6333 | 3921.5511 |  | 20618.406 | 3621.3079 |  | 19147.5998 | 3746.0513 |  | 18285.1891 | 3855.2323 |  | 20049.558 | 3523.6897 |  | 18560.1272 | 3646.4653 |  | 17709.4035 | 3757.5339 |  | 26710.97 | 5191.1278 |  | 24909.52 | 5380.6714 |  | 23992.1627 | 5472.904 |  | 26065.4825 | 5067.0225 |  | 24261.718 | 5256.8492 |  | 23356.7172 | 5351.2317 |  | 25424.6345 | 4944.2787 |  | 23619.6342 | 5134.5478 |  | 22699.71 | 5227.047 |  | 24991.304 | 4860.6274 |  | 23203.5916 | 5053.8944 |  | 22292.311 | 5147.8973 |  | 24585.9075 | 4783.3328 |  | 22789.8065 | 4975.7976 |  | 21860.7358 | 5067.4035 |  | 23955.644 | 4663.2913 |  | 22135.0503 | 4852.7965 |  | 21219.0392 | 4946.6697 |  | 23329.9935 | 4544.5498 |  | 21512.0797 | 4735.1196 |  | 20584.1148 | 4827.5734 |  | 31177.6238 | 6661.6157 |  | 29155.969 | 6881.6077 |  | 28051.664 | 7022.0614 |  | 30470.5521 | 6512.5586 |  | 28443.6104 | 6732.3986 |  | 27320.186 | 6870.1541 |  | 29768.234 | 6365.0935 |  | 27737.1997 | 6584.9835 |  | 26627.7713 | 6725.4392 |  | 29322.988 | 6274.685 |  | 27279.9121 | 6493.1062 |  | 26179.8846 | 6635.3901 |  | 28849.204 | 6173.3185 |  | 26794.324 | 6390.3185 |  | 25703.3284 | 6534.3593 |  | 28157.7202 | 6029.0284 |  | 26101.9319 | 6246.634 |  | 24994.4457 | 6388.4419 |  | 27470.9551 | 5886.2457 |  | 25415.4186 | 6104.6336 |  | 24322.33 | 6249.22
609.985 | 62.6261 |  | 454.0495 | 62.5949 |  | 358.564 | 63.4044 |  | 677.8707 | 79.1246 |  | 485.2618 | 80.4494 |  | 390.5227 | 81.2403 |  | 740.2166 | 90.0605 |  | 510.0882 | 91.7262 |  | 429.8938 | 91.417 |  | 812.7824 | 112.8721 |  | 592.2762 | 114.4933 |  | 468.4198 | 116.1155 |  | 971.3292 | 121.7179 |  | 646.6803 | 127.0675 |  | 492.6507 | 129.5861 |  | 1027.3616 | 154.3709 |  | 681.6806 | 160.2522 |  | 472.6511 | 166.1273 |  | 1031.5419 | 189.1679 |  | 673.2775 | 196.0939 |  | 527.9582 | 198.668 |  | 1147.2643 | 166.0953 |  | 795.2528 | 170.5796 |  | 665.8068 | 169.4202 |  | 1124.8786 | 212.6938 |  | 906.2513 | 208.1985 |  | 728.331 | 210.7376 |  | 1179.8435 | 253.8869 |  | 912.7635 | 252.6354 |  | 808.8321 | 249.3626 |  | 1458.4607 | 218.1108 |  | 1013.1068 | 224.4216 |  | 777.3671 | 227.7746 |  | 1436.5724 | 276.2913 |  | 981.4184 | 282.3011 |  | 764.4698 | 285.5322 |  | 1593.7301 | 319.5964 |  | 1051.9673 | 332.7234 |  | 830.4291 | 335.9885 |  | 1485.7689 | 364.0599 |  | 974.4115 | 377.1708 |  | 737.8385 | 380.5789 |  | 1601.4292 | 392.2486 |  | 945.3602 | 415.6169 |  | 735.1065 | 419.0858 |  | 2002.2445 | 342.1185 |  | 1387.2448 | 354.389 |  | 1071.6492 | 360.3176 |  | 1980.3578 | 427.9164 |  | 1356.9185 | 439.3186 |  | 1048.4376 | 444.8912 |  | 2045.9016 | 500.4042 |  | 1453.7028 | 511.7889 |  | 1139.5654 | 517.3788 |  | 2173.9559 | 542.6175 |  | 1333.5778 | 576.4918 |  | 1024.3935 | 582.3124 |  | 2029.6048 | 609.0015 |  | 1323.4355 | 632.4191 |  | 1023.4056 | 638.3533 |  | 2621.6344 | 503.6751 |  | 1839.533 | 519.5062 |  | 1409.2774 | 529.9161 |  | 2601.3683 | 623.0836 |  | 1815.1663 | 637.6306 |  | 1394.973 | 647.2446 |  | 2545.7218 | 736.4117 |  | 1771.2555 | 750.9294 |  | 1371.5803 | 760.6273 |  | 2689.7033 | 795.805 |  | 1904.6186 | 810.2667 |  | 1516.2448 | 819.9281 |  | 2668.7724 | 870.1535 |  | 1905.9694 | 884.8653 |  | 1497.5097 | 894.6958 |  | 2661.8799 | 982.2383 |  | 1875.6178 | 997.2941 |  | 1472.3866 | 1007.3515 |  | 3227.2723 | 725.0827 |  | 2339.1799 | 731.301 |  | 1682.8155 | 762.9415 |  | 3298.37 | 865.7747 |  | 2292.0408 | 888.4173 |  | 1626.3578 | 918.4346 |  | 3271.3509 | 1015.2597 |  | 2247.3062 | 1037.3458 |  | 1722.7145 | 1049.4517 |  | 3068.3916 | 1132.6797 |  | 2061.1176 | 1155.5225 |  | 1545.6075 | 1168.0758 |  | 3215.2775 | 1210.5251 |  | 2240.3979 | 1233.2701 |  | 1742.1325 | 1245.7625 |  | 3189.6359 | 1360.8213 |  | 2187.1751 | 1384.1588 |  | 1697.114 | 1396.9723 |  | 4118.6554 | 954.3245 |  | 2753.8432 | 1011.7619 |  | 2245.458 | 1008.38 |  | 4070.7702 | 1158.9831 |  | 2857.8981 | 1188.6389 |  | 2188.2545 | 1209.1084 |  | 4044.497 | 1350.6278 |  | 2816.7486 | 1378.9576 |  | 2181.1584 | 1398.7492 |  | 3807.8953 | 1500.3938 |  | 2794.1124 | 1504.6667 |  | 1935.4503 | 1549.7815 |  | 4028.638 | 1597.5956 |  | 2977.3444 | 1598.4003 |  | 2123.8481 | 1646.7836 |  | 4215.3951 | 1750.3848 |  | 2990.25 | 1784.8395 |  | 2124.2983 | 1837.9863 |  | 4842.7833 | 1284.2928 |  | 3508.999 | 1293.7858 |  | 2553.656 | 1357.9372 |  | 4963.1072 | 1506.9068 |  | 3476.8987 | 1547.2912 |  | 2681.4645 | 1575.1363 |  | 4892.2815 | 1747.4061 |  | 3390.9098 | 1785.4126 |  | 2401.1139 | 1845.9722 |  | 4672.9358 | 1933.7696 |  | 3369.1454 | 1940.5289 |  | 2359.6232 | 1999.2179 |  | 4877.9472 | 2052.5766 |  | 3638.6475 | 2055.0876 |  | 2638.5582 | 2117.7672 |  | 4852.8178 | 2286.659 |  | 3600.9436 | 2285.205 |  | 2589.4409 | 2353.4333 |  | 5982.9304 | 1600.1462 |  | 3965.7728 | 1705.215 |  | 3257.7716 | 1691.6796 |  | 5888.981 | 1912.8185 |  | 3855.915 | 2016.4876 |  | 3224.0055 | 2000.4404 |  | 5610.2595 | 2252.2973 |  | 4058.3755 | 2263.5243 |  | 3132.1684 | 2290.7741 |  | 5565.1169 | 2437.2142 |  | 3787.8858 | 2492.0589 |  | 2880.7902 | 2519.5214 |  | 5495.0549 | 2627.9916 |  | 4018.7663 | 2633.6083 |  | 3142.4824 | 2660.9531 |  | 5774.9872 | 2861.4185 |  | 4020.5522 | 2917.1893 |  | 3092.1995 | 2945.1507 |  | 5694.4851 | 3147.405 |  | 3983.9055 | 3204.4327 |  | 3076.7422 | 3233.0209 |  | 6764.6639 | 2062.2549 |  | 4877.1599 | 2082.3079 |  | 3587.4034 | 2181.462 |  | 6688.7638 | 2442.1154 |  | 4871.2782 | 2455.0593 |  | 3468.5111 | 2553.9949 |  | 6870.3325 | 2740.8655 |  | 4786.2907 | 2807.9937 |  | 3407.1449 | 2902.0428 |  | 6525.7433 | 3018.0789 |  | 4487.3824 | 3084.0197 |  | 3659.844 | 3072.0976 |  | 6522.5929 | 3244.4803 |  | 4401.2363 | 3311.1396 |  | 3623.3042 | 3296.4439 |  | 6768.0922 | 3520.2742 |  | 4686.059 | 3587.0069 |  | 3960.5148 | 3563.8733 |  | 6760.9343 | 3859.3336 |  | 4646.7957 | 3927.5194 |  | 3976.9672 | 3897.8302 |  | 1606.111 | 115.2354 |  | 1483.1066 | 114.6684 |  | 1392.6835 | 116.1241 |  | 1692.0729 | 150.6258 |  | 1505.8689 | 153.0355 |  | 1486.6 | 150.79 |  | 1939.4223 | 166.0061 |  | 1717.2313 | 169.0531 |  | 1675.2666 | 167.6827 |  | 2032.2278 | 215.3128 |  | 1818.1265 | 218.2689 |  | 1700.6761 | 221.22 |  | 2411.4586 | 229.8419 |  | 2139.8531 | 234.5153 |  | 1996.37 | 239.14 |  | 2628.3585 | 288.2232 |  | 2348.7786 | 292.6715 |  | 2105.8736 | 304.2684 |  | 2637.1084 | 358.2686 |  | 2476.1204 | 354.413 |  | 2342.0418 | 358.7903 |  | 2939.5681 | 306.9654 |  | 2603.4319 | 315.1426 |  | 2335.3109 | 328.0875 |  | 3063.4558 | 391.0289 |  | 2729.9195 | 398.8887 |  | 2559.653 | 403.5671 |  | 3185.0894 | 471.7515 |  | 2853.1821 | 479.5516 |  | 2676.816 | 484.2106 |  | 3687.5354 | 403.9334 |  | 3148.575 | 426.1332 |  | 3036.0285 | 421.2443 |  | 3828.764 | 508.8147 |  | 3392.8533 | 519.7468 |  | 3186.2489 | 525.5995 |  | 3966.3744 | 609.7369 |  | 3532.3293 | 620.5105 |  | 3320.1353 | 626.2937 |  | 4044.8687 | 675.3796 |  | 3455.4481 | 701.4909 |  | 3227.318 | 707.4279 |  | 4145.3015 | 740.1873 |  | 3512.6245 | 768.1199 |  | 3310.8135 | 774.1232 |  | 5005.564 | 635.8043 |  | 4420.6989 | 657.2479 |  | 4119.8802 | 667.7552 |  | 5180.4063 | 789.633 |  | 4587.104 | 810.6525 |  | 4293.3999 | 820.9002 |  | 5326.5705 | 938.0741 |  | 4761.5972 | 958.62 |  | 4460.8086 | 968.6655 |  | 5444.6424 | 1034.5116 |  | 4636.972 | 1078.1918 |  | 4339.8487 | 1088.409 |  | 5542.2844 | 1129.6027 |  | 4731.3949 | 1175.719 |  | 4443.4277 | 1186.0412 |  | 6328.2911 | 964.426 |  | 5757.9083 | 966.5104 |  | 5161.1356 | 1010.7877 |  | 6501.4473 | 1180.4385 |  | 5963.9239 | 1178.0657 |  | 5565.3094 | 1195.8779 |  | 6890.4568 | 1356.8434 |  | 6148.3615 | 1382.9673 |  | 5770.265 | 1400.3235 |  | 7031.2221 | 1490.4042 |  | 6275.383 | 1516.2792 |  | 5906.5048 | 1533.495 |  | 7146.1818 | 1621.7859 |  | 6412.6221 | 1647.6336 |  | 6023.658 | 1664.8656 |  | 7341.5705 | 1816.7845 |  | 6584.5536 | 1842.8704 |  | 6200.818 | 1860.2758 |  | 8220.7366 | 1322.7026 |  | 7031.5443 | 1400.5794 |  | 6749.5266 | 1387.0406 |  | 8438.4766 | 1601.328 |  | 7475.3048 | 1642.9053 |  | 6709.2554 | 1707.6449 |  | 8673.4556 | 1874.1249 |  | 7692.5694 | 1914.4944 |  | 6876.5269 | 1981.2279 |  | 8470.1582 | 2097.1872 |  | 7502.2574 | 2137.2941 |  | 7008.3143 | 2159.2293 |  | 8574.7899 | 2273.9144 |  | 7635.1396 | 2314.1248 |  | 7156.1733 | 2336.1584 |  | 8759.6799 | 2537.2294 |  | 7792.4488 | 2577.9218 |  | 7321.6864 | 2600.2374 |  | 9826.2225 | 1839.9141 |  | 8919.4518 | 1845.7496 |  | 8022.9879 | 1933.2285 |  | 10028.2342 | 2203.1545 |  | 9176.0385 | 2200.1585 |  | 8540.7558 | 2237.6617 |  | 10609.1514 | 2495.9018 |  | 9430.5391 | 2548.3124 |  | 8829.3116 | 2584.7742 |  | 10364.4384 | 2785.9977 |  | 9603.8494 | 2774.8254 |  | 8568.165 | 2873.9196 |  | 10529.8046 | 3011.1713 |  | 9743.0267 | 2997.1012 |  | 8693.1736 | 3098.8064 |  | 10693.5086 | 3346.3007 |  | 10019.0912 | 3325.8975 |  | 8931.6928 | 3434.7307 |  | 12179.6513 | 2356.8191 |  | 10419.1229 | 2492.9714 |  | 10000.3957 | 2478.5388 |  | 12466.1894 | 2795.2866 |  | 11038.9443 | 2867.3564 |  | 9904.2556 | 2994.3108 |  | 12724.6292 | 3231.2055 |  | 11282.2209 | 3302.0003 |  | 10138.1441 | 3432.2168 |  | 12487.7372 | 3597.984 |  | 11478.8486 | 3584.5979 |  | 10265.8316 | 3716.3792 |  | 12622.5849 | 3879.2888 |  | 11690.4104 | 3862.605 |  | 10464.9876 | 3996.5512 |  | 13402.0983 | 4204.1745 |  | 11946.2713 | 4272.2846 |  | 10681.4428 | 4413.3462 |  | 14098.6461 | 3103.1218 |  | 12343.5588 | 3208.2783 |  | 11468.4966 | 3260.8491 |  | 14311.0677 | 3649.7602 |  | 13007.5311 | 3658.1182 |  | 12179.8433 | 3709.6699 |  | 14597.938 | 4189.8601 |  | 13339.2956 | 4187.8212 |  | 12450.8856 | 4238.6384 |  | 14741.7234 | 4540.2851 |  | 13033.4542 | 4641.1124 |  | 12160.8409 | 4691.2697 |  | 14890.7471 | 4884.2146 |  | 13170.3969 | 4983.698 |  | 12324.9666 | 5033.2605 |  | 15158.0201 | 5390.8983 |  | 13465.2924 | 5490.0602 |  | 12567.7934 | 5539.6483 |  | 15368.9319 | 5894.8744 |  | 13720.0617 | 5994.9055 |  | 12843.7521 | 6044.9734 |  | 16459.3734 | 3905.2005 |  | 14850.9355 | 3927.508 |  | 13841.6804 | 3999.4687 |  | 17236.4492 | 4438.854 |  | 14749.8864 | 4684.5865 |  | 13657.8767 | 4758.8939 |  | 17556.7035 | 5072.8328 |  | 14997.8145 | 5329.5622 |  | 13967.2886 | 5401.9464 |  | 17170.272 | 5626.5678 |  | 15207.1423 | 5749.1421 |  | 14132.6609 | 5820.258 |  | 17406.7048 | 6039.6307 |  | 15360.5795 | 6160.3991 |  | 14316.3844 | 6230.565 |  | 17628.06 | 6648.1345 |  | 15613.3446 | 6767.7094 |  | 14586.6158 | 6837.4361 |  | 17939.8836 | 7249.4521 |  | 15893.0621 | 7369.7305 |  | 14893.1285 | 7439.9629 |  | 2867.3286 | 266.9685 |  | 2756.0719 | 272.8959 |  | 2699.2065 | 276.4265 |  | 2831.6378 | 338.4422 |  | 2712.1956 | 344.2621 |  | 2653.4504 | 347.8663 |  | 3465.0817 | 381.9673 |  | 3209.6662 | 396.7216 |  | 3156.4338 | 406.7249 |  | 3415.8348 | 480.7268 |  | 3259.6277 | 488.1547 |  | 3201.4582 | 497.8401 |  | 4330.425 | 532.1191 |  | 4016.9579 | 554.186 |  | 3947.3983 | 566.8069 |  | 4274.7151 | 662.6699 |  | 4069.9213 | 673.9944 |  | 4000.8749 | 686.5364 |  | 4327.074 | 780.6679 |  | 4122.018 | 791.9713 |  | 4057.5573 | 805.7731 |  | 5153.6578 | 728.7591 |  | 5080.3834 | 736.8605 |  | 4825.1068 | 763.6977 |  | 5214.1965 | 880.9423 |  | 4998.8918 | 903.1399 |  | 4888.4669 | 915.8214 |  | 5273.5614 | 1032.2274 |  | 5252.6438 | 1033.0031 |  | 5142.6023 | 1044.9165 |  | 6508.0842 | 976.1702 |  | 6234.2582 | 1004.7375 |  | 6089.2041 | 1020.7461 |  | 6577.4707 | 1163.1052 |  | 6297.6558 | 1190.9192 |  | 6164.0659 | 1207.6647 |  | 6644.8526 | 1351.3369 |  | 6366.1684 | 1379.0181 |  | 6229.1688 | 1395.4047 |  | 6681.809 | 1473.9112 |  | 6666.2182 | 1472.4376 |  | 6525.1388 | 1487.4858 |  | 6732.2424 | 1595.5288 |  | 6453.6666 | 1623.3305 |  | 6324.0235 | 1640.2262 |  | 8862.087 | 1552.3532 |  | 8508.9643 | 1609.5525 |  | 8314.663 | 1638.482 |  | 8948.5123 | 1821.6608 |  | 8590.2414 | 1878.1353 |  | 8400.2792 | 1907.4118 |  | 9017.6465 | 2093.3506 |  | 8676.6578 | 2150.9666 |  | 8482.3731 | 2179.7127 |  | 9076.4353 | 2274.8436 |  | 8728.2606 | 2331.7609 |  | 8864.214 | 2311.5643 |  | 9122.8556 | 2452.3374 |  | 8785.2239 | 2510.1837 |  | 8600.2194 | 2539.6729 |  | 11887.1024 | 2271.8869 |  | 11130.0292 | 2381.7602 |  | 10864.9612 | 2433.2897 |  | 11715.5107 | 2677.3321 |  | 11232.0085 | 2746.2485 |  | 10973.076 | 2798.5928 |  | 11797.3777 | 3047.2862 |  | 11321.0343 | 3116.2796 |  | 11074.6198 | 3169.9696 |  | 11867.7038 | 3296.9854 |  | 11382.9771 | 3364.5821 |  | 11142.1857 | 3418.8669 |  | 11922.3792 | 3542.9512 |  | 11451.2443 | 3612.2612 |  | 11198.2001 | 3664.961 |  | 12018.5707 | 3907.4374 |  | 11533.1258 | 3975.406 |  | 11283.2685 | 4028.2743 |  | 14695.2629 | 3288.5362 |  | 14076.6927 | 3397.9433 |  | 13748.9894 | 3459.0227 |  | 14800.9336 | 3762.2294 |  | 14589.1763 | 3798.6802 |  | 13863.8411 | 3933.4214 |  | 14917.3301 | 4247.9124 |  | 14287.4375 | 4354.9641 |  | 13964.5725 | 4416.309 |  | 14978.0569 | 4571.9708 |  | 14360.3529 | 4679.9596 |  | 14044.1016 | 4741.9085 |  | 15041.0234 | 4897.1942 |  | 14440.5535 | 5007.0322 |  | 14133.4379 | 5069.9375 |  | 15152.5286 | 5379.8715 |  | 14535.2341 | 5487.8823 |  | 14233.1234 | 5551.3415 |  | 18108.6354 | 4491.1237 |  | 17358.6731 | 4626.8359 |  | 16955.8753 | 4735.7088 |  | 18230.3838 | 5087.9566 |  | 17484.5817 | 5223.554 |  | 17576.0136 | 5232.7207 |  | 18364.302 | 5701.3547 |  | 17609.4263 | 5834.6525 |  | 17217.556 | 5946.0831 |  | 18433.0265 | 6112.2959 |  | 17694.9955 | 6247.0852 |  | 17284.5146 | 6356.0151 |  | 18532.9311 | 6528.3709 |  | 17759.8387 | 6657.3381 |  | 17359.8008 | 6767.6741 |  | 18631.3471 | 7142.5719 |  | 17898.3189 | 7277.5546 |  | 17503.8509 | 7388.2022 |  | 22384.4358 | 5849.2116 |  | 20968.8778 | 6127.7041 |  | 20487.7082 | 6273.6728 |  | 22031.0295 | 6682.3585 |  | 21117.3033 | 6861.8356 |  | 21222.8005 | 6879.1774 |  | 22761.7653 | 7293.919 |  | 21231.8415 | 7610.9458 |  | 20768.1301 | 7761.1624 |  | 22263.6424 | 7945.1244 |  | 21329.3292 | 8119.0213 |  | 20844.9344 | 8266.3154 |  | 22344.8192 | 8455.1519 |  | 21436.0165 | 8631.8535 |  | 20965.3428 | 8781.2505 |  | 22489.8784 | 9224.5075 |  | 21558.7147 | 9396.6575 |  | 21095.7657 | 9547.2046 |  | 26022.4119 | 7681.4042 |  | 24904.0196 | 7949.731 |  | 24346.3363 | 8084.1043 |  | 26150.1765 | 8561.7422 |  | 25043.3356 | 8831.7535 |  | 24510.812 | 8969.8725 |  | 27026.2593 | 9296.9724 |  | 25208.3967 | 9741.0541 |  | 24638.8341 | 9873.0699 |  | 26409.8779 | 10084.6753 |  | 25320.0446 | 10355.7225 |  | 24763.855 | 10489.4163 |  | 26499.5907 | 10701.0857 |  | 25402.3881 | 10969.9445 |  | 24862.7819 | 11105.949 |  | 26660.848 | 11633.2843 |  | 25580.4951 | 11903.5994 |  | 25009.1253 | 12033.3169 |  | 26787.7365 | 12556.742 |  | 25734.1354 | 12831.9403 |  | 25175.6892 | 12964.1968 |  | 30468.3238 | 9725.8433 |  | 29172.8892 | 10040.5901 |  | 28519.1672 | 10260.6901 |  | 30647.3607 | 10775.1989 |  | 29371.4237 | 11092.631 |  | 28674.8862 | 11285.4684 |  | 30801.9403 | 11849.9794 |  | 30361.4335 | 11938.1193 |  | 28861.6592 | 12364.1199 |  | 30896.7155 | 12576.3895 |  | 29647.0728 | 12895.8903 |  | 28961.2261 | 13089.9315 |  | 31039.6363 | 13316.2245 |  | 29739.3664 | 13625.202 |  | 29071.9966 | 13822.1699 |  | 31172.7174 | 14419.018 |  | 29891.6071 | 14729.3514 |  | 29234.8917 | 14927.6686 |  | 31360.9931 | 15533.1623 |  | 30060.2984 | 15838.5835 |  | 29419.93 | 16039.41 |  | 759.1932 | 93.077 |  | 509.9009 | 94.754 |  | 386.9158 | 96.4217 |  | 777.2667 | 118.7566 |  | 537.2951 | 120.4356 |  | 407.2192 | 122.118 |  | 1011.3858 | 130.3424 |  | 683.774 | 132.9277 |  | 516.2282 | 135.4819 |  | 1037.4915 | 163.8938 |  | 712.3995 | 166.4026 |  | 548.3512 | 168.9046 |  | 1018.3056 | 199.8541 |  | 693.7788 | 202.4516 |  | 524.7615 | 205.0462 |  | 1229.3579 | 174.1823 |  | 834.9565 | 178.718 |  | 637.8971 | 181.3997 |  | 1195.084 | 221.2047 |  | 805.3622 | 225.6248 |  | 598.0228 | 228.2692 |  | 1240.2557 | 262.7147 |  | 854.8524 | 267.2095 |  | 740.3869 | 264.2159 |  | 1688.8827 | 232.2729 |  | 1163.0744 | 238.6567 |  | 877.7616 | 242.0561 |  | 1639.8705 | 291.1487 |  | 1126.1136 | 297.2303 |  | 845.6886 | 300.4891 |  | 1603.2842 | 348.2378 |  | 1175.8567 | 347.4093 |  | 908.9195 | 350.6625 |  | 1692.2233 | 378.545 |  | 1157.9598 | 384.7023 |  | 896.5547 | 388.0187 |  | 1668.0672 | 415.7513 |  | 1166.1644 | 420.6338 |  | 890.7263 | 423.9943 |  | 2284.1495 | 365.8991 |  | 1564.2497 | 378.2875 |  | 1206.6713 | 384.2871 |  | 2228.1174 | 452.8026 |  | 1528.1825 | 464.4361 |  | 1159.0839 | 470.1049 |  | 2186.8657 | 535.9586 |  | 1598.749 | 536.9507 |  | 1249.9966 | 542.5471 |  | 2301.4168 | 579.6518 |  | 1579.4023 | 591.2181 |  | 1211.8234 | 596.9003 |  | 2272.3055 | 633.8505 |  | 1591.6904 | 643.6331 |  | 1234.6208 | 649.3896 |  | 2977.9152 | 539.9303 |  | 2042.3994 | 555.8675 |  | 1558.2875 | 566.3763 |  | 2918.5377 | 660.7274 |  | 1982.2661 | 675.5894 |  | 1513.9972 | 685.4216 |  | 2844.4789 | 775.2564 |  | 2075.7961 | 774.5803 |  | 1603.7164 | 784.1622 |  | 2987.3623 | 834.5018 |  | 2055.4987 | 848.9756 |  | 1593.9062 | 858.6403 |  | 2953.3651 | 908.7793 |  | 2046.3418 | 923.4812 |  | 1562.9268 | 933.306 |  | 2928.5645 | 1020.7986 |  | 1995.9278 | 1035.8752 |  | 1556.6847 | 1045.9512 |  | 3722.3071 | 758.5516 |  | 2562.7866 | 783.2876 |  | 1967.6131 | 796.7052 |  | 3658.3053 | 919.2221 |  | 2505.4427 | 942.2958 |  | 1896.6175 | 954.81 |  | 3574.9621 | 1070.8344 |  | 2447.2259 | 1093.0409 |  | 1870.5415 | 1105.1891 |  | 3554.0073 | 1169.8387 |  | 2412.4501 | 1192.2534 |  | 1808.5075 | 1204.5553 |  | 3738.9344 | 1241.7168 |  | 2592.4314 | 1263.9363 |  | 2007.5047 | 1276.1297 |  | 3717.3558 | 1387.9176 |  | 2587.1536 | 1410.6531 |  | 2011.2509 | 1423.1357 |  | 4577.4465 | 1024.7432 |  | 3140.0464 | 1056.815 |  | 2414.0662 | 1079.1167 |  | 4470.2042 | 1231.204 |  | 3087.8086 | 1261.3257 |  | 2349.7081 | 1282.1555 |  | 4424.346 | 1425.8286 |  | 3031.6989 | 1454.4561 |  | 2288.3059 | 1474.3971 |  | 4357.14 | 1551.9581 |  | 2948.6323 | 1580.6019 |  | 2221.7172 | 1600.6598 |  | 4574.1849 | 1641.7866 |  | 3178.0892 | 1674.6274 |  | 2510.6227 | 1690.0496 |  | 4551.4184 | 1827.1843 |  | 3117.7008 | 1861.5493 |  | 2750.3763 | 1837.9233 |  | 5469.9142 | 1343.0724 |  | 3810.8867 | 1386.1057 |  | 2900.8062 | 1416.1789 |  | 5403.2964 | 1601.0708 |  | 3719.0239 | 1641.9693 |  | 2846.2669 | 1670.2221 |  | 5306.2714 | 1845.1094 |  | 3612.0773 | 1883.722 |  | 2791.8041 | 1910.5146 |  | 5288.7625 | 2001.7024 |  | 3577.9817 | 2039.9068 |  | 2723.8055 | 2066.6245 |  | 5259.8107 | 2152.4123 |  | 3848.83 | 2154.9892 |  | 3003.6402 | 2175.9096 |  | 5145.8131 | 2386.953 |  | 3786.2033 | 2386.0886 |  | 2961.3634 | 2406.3767 |  | 6485.5854 | 1717.3636 |  | 4483.0528 | 1778.9228 |  | 3430.5933 | 1809.7069 |  | 6421.7105 | 2032.7736 |  | 4394.1095 | 2092.0547 |  | 3388.7314 | 2121.3334 |  | 6321.0685 | 2332.3099 |  | 4285.1209 | 2388.192 |  | 3278.9868 | 2415.8724 |  | 6241.9314 | 2523.6778 |  | 4254.4597 | 2578.4569 |  | 3275.2754 | 2605.7981 |  | 6210.3602 | 2706.3591 |  | 4542.8382 | 2709.1374 |  | 3530.1729 | 2736.204 |  | 6511.2846 | 2932.9728 |  | 4556.449 | 2987.7336 |  | 3487.5743 | 3015.1627 |  | 6431.6923 | 3212.7828 |  | 4448.6748 | 3268.6011 |  | 3479.8729 | 3296.5796 |  | 7582.9859 | 2155.3903 |  | 5209.8449 | 2229.4955 |  | 4053.2841 | 2272.7601 |  | 7455.6638 | 2533.4738 |  | 5125.507 | 2605.7156 |  | 3962.9602 | 2647.3623 |  | 7347.997 | 2894.784 |  | 5015.6047 | 2962.9058 |  | 3856.0721 | 3002.2462 |  | 7337.5132 | 3125.3385 |  | 4989.3163 | 3191.6055 |  | 3785.8247 | 3230.1205 |  | 7306.4799 | 3343.2485 |  | 4949.717 | 3409.18 |  | 3734.7553 | 3455.8017 |  | 7569.5672 | 3611.593 |  | 5258.6572 | 3677.3324 |  | 4064.2016 | 3725.5247 |  | 7568.9616 | 3944.2528 |  | 5226.9692 | 4011.1106 |  | 4056.535 | 4061.7077 |  | 1993.823 | 172.3258 |  | 1751.9499 | 175.397 |  | 1636.3816 | 178.4516 |  | 2069.9708 | 222.2658 |  | 1836.6498 | 225.2621 |  | 1800.695 | 223.1374 |  | 2608.1324 | 241.7286 |  | 2290.4096 | 246.4397 |  | 2132.7208 | 251.1075 |  | 2698.0516 | 307.8857 |  | 2381.8299 | 312.4391 |  | 2226.6215 | 316.9667 |  | 2785.8831 | 371.6924 |  | 2470.2263 | 376.2348 |  | 2310.0476 | 380.7623 |  | 3152.3203 | 323.4642 |  | 2772.7525 | 331.7104 |  | 2584.5547 | 336.6076 |  | 3254.8177 | 408.4238 |  | 2879.9315 | 416.3837 |  | 2681.4548 | 421.1236 |  | 3354.4625 | 490.2523 |  | 2982.3607 | 498.1627 |  | 2792.9266 | 502.8857 |  | 4235.5442 | 432.9734 |  | 3727.716 | 444.2217 |  | 3452.0675 | 450.27 |  | 4339.0549 | 538.2798 |  | 3843.2781 | 549.3239 |  | 3572.5191 | 555.24 |  | 4453.1222 | 640.1568 |  | 3945.4529 | 651.0714 |  | 3865.7904 | 641.7938 |  | 4534.9178 | 706.4838 |  | 4016.7769 | 717.4062 |  | 3764.0376 | 723.2749 |  | 4599.2336 | 771.8319 |  | 4095.3402 | 782.8031 |  | 3828.3453 | 788.7015 |  | 5681.553 | 684.4568 |  | 4989.812 | 705.9375 |  | 4646.0404 | 716.4704 |  | 5809.4766 | 839.0523 |  | 5137.6999 | 860.2891 |  | 4782.4079 | 870.6495 |  | 5950.3114 | 989.0566 |  | 5265.7888 | 1009.8964 |  | 4929.4175 | 1020.0888 |  | 6051.273 | 1086.6922 |  | 5354.5078 | 1107.4489 |  | 4999.3087 | 1117.6139 |  | 6129.4465 | 1182.8778 |  | 5452.0391 | 1203.6567 |  | 5107.0305 | 1213.8419 |  | 7332.5944 | 1013.2914 |  | 6427.3256 | 1040.5093 |  | 5963.3771 | 1058.661 |  | 7488.6394 | 1226.4111 |  | 6582.6129 | 1253.5404 |  | 6134.5081 | 1271.5397 |  | 7628.0992 | 1434.2678 |  | 6737.5771 | 1460.7622 |  | 6563.3647 | 1443.4746 |  | 8044.1889 | 1533.2673 |  | 6844.1602 | 1595.8614 |  | 6400.648 | 1613.3504 |  | 7841.0365 | 1702.7651 |  | 6961.135 | 1728.9743 |  | 6495.8021 | 1746.4341 |  | 8359.263 | 1857.9288 |  | 7098.4802 | 1926.0975 |  | 6677.3177 | 1943.6627 |  | 9139.8019 | 1427.9047 |  | 8020.6091 | 1469.7403 |  | 7447.5273 | 1492.6593 |  | 9322.6871 | 1708.7324 |  | 8210.1514 | 1750.6884 |  | 7623.416 | 1773.5618 |  | 9484.3259 | 1984.4149 |  | 8396.9188 | 2025.3284 |  | 7842.3249 | 2047.6489 |  | 10860.9084 | 2469.8326 |  | 11093.5979 | 2305.2699 |  | 9228.1667 | 2530.8306 |  | 9731.7919 | 2340.2606 |  | 8620.5182 | 2380.4715 |  | 8054.889 | 2402.4619 |  | 9920.7427 | 2601.0129 |  | 8825.7723 | 2641.2155 |  | 8269.1682 | 2663.2421 |  | 11161.2731 | 1934.5156 |  | 9769.7854 | 1988.4461 |  | 9075.9148 | 2026.1742 |  | 11332.3474 | 2291.9891 |  | 9995.8668 | 2346.3329 |  | 9289.8749 | 2384.2008 |  | 11562.9418 | 2645.2573 |  | 10216.2082 | 2698.3242 |  | 9504.9225 | 2735.2617 |  | 11678.9567 | 2875.475 |  | 10316.3607 | 2927.8183 |  | 9621.5548 | 2964.2995 |  | 11799.1745 | 3101.4389 |  | 10477.0365 | 3153.3134 |  | 9803.7709 | 3189.5098 |  | 12014.4756 | 3435.042 |  | 10660.91 | 3486.654 |  | 10000.3979 | 3522.7319 |  | 13323.558 | 2542.1333 |  | 11719.6259 | 2614.4419 |  | 10848.0756 | 2665.022 |  | 13958.0766 | 2907.8832 |  | 11937.5131 | 3058.2572 |  | 11103.2862 | 3109.2138 |  | 13777.5477 | 3426.1696 |  | 12138.4513 | 3497.7739 |  | 11356.7053 | 3547.5897 |  | 14443.4962 | 3623.1699 |  | 12308.5617 | 3783.9704 |  | 11492.9168 | 3833.0837 |  | 14101.1052 | 3996.1346 |  | 13017.4784 | 3972.0263 |  | 11644.369 | 4114.4957 |  | 14283.4899 | 4412.5088 |  | 12703.6354 | 4481.6222 |  | 11867.6662 | 4529.8828 |  | 15712.5936 | 3258.3324 |  | 13780.6972 | 3361.8773 |  | 12763.5557 | 3413.6592 |  | 15989.9348 | 3796.9174 |  | 14032.9699 | 3901.3263 |  | 13062.9101 | 3953.5262 |  | 16228.6055 | 4334.0156 |  | 14263.2954 | 4437.3386 |  | 13292.4794 | 4488.7187 |  | 16374.6337 | 4685.5121 |  | 14457.7981 | 4787.2799 |  | 13513.9318 | 4837.9295 |  | 16525.9085 | 5031.2164 |  | 14599.2475 | 5131.7345 |  | 13617.4373 | 5181.8148 |  | 16799.0941 | 5539.7907 |  | 14905.9679 | 5639.1566 |  | 13867.948 | 5688.7392 |  | 17010.9188 | 6040.7514 |  | 15089.6097 | 6139.9328 |  | 14151.663 | 6189.533 |  | 18289.5396 | 4097.8791 |  | 15993.4561 | 4222.6507 |  | 14881.8428 | 4295.4814 |  | 18534.8657 | 4740.8554 |  | 16281.7664 | 4866.6762 |  | 15164.1676 | 4940.0994 |  | 18797.9773 | 5383.3845 |  | 16542.6439 | 5508.7243 |  | 15428.0615 | 5581.4872 |  | 19033.6114 | 5806.0865 |  | 16762.4742 | 5929.6137 |  | 15603.9328 | 6001.3472 |  | 19202.4337 | 6221.1583 |  | 16920.9044 | 6343.0978 |  | 15798.1816 | 6413.9684 |  | 19424.7923 | 6832.9723 |  | 17181.1994 | 6953.2779 |  | 16081.47 | 7023.2946 |  | 19743.1675 | 7433.2409 |  | 17468.4922 | 7552.8565 |  | 16401.0876 | 7622.6185 |  | 3590.9156 | 399.8256 |  | 3418.5628 | 406.5661 |  | 3362.2484 | 416.4161 |  | 3636.8164 | 490.6483 |  | 3469.6702 | 497.4726 |  | 3408.6362 | 507.0239 |  | 4724.0456 | 570.5219 |  | 4498.0961 | 580.8895 |  | 4420.9115 | 593.1083 |  | 4778.2694 | 689.0775 |  | 4557.1804 | 697.5241 |  | 4477.5472 | 711.4233 |  | 4831.2243 | 806.8749 |  | 4606.5079 | 817.0378 |  | 4527.8077 | 828.9665 |  | 5732.6151 | 766.2321 |  | 5490.7681 | 787.0159 |  | 5370.3858 | 799.1379 |  | 5794.422 | 916.6482 |  | 5555.4559 | 937.3201 |  | 5428.7696 | 948.9343 |  | 5837.5003 | 1068.4895 |  | 5583.3652 | 1090.2594 |  | 5495.4225 | 1105.3261 |  | 7748.2124 | 1062.4985 |  | 7426.445 | 1088.0133 |  | 7251.761 | 1102.1107 |  | 7810.5518 | 1245.1412 |  | 7496.1277 | 1270.6826 |  | 7324.4262 | 1284.7453 |  | 7879.341 | 1430.2666 |  | 7557.654 | 1454.7821 |  | 7393.5701 | 1469.1757 |  | 7928.7135 | 1553.5129 |  | 7600.6338 | 1577.2797 |  | 7439.9244 | 1591.8037 |  | 7947.6035 | 1675.2193 |  | 7604.2292 | 1708.3331 |  | 7477.025 | 1723.5 |  | 10410.0525 | 1688.8164 |  | 9994.7153 | 1741.2263 |  | 9775.6743 | 1768.2198 |  | 10487.1083 | 1952.2044 |  | 10083.9497 | 2005.088 |  | 9857.8807 | 2031.3488 |  | 10572.0503 | 2220.527 |  | 10161.1167 | 2272.0942 |  | 9946.5866 | 2299.1228 |  | 10632.9977 | 2400.2842 |  | 10214.596 | 2450.7106 |  | 9988.5814 | 2476.5203 |  | 10680.05 | 2577.8435 |  | 10273.4553 | 2629.3018 |  | 10053.6595 | 2655.5256 |  | 13482.0219 | 2511.9624 |  | 12909.3444 | 2573.4895 |  | 12612.6962 | 2622.0852 |  | 13576.0639 | 2869.8906 |  | 13002.9253 | 2930.3836 |  | 12715.9376 | 2979.936 |  | 13660.0002 | 3233.8981 |  | 13096.3192 | 3294.2474 |  | 12805.735 | 3343.3312 |  | 13732.9401 | 3480.107 |  | 13160.5843 | 3538.8247 |  | 12876.4003 | 3588.4537 |  | 13788.3958 | 3724.3871 |  | 13231.1927 | 3784.1076 |  | 12933.6989 | 3832.1267 |  | 13886.6898 | 4089.1266 |  | 13313.8625 | 4147.6562 |  | 13043.3116 | 4198.4877 |  | 16858.1075 | 3560.9741 |  | 16148.1162 | 3661.1473 |  | 15783.5895 | 3718.466 |  | 16968.3555 | 4027.5529 |  | 16262.4255 | 4127.3294 |  | 15889.5729 | 4183.5016 |  | 17065.6551 | 4503.2414 |  | 16375.0522 | 4603.6843 |  | 16021.8036 | 4661.6488 |  | 17150.9931 | 4825.4891 |  | 16451.9594 | 4924.1803 |  | 16082.0842 | 4979.8596 |  | 17214.8885 | 5146.6999 |  | 16509.7284 | 5243.8839 |  | 16149.7502 | 5300.431 |  | 17328.8721 | 5629.3603 |  | 16633.6554 | 5727.2688 |  | 16279.1794 | 5784.0557 |  | 20600.8382 | 4851.1028 |  | 19720.968 | 4972.2584 |  | 19275.9848 | 5076.1391 |  | 20703.7162 | 5437.0328 |  | 19857.3963 | 5560.7601 |  | 19405.021 | 5664.1843 |  | 20842.9085 | 6041.7748 |  | 19990.3362 | 6163.0911 |  | 19534.7315 | 6266.1287 |  | 20912.7043 | 6447.1003 |  | 20050.459 | 6565.958 |  | 19604.904 | 6670.2145 |  | 20985.0683 | 6853.8635 |  | 20147.5009 | 6974.9657 |  | 19715.0848 | 7080.8712 |  | 21114.9569 | 7468.2421 |  | 20258.2198 | 7585.1208 |  | 19833.5849 | 7691.8388 |  | 24665.4081 | 6401.8082 |  | 23649.7363 | 6569.4369 |  | 23092.0233 | 6705.5921 |  | 24812.0737 | 7126.4983 |  | 23780.9977 | 7290.7334 |  | 23246.0547 | 7430.3587 |  | 24939.0609 | 7868.0356 |  | 23898.1574 | 8059.0263 |  | 23399 | 8173.74 |  | 25051.8633 | 8372.5012 |  | 24004.6201 | 8530.8456 |  | 23481.0067 | 8672.2898 |  | 25134.266 | 8876.2356 |  | 24116.52 | 9037.5236 |  | 23572.3142 | 9175.7501 |  | 25243.9092 | 9631.6672 |  | 24242.9212 | 9793.6472 |  | 23706.9135 | 9932.6988 |  | 29104.1957 | 8243.7786 |  | 27877.951 | 8497.3086 |  | 27233.6001 | 8619.7818 |  | 29271.5604 | 9118.9222 |  | 28030.0248 | 9369.4869 |  | 27414.3946 | 9495.505 |  | 29415.3476 | 10013.7839 |  | 28168.7209 | 10261.8498 |  | 27552.6286 | 10387.0063 |  | 29503.2302 | 10617.4856 |  | 28286.1715 | 10868.861 |  | 27686.5175 | 10996.0042 |  | 29594.3174 | 11226.5052 |  | 28371.2639 | 11475.5619 |  | 27748.4653 | 11598.2811 |  | 29759.1814 | 12148.7286 |  | 28556.5838 | 12399.1752 |  | 27899.4967 | 12514.9642 |  | 34768.0009 | 16156.2119 |  | 33328.3155 | 16435.9644 |  | 32644.4656 | 16652.0967 |  | 33891.7294 | 10416.6784 |  | 32438.9855 | 10708.108 |  | 31727.5596 | 10919.323 |  | 34039.3993 | 11449.5058 |  | 32612.8752 | 11743.4912 |  | 31900.7302 | 11933.8325 |  | 34197.9285 | 12511.2908 |  | 32770.0409 | 12802.7461 |  | 32059.7331 | 12993.2047 |  | 34340.3584 | 13236.88 |  | 32902.8299 | 13524.8239 |  | 32165.7085 | 13710.3201 |  | 34442.037 | 13960.6518 |  | 32998.1692 | 14245.5113 |  | 32282.8969 | 14434.3074 |  | 34575.7284 | 15051.4199 |  | 32453.758 | 15528.1583 |  | 33155.0032 | 15337.5149 |  | 34768.0009 | 16156.2119 |  | 33328.3155 | 16435.9644 |  | 32646.79 | 16629.56 |  | 540.6677 | 24.5855 |  | 349.8103 | 25.9551 |  | 263.1073 | 26.0256 |  | 505.2956 | 22.1861 |  | 299.9923 | 24.0933 |  | 214.7905 | 24.1904 |  | 662.6077 | 36.9323 |  | 439.932 | 37.8451 |  | 325.4976 | 39.1462 |  | 601.7667 | 34.3737 |  | 368.9332 | 36.2128 |  | 251.3338 | 37.5203 |  | 857.7944 | 52.9848 |  | 543.1794 | 57.2121 |  | 419.1304 | 57.6803 |  | 772.0861 | 50.9774 |  | 482.2018 | 53.7176 |  | 352.7793 | 54.2389 |  | 708.661 | 47.6662 |  | 432.0643 | 49.0269 |  | 267.2368 | 52.2303 |  | 1064.7641 | 74.5874 |  | 705.3049 | 78.8456 |  | 497.9823 | 83.3382 |  | 963.6085 | 72.1854 |  | 607.3223 | 76.4412 |  | 468.6663 | 74.7637 |  | 889.5268 | 67.9223 |  | 532.0412 | 72.0677 |  | 370.0489 | 72.4724 |  | 1329.4088 | 107.9047 |  | 877.5968 | 114.0335 |  | 677.2748 | 114.2542 |  | 1248.8882 | 102.5053 |  | 860.7945 | 102.9291 |  | 598.2401 | 108.7887 |  | 1170.9373 | 97.2199 |  | 715.9706 | 103.0708 |  | 514.8199 | 103.4412 |  | 1141.3899 | 91.3548 |  | 694.4524 | 96.9693 |  | 462.3779 | 99.9407 |  | 1059.8236 | 90.3471 |  | 609.6501 | 96.0227 |  | 403.7549 | 96.4912 |  | 1847.8905 | 182.3409 |  | 1273.0417 | 188.3008 |  | 965.8669 | 193.6851 |  | 1787.1805 | 169.9491 |  | 1182.5177 | 180.386 |  | 816.3211 | 190.5579 |  | 1687.3504 | 162.3657 |  | 1070.1223 | 172.6096 |  | 718.4269 | 182.4786 |  | 1614.3504 | 157.3831 |  | 975.1968 | 171.9093 |  | 689.0188 | 172.629 |  | 1518.4233 | 156.4704 |  | 910.8529 | 166.7282 |  | 620.3625 | 167.5195 |  | 2494.213 | 277.5679 |  | 1690.4577 | 292.7169 |  | 1228.6855 | 309.4191 |  | 2316.2556 | 273.953 |  | 1521.3782 | 289.2043 |  | 1096.4117 | 298.0661 |  | 2213.8067 | 263.1926 |  | 1398.1774 | 278.1538 |  | 1044.2698 | 279.5255 |  | 2125.0222 | 256.1063 |  | 1330.1948 | 270.8774 |  | 968.1373 | 272.3503 |  | 2102.9878 | 242.7024 |  | 1247.9378 | 263.673 |  | 841.3301 | 272.2269 |  | 1989.1821 | 232.5718 |  | 1187.1222 | 246.5127 |  | 765.7883 | 254.7238 |  | 3109.944 | 419.7575 |  | 2181.1546 | 431.685 |  | 1642.1483 | 443.7136 |  | 3055.6833 | 394.9628 |  | 2044.2142 | 417.2735 |  | 1447.6779 | 440.4101 |  | 2845.1986 | 391.1369 |  | 1842.1948 | 413.652 |  | 1312.6244 | 425.6218 |  | 2759.5795 | 381.757 |  | 1805.5253 | 393.6613 |  | 1289.2269 | 405.2053 |  | 2738.522 | 362.906 |  | 1655.967 | 394.4718 |  | 1196.8889 | 395.7839 |  | 2602.3939 | 349.4559 |  | 1538.3011 | 380.3011 |  | 1007.7968 | 391.851 |  | 3886.5323 | 590.8398 |  | 2701.1427 | 606.4818 |  | 2067.0711 | 624.6378 |  | 3717.1501 | 572.4717 |  | 2567.0663 | 588.0905 |  | 1830.2296 | 621.9661 |  | 3661.2679 | 540.0943 |  | 2409.5741 | 569.9052 |  | 1756.2593 | 587.6087 |  | 3559.788 | 528.4046 |  | 2222.1452 | 572.5767 |  | 1579.0687 | 590.5948 |  | 3380.4177 | 530.4016 |  | 2208.0592 | 545.9753 |  | 1640.1935 | 548.56 |  | 3299.9761 | 499.5586 |  | 1982.1038 | 542.1648 |  | 1319.513 | 559.813 |  | 4824.4737 | 781.7514 |  | 3313.2292 | 823.3245 |  | 2392.6048 | 870.1156 |  | 4557.0399 | 779.5031 |  | 3123.0856 | 800.4716 |  | 2226.2256 | 846.3677 |  | 4467.2787 | 737.5005 |  | 2865.869 | 798.3169 |  | 2175.3748 | 801.7599 |  | 4351.3664 | 722.945 |  | 2852.2779 | 762.8904 |  | 2069.6724 | 786.6177 |  | 4268.3567 | 708.4859 |  | 2734.9597 | 748.0336 |  | 1966.57 | 771.5776 |  | 3989.2941 | 705.0552 |  | 2464.3712 | 745.0383 |  | 1785.1626 | 749.2074 |  | 5753.9291 | 1031.7603 |  | 3957.3295 | 1088.6575 |  | 3166.4746 | 1088.2474 |  | 5570.5439 | 1004.7159 |  | 3648.1262 | 1088.7892 |  | 2697.3225 | 1118.1771 |  | 5269.0813 | 1003.6479 |  | 3437.7717 | 1060.5299 |  | 2641.0479 | 1061.6083 |  | 5258.3996 | 960.1785 |  | 3465.8571 | 1015.119 |  | 2388.7033 | 1070.6023 |  | 5011.7776 | 967.3537 |  | 3452.6667 | 970.7742 |  | 2270.2487 | 1051.7745 |  | 4841.5295 | 940.4174 |  | 3047.4756 | 995.5828 |  | 2097.8695 | 1023.7474 |  | 4638.3778 | 913.7228 |  | 2856.834 | 968.1681 |  | 2051.9684 | 970.4382 |  | 6767.3765 | 1330.4429 |  | 4647.2598 | 1402.0138 |  | 3398.1298 | 1478.8142 |  | 6417.4704 | 1332.2827 |  | 4291.6449 | 1404.8163 |  | 3382.7465 | 1407.2446 |  | 6362.9256 | 1266.0641 |  | 4248.9293 | 1335.8506 |  | 3008.2604 | 1410.0267 |  | 6215.6791 | 1244.838 |  | 4135.9823 | 1314.0386 |  | 2867.9568 | 1387.3509 |  | 6114.8189 | 1223.7276 |  | 3979.2041 | 1292.3467 |  | 2730.7526 | 1364.8008 |  | 5877.2338 | 1192.2777 |  | 3652.2006 | 1293.1915 |  | 2530.7249 | 1331.2098 |  | 5555.7994 | 1191.6398 |  | 3571.0786 | 1227.9858 |  | 2337.5862 | 1297.8981 |  | 1268.1912 | 49.1711 |  | 1077.6816 | 51.9103 |  | 978.7604 | 53.421 |  | 1172.9508 | 45.5399 |  | 1005.6736 | 46.951 |  | 884.7796 | 49.654 |  | 1547.5671 | 73.8646 |  | 1337.9167 | 75.6901 |  | 1196.9085 | 80.3528 |  | 1430.176 | 68.7476 |  | 1195.4947 | 72.4257 |  | 1084.7038 | 75.0407 |  | 1958.1715 | 108.7582 |  | 1660.14 | 114.4242 |  | 1566.0531 | 115.3606 |  | 1863.3718 | 99.3406 |  | 1535.5903 | 107.4353 |  | 1395.7805 | 111.3325 |  | 1733.7578 | 92.8879 |  | 1440.9685 | 98.0538 |  | 1268.2922 | 104.4605 |  | 2420.7584 | 153.1005 |  | 2112.7589 | 157.6912 |  | 1883.9348 | 166.6762 |  | 2270.0603 | 144.3708 |  | 1917.7023 | 152.8825 |  | 1734.2552 | 157.6099 |  | 2123.5644 | 135.8445 |  | 1771.5838 | 144.1354 |  | 1638.2747 | 144.9448 |  | 3091.7844 | 215.8095 |  | 2640.8417 | 228.0671 |  | 2408.6552 | 234.5216 |  | 2929.3981 | 205.0105 |  | 2543.9552 | 211.422 |  | 2251.9137 | 223.303 |  | 2770.5916 | 194.44 |  | 2320.0378 | 206.1417 |  | 2091.7466 | 212.3265 |  | 2660.9408 | 187.5178 |  | 2274.686 | 193.9386 |  | 2047.0323 | 199.8814 |  | 2553.2493 | 180.6943 |  | 2109.8005 | 192.0455 |  | 1879.8492 | 198.0607 |  | 4363.7914 | 355.331 |  | 3757.8409 | 376.6015 |  | 3454.5604 | 387.3701 |  | 4079.7712 | 348.8431 |  | 3568.9562 | 360.772 |  | 3163.6676 | 381.1158 |  | 3883.8997 | 333.2772 |  | 3359.2088 | 345.2193 |  | 3055.7526 | 355.5993 |  | 3747.4254 | 323.0497 |  | 3248.5776 | 335.9684 |  | 2920.4285 | 345.2579 |  | 3624.925 | 312.9409 |  | 3032.9465 | 333.4564 |  | 2788.5602 | 335.0391 |  | 5758.9084 | 555.1359 |  | 4954.2851 | 585.4339 |  | 4441.8152 | 618.8381 |  | 5409.7765 | 547.9062 |  | 4613.553 | 578.4087 |  | 4314.0445 | 580.8468 |  | 5192.7143 | 526.3853 |  | 4487.0948 | 542.0432 |  | 4090.7757 | 559.0509 |  | 5028.0834 | 512.2128 |  | 4236.0568 | 541.7549 |  | 3830.4569 | 559.0348 |  | 4979.5973 | 485.4047 |  | 4183.5012 | 513.8243 |  | 3685.4362 | 544.4537 |  | 4751.5982 | 465.1436 |  | 3959.1459 | 493.0253 |  | 3449.9954 | 522.8541 |  | 7202.4557 | 839.5152 |  | 6347.3001 | 863.37 |  | 5658.9145 | 910.7805 |  | 6947.1469 | 810.7131 |  | 6223.0944 | 812.5853 |  | 5413.0566 | 880.8201 |  | 6673.7087 | 782.2743 |  | 5675.3603 | 827.3041 |  | 5150.8046 | 851.2436 |  | 6500.9903 | 763.5143 |  | 5621.9437 | 787.3226 |  | 4972.7335 | 831.7371 |  | 6330.0242 | 744.9127 |  | 5319.1668 | 788.9436 |  | 4935.8427 | 791.5677 |  | 6067.0009 | 717.3045 |  | 5075.1825 | 760.6023 |  | 4552.9909 | 783.7018 |  | 8963.6863 | 1181.6797 |  | 7675.4097 | 1244.8836 |  | 7051.4995 | 1282.151 |  | 8644.9189 | 1144.9433 |  | 7397.8688 | 1207.1332 |  | 6765.4419 | 1243.9318 |  | 8357.9366 | 1108.6149 |  | 7097.8864 | 1169.8054 |  | 6458.0569 | 1206.1439 |  | 8159.8077 | 1084.6199 |  | 6901.4701 | 1145.1534 |  | 6275.6121 | 1181.1897 |  | 7963.5573 | 1060.8034 |  | 6707.8952 | 1120.6862 |  | 6069.3801 | 1156.4238 |  | 7660.3036 | 1025.41 |  | 6422.8286 | 1084.3293 |  | 5780.1124 | 1119.6257 |  | 10880.8725 | 1604.6479 |  | 9574.6709 | 1646.649 |  | 8556.4536 | 1740.2311 |  | 10553.8499 | 1559.0061 |  | 9218.9112 | 1600.9432 |  | 8229.2388 | 1692.7353 |  | 10399.7728 | 1475.001 |  | 8690.6953 | 1596.6343 |  | 7908.9215 | 1645.7176 |  | 9974.2772 | 1483.9398 |  | 8465.4564 | 1565.9328 |  | 7699.1815 | 1614.6363 |  | 9783.9984 | 1454.2611 |  | 8243.3098 | 1535.4373 |  | 7703.7536 | 1543.1552 |  | 9439.1994 | 1410.1104 |  | 7915.8577 | 1490.0769 |  | 7361.821 | 1498.4149 |  | 12977.1199 | 2117.8241 |  | 11436.0117 | 2177.3149 |  | 10230.1501 | 2294.1428 |  | 12613.7604 | 2062.3115 |  | 10813.504 | 2177.5784 |  | 10127.8775 | 2179.0118 |  | 12254.2216 | 2007.2959 |  | 10424.9828 | 2121.0599 |  | 9757.7647 | 2123.2165 |  | 12003.8667 | 1970.8931 |  | 10460.3016 | 2030.238 |  | 9266.8058 | 2143.4754 |  | 11755.6486 | 1934.7076 |  | 10203.8633 | 1994.0226 |  | 9031.7935 | 2105.8287 |  | 11405.6319 | 1880.8349 |  | 9622.8172 | 1991.1656 |  | 8676.2573 | 2047.4947 |  | 11023.7205 | 1827.4461 |  | 9257.3112 | 1936.3362 |  | 8337.2776 | 1991.9519 |  | 15262.7983 | 2730.9094 |  | 13429.7932 | 2804.0277 |  | 12024.1532 | 2957.6281 |  | 14862.5003 | 2664.5661 |  | 12720.9744 | 2809.6326 |  | 11657.0904 | 2888.5547 |  | 14466.2142 | 2598.7639 |  | 12934.7935 | 2601.3934 |  | 11248.2778 | 2820.0535 |  | 14189.1451 | 2555.1937 |  | 12389.4413 | 2628.0772 |  | 10980.1785 | 2774.7016 |  | 13958.9007 | 2511.862 |  | 12101.5155 | 2584.6933 |  | 10715.6087 | 2729.6022 |  | 13797.5889 | 2384.5554 |  | 11436.4531 | 2586.383 |  | 10325.3573 | 2662.4197 |  | 13145.7588 | 2383.2795 |  | 11302.6372 | 2455.9716 |  | 9942.9724 | 2595.7961 |  | 2368.0754 | 110.8202 |  | 2193.165 | 115.6997 |  | 2098.7497 | 118.5297 |  | 2196.6215 | 102.7455 |  | 2019.4249 | 107.5929 |  | 1926.1537 | 110.487 |  | 2869.5365 | 166.7772 |  | 2650.7655 | 172.4631 |  | 2530.2561 | 180.4034 |  | 2664.6805 | 155.28 |  | 2448.7993 | 161.1392 |  | 2326.2618 | 169.0528 |  | 3633.3361 | 244.8956 |  | 3355.648 | 254.2099 |  | 3205.8293 | 265.357 |  | 3400.0988 | 229.6966 |  | 3124.8227 | 239.1937 |  | 2971.9831 | 250.2633 |  | 3171.6355 | 215.0381 |  | 2892.5882 | 224.4223 |  | 2740.8939 | 235.629 |  | 4490.871 | 343.363 |  | 4150.4336 | 360.7535 |  | 3972.4974 | 370.7335 |  | 4225.9284 | 323.9328 |  | 3887.2666 | 341.5387 |  | 3705.258 | 351.353 |  | 3965.9356 | 304.7422 |  | 3625.5607 | 322.3747 |  | 3444.7106 | 332.3218 |  | 5761.799 | 482.1622 |  | 5347.5171 | 503.9499 |  | 5128.57 | 516.3808 |  | 5469.8408 | 458.253 |  | 5055.8394 | 480.1948 |  | 4836.7991 | 492.6962 |  | 5182.4556 | 434.7276 |  | 4764.0981 | 456.5445 |  | 4545.3661 | 469.1479 |  | 4989.8806 | 419.1818 |  | 4574.7549 | 441.3019 |  | 4354.6859 | 453.8812 |  | 4799.5644 | 403.9026 |  | 4382.7304 | 426.0237 |  | 4161.5746 | 438.5957 |  | 7607.893 | 776.9785 |  | 7384.2314 | 855.9393 |  | 7086.1837 | 878.732 |  | 7607.893 | 776.9785 |  | 7035.8725 | 821.514 |  | 6728.0431 | 843.6763 |  | 7258.1304 | 742.165 |  | 6677.1785 | 786.2549 |  | 6376.4807 | 809.0767 |  | 7022.6833 | 718.9339 |  | 6451.865 | 763.9643 |  | 6140.5934 | 786.0655 |  | 6796.8248 | 696.5442 |  | 6221.5008 | 741.3904 |  | 5907.8827 | 763.3955 |  | 10528.0251 | 1263.4654 |  | 9801.0237 | 1315.909 |  | 9392.1072 | 1357.6555 |  | 10110.3825 | 1214.854 |  | 9389.0883 | 1268.0732 |  | 8966.1434 | 1308.7157 |  | 9707.9214 | 1167.2021 |  | 8972.4445 | 1219.3898 |  | 8557.8651 | 1260.962 |  | 9428.786 | 1135.0037 |  | 8704.9908 | 1188.4174 |  | 8285.7758 | 1229.6795 |  | 9161.8478 | 1104.1487 |  | 8430.1708 | 1157.0307 |  | 8016.6592 | 1198.9297 |  | 8760.6524 | 1057.7229 |  | 8028.2925 | 1110.8063 |  | 7604.0804 | 1151.9136 |  | 13398.225 | 1863.7287 |  | 12470.4238 | 1948.7176 |  | 11965.7937 | 1995.529 |  | 12930.2717 | 1801.115 |  | 11993.5323 | 1885.4886 |  | 11498.3272 | 1933.4722 |  | 12453.6482 | 1736.1294 |  | 11522.6566 | 1821.4409 |  | 11023.2868 | 1869.1756 |  | 12143.0667 | 1694.482 |  | 11199.0169 | 1778.6438 |  | 10705.9665 | 1827.1644 |  | 11834.6122 | 1653.2654 |  | 10891.3724 | 1737.729 |  | 10391.852 | 1785.6978 |  | 11369.9093 | 1592.2833 |  | 10434.8528 | 1677.9498 |  | 9932.9018 | 1725.8665 |  | 16633.0749 | 2623.141 |  | 15499.6995 | 2723.5719 |  | 14851.5192 | 2810.8465 |  | 16086.6421 | 2540.2733 |  | 14974.4466 | 2643.5947 |  | 14319.0856 | 2730.2512 |  | 15561.982 | 2461.0834 |  | 14437.9152 | 2563.3825 |  | 13776.0694 | 2649.5383 |  | 15209.3837 | 2407.1541 |  | 14083.749 | 2509.5207 |  | 13429.1191 | 2596.7033 |  | 14858.9924 | 2353.8364 |  | 13732.3878 | 2456.3445 |  | 13068.7365 | 2542.629 |  | 14329.9771 | 2275.4708 |  | 13210.5862 | 2379.2346 |  | 12542.4327 | 2465.2541 |  | 20201.6952 | 3557.2483 |  | 18852.7284 | 3693.3635 |  | 18048.4614 | 3806.8829 |  | 19610.4524 | 3456.9185 |  | 18243.1662 | 3591.0281 |  | 17450.4773 | 3706.3908 |  | 19003.9492 | 3353.4557 |  | 17660.5918 | 3491.2257 |  | 16859.1265 | 3605.7241 |  | 18609.2853 | 3287.3117 |  | 17262.0253 | 3424.8695 |  | 16468.5625 | 3540.6382 |  | 18236.0202 | 3222.7417 |  | 16866.422 | 3357.6214 |  | 16080.9236 | 3474.6511 |  | 17641.8907 | 3124.0123 |  | 16278.5467 | 3260.1919 |  | 15485.6564 | 3376.5498 |  | 24117.4959 | 4686.6891 |  | 22466.8682 | 4893.6033 |  | 21624.645 | 4994.3726 |  | 23464.314 | 4563.9012 |  | 21814.4019 | 4771.4938 |  | 20959.5248 | 4870.6897 |  | 22815.8535 | 4440.899 |  | 21143.4214 | 4645.7287 |  | 20301.3864 | 4747.1143 |  | 22378.3676 | 4358.8016 |  | 20723.9227 | 4566.688 |  | 19866.4909 | 4666.0071 |  | 21943.2424 | 4276.5448 |  | 20283.2116 | 4484.0041 |  | 19434.6753 | 4584.8402 |  | 21306.1581 | 4158.1678 |  | 19650.8594 | 4366.9112 |  | 18792.7069 | 4466.6335 |  | 20652.0045 | 4038.0418 |  | 19001.9625 | 4248.1626 |  | 18157.6167 | 4350.2246 |  | 28358.986 | 6040.8318 |  | 26468.6941 | 6275.8927 |  | 25449.6069 | 6426.3782 |  | 27643.5044 | 5893.0107 |  | 25751.8898 | 6128.5065 |  | 24746.4247 | 6281.5667 |  | 26932.8538 | 5746.7751 |  | 25041.129 | 5982.9038 |  | 24020.2014 | 6133.8356 |  | 26452.553 | 5646.4263 |  | 24580.0427 | 5886.1152 |  | 23540.1126 | 6034.229 |  | 26001.8789 | 5553.7238 |  | 24093.5556 | 5788.0537 |  | 23063.2563 | 5937.986 |  | 25275.7267 | 5406.9255 |  | 23397.039 | 5646.7431 |  | 22354.0169 | 5795.0167 |  | 24581.5546 | 5265.9004 |  | 22680.0594 | 5502.7137 |  | 21652.0042 | 5653.8016 |  | 710.0026 | 38.5331 |  | 476.2086 | 39.4551 |  | 347.9404 | 40.7814 |  | 649.442 | 34.4704 |  | 406.3769 | 36.2939 |  | 267.5365 | 38.5727 |  | 976.9302 | 57.182 |  | 642.9791 | 60.0778 |  | 455.3562 | 63.7144 |  | 885.2584 | 53.1583 |  | 563.0298 | 55.9407 |  | 404.6577 | 57.959 |  | 825.9927 | 52.1114 |  | 493.1745 | 54.9056 |  | 346.2326 | 55.4318 |  | 1168.2089 | 82.4101 |  | 770.1324 | 86.9694 |  | 565.5938 | 89.4816 |  | 1096.3468 | 78.1267 |  | 754.5947 | 78.3396 |  | 516.1991 | 82.8534 |  | 1019.0334 | 73.9472 |  | 626.968 | 78.287 |  | 416.5545 | 80.696 |  | 1649.6317 | 117.6114 |  | 1115.7118 | 123.9855 |  | 835.3714 | 127.3312 |  | 1563.2158 | 112.5057 |  | 1027.0048 | 118.7471 |  | 718.9587 | 125.2399 |  | 1445.4717 | 110.3444 |  | 942.4318 | 113.6285 |  | 634.8743 | 119.9228 |  | 1428.4826 | 104.2511 |  | 860.7797 | 113.1838 |  | 585.1552 | 116.4468 |  | 1368.1538 | 101.0371 |  | 839.5058 | 106.9867 |  | 526.6559 | 113.0252 |  | 2189.9471 | 203.063 |  | 1466.5837 | 214.6466 |  | 1100.6458 | 220.5068 |  | 2147.5411 | 190.348 |  | 1420.5813 | 201.4429 |  | 999.8702 | 212.5066 |  | 2042.1388 | 182.9771 |  | 1325.7628 | 193.8859 |  | 954.2633 | 199.4084 |  | 1978.3845 | 178.1387 |  | 1264.6346 | 188.9264 |  | 837.3592 | 199.5043 |  | 1915.6889 | 173.36 |  | 1143.7282 | 188.8719 |  | 773.1788 | 194.4177 |  | 2849.1345 | 315.4522 |  | 1922.2455 | 331.9863 |  | 1520.1299 | 332.7228 |  | 2803.8746 | 296.9864 |  | 1868.1457 | 312.8163 |  | 1322.9704 | 330.4076 |  | 2634.8754 | 294.3152 |  | 1750.2187 | 302.3245 |  | 1287.5632 | 311.3174 |  | 2618.4585 | 280.0446 |  | 1674.0022 | 295.421 |  | 1136.5899 | 312.3403 |  | 2484.025 | 280.5846 |  | 1599.6892 | 288.5899 |  | 1117.3472 | 297.4194 |  | 2421.2268 | 263.5378 |  | 1432.3826 | 285.8059 |  | 1006.0877 | 287.1881 |  | 3615.1923 | 462.1352 |  | 2423.8018 | 486.7899 |  | 1825.61 | 499.8186 |  | 3541.9516 | 436.5707 |  | 2388.4257 | 460.2236 |  | 1782.4571 | 472.7387 |  | 3415.5915 | 423.0374 |  | 2245.1286 | 446.3278 |  | 1655.8815 | 458.6669 |  | 3324.46 | 414.1152 |  | 2232.0313 | 425.6634 |  | 1574.1415 | 449.3916 |  | 3234.6408 | 405.2724 |  | 2007.9206 | 439.3557 |  | 1469.7963 | 440.2002 |  | 3042.0264 | 402.4758 |  | 1877.536 | 425.5385 |  | 1253.0314 | 437.7951 |  | 3803.9297 | 570.5148 |  | 2453.9477 | 587.6404 |  | 1711.6504 | 604.512 |  | 4389.7141 | 612.8433 |  | 2831.8641 | 661.8882 |  | 2121.1015 | 681.199 |  | 4243.6887 | 595.5218 |  | 2696.2381 | 643.6238 |  | 1972.0093 | 662.7107 |  | 4137.6384 | 584.0863 |  | 2685.777 | 615.3731 |  | 1976.7369 | 633.8274 |  | 3941.2344 | 587.812 |  | 2511.232 | 619.6054 |  | 1781.4642 | 638.4002 |  | 3803.9297 | 570.5148 |  | 2449.2773 | 586.4078 |  | 1711.6504 | 604.512 |  | 5458.7235 | 851.7099 |  | 3740.2847 | 895.5398 |  | 2997.5991 | 896.9078 |  | 5172.7418 | 851.7413 |  | 3575.2628 | 873.1281 |  | 2683.3724 | 898.4577 |  | 5125.0412 | 808.3192 |  | 3293.5993 | 873.3438 |  | 2419.3526 | 899.0581 |  | 5003.993 | 794.0551 |  | 3284.8248 | 836.2943 |  | 2305.3674 | 883.831 |  | 4884.511 | 779.8899 |  | 3194.3986 | 821.7409 |  | 2193.9791 | 868.7112 |  | 4617.3298 | 778.7953 |  | 2893.943 | 821.1571 |  | 2031.7327 | 846.2316 |  | 6458.6512 | 1118.8923 |  | 4431.8357 | 1178.6001 |  | 3542.2091 | 1177.1915 |  | 6270.2395 | 1092.331 |  | 4243.4537 | 1151.313 |  | 3071.6696 | 1212.4489 |  | 5948.168 | 1094.0702 |  | 3915.968 | 1153.869 |  | 3015.6347 | 1153.975 |  | 5813.6475 | 1076.206 |  | 3812.8912 | 1135.52 |  | 2926.0865 | 1135.8624 |  | 5723.492 | 1058.4532 |  | 3711.378 | 1117.2867 |  | 2651.0467 | 1147.2821 |  | 5676.4124 | 1005.5693 |  | 3498.1884 | 1090.1523 |  | 2461.5803 | 1119.7946 |  | 5499.7944 | 980.0663 |  | 3333.028 | 1063.275 |  | 2414.9398 | 1064.5543 |  | 7542.5708 | 1436.6421 |  | 5048.7476 | 1551.4187 |  | 3830.8165 | 1593.082 |  | 7333.3085 | 1404.8599 |  | 4838.4916 | 1517.8972 |  | 3590.8702 | 1559.1252 |  | 7127.0615 | 1373.3469 |  | 4801.2998 | 1446.5942 |  | 3583.6177 | 1486.3461 |  | 6867.5365 | 1388.0787 |  | 4682.086 | 1425.1601 |  | 3481.4736 | 1464.6356 |  | 6873.4256 | 1331.7452 |  | 4350.1292 | 1440.7921 |  | 3329.3516 | 1443.0502 |  | 6521.8824 | 1335.086 |  | 4476.4041 | 1336.0024 |  | 2942.7823 | 1448.0343 |  | 6477.0988 | 1270.2238 |  | 3968.0439 | 1375.9255 |  | 2940.94 | 1379.04 |  | 1658.2611 | 77.0662 |  | 1437.2451 | 78.9102 |  | 1279.4342 | 83.7093 |  | 1531.1732 | 68.9409 |  | 1286.2027 | 72.5879 |  | 1170.629 | 75.1674 |  | 2221.0662 | 117.3737 |  | 1880.0305 | 123.3176 |  | 1722.673 | 127.4287 |  | 2078.262 | 106.3165 |  | 1710.4365 | 114.8257 |  | 1560.8232 | 118.9685 |  | 2002.4451 | 101.5503 |  | 1627.0876 | 109.8113 |  | 1467.3682 | 113.781 |  | 2716.8855 | 164.8202 |  | 2317.4627 | 173.9387 |  | 2114.8293 | 178.9631 |  | 2571.5964 | 156.2533 |  | 2230.0969 | 160.9137 |  | 1973.3142 | 170.6775 |  | 2421.8663 | 147.8946 |  | 2031.6328 | 156.574 |  | 1824.712 | 161.3921 |  | 3808.8479 | 235.2229 |  | 3269.8565 | 247.9709 |  | 2908.5566 | 261.364 |  | 3568.5047 | 230.9329 |  | 3099.6026 | 237.4943 |  | 2752.5856 | 250.4796 |  | 3473.0714 | 215.0302 |  | 2934.4915 | 227.2569 |  | 2590.2876 | 239.8457 |  | 3367.898 | 208.5023 |  | 2764.9288 | 226.3676 |  | 2488.9707 | 232.8936 |  | 3253.7637 | 202.0742 |  | 2725.7507 | 213.9735 |  | 2379.3095 | 226.0502 |  | 5071.7943 | 406.126 |  | 4347.1381 | 429.2931 |  | 3978.9393 | 441.0135 |  | 4882.4702 | 390.7143 |  | 4255.3879 | 402.8859 |  | 3782.6413 | 425.0133 |  | 4773.9866 | 365.9542 |  | 3965.0128 | 397.9763 |  | 3692.9214 | 398.8167 |  | 4553.7957 | 365.6531 |  | 3841.8504 | 387.7964 |  | 3463.1053 | 399.0085 |  | 4428.0655 | 355.8444 |  | 3799.7517 | 368.0581 |  | 3336.8782 | 388.8352 |  | 6598.4364 | 630.9043 |  | 5655.9197 | 663.9726 |  | 5185.6919 | 682.9572 |  | 6374.6545 | 609.6038 |  | 5687.0984 | 609.1686 |  | 4946.7607 | 660.815 |  | 6153.9371 | 588.6305 |  | 5322.7476 | 604.6489 |  | 4734.5842 | 639.0198 |  | 6121.2716 | 560.0893 |  | 5170.981 | 590.8421 |  | 4576.1411 | 624.6803 |  | 5851.843 | 561.1694 |  | 5021.5664 | 577.1798 |  | 4420.8086 | 610.4924 |  | 5733.1451 | 527.0755 |  | 4683.0746 | 571.6117 |  | 4203.0022 | 589.4914 |  | 8337.8823 | 924.2706 |  | 7131.6741 | 973.5798 |  | 6528.7623 | 999.637 |  | 8211.5868 | 873.1414 |  | 7050.2982 | 920.4473 |  | 6271.6084 | 970.3584 |  | 7951.4573 | 846.0748 |  | 6776.0215 | 892.6556 |  | 6187.0923 | 917.3338 |  | 7771.7184 | 828.2305 |  | 6596.4496 | 874.3355 |  | 6019.517 | 898.7831 |  | 7593.75 | 810.5449 |  | 6287.5763 | 878.7115 |  | 5669.2144 | 903.5689 |  | 7197.8369 | 804.9517 |  | 6030.8732 | 851.077 |  | 5407.8199 | 875.5903 |  | 10235.2012 | 1293.9145 |  | 8775.5878 | 1360.7388 |  | 8051.947 | 1399.8167 |  | 9939.9252 | 1257.9419 |  | 8662.5503 | 1289.8334 |  | 7752.9932 | 1362.3977 |  | 9838.4795 | 1191.0435 |  | 8176.2966 | 1287.2475 |  | 7460.3726 | 1325.4214 |  | 9445.3952 | 1198.9141 |  | 7971.2861 | 1263.1346 |  | 7268.7896 | 1301.0138 |  | 9244.5783 | 1175.624 |  | 7799.3052 | 1239.2112 |  | 7079.9824 | 1276.8004 |  | 8961.2635 | 1141.0297 |  | 7688.4989 | 1172.8156 |  | 6772.1837 | 1240.8402 |  | 12794.1266 | 1658.593 |  | 10808.789 | 1791.0795 |  | 9945.2118 | 1842.2971 |  | 11979.7785 | 1703.4831 |  | 10478.151 | 1746.2562 |  | 9342.8386 | 1844.2023 |  | 11651.8638 | 1659.1819 |  | 9911.012 | 1746.6881 |  | 9046.2755 | 1798.1161 |  | 11649.2372 | 1588.1102 |  | 9676.1133 | 1716.6041 |  | 8826.2645 | 1767.6618 |  | 11196.3598 | 1600.8268 |  | 9480.8567 | 1686.7315 |  | 8609.285 | 1737.4224 |  | 10877.4642 | 1557.5906 |  | 9138.0145 | 1642.3146 |  | 8289.4693 | 1692.4631 |  | 14852.1337 | 2237.7846 |  | 12807.254 | 2357.2003 |  | 11752.0782 | 2418.0151 |  | 14198.1284 | 2242.1531 |  | 12436.4423 | 2302.626 |  | 11104.3753 | 2424.8979 |  | 14106.536 | 2132.0342 |  | 11783.8304 | 2307.738 |  | 10724.777 | 2368.6854 |  | 13578.1834 | 2152.412 |  | 11562.5261 | 2271.0401 |  | 10810.8844 | 2271.7249 |  | 13367.6186 | 2116.9065 |  | 11343.2259 | 2234.5734 |  | 10274.181 | 2294.5642 |  | 13011.5708 | 2064.0634 |  | 10954.1812 | 2180.3047 |  | 9910.8169 | 2239.5892 |  | 12659.2896 | 2011.7152 |  | 10614.1564 | 2126.5499 |  | 9554.7628 | 2185.1376 |  | 17344.6849 | 2873.2842 |  | 14642.4631 | 3102.8374 |  | 13414.7736 | 3186.1638 |  | 16605.3075 | 2883.6598 |  | 14236.5375 | 3035.7944 |  | 12981.3337 | 3118.2505 |  | 16203.4917 | 2818.9755 |  | 14172.7648 | 2893.1884 |  | 12609.0251 | 3050.921 |  | 15971.724 | 2776.1575 |  | 13921.9549 | 2850.3202 |  | 12381.4792 | 3006.3578 |  | 16001.2546 | 2663.4904 |  | 13295.4652 | 2881.5842 |  | 12104.386 | 2962.0505 |  | 15297.7587 | 2670.1721 |  | 13229.3729 | 2744.2211 |  | 11695.3494 | 2896.0687 |  | 14908.8252 | 2607.3015 |  | 12529.6362 | 2751.8509 |  | 11343.62 | 2830.66 |  | 3086.2047 | 173.7037 |  | 2860.8041 | 179.0433 |  | 2741.2489 | 185.1385 |  | 2883.5261 | 162.4251 |  | 2576.1789 | 165.2723 |  | 2529.7038 | 175.3746 |  | 4138.3997 | 263.8539 |  | 3838.3616 | 271.8916 |  | 3681.89 | 281.38 |  | 3903.4464 | 248.8846 |  | 3512.4882 | 253.8852 |  | 3354.2364 | 264.479 |  | 3677.1486 | 234.5999 |  | 3376.7794 | 242.7574 |  | 3212.8666 | 253.1127 |  | 5069.2304 | 369.0618 |  | 4708.3153 | 384.97 |  | 4517.794 | 394.0556 |  | 4807.5892 | 349.9459 |  | 4447.1653 | 365.9907 |  | 4251.4848 | 374.8597 |  | 4545.6247 | 331.2409 |  | 4186.4118 | 347.467 |  | 3991.3778 | 356.4369 |  | 7002.8678 | 538.4869 |  | 6542.1199 | 556.8291 |  | 6296.3373 | 567.2751 |  | 6708.1774 | 515.0929 |  | 6244.9787 | 533.4277 |  | 6005.0365 | 544.2819 |  | 6418.0614 | 492.2761 |  | 5953.3657 | 510.6664 |  | 5712.3034 | 521.5335 |  | 6229.351 | 477.4269 |  | 5766.4278 | 496.0171 |  | 5522.6938 | 506.7864 |  | 6036.2197 | 462.6202 |  | 5575.2264 | 481.4209 |  | 5329.0724 | 492.1087 |  | 9506.2923 | 903.1364 |  | 8870.6334 | 941.4768 |  | 8540.4956 | 961.251 |  | 9158.1348 | 869.2459 |  | 8517.3388 | 907.4373 |  | 8184.1511 | 927.1024 |  | 8804.973 | 835.1564 |  | 8169.3668 | 873.9396 |  | 7833.7224 | 893.5411 |  | 8575.1674 | 813.2071 |  | 7940.327 | 852.2021 |  | 7600.2878 | 871.5706 |  | 8347.335 | 791.5933 |  | 7704.7082 | 830.1891 |  | 7369.5974 | 849.9828 |  | 12380.6195 | 1398.4186 |  | 11587.5102 | 1443.8246 |  | 11140.1129 | 1481.023 |  | 11971.6752 | 1351.3015 |  | 11169.6618 | 1396.1937 |  | 10717.3158 | 1433.1233 |  | 11566.9825 | 1305.1427 |  | 10757.4843 | 1349.6519 |  | 10313.2666 | 1387.4329 |  | 11295.6367 | 1274.4244 |  | 10485.8345 | 1319.0765 |  | 10034.8832 | 1356.3891 |  | 11026.3452 | 1244.0893 |  | 10216.6822 | 1288.941 |  | 9759.477 | 1325.8407 |  | 10620.7058 | 1198.5313 |  | 9817.6161 | 1244.2148 |  | 9357.6556 | 1281.0565 |  | 15575.6705 | 2052.6228 |  | 14541.6382 | 2124.9115 |  | 14006.3481 | 2167.5674 |  | 15089.487 | 1988.1947 |  | 14074.2479 | 2062.6803 |  | 13531.9913 | 2104.822 |  | 14623.7579 | 1926.7655 |  | 13596.4853 | 2000.3979 |  | 13063.578 | 2043.6593 |  | 14310.731 | 1885.7725 |  | 13281.3057 | 1959.4187 |  | 12754.589 | 2003.4196 |  | 13999.8335 | 1845.2497 |  | 12983.6789 | 1920.4404 |  | 12433.15 | 1962.2087 |  | 13544.5539 | 1786.3227 |  | 12519.4009 | 1860.9878 |  | 11964.2951 | 1902.5098 |  | 19105.655 | 2871.416 |  | 17886.8967 | 2960.1298 |  | 17187.4475 | 3039.4697 |  | 18573.5519 | 2790.9474 |  | 17336.6413 | 2877.97 |  | 16647.1463 | 2958.6854 |  | 18045.9361 | 2712.22 |  | 16811.8333 | 2799.974 |  | 16113.1369 | 2879.9213 |  | 17690.5465 | 2659.4709 |  | 16452.4256 | 2747.0402 |  | 15760.6108 | 2827.9489 |  | 17337.3687 | 2607.7331 |  | 16114.2366 | 2697.2764 |  | 15410.8581 | 2777.0599 |  | 16820.5157 | 2530.8468 |  | 15584.0808 | 2619.3025 |  | 14873.2505 | 2698.5279 |  | 22983.3452 | 3873.7139 |  | 21518.4772 | 3992.5212 |  | 20677.9622 | 4099.0087 |  | 22389.3445 | 3774.4286 |  | 20878.4037 | 3917.8115 |  | 20071.133 | 3998.8626 |  | 21799.9449 | 3676.4169 |  | 20335.5835 | 3796.2494 |  | 19494.2736 | 3903.2786 |  | 21402.1459 | 3609.5157 |  | 19931.1265 | 3728.8274 |  | 19097.4438 | 3837.051 |  | 21006.6341 | 3543.7692 |  | 19551.9265 | 3665.4948 |  | 18703.5422 | 3772.0677 |  | 20428.3053 | 3448.1156 |  | 18954.6627 | 3567.9208 |  | 18118.1602 | 3676.3488 |  | 27208.2195 | 5080.29 |  | 25428.812 | 5265.2586 |  | 24522.1987 | 5355.2234 |  | 26551.9738 | 4958.6819 |  | 24770.2133 | 5143.9318 |  | 23876.1625 | 5236.0007 |  | 25900.4451 | 4838.4084 |  | 24117.4281 | 5024.0954 |  | 23208.2052 | 5114.3257 |  | 25459.8924 | 4756.4186 |  | 23694.4515 | 4945.0396 |  | 22794.0162 | 5036.7415 |  | 25047.7392 | 4680.6863 |  | 23273.77 | 4868.5257 |  | 22355.2481 | 4957.8859 |  | 24406.9714 | 4563.0592 |  | 22608.1011 | 4748.0042 |  | 21702.8565 | 4839.5834 |  | 23770.8934 | 4446.7237 |  | 21974.7477 | 4632.6969 |  | 21057.35 | 4722.8897 |  | 31758.7842 | 6519.0139 |  | 29760.2351 | 6733.7015 |  | 28670.6584 | 6870.7318 |  | 31039.928 | 6372.9521 |  | 29036.0039 | 6587.4959 |  | 27926.9891 | 6721.8919 |  | 30325.9046 | 6228.4522 |  | 28317.8197 | 6443.0496 |  | 27223.0342 | 6580.0887 |  | 29873.2378 | 6139.9257 |  | 27852.9106 | 6353.0895 |  | 26767.6827 | 6491.9179 |  | 29391.5574 | 6040.5636 |  | 27359.2294 | 6252.3246 |  | 26283.1838 | 6392.873 |  | 28688.5489 | 5899.2097 |  | 26655.2974 | 6111.5491 |  | 25562.4865 | 6249.9052 |  | 27990.3377 | 5759.3483 |  | 25957.3422 | 5972.4443 |  | 24879.17 | 6113.51
639.7221 | 61.2336 |  | 484.5524 | 61.1132 |  | 389.5254 | 61.9195 |  | 716.7607 | 77.2607 |  | 524.9181 | 78.5649 |  | 430.6367 | 79.3425 |  | 775.6681 | 88.0923 |  | 546.3059 | 89.7606 |  | 466.8777 | 89.3077 |  | 858.9914 | 110.2792 |  | 639.2514 | 111.872 |  | 516.1612 | 113.4632 |  | 1013.7872 | 118.7237 |  | 690.16 | 124.2829 |  | 537.1487 | 126.8135 |  | 1082.1854 | 150.8203 |  | 737.5261 | 156.8185 |  | 529.5149 | 162.7385 |  | 1098.5373 | 184.7628 |  | 741.2946 | 191.6752 |  | 596.9936 | 194.1782 |  | 1197.1563 | 162.2486 |  | 846.6773 | 166.7572 |  | 718.1468 | 165.3223 |  | 1188.738 | 208.4108 |  | 971.6431 | 203.4232 |  | 794.6383 | 205.9397 |  | 1257.4828 | 248.2926 |  | 991.9353 | 246.8315 |  | 888.9194 | 243.3667 |  | 1517.8332 | 212.7542 |  | 1074.3369 | 219.0785 |  | 839.5957 | 222.4406 |  | 1511.5206 | 270.6523 |  | 1058.2242 | 276.6012 |  | 842.274 | 279.7903 |  | 1684.0632 | 312.3132 |  | 1144.1579 | 325.5179 |  | 923.6182 | 328.7042 |  | 1586.2496 | 355.9623 |  | 1076.332 | 369.0056 |  | 840.7517 | 372.3181 |  | 1711.9722 | 382.9547 |  | 1057.2841 | 406.2898 |  | 848.023 | 409.658 |  | 2078.9793 | 333.3352 |  | 1466.8887 | 345.6088 |  | 1152.7194 | 351.5521 |  | 2075.8781 | 418.922 |  | 1455.3479 | 430.3391 |  | 1148.2934 | 435.8942 |  | 2160.0166 | 489.7377 |  | 1570.7269 | 500.9099 |  | 1258.0158 | 506.387 |  | 2300.3618 | 530.3182 |  | 1462.3843 | 564.43 |  | 1154.618 | 570.0956 |  | 2168.213 | 595.4674 |  | 1464.3727 | 618.7127 |  | 1165.7607 | 624.4784 |  | 2717.743 | 490.388 |  | 1938.7663 | 506.107 |  | 1510.5938 | 516.5069 |  | 2719.4757 | 609.4117 |  | 1936.3984 | 624.0629 |  | 1518.2883 | 633.7411 |  | 2685.6339 | 721.7287 |  | 1914.2922 | 735.9972 |  | 1516.7002 | 745.513 |  | 2844.0461 | 778.8955 |  | 2062.086 | 793.0464 |  | 1675.7953 | 802.4902 |  | 2837.4607 | 851.3065 |  | 2077.7824 | 865.6372 |  | 1671.4058 | 875.2081 |  | 2851.923 | 960.1064 |  | 2068.7856 | 974.7292 |  | 1667.6376 | 984.4954 |  | 3344.6633 | 706.6944 |  | 2460.7372 | 712.0473 |  | 1806.655 | 744.6195 |  | 3440.9732 | 845.9399 |  | 2438.8103 | 868.7683 |  | 1775.4093 | 900.6798 |  | 3438.9719 | 994.9731 |  | 2419.0934 | 1016.8013 |  | 1896.7839 | 1028.7376 |  | 3251.9176 | 1111.1299 |  | 2248.7854 | 1133.4521 |  | 1735.544 | 1145.7077 |  | 3415.1922 | 1185.8257 |  | 2444.4544 | 1208.0037 |  | 1948.4577 | 1220.1767 |  | 3413.9745 | 1331.836 |  | 2415.6555 | 1354.5182 |  | 1927.8631 | 1366.9688 |  | 4259.0288 | 928.9555 |  | 2898.9601 | 986.2199 |  | 2393.892 | 981.751 |  | 4239.5656 | 1131.3355 |  | 3031.4369 | 1161.2138 |  | 2365.1104 | 1181.8646 |  | 4241.5236 | 1323.1923 |  | 3018.5185 | 1351.4091 |  | 2386.2454 | 1371.0421 |  | 4022.8789 | 1472.2793 |  | 3014.5929 | 1474.9831 |  | 2158.447 | 1520.6703 |  | 4262.1377 | 1565.5646 |  | 3216.4503 | 1564.7778 |  | 2365.3609 | 1613.6308 |  | 4476.5131 | 1712.6256 |  | 3257.1373 | 1746.2791 |  | 2393.4293 | 1799.4734 |  | 5007.8355 | 1251.0668 |  | 3679.7433 | 1259.4266 |  | 2728.3808 | 1323.6422 |  | 5159.7913 | 1469.6755 |  | 3679.2749 | 1510.2947 |  | 2887.8211 | 1538.3528 |  | 5120.4066 | 1710.7663 |  | 3624.727 | 1749.001 |  | 2638.9116 | 1811.8913 |  | 4921.0734 | 1897.7865 |  | 3623.8165 | 1902.33 |  | 2617.3766 | 1962.1454 |  | 5146.7316 | 2011.8497 |  | 3914.0873 | 2012.1002 |  | 2916.9584 | 2075.7452 |  | 5152.4116 | 2240.1094 |  | 3907.3746 | 2236.6611 |  | 2898.6503 | 2305.174 |  | 6174.3645 | 1557.6525 |  | 4164.5046 | 1661.1707 |  | 3460.1521 | 1646.7655 |  | 6115.2602 | 1864.0918 |  | 4089.4918 | 1971.4987 |  | 3461.2311 | 1952.0348 |  | 5871.1896 | 2208.6083 |  | 4326.6032 | 2215.8882 |  | 3404.0449 | 2243.3727 |  | 5848.1117 | 2391.7232 |  | 4078.1352 | 2445.9107 |  | 3174.6669 | 2472.9819 |  | 5800.8238 | 2579.0165 |  | 4331.7899 | 2581.6569 |  | 3459.1333 | 2608.5169 |  | 6114.7599 | 2804.049 |  | 4367.5795 | 2858.501 |  | 3442.8541 | 2885.7795 |  | 6068.065 | 3082.2371 |  | 4364.7401 | 3137.7165 |  | 3461.2041 | 3165.5176 |  | 6984.455 | 2008.9277 |  | 5104.9121 | 2027.0392 |  | 3819.7995 | 2125.1299 |  | 6946.6099 | 2383.4153 |  | 5137.0853 | 2392.865 |  | 3738.9621 | 2496.3148 |  | 7166.0428 | 2678.7012 |  | 5089.962 | 2746.5534 |  | 3715.4601 | 2846.7174 |  | 6845.5687 | 2961.145 |  | 4815.1219 | 3026.6017 |  | 3993.2928 | 3010.8371 |  | 6867.3231 | 3184.2885 |  | 4753.8807 | 3249.8425 |  | 3981.805 | 3231.9014 |  | 7150.0138 | 3450.4152 |  | 5075.8948 | 3515.7126 |  | 4356.4265 | 3489.4848 |  | 7179.861 | 3780.792 |  | 5073.6364 | 3847.2038 |  | 4410.1025 | 3814.8981 |  | 1660.3233 | 112.2255 |  | 1538.6051 | 111.5366 |  | 1448.9521 | 112.9672 |  | 1761.6633 | 146.9958 |  | 1576.7462 | 149.3705 |  | 1558.25 | 146.96 |  | 2004.1247 | 161.6683 |  | 1783.2206 | 164.682 |  | 1742.5427 | 163.1235 |  | 2115.0041 | 210.1967 |  | 1902.1896 | 213.1151 |  | 1786.026 | 216.0273 |  | 2489.2366 | 223.7495 |  | 2219.3469 | 228.3589 |  | 2077.58 | 232.94 |  | 2726.9125 | 280.803 |  | 2449.0484 | 285.2015 |  | 2207.8536 | 297.0905 |  | 2756.1121 | 350.0173 |  | 2596.8399 | 345.766 |  | 2464.4715 | 350.0697 |  | 3031.2755 | 298.7763 |  | 2697.713 | 306.7883 |  | 2431.1296 | 319.9979 |  | 3178.63 | 381.5163 |  | 2847.6674 | 389.3047 |  | 2678.9384 | 393.939 |  | 3323.4155 | 460.909 |  | 2994.0818 | 468.5805 |  | 2819.2533 | 473.157 |  | 3797.2663 | 393.1526 |  | 3261.4255 | 415.1982 |  | 3150.5559 | 410.0141 |  | 3964.6639 | 496.0063 |  | 3531.8728 | 506.8351 |  | 3326.9451 | 512.6312 |  | 4128.1227 | 595.3933 |  | 3697.1972 | 606.0258 |  | 3486.68 | 611.7309 |  | 4223.6661 | 659.8155 |  | 3637.3651 | 686.1761 |  | 3410.9117 | 691.98 |  | 4341.0048 | 723.0958 |  | 3711.4474 | 751.0678 |  | 3511.3131 | 756.9201 |  | 5148.1433 | 618.8537 |  | 4568.1637 | 639.7317 |  | 4269.7404 | 649.9618 |  | 5354.5474 | 769.191 |  | 4766.1307 | 790.0179 |  | 4474.822 | 800.1776 |  | 5531.953 | 915.6017 |  | 4971.8652 | 935.9431 |  | 4673.4721 | 945.8841 |  | 5670.675 | 1010.5571 |  | 4867.8901 | 1054.9643 |  | 4573.1622 | 1064.9858 |  | 5788.8182 | 1103.8071 |  | 4982.8143 | 1150.1564 |  | 4697.2425 | 1160.238 |  | 6507.6408 | 939.4042 |  | 5942.5056 | 940.7731 |  | 5349.2314 | 984.5756 |  | 6717.7576 | 1151.1924 |  | 6185.4819 | 1147.2911 |  | 5790.3658 | 1164.9223 |  | 7143.4014 | 1323.5869 |  | 6406.5537 | 1349.5006 |  | 6031.9556 | 1366.7126 |  | 7308.4121 | 1455.3765 |  | 6557.8207 | 1480.9933 |  | 6192.4408 | 1498.0305 |  | 7447.474 | 1584.7134 |  | 6719.162 | 1610.1752 |  | 6333.6963 | 1627.1258 |  | 7678.7413 | 1775.408 |  | 6926.972 | 1800.8965 |  | 6546.7349 | 1817.8952 |  | 8440.6061 | 1287.4972 |  | 7258.4106 | 1364.2771 |  | 6980.2255 | 1350.1374 |  | 8700.7054 | 1558.6035 |  | 7744.5304 | 1599.3351 |  | 6982.3137 | 1665.5569 |  | 8977.7173 | 1827.0963 |  | 8003.828 | 1867.1665 |  | 7191.6181 | 1936.5066 |  | 8802.2606 | 2050.9607 |  | 7841.3566 | 2090.7992 |  | 7351.2462 | 2112.554 |  | 8934.5898 | 2225.1546 |  | 8001.9363 | 2264.7279 |  | 7526.8027 | 2286.3825 |  | 9160.7571 | 2482.6498 |  | 8200.5228 | 2522.4257 |  | 7733.593 | 2544.2271 |  | 10090.0104 | 1792.2436 |  | 9191.2059 | 1796.6665 |  | 8300.3127 | 1883.1592 |  | 10339.7744 | 2146.3389 |  | 9495.5447 | 2141.4738 |  | 8865.8328 | 2178.1213 |  | 10968.1231 | 2431.846 |  | 9797.477 | 2483.8666 |  | 9201.8202 | 2520.0728 |  | 10754.8461 | 2723.2285 |  | 10002.2232 | 2707.7193 |  | 8972.1096 | 2810.7679 |  | 10951.5052 | 2946.0393 |  | 10172.6933 | 2927.3252 |  | 9128.4111 | 3032.7198 |  | 11161.885 | 3274.924 |  | 10495.4338 | 3250.9314 |  | 9413.6062 | 3361.5507 |  | 12490.7505 | 2294.1899 |  | 10739.7814 | 2428.4515 |  | 10327.7392 | 2412.6974 |  | 12830.4338 | 2720.7343 |  | 11412.7481 | 2790.906 |  | 10284.7443 | 2917.7312 |  | 13141.6981 | 3146.6809 |  | 11708.8492 | 3216.8169 |  | 10571.4573 | 3351.2125 |  | 12939.8431 | 3515.0084 |  | 11940.5139 | 3496.0913 |  | 10734.1818 | 3633.0336 |  | 13109.5847 | 3793.8962 |  | 12186.9696 | 3770.9904 |  | 10968.2316 | 3910.4852 |  | 13941.167 | 4108.04 |  | 12494.8994 | 4175.4115 |  | 11236.7558 | 4319.893 |  | 14460.4607 | 3022.8124 |  | 12717.629 | 3125.2646 |  | 11848.6946 | 3176.4836 |  | 14731.4261 | 3554.9882 |  | 13440.1452 | 3560.6161 |  | 12618.5851 | 3610.8078 |  | 15076.5139 | 4085.6065 |  | 13830.1271 | 4078.0188 |  | 12947.8449 | 4128.3093 |  | 15258.9316 | 4432.9974 |  | 13562.918 | 4533.5221 |  | 12696.4326 | 4583.5307 |  | 15446.4445 | 4774.2645 |  | 13738.3499 | 4873.4119 |  | 12899.0475 | 4922.7904 |  | 15771.1851 | 5275.6005 |  | 14090.713 | 5373.4492 |  | 13199.3418 | 5422.2842 |  | 16039.2323 | 5769.6647 |  | 14402.6178 | 5867.6457 |  | 13532.436 | 5916.6477 |  | 16875.7642 | 3804.1786 |  | 15280.6961 | 3823.2291 |  | 14279.24 | 3893.2907 |  | 17716.7768 | 4320.5744 |  | 15243.5838 | 4563.0364 |  | 14159.3731 | 4635.4749 |  | 18100.6474 | 4937.4858 |  | 15555.1281 | 5196.8444 |  | 14532.4012 | 5268.8374 |  | 17756.4435 | 5490.6575 |  | 15806.6835 | 5612.7892 |  | 14740.0011 | 5683.6846 |  | 18034.9665 | 5900.634 |  | 16002.211 | 6021.0448 |  | 14965.8148 | 6090.9939 |  | 18319.1765 | 6504.1611 |  | 16317.8308 | 6622.7498 |  | 15298.901 | 6691.7389 |  | 18693.5399 | 7095.7799 |  | 16660.0882 | 7213.8664 |  | 15667.9536 | 7282.7541 |  | 2945.6083 | 261.6139 |  | 2837.8478 | 267.3369 |  | 2783.0197 | 270.7514 |  | 2926.3574 | 331.5011 |  | 2810.3346 | 337.0514 |  | 2753.6293 | 340.5239 |  | 3559.3671 | 374.3824 |  | 3307.2475 | 389.0126 |  | 3258.3787 | 398.7258 |  | 3529.3606 | 470.8842 |  | 3376.5301 | 478.0325 |  | 3322.6433 | 487.4156 |  | 4445.0262 | 521.7197 |  | 4136.1989 | 543.5955 |  | 4071.5663 | 555.8426 |  | 4411.5501 | 649.1758 |  | 4211.2989 | 660.1271 |  | 4147.1879 | 672.2678 |  | 4485.7016 | 765.6264 |  | 4285.1839 | 776.3907 |  | 4226.1194 | 789.7584 |  | 5289.8926 | 715.2289 |  | 5224.0264 | 722.4289 |  | 4972.9256 | 749.1546 |  | 5375.4465 | 863.254 |  | 5167.5765 | 884.7543 |  | 5061.3471 | 897.047 |  | 5459.4851 | 1011.6941 |  | 5446.0187 | 1010.4524 |  | 5340.1114 | 1021.9616 |  | 6672.9623 | 958.4324 |  | 6407.4273 | 986.1563 |  | 6267.0022 | 1001.7022 |  | 6770.2753 | 1140.2315 |  | 6498.6533 | 1167.1701 |  | 6369.8802 | 1183.4148 |  | 6865.2227 | 1323.6892 |  | 6594.7499 | 1350.3075 |  | 6462.5113 | 1366.1586 |  | 6920.238 | 1444.7517 |  | 6913.124 | 1440.2102 |  | 6776.6629 | 1454.7437 |  | 6988.8046 | 1565.4431 |  | 6718.4421 | 1591.8945 |  | 6593.6805 | 1608.2086 |  | 9079.1705 | 1524.8649 |  | 8739.595 | 1580.4515 |  | 8552.1183 | 1608.5868 |  | 9199.3224 | 1786.7255 |  | 8854.5144 | 1841.498 |  | 8671.4479 | 1869.9215 |  | 9301.5716 | 2051.0789 |  | 8974.329 | 2106.9048 |  | 8786.8692 | 2134.7686 |  | 9382.4635 | 2228.6766 |  | 9047.9172 | 2283.4877 |  | 9190.756 | 2261.4323 |  | 9450.6318 | 2404.3315 |  | 9126.8013 | 2459.8468 |  | 8948.7737 | 2488.3375 |  | 12163.1748 | 2230.5396 |  | 11420.1449 | 2339.5229 |  | 11165.3504 | 2389.7133 |  | 12031.1322 | 2627.0141 |  | 11561.6323 | 2693.8418 |  | 11313.0741 | 2744.7236 |  | 12151.8437 | 2986.8635 |  | 11689.6199 | 3053.6948 |  | 11453.7848 | 3105.8253 |  | 12248.1425 | 3229.9391 |  | 11777.398 | 3295.3529 |  | 11547.2783 | 3348.0284 |  | 12328.3876 | 3471.0095 |  | 11871.4578 | 3537.4701 |  | 11628.8842 | 3588.6814 |  | 12462.8848 | 3832.4965 |  | 11991.4103 | 3896.8024 |  | 11752.076 | 3948.1843 |  | 15038.4072 | 3232.2486 |  | 14438.9346 | 3338.6241 |  | 14121.8748 | 3398.0428 |  | 15189.1732 | 3692.8162 |  | 14996.505 | 3724.7897 |  | 14281.9723 | 3859.0374 |  | 15350.5067 | 4165.1232 |  | 14739.5261 | 4268.8866 |  | 14427.3839 | 4328.395 |  | 15440.7295 | 4480.4335 |  | 14842.1372 | 4585.0539 |  | 14536.7172 | 4645.1179 |  | 15533.0821 | 4797.2185 |  | 14952.0064 | 4903.4245 |  | 14655.8718 | 4964.3942 |  | 15688.6705 | 5273.3014 |  | 15090.4945 | 5376.5021 |  | 14799.4469 | 5437.7931 |  | 18524.2532 | 4415.2723 |  | 17795.285 | 4547.1095 |  | 17409.1626 | 4653.3295 |  | 18696.8812 | 4995.652 |  | 17972.1414 | 5127.1967 |  | 18080.0874 | 5131.5284 |  | 18881.5503 | 5592.051 |  | 18147.5881 | 5721.2207 |  | 17772.5725 | 5829.5355 |  | 18983.5824 | 5991.7669 |  | 18266.741 | 6122.3438 |  | 17872.8096 | 6228.1056 |  | 19117.1591 | 6396.7324 |  | 18364.6816 | 6521.5244 |  | 17981.3643 | 6628.5999 |  | 19264.9704 | 6997.7374 |  | 18553.2138 | 7126.9937 |  | 18175.5578 | 7234.5949 |  | 22878.5649 | 5746.3808 |  | 21487.8476 | 6023.3001 |  | 21026.7244 | 6165.7988 |  | 22581.8699 | 6563.0389 |  | 21693.1109 | 6737.1486 |  | 21818.5063 | 6747.9068 |  | 23368.7114 | 7151.5522 |  | 21863.603 | 7465.18 |  | 21420.2242 | 7611.268 |  | 22908.2397 | 7790.82 |  | 21998.5561 | 7959.2183 |  | 21534.1548 | 8102.3069 |  | 23026.4679 | 8287.0251 |  | 22142.713 | 8458.1222 |  | 21692.2577 | 8603.185 |  | 23227.2078 | 9036.6251 |  | 22320.7253 | 9202.5292 |  | 21878.1215 | 9348.5942 |  | 26600.8435 | 7554.4311 |  | 25515.33 | 7815.463 |  | 24974.1109 | 7946.1895 |  | 26790.6337 | 8410.8084 |  | 25716.8609 | 8673.1338 |  | 25201.214 | 8807.4037 |  | 27729.1526 | 9117.8709 |  | 25944.225 | 9556.8905 |  | 25390.9319 | 9684.9845 |  | 27153.7372 | 9891.4881 |  | 26097.251 | 10154.4506 |  | 25557.55 | 10284.1352 |  | 27284.3219 | 10491.0636 |  | 26220.3455 | 10751.7457 |  | 25697.4998 | 10883.6523 |  | 27507.0521 | 11398.3427 |  | 26460.2015 | 11660.2936 |  | 25905.0716 | 11785.9451 |  | 27694.51 | 12302.2739 |  | 26674.8499 | 12567.4235 |  | 26132.8554 | 12694.4515 |  | 31138.1578 | 9566.259 |  | 29877.3554 | 9872.1587 |  | 29247.8347 | 10086.9651 |  | 31385.5815 | 10587.5582 |  | 30144.5964 | 10895.7795 |  | 29469.2304 | 11083.249 |  | 31607.8188 | 11632.3662 |  | 31202.1768 | 11707.1535 |  | 29724.1889 | 12131.4967 |  | 31747.3759 | 12338.5555 |  | 30533.1162 | 12648.4754 |  | 29868.6162 | 12836.8649 |  | 31935.7273 | 13058.1395 |  | 30670.0103 | 13357.6016 |  | 30024.2902 | 13548.7894 |  | 32135.3342 | 14131.0891 |  | 30889.0908 | 14431.7394 |  | 30254.1997 | 14624.1295 |  | 32390.7181 | 15216.8711 |  | 31124.5694 | 15511.5162 |  | 30506.29 | 15706.26 |  | 795.705 | 91.1436 |  | 547.1788 | 92.8231 |  | 424.9601 | 94.4918 |  | 824.5359 | 116.2948 |  | 585.3306 | 117.9385 |  | 456.0209 | 119.584 |  | 1056.2943 | 127.4739 |  | 729.704 | 130.068 |  | 563.1766 | 132.6304 |  | 1094.7657 | 160.4911 |  | 770.6954 | 162.9701 |  | 607.6654 | 165.4365 |  | 1087.7514 | 195.5853 |  | 764.2462 | 198.1157 |  | 596.2473 | 200.6424 |  | 1282.0774 | 170.2523 |  | 889.2085 | 174.8068 |  | 693.0645 | 177.4999 |  | 1261.7708 | 216.9348 |  | 873.5814 | 221.2896 |  | 667.1576 | 223.8897 |  | 1320.7224 | 257.21 |  | 936.8516 | 261.5933 |  | 823.3016 | 258.4235 |  | 1754.2871 | 226.5729 |  | 1230.3364 | 232.9494 |  | 946.022 | 236.3467 |  | 1720.8506 | 285.0811 |  | 1208.9513 | 291.1406 |  | 929.5247 | 294.385 |  | 1699.6491 | 341.3632 |  | 1274.0792 | 340.1489 |  | 1008.1404 | 343.3494 |  | 1798.7357 | 370.5593 |  | 1266.3299 | 376.5729 |  | 1005.9231 | 379.8096 |  | 1784.642 | 406.7593 |  | 1284.1202 | 411.4937 |  | 1009.6746 | 414.7637 |  | 2368.4241 | 356.6325 |  | 1651.4334 | 368.9784 |  | 1295.2814 | 374.9755 |  | 2331.1776 | 443.1075 |  | 1634.1518 | 454.752 |  | 1266.4795 | 460.4223 |  | 2308.5206 | 525.5338 |  | 1723.3129 | 525.8032 |  | 1375.9869 | 531.3413 |  | 2435.3625 | 567.6775 |  | 1716.2571 | 579.0144 |  | 1350.1045 | 584.5767 |  | 2418.4535 | 620.5427 |  | 1740.1673 | 630.0487 |  | 1384.5157 | 635.6602 |  | 3083.0716 | 526.0185 |  | 2150.6805 | 541.7877 |  | 1668.6517 | 552.2548 |  | 3045.6929 | 646.1393 |  | 2112.546 | 661.0566 |  | 1646.3602 | 670.9243 |  | 2993.4387 | 760.1707 |  | 2227.8806 | 758.3214 |  | 1757.884 | 767.8665 |  | 3150.7529 | 817.4147 |  | 2222.0139 | 831.6687 |  | 1762.5046 | 841.1691 |  | 3131.1012 | 890.0982 |  | 2227.2027 | 904.4722 |  | 1745.8708 | 914.07 |  | 3127.6555 | 999.119 |  | 2198.1434 | 1013.7896 |  | 1760.9834 | 1023.5909 |  | 3850.2539 | 738.9201 |  | 2694.8996 | 763.1749 |  | 2102.0084 | 776.4606 |  | 3811.4642 | 898.2917 |  | 2662.7679 | 921.4801 |  | 2056.2248 | 934.063 |  | 3753.1388 | 1049.7082 |  | 2629.569 | 1071.8953 |  | 2055.1667 | 1083.9893 |  | 3748.7547 | 1147.5319 |  | 2611.3638 | 1169.5973 |  | 2009.7033 | 1181.6876 |  | 3949.4049 | 1216.413 |  | 2807.0437 | 1238.2175 |  | 2224.3857 | 1250.1682 |  | 3952.2502 | 1359.0489 |  | 2826.1897 | 1381.2128 |  | 2252.5557 | 1393.3751 |  | 4729.8836 | 998.2295 |  | 3297.227 | 1029.497 |  | 2574.5639 | 1051.3769 |  | 4651.0633 | 1202.3109 |  | 3273.4111 | 1232.5817 |  | 2538.6277 | 1253.5372 |  | 4633.4363 | 1397.0021 |  | 3245.5326 | 1425.7824 |  | 2505.4566 | 1445.7766 |  | 4584.9408 | 1522.3605 |  | 3181.1766 | 1550.694 |  | 2457.5786 | 1570.4882 |  | 4819.7483 | 1608.4474 |  | 3429.2588 | 1640.9519 |  | 2764.1992 | 1655.9712 |  | 4824.6001 | 1789.8201 |  | 3396.6518 | 1823.4984 |  | 3031.5711 | 1798.3976 |  | 5648.5381 | 1308.3445 |  | 3995.2027 | 1350.2697 |  | 3089.1028 | 1379.6032 |  | 5613.5522 | 1562.4575 |  | 3934.9717 | 1603.5278 |  | 3066.1952 | 1631.9362 |  | 5547.9682 | 1806.7061 |  | 3859.4661 | 1845.6349 |  | 3043.1734 | 1872.6402 |  | 5551.3132 | 1963.1677 |  | 3846.2245 | 2001.1828 |  | 2996.0288 | 2027.6756 |  | 5542.1668 | 2111.6125 |  | 4137.8415 | 2111.6952 |  | 3295.6121 | 2132.1376 |  | 5458.9786 | 2341.0159 |  | 4106.2059 | 2338.0043 |  | 3284.1445 | 2357.6871 |  | 6692.0992 | 1672.9678 |  | 4696.8642 | 1732.94 |  | 3648.0535 | 1762.9327 |  | 6663.0694 | 1982.5233 |  | 4642.766 | 2041.9381 |  | 3641.0367 | 2071.3362 |  | 6597.0783 | 2282.2355 |  | 4568.4282 | 2338.6126 |  | 3565.9429 | 2366.5485 |  | 6540.935 | 2474.0854 |  | 4560.7609 | 2528.9633 |  | 3585.2253 | 2556.224 |  | 6531.2087 | 2654.9587 |  | 4870.9414 | 2653.9482 |  | 3861.9035 | 2680.8209 |  | 6866.1369 | 2874.0291 |  | 4918.5559 | 2927.8025 |  | 3853.3085 | 2954.7007 |  | 6820.3518 | 3147.341 |  | 4844.589 | 3201.8149 |  | 3879.4144 | 3229.1032 |  | 7819.3647 | 2099.7086 |  | 5454.1846 | 2171.9024 |  | 4302.2677 | 2214.0524 |  | 7730.0975 | 2469.6507 |  | 5407.9017 | 2541.8546 |  | 4249.9988 | 2583.5961 |  | 7660.2948 | 2830.8271 |  | 5335.8636 | 2899.5521 |  | 4180.9749 | 2939.2741 |  | 7674.9448 | 3062.3048 |  | 5334.7089 | 3129.0762 |  | 4135.8612 | 3167.7373 |  | 7667.7977 | 3279.2634 |  | 5318.949 | 3344.7027 |  | 4109.8437 | 3391.1819 |  | 7968.0764 | 3539.0612 |  | 5665.0806 | 3603.8157 |  | 4476.701 | 3651.5197 |  | 8004.4758 | 3864.7997 |  | 5670.3976 | 3930.1641 |  | 4506.2579 | 3979.8384 |  | 2060.646 | 168.0258 |  | 1820.0597 | 171.0722 |  | 1705.7783 | 174.1042 |  | 2154.8677 | 217.2258 |  | 1922.8335 | 220.1842 |  | 1888.1656 | 217.7926 |  | 2690.8113 | 235.5217 |  | 2374.8043 | 240.1771 |  | 2218.8256 | 244.7992 |  | 2801.5065 | 300.7206 |  | 2487.0006 | 305.2284 |  | 2333.5023 | 309.7085 |  | 2909.7877 | 363.3948 |  | 2595.8467 | 367.8629 |  | 2437.3782 | 372.3137 |  | 3249.6826 | 315.0876 |  | 2872.6885 | 323.2003 |  | 2686.0282 | 328.0386 |  | 3375.6467 | 398.8124 |  | 3003.3343 | 406.7011 |  | 2806.3951 | 411.3969 |  | 3498.4435 | 479.3353 |  | 3128.9154 | 487.13 |  | 2941.0187 | 491.7811 |  | 4357.3388 | 421.7335 |  | 3852.6303 | 432.6945 |  | 3578.6586 | 438.5866 |  | 4487.0185 | 524.9121 |  | 3994.3613 | 535.8445 |  | 3725.2791 | 541.7 |  | 4626.9342 | 625.239 |  | 4122.3845 | 636.0125 |  | 4044.3988 | 626.0054 |  | 4725.7789 | 690.3947 |  | 4210.7576 | 701.1425 |  | 3959.6951 | 706.9158 |  | 4807.0006 | 754.4269 |  | 4306.2268 | 765.1925 |  | 4040.9087 | 770.9779 |  | 5839.2119 | 666.703 |  | 5152.3564 | 687.6312 |  | 4810.9802 | 697.8932 |  | 5998.6975 | 817.7599 |  | 5331.8062 | 838.7797 |  | 4978.9097 | 849.044 |  | 6170.7735 | 965.6688 |  | 5491.1365 | 986.2934 |  | 5157.1606 | 996.377 |  | 6292.3852 | 1061.8274 |  | 5600.5056 | 1082.3192 |  | 5247.7019 | 1092.3489 |  | 6391.0599 | 1156.3436 |  | 5718.5381 | 1176.7979 |  | 5375.9249 | 1186.8195 |  | 7530.0396 | 987.0281 |  | 6630.0186 | 1013.5455 |  | 6169.5684 | 1031.2305 |  | 7723.0453 | 1194.7981 |  | 6822.2664 | 1221.568 |  | 6377.66 | 1239.3711 |  | 7899.1394 | 1399.7528 |  | 7013.8649 | 1426.0186 |  | 6843.1509 | 1406.9237 |  | 8339.4745 | 1495.1611 |  | 7144.6934 | 1559.2782 |  | 6704.6796 | 1576.5827 |  | 8160.4243 | 1664.4548 |  | 7285.7704 | 1690.3323 |  | 6823.9359 | 1707.5631 |  | 8714.5293 | 1814.2936 |  | 7458.9942 | 1883.7797 |  | 7041.3301 | 1901.0116 |  | 9380.7829 | 1390.924 |  | 8268.5869 | 1431.6832 |  | 7699.3378 | 1454.0127 |  | 9606.0274 | 1664.3913 |  | 8500.4885 | 1705.5252 |  | 7917.5857 | 1728.0622 |  | 9809.6991 | 1935.7953 |  | 8729.2888 | 1976.3901 |  | 8178.5276 | 1998.5353 |  | 11292.1637 | 2405.0046 |  | 11532.0952 | 2233.8288 |  | 9670.6309 | 2465.1022 |  | 10112.7033 | 2287.1387 |  | 9008.4264 | 2326.94 |  | 8446.6299 | 2348.6973 |  | 10342.9313 | 2543.8477 |  | 9254.9579 | 2583.4591 |  | 8702.1864 | 2605.138 |  | 11449.1884 | 1884.4407 |  | 10065.6668 | 1936.9831 |  | 9377.367 | 1973.7413 |  | 11668.0149 | 2232.4637 |  | 10339.5004 | 2285.4701 |  | 9639.0794 | 2322.5416 |  | 11946.041 | 2579.2722 |  | 10607.2735 | 2631.9375 |  | 9901.5585 | 2668.608 |  | 12093.4919 | 2806.7775 |  | 10738.862 | 2858.7505 |  | 10049.6268 | 2894.9697 |  | 12245.0025 | 3030.0938 |  | 10930.8307 | 3081.5453 |  | 10263.1357 | 3117.4331 |  | 12506.9795 | 3359.2044 |  | 11161.38 | 3410.2233 |  | 10506.4387 | 3445.8557 |  | 13661.8006 | 2476.3762 |  | 12067.4278 | 2546.8239 |  | 11202.5625 | 2596.1035 |  | 14349.4644 | 2830.3977 |  | 12338.4602 | 2978.9104 |  | 11510.9182 | 3028.5871 |  | 14221.76 | 3339.3151 |  | 12592.223 | 3410.3108 |  | 11817.1619 | 3459.762 |  | 14922.7455 | 3528.7423 |  | 12797.3703 | 3693.2321 |  | 11988.4104 | 3742.0299 |  | 14615.2484 | 3902.7612 |  | 13541.181 | 3873.0194 |  | 12174.7564 | 4020.3126 |  | 14849.7019 | 4314.1837 |  | 13279.4068 | 4382.6652 |  | 12450.1225 | 4430.4621 |  | 16104.5675 | 3174.0718 |  | 14184.9267 | 3274.9523 |  | 13173.913 | 3325.4017 |  | 16440.4525 | 3698.4056 |  | 14495.7433 | 3800.1288 |  | 13531.8112 | 3850.9928 |  | 16737.3408 | 4222.6598 |  | 14784.2863 | 4324.8319 |  | 13819.5981 | 4375.7558 |  | 16922.0012 | 4569.595 |  | 15017.4213 | 4670.6642 |  | 14079.6828 | 4720.974 |  | 17111.7652 | 4911.6037 |  | 15197.3598 | 5011.4932 |  | 14221.6774 | 5061.2576 |  | 17442.4183 | 5414.7303 |  | 15561.5478 | 5513.3305 |  | 14529.6557 | 5562.5009 |  | 17711.3786 | 5909.2458 |  | 15802.3251 | 6007.1717 |  | 14870.5062 | 6056.068 |  | 18739.1057 | 3991.985 |  | 16456.392 | 4113.545 |  | 15352.5776 | 4184.5024 |  | 19048.3686 | 4617.9484 |  | 16808.6391 | 4740.5318 |  | 15698.8392 | 4812.0669 |  | 19375.0963 | 5244.0604 |  | 17133.1327 | 5367.371 |  | 16026.3494 | 5439.2793 |  | 19652.958 | 5660.2877 |  | 17395.1906 | 5782.8621 |  | 16244.4482 | 5854.0829 |  | 19863.8706 | 6070.8434 |  | 17595.711 | 6192.027 |  | 16480.7872 | 6262.4687 |  | 20149.084 | 6676.5337 |  | 17918.8608 | 6796.0349 |  | 16826.9304 | 6865.5598 |  | 20529.999 | 7270.0785 |  | 18268.6935 | 7388.5383 |  | 17209.0879 | 7457.538 |  | 3688.8094 | 392.2146 |  | 3519.5686 | 398.7321 |  | 3467.5674 | 408.297 |  | 3753.9648 | 480.594 |  | 3590.016 | 487.1828 |  | 3533.2177 | 496.431 |  | 4846.9782 | 559.9179 |  | 4625.2246 | 569.9479 |  | 4552.842 | 581.8032 |  | 4923.3593 | 675.2521 |  | 4706.5459 | 683.4855 |  | 4631.6745 | 696.8601 |  | 4998.1166 | 790.5646 |  | 4777.6162 | 800.1526 |  | 4703.6931 | 811.6029 |  | 5878.341 | 752.1992 |  | 5643.4936 | 772.3507 |  | 5527.1436 | 784.1224 |  | 5965.1839 | 898.5077 |  | 5733.2646 | 918.5167 |  | 5610.5073 | 929.7649 |  | 6033.179 | 1046.6899 |  | 5786.3519 | 1067.6835 |  | 5703.5878 | 1082.1133 |  | 7933.4205 | 1043.5254 |  | 7619.1582 | 1068.2141 |  | 7448.6174 | 1081.8607 |  | 8023.5709 | 1221.2255 |  | 7716.7722 | 1245.9344 |  | 7549.2628 | 1259.5411 |  | 8119.9486 | 1401.3985 |  | 7805.7681 | 1425.0792 |  | 7646.0011 | 1439.0009 |  | 8187.5835 | 1521.491 |  | 7866.9055 | 1544.3603 |  | 7710.5684 | 1558.401 |  | 8224.6731 | 1641.5245 |  | 7890.9439 | 1673.3453 |  | 7768.49 | 1687.3597 |  | 10652.5125 | 1659.3203 |  | 10249.7026 | 1710.1467 |  | 10037.0806 | 1736.3678 |  | 10763.1413 | 1915.5683 |  | 10372.7097 | 1966.8166 |  | 10152.9445 | 1992.2749 |  | 10881.4574 | 2176.6278 |  | 10483.1233 | 2226.538 |  | 10275.0861 | 2252.7299 |  | 10964.5433 | 2351.6218 |  | 10558.6187 | 2400.3837 |  | 10338.9088 | 2425.3626 |  | 11033.354 | 2524.8815 |  | 10639.4299 | 2574.298 |  | 10426.0408 | 2599.6686 |  | 13788.7663 | 2468.7408 |  | 13228.6291 | 2528.2474 |  | 12941.7367 | 2575.544 |  | 13922.1863 | 2817.0072 |  | 13361.5806 | 2875.5074 |  | 13084.5071 | 2923.6642 |  | 14045.0009 | 3171.0735 |  | 13494.0079 | 3229.4147 |  | 13213.2789 | 3277.0443 |  | 14143.9565 | 3410.6827 |  | 13584.1463 | 3467.4003 |  | 13309.9226 | 3515.5344 |  | 14224.9947 | 3648.5082 |  | 13680.5856 | 3706.1838 |  | 13392.8338 | 3752.7098 |  | 14361.6288 | 4005.9167 |  | 13801.3393 | 4060.9589 |  | 13540.9722 | 4110.1877 |  | 17236.7083 | 3500.5347 |  | 16544.3158 | 3597.6579 |  | 16189.829 | 3653.3323 |  | 17392.1266 | 3954.569 |  | 16703.862 | 4051.251 |  | 16340.9128 | 4105.7155 |  | 17534.0502 | 4417.1743 |  | 16861.364 | 4514.4645 |  | 16518.3401 | 4570.6669 |  | 17649.2875 | 4730.701 |  | 16968.0323 | 4826.2212 |  | 16608.1094 | 4880.1418 |  | 17742.5843 | 5043.3086 |  | 17055.1022 | 5137.3042 |  | 16705.2384 | 5192.0618 |  | 17900.6918 | 5513.862 |  | 17223.3162 | 5607.9724 |  | 16879.0448 | 5662.9206 |  | 21057.3118 | 4769.7336 |  | 20196.306 | 4886.9004 |  | 19767.3066 | 4988.1956 |  | 21210.76 | 5339.9424 |  | 20383.8546 | 5459.7078 |  | 19947.342 | 5560.3211 |  | 21400.7897 | 5928.0744 |  | 20567.5294 | 6045.4341 |  | 20127.7345 | 6145.5215 |  | 21503.9106 | 6322.2824 |  | 20660.8186 | 6437.2016 |  | 20231.2381 | 6538.4231 |  | 21609.4953 | 6718.0465 |  | 20791.4857 | 6835.1468 |  | 20375.2595 | 6937.9302 |  | 21789.2951 | 7316.155 |  | 20951.8016 | 7429.0326 |  | 20543.4841 | 7532.5378 |  | 25205.0306 | 6295.4125 |  | 24212.6546 | 6457.7635 |  | 23673.7331 | 6590.486 |  | 25408.505 | 7000.9876 |  | 24400.4724 | 7159.9206 |  | 23884.6942 | 7295.8318 |  | 25591.6503 | 7722.061 |  | 24577.5398 | 7907.1446 |  | 24094.23 | 8018.53 |  | 25742.1691 | 8212.6976 |  | 24717.7042 | 8365.7992 |  | 24213.4414 | 8503.2093 |  | 25861.6433 | 8702.6974 |  | 24867.1592 | 8858.6693 |  | 24341.9664 | 8992.815 |  | 26026.3867 | 9437.8663 |  | 25048.9352 | 9594.4447 |  | 24532.0749 | 9729.3072 |  | 29733.1483 | 8107.836 |  | 28538.0144 | 8353.9582 |  | 27908.707 | 8472.6792 |  | 29963.1878 | 8960.1804 |  | 28752.5123 | 9203.1674 |  | 28152.3963 | 9325.3812 |  | 30168.9292 | 9830.4118 |  | 28953.0791 | 10070.8123 |  | 28352.4935 | 10192.1331 |  | 30297.8002 | 10417.417 |  | 29112.0028 | 10661.0456 |  | 28528.125 | 10784.2954 |  | 30429.7818 | 11009.7433 |  | 29237.8914 | 11251.005 |  | 28630.4895 | 11369.8536 |  | 30656.1778 | 11907.1149 |  | 29485.0785 | 12149.6305 |  | 28842.8262 | 12261.6199 |  | 35853.5785 | 15830.7713 |  | 34446.1605 | 16101.3283 |  | 33786.0179 | 16311.0211 |  | 34617.6848 | 10246.1972 |  | 33196.9943 | 10528.4837 |  | 32508.8237 | 10734.4601 |  | 34833.2273 | 11252.2534 |  | 33439.1865 | 11537.0997 |  | 32747.957 | 11722.1437 |  | 35059.479 | 12284.9274 |  | 33664.0522 | 12567.2225 |  | 32974.6902 | 12752.2132 |  | 35247.472 | 12990.5376 |  | 33842.2463 | 13269.3655 |  | 33125.6311 | 13449.3527 |  | 35393.905 | 13694.368 |  | 33982.2361 | 13970.1072 |  | 33287.8281 | 14153.2794 |  | 35594.1322 | 14755.4169 |  | 33525.8344 | 15217.2147 |  | 34205.9852 | 15032.3016 |  | 35853.5785 | 15830.7713 |  | 34446.1605 | 16101.3283 |  | 33786.05 | 16289.04 |  | 553.2603 | 23.9551 |  | 363.1047 | 25.2896 |  | 276.7889 | 25.3408 |  | 517.0555 | 21.6022 |  | 312.4272 | 23.4755 |  | 227.5991 | 23.5538 |  | 677.9253 | 35.9853 |  | 456.0393 | 36.8491 |  | 342.1569 | 38.1161 |  | 616.1055 | 33.4924 |  | 384.0303 | 35.2843 |  | 266.967 | 36.5583 |  | 877.176 | 51.5904 |  | 563.5805 | 55.7451 |  | 440.2494 | 56.1624 |  | 790.3429 | 49.6703 |  | 501.4418 | 52.3403 |  | 372.719 | 52.8116 |  | 725.8105 | 46.444 |  | 450.1613 | 47.7367 |  | 286.0156 | 50.891 |  | 1088.6481 | 72.6246 |  | 730.5507 | 76.7707 |  | 523.9814 | 81.2013 |  | 986.2216 | 70.3345 |  | 631.2562 | 74.4812 |  | 493.333 | 72.743 |  | 910.8865 | 66.1807 |  | 554.6812 | 70.2198 |  | 393.4015 | 70.5652 |  | 1359.9133 | 105.1379 |  | 909.8022 | 111.1096 |  | 710.3747 | 111.2475 |  | 1277.9757 | 99.8769 |  | 891.5372 | 100.1472 |  | 629.8544 | 105.9259 |  | 1198.6254 | 94.7271 |  | 745.2687 | 100.428 |  | 544.967 | 100.719 |  | 1168.1547 | 88.9507 |  | 722.7974 | 94.4175 |  | 491.5571 | 97.3107 |  | 1085.673 | 88.0305 |  | 637.0501 | 93.5606 |  | 431.9744 | 93.9519 |  | 1889.9806 | 177.6655 |  | 1317.6121 | 183.3455 |  | 1011.6927 | 188.5881 |  | 1827.5614 | 165.4767 |  | 1225.3238 | 175.639 |  | 860.355 | 185.6718 |  | 1726.0397 | 158.093 |  | 1111.1821 | 168.0673 |  | 760.6873 | 177.7997 |  | 1651.9216 | 153.2415 |  | 1015.1026 | 167.5013 |  | 730.1071 | 168.0861 |  | 1554.8843 | 152.4583 |  | 949.6126 | 162.4531 |  | 660.2868 | 163.1111 |  | 2549.7594 | 270.2635 |  | 1749.0017 | 285.0139 |  | 1288.9607 | 301.4853 |  | 2369.8006 | 266.9285 |  | 1577.8563 | 281.7889 |  | 1154.5887 | 290.4234 |  | 2265.3679 | 256.4441 |  | 1452.6076 | 271.0216 |  | 1100.3669 | 272.1695 |  | 2175.2707 | 249.5395 |  | 1383.2699 | 263.9319 |  | 1022.8581 | 265.1832 |  | 2151.9312 | 236.3155 |  | 1299.6658 | 256.9122 |  | 894.6827 | 265.2467 |  | 2036.1826 | 226.4515 |  | 1236.8446 | 240.0255 |  | 817.104 | 248.0206 |  | 3180.7803 | 408.9945 |  | 2255.8837 | 420.3249 |  | 1718.9394 | 432.037 |  | 3124.2261 | 384.569 |  | 2116.5757 | 406.2926 |  | 1522.0645 | 429.1175 |  | 2911.4654 | 381.1078 |  | 1912.207 | 403.0456 |  | 1384.6249 | 414.7084 |  | 2824.3388 | 371.9683 |  | 1873.9812 | 383.3018 |  | 1359.6469 | 394.542 |  | 2801.7815 | 353.3559 |  | 1722.8748 | 384.3571 |  | 1265.7365 | 385.3685 |  | 2663.4182 | 340.2597 |  | 1602.9017 | 370.5498 |  | 1074.3011 | 381.8035 |  | 3974.4116 | 575.69 |  | 2793.6872 | 590.5217 |  | 2162.3616 | 608.2 |  | 3802.4437 | 557.7929 |  | 2656.9417 | 572.6144 |  | 1922.8093 | 606.0182 |  | 3743.9933 | 525.8813 |  | 2496.7986 | 554.9077 |  | 1846.1465 | 572.1453 |  | 3640.8111 | 514.4992 |  | 2307.6123 | 557.8952 |  | 1667.1713 | 575.4514 |  | 3459.7462 | 516.8016 |  | 2291.7771 | 531.6076 |  | 1726.5195 | 533.7341 |  | 3376.7773 | 486.4123 |  | 2063.2129 | 528.2631 |  | 1403.1894 | 545.4588 |  | 4931.1489 | 761.179 |  | 3425.5421 | 801.6581 |  | 2508.2326 | 847.8049 |  | 4660.8373 | 759.5158 |  | 3232.4277 | 779.4065 |  | 2338.8363 | 824.6659 |  | 4568.2158 | 718.0926 |  | 2972.2586 | 777.8472 |  | 2284.9867 | 780.661 |  | 4450.4063 | 703.9201 |  | 2956.7091 | 742.8143 |  | 2177.2954 | 765.9173 |  | 4365.5073 | 689.8416 |  | 2837.4406 | 728.3485 |  | 2072.2122 | 751.2729 |  | 4083.6253 | 686.9768 |  | 2563.9418 | 725.9348 |  | 1887.849 | 729.4914 |  | 5881.1558 | 1004.6087 |  | 4091.4763 | 1060.0086 |  | 3304.1474 | 1058.8353 |  | 5694.6006 | 978.276 |  | 3779.0007 | 1060.8715 |  | 2831.6719 | 1089.5059 |  | 5389.9854 | 977.9134 |  | 3565.392 | 1033.3369 |  | 2772.0923 | 1033.6712 |  | 5377.2118 | 934.9107 |  | 3591.3179 | 988.4054 |  | 2517.5545 | 1043.151 |  | 5128.5057 | 942.5497 |  | 3575.9763 | 944.537 |  | 2396.915 | 1024.8059 |  | 4955.146 | 916.3042 |  | 3167.5732 | 970.055 |  | 2221.2736 | 997.4975 |  | 4748.9002 | 890.294 |  | 2973.7377 | 943.3433 |  | 2172.1287 | 944.9003 |  | 6917.0118 | 1295.4313 |  | 4804.7941 | 1365.1187 |  | 3559.9455 | 1440.8959 |  | 6563.6435 | 1298.1217 |  | 4445.6053 | 1368.7954 |  | 3540.9325 | 1370.2119 |  | 6505.654 | 1232.7466 |  | 4399.3338 | 1300.6967 |  | 3162.8351 | 1373.8722 |  | 6356.1209 | 1212.0791 |  | 4284.0264 | 1279.4586 |  | 3020.1341 | 1351.7778 |  | 6252.9818 | 1191.5242 |  | 4124.8958 | 1258.3375 |  | 2880.5407 | 1329.8059 |  | 6011.9929 | 1160.902 |  | 3794.3788 | 1260.0328 |  | 2676.9445 | 1297.0762 |  | 5687.1723 | 1161.0849 |  | 3709.7613 | 1195.6704 |  | 2480.2558 | 1264.6186 |  | 1293.3763 | 47.9103 |  | 1104.2705 | 50.5793 |  | 1006.1236 | 52.0512 |  | 1196.4706 | 44.3723 |  | 1030.5434 | 45.7154 |  | 910.3969 | 48.3808 |  | 1578.2022 | 71.9707 |  | 1370.1314 | 73.6983 |  | 1230.2272 | 78.2925 |  | 1458.8536 | 66.9849 |  | 1225.6887 | 70.5686 |  | 1115.9702 | 73.1166 |  | 1996.9348 | 105.9696 |  | 1700.9422 | 111.4903 |  | 1608.291 | 112.3248 |  | 1899.8855 | 96.7264 |  | 1574.0703 | 104.6805 |  | 1435.6598 | 108.4778 |  | 1768.0568 | 90.4435 |  | 1477.1624 | 95.4734 |  | 1305.8498 | 101.782 |  | 2468.5264 | 149.1749 |  | 2163.2505 | 153.5414 |  | 1935.933 | 162.4024 |  | 2315.2865 | 140.669 |  | 1965.5701 | 148.9624 |  | 1783.5885 | 153.5687 |  | 2166.2837 | 132.3613 |  | 1816.8639 | 140.4396 |  | 1684.9799 | 141.1305 |  | 3152.7935 | 210.276 |  | 2705.2525 | 222.2192 |  | 2474.855 | 228.5082 |  | 2987.5732 | 199.7538 |  | 2605.4405 | 205.8582 |  | 2315.1423 | 217.5773 |  | 2825.9678 | 189.4544 |  | 2378.6339 | 200.856 |  | 2152.0408 | 206.8823 |  | 2714.4704 | 182.7096 |  | 2331.376 | 188.835 |  | 2105.3906 | 194.6213 |  | 2604.948 | 176.0611 |  | 2164.6005 | 187.1212 |  | 1936.288 | 192.9823 |  | 4447.9715 | 345.9802 |  | 3846.9817 | 366.691 |  | 3546.212 | 377.1762 |  | 4160.533 | 339.8984 |  | 3654.5683 | 351.278 |  | 3251.7354 | 371.3436 |  | 3961.2782 | 324.7316 |  | 3441.3285 | 336.1346 |  | 3140.2734 | 346.2414 |  | 3822.5678 | 314.7664 |  | 3328.6041 | 327.1271 |  | 3002.6051 | 336.1722 |  | 3697.8469 | 304.9168 |  | 3110.4659 | 324.9062 |  | 2868.4088 | 326.2223 |  | 5870.0013 | 540.527 |  | 5071.3731 | 570.0277 |  | 4562.3655 | 602.9705 |  | 5516.8666 | 533.8573 |  | 4726.5092 | 563.5777 |  | 4430.3984 | 565.5613 |  | 5295.8368 | 512.8883 |  | 4595.9553 | 527.7789 |  | 4202.97 | 544.3391 |  | 5128.5802 | 499.0792 |  | 4342.207 | 527.8637 |  | 3939.8985 | 544.7006 |  | 5077.4841 | 472.6309 |  | 4286.9572 | 500.3026 |  | 3792.1415 | 530.4934 |  | 4845.5992 | 452.903 |  | 4058.5907 | 480.051 |  | 3552.6268 | 509.4476 |  | 7344.1284 | 817.9891 |  | 6496.7583 | 840.6498 |  | 5812.4967 | 887.4272 |  | 7084.2325 | 789.9255 |  | 6367.8175 | 790.6235 |  | 5561.8298 | 858.235 |  | 6806.2423 | 762.216 |  | 5815.3846 | 806.0912 |  | 5294.8056 | 829.4168 |  | 6630.5088 | 743.9371 |  | 5758.8555 | 766.6036 |  | 5113.5734 | 810.4105 |  | 6456.5431 | 725.8124 |  | 5452.9823 | 768.7143 |  | 5073.5379 | 770.737 |  | 6189.0496 | 698.912 |  | 5204.3836 | 741.0997 |  | 4685.9996 | 763.6069 |  | 9139.4448 | 1151.3802 |  | 7860.4987 | 1212.9636 |  | 7242.0805 | 1249.2754 |  | 8815.5061 | 1115.5858 |  | 7577.6196 | 1176.181 |  | 6950.6012 | 1212.0361 |  | 8523.3874 | 1080.1889 |  | 7272.3352 | 1139.8104 |  | 6637.8314 | 1175.2172 |  | 8321.8539 | 1056.8091 |  | 7072.4044 | 1115.7905 |  | 6451.8172 | 1150.9028 |  | 8122.2143 | 1033.6033 |  | 6875.331 | 1091.9507 |  | 6242.0321 | 1126.7719 |  | 7813.9061 | 999.1174 |  | 6585.0468 | 1056.526 |  | 5947.4652 | 1090.9173 |  | 11094.223 | 1563.5031 |  | 9799.2966 | 1603.3161 |  | 8787.7091 | 1695.6098 |  | 10761.4447 | 1519.0316 |  | 9437.5956 | 1558.8131 |  | 8454.46 | 1649.3319 |  | 10601.6469 | 1436.1852 |  | 8903.4744 | 1555.695 |  | 8128.1453 | 1603.5197 |  | 10172.357 | 1445.8901 |  | 8674.3188 | 1525.7807 |  | 7914.4274 | 1573.2354 |  | 9978.2995 | 1416.9724 |  | 8448.2716 | 1496.0671 |  | 7915.038 | 1502.5458 |  | 9627.8616 | 1373.9537 |  | 8114.9987 | 1451.8698 |  | 7567.1937 | 1458.9829 |  | 13231.5732 | 2063.5209 |  | 11704.3052 | 2120.0171 |  | 10505.4957 | 2235.3187 |  | 12861.8737 | 2009.4317 |  | 11075.253 | 2121.7431 |  | 10396.5763 | 2121.6694 |  | 12496.0299 | 1955.8267 |  | 10680.2234 | 2066.6737 |  | 10019.8535 | 2067.3424 |  | 12241.4912 | 1920.3574 |  | 10711.2234 | 1976.8107 |  | 9524.7682 | 2088.5145 |  | 11989.1048 | 1885.0997 |  | 10450.4824 | 1941.5484 |  | 9285.386 | 2051.8331 |  | 11632.8649 | 1832.6083 |  | 9863.0123 | 1940.1101 |  | 8923.0655 | 1994.9948 |  | 11244.7654 | 1780.5886 |  | 9491.1186 | 1886.6865 |  | 8577.5982 | 1940.8762 |  | 15562.0688 | 2660.8861 |  | 13744.8617 | 2730.2375 |  | 12347.7846 | 2881.7915 |  | 15154.8465 | 2596.2439 |  | 13028.8951 | 2737.5907 |  | 11973.4623 | 2814.4892 |  | 14751.671 | 2532.1289 |  | 13235.6026 | 2531.0854 |  | 11557.4271 | 2747.7444 |  | 14470.0285 | 2489.6759 |  | 12685.5295 | 2558.9172 |  | 11284.533 | 2703.5554 |  | 14235.2263 | 2447.4553 |  | 12392.8988 | 2516.6751 |  | 11015.1849 | 2659.6124 |  | 14067.107 | 2321.8039 |  | 11720.8093 | 2520.0655 |  | 10617.7966 | 2594.1525 |  | 13408.5045 | 2322.1698 |  | 11580.0025 | 2391.3408 |  | 10228.3115 | 2529.2373 |  | 2412.4832 | 108.4428 |  | 2240.0828 | 113.2001 |  | 2147.1227 | 115.9586 |  | 2238.2186 | 100.5351 |  | 2063.4945 | 105.2616 |  | 1971.6972 | 108.0829 |  | 2924.0273 | 163.1558 |  | 2707.6073 | 168.699 |  | 2590.3586 | 176.4431 |  | 2715.8129 | 151.8965 |  | 2502.3302 | 157.6102 |  | 2383.0202 | 165.3277 |  | 3702.2105 | 239.555 |  | 3427.87 | 248.6381 |  | 3282.0481 | 259.5082 |  | 3465.1496 | 224.67 |  | 3193.2606 | 233.9322 |  | 3044.3684 | 244.7268 |  | 3232.941 | 210.3159 |  | 2957.2191 | 219.4675 |  | 2809.4909 | 230.3969 |  | 4575.4561 | 335.8507 |  | 4240.4021 | 352.8131 |  | 4065.5548 | 362.5465 |  | 4306.1702 | 316.8248 |  | 3972.9208 | 333.9979 |  | 3793.9344 | 343.5705 |  | 4041.9152 | 298.0273 |  | 3706.9246 | 315.2268 |  | 3529.1157 | 324.9297 |  | 5869.058 | 471.6594 |  | 5460.7646 | 492.9063 |  | 5245.2351 | 505.0318 |  | 5572.3136 | 448.2445 |  | 5164.3052 | 469.6442 |  | 4948.681 | 481.8379 |  | 5280.2172 | 425.2015 |  | 4867.7814 | 446.4818 |  | 4652.4704 | 458.7743 |  | 5084.4852 | 409.9758 |  | 4675.3342 | 431.5545 |  | 4458.6644 | 443.8223 |  | 4891.049 | 395.011 |  | 4480.1618 | 416.5925 |  | 4262.3873 | 428.8536 |  | 7749.8239 | 759.9302 |  | 7541.8319 | 837.0815 |  | 7248.9081 | 859.3108 |  | 7749.8239 | 759.9302 |  | 7187.7622 | 803.3748 |  | 6884.8963 | 824.9859 |  | 7394.3275 | 725.8308 |  | 6823.188 | 768.8432 |  | 6527.5705 | 791.102 |  | 7155.0207 | 703.08 |  | 6594.1808 | 747.0095 |  | 6287.8162 | 768.5661 |  | 6925.4595 | 681.1557 |  | 6360.0402 | 724.9001 |  | 6051.2906 | 746.3639 |  | 10722.5442 | 1235.6834 |  | 10005.5533 | 1286.8274 |  | 9604.5522 | 1327.5559 |  | 10298.055 | 1188.0857 |  | 9586.8648 | 1239.9847 |  | 9171.6054 | 1279.6358 |  | 9888.9961 | 1141.4224 |  | 9163.3908 | 1192.308 |  | 8756.6341 | 1232.861 |  | 9605.2848 | 1109.9045 |  | 8891.5526 | 1161.9857 |  | 8480.0843 | 1202.2327 |  | 9333.9706 | 1079.7027 |  | 8612.2274 | 1131.2634 |  | 8206.5559 | 1172.1303 |  | 8926.1982 | 1034.2579 |  | 8203.7609 | 1086.0141 |  | 7787.2135 | 1126.1058 |  | 13647.1061 | 1822.6095 |  | 12733.3331 | 1905.4852 |  | 12236.4461 | 1951.1489 |  | 13171.4814 | 1761.3229 |  | 12248.6236 | 1843.5915 |  | 11761.3162 | 1890.3935 |  | 12687.0444 | 1697.6922 |  | 11770.0287 | 1780.8738 |  | 11278.4883 | 1827.429 |  | 12371.3714 | 1656.9261 |  | 11441.0834 | 1738.9834 |  | 10955.966 | 1786.3043 |  | 12057.8603 | 1616.584 |  | 11128.3955 | 1698.9371 |  | 10636.702 | 1745.7155 |  | 11585.5393 | 1556.912 |  | 10664.392 | 1640.4441 |  | 10170.228 | 1687.1639 |  | 16942.2958 | 2565.1419 |  | 15823.629 | 2663.0523 |  | 15188.1015 | 2748.1783 |  | 16386.9051 | 2484.0331 |  | 15289.7654 | 2584.7633 |  | 14646.9395 | 2669.2804 |  | 15853.644 | 2406.5344 |  | 14744.4384 | 2506.2642 |  | 14095.0213 | 2590.2886 |  | 15495.2654 | 2353.7432 |  | 14384.4662 | 2453.538 |  | 13742.3834 | 2538.563 |  | 15139.13 | 2301.555 |  | 14027.345 | 2401.4871 |  | 13376.0928 | 2485.6334 |  | 14601.4423 | 2224.8815 |  | 13496.9893 | 2326.0386 |  | 12841.1611 | 2409.924 |  | 20576.7276 | 3478.51 |  | 19245.5928 | 3611.2041 |  | 18456.0755 | 3721.9155 |  | 19975.7923 | 3380.3182 |  | 18626.0377 | 3511.0514 |  | 17848.2884 | 3623.5584 |  | 19359.3464 | 3279.044 |  | 18033.913 | 3413.3498 |  | 17247.2433 | 3525.0095 |  | 18958.2126 | 3214.3202 |  | 17628.8126 | 3348.4178 |  | 16850.2766 | 3461.3158 |  | 18578.8284 | 3151.1075 |  | 17226.724 | 3282.5897 |  | 16456.283 | 3396.717 |  | 17974.959 | 3054.5071 |  | 16629.2114 | 3187.2575 |  | 15851.2573 | 3300.7265 |  | 24564.0778 | 4582.8832 |  | 22937.6038 | 4784.6175 |  | 22107.1801 | 4882.8688 |  | 23900.188 | 4462.7108 |  | 22274.4413 | 4665.1047 |  | 21431.1564 | 4761.8244 |  | 23241.097 | 4342.309 |  | 21592.4611 | 4542.0032 |  | 20762.2288 | 4640.8654 |  | 22796.4392 | 4261.9582 |  | 21166.0853 | 4464.6357 |  | 20320.2039 | 4561.484 |  | 22354.1808 | 4181.4406 |  | 20718.1494 | 4383.7004 |  | 19881.3094 | 4482.0299 |  | 21706.6525 | 4065.6024 |  | 20075.4309 | 4269.1145 |  | 19228.8169 | 4366.3548 |  | 21041.775 | 3948.0672 |  | 19415.8963 | 4152.9233 |  | 18583.3153 | 4252.446 |  | 28884.412 | 5906.9114 |  | 27019.0006 | 6136.0786 |  | 26015.7972 | 6282.7948 |  | 28157.2012 | 5762.2332 |  | 26290.4454 | 5991.8229 |  | 25301.0874 | 6141.0658 |  | 27434.9006 | 5619.1148 |  | 25568.0328 | 5849.3208 |  | 24562.9588 | 5996.4898 |  | 26946.726 | 5520.8751 |  | 25099.3877 | 5754.5565 |  | 24074.9997 | 5898.976 |  | 26488.6638 | 5430.1532 |  | 24604.9254 | 5658.6017 |  | 23590.326 | 5804.8009 |  | 25750.6075 | 5286.5128 |  | 23896.9905 | 5520.3182 |  | 22869.4598 | 5664.9052 |  | 25045.0555 | 5148.5157 |  | 23168.2571 | 5379.3875 |  | 22155.9387 | 5526.7246 |  | 726.4158 | 37.5451 |  | 493.447 | 38.4168 |  | 365.7483 | 39.7082 |  | 664.444 | 33.5633 |  | 422.1586 | 35.3388 |  | 283.865 | 37.5837 |  | 998.844 | 55.6772 |  | 665.994 | 58.4968 |  | 479.1299 | 62.0807 |  | 905.5565 | 51.7594 |  | 584.3769 | 54.4686 |  | 426.7608 | 56.4338 |  | 845.6744 | 50.7752 |  | 513.8853 | 53.4978 |  | 367.666 | 53.9731 |  | 1195.0146 | 80.297 |  | 798.3942 | 84.7394 |  | 594.6559 | 87.1872 |  | 1121.8816 | 76.1234 |  | 781.5445 | 76.2223 |  | 543.9288 | 80.673 |  | 1043.3147 | 72.0511 |  | 652.6239 | 76.2796 |  | 442.9702 | 78.6269 |  | 1686.3692 | 114.5164 |  | 1154.3511 | 120.7227 |  | 875.0058 | 123.9804 |  | 1598.5362 | 109.545 |  | 1064.1814 | 115.6222 |  | 757.1075 | 122.0286 |  | 1479.3927 | 107.5151 |  | 978.1638 | 110.6382 |  | 671.5559 | 116.8479 |  | 1461.4804 | 101.5077 |  | 895.5587 | 110.2817 |  | 620.8689 | 113.461 |  | 1400.2361 | 98.3782 |  | 873.3398 | 104.1713 |  | 561.4099 | 110.1271 |  | 2239.8283 | 197.8562 |  | 1519.1965 | 209.1428 |  | 1154.6397 | 214.8528 |  | 2195.7132 | 185.3388 |  | 1471.4299 | 196.1418 |  | 1052.0722 | 207.0578 |  | 2088.6192 | 178.1619 |  | 1374.8651 | 188.7836 |  | 1004.6919 | 194.1608 |  | 2023.7469 | 173.4508 |  | 1312.5828 | 183.9546 |  | 886.6156 | 194.3888 |  | 1959.9411 | 168.7979 |  | 1190.5304 | 184.029 |  | 821.2713 | 189.4326 |  | 2914.0303 | 307.3636 |  | 1990.4405 | 323.4738 |  | 1590.2068 | 323.9669 |  | 2866.7691 | 289.171 |  | 1934.2747 | 304.5843 |  | 1390.9491 | 321.9356 |  | 2695.786 | 286.7687 |  | 1814.3 | 294.3686 |  | 1353.4621 | 303.1249 |  | 2678.0563 | 272.675 |  | 1736.7283 | 287.6468 |  | 1201.1125 | 304.3315 |  | 2542.3178 | 273.3902 |  | 1661.0682 | 280.9954 |  | 1180.5016 | 289.5925 |  | 2477.5766 | 256.6026 |  | 1491.7559 | 278.4775 |  | 1067.2052 | 279.6305 |  | 3696.9362 | 450.2856 |  | 2509.7904 | 474.3081 |  | 1913.8365 | 487.0027 |  | 3621.402 | 425.082 |  | 2472.0467 | 448.1125 |  | 1868.2791 | 460.2982 |  | 3492.766 | 411.9049 |  | 2326.4002 | 434.5823 |  | 1739.3174 | 446.5967 |  | 3400.1268 | 403.2175 |  | 2311.7467 | 414.1589 |  | 1655.9968 | 437.5655 |  | 3308.8079 | 394.6074 |  | 2086.0878 | 428.0902 |  | 1550.0793 | 428.616 |  | 3113.9584 | 392.1559 |  | 1953.396 | 414.6272 |  | 1330.9712 | 426.5696 |  | 3893.1967 | 555.8863 |  | 2548.104 | 572.1761 |  | 1808.3959 | 588.6038 |  | 4487.4736 | 596.7158 |  | 2934.6075 | 644.9167 |  | 2226.7502 | 663.7323 |  | 4338.88 | 579.8501 |  | 2796.3305 | 627.1207 |  | 2074.9656 | 645.7181 |  | 4231.1273 | 568.7156 |  | 2784.1121 | 599.1791 |  | 2077.9084 | 617.1477 |  | 4033.0287 | 572.7399 |  | 2607.8179 | 603.7181 |  | 1880.8592 | 622.031 |  | 3893.1967 | 555.8863 |  | 2543.2544 | 570.976 |  | 1808.3959 | 588.6038 |  | 5579.4228 | 829.2965 |  | 3867.0741 | 871.9729 |  | 3127.9295 | 872.6671 |  | 5290.5632 | 829.9018 |  | 3699.0814 | 850.151 |  | 2810.6857 | 874.8141 |  | 5240.0023 | 787.0476 |  | 3414.4653 | 850.9504 |  | 2543.6672 | 876.0053 |  | 5117.0569 | 773.1589 |  | 3403.7325 | 814.2866 |  | 2427.693 | 861.1686 |  | 4995.6857 | 759.3665 |  | 3311.356 | 800.1161 |  | 2314.3239 | 846.4366 |  | 4725.685 | 758.8262 |  | 3007.99 | 800.1018 |  | 2149.1217 | 824.5333 |  | 6601.4602 | 1089.4478 |  | 4582.0674 | 1147.5843 |  | 3696.2181 | 1145.3756 |  | 6409.8784 | 1063.5855 |  | 4390.4131 | 1121.0153 |  | 3222.3552 | 1181.3605 |  | 6084.6544 | 1066.0171 |  | 4059.6733 | 1124.2826 |  | 3163.0153 | 1123.6073 |  | 5948.042 | 1048.611 |  | 3954.437 | 1106.4041 |  | 3071.274 | 1105.9713 |  | 5855.8024 | 1031.3134 |  | 3850.7725 | 1088.6383 |  | 2794.0492 | 1117.8646 |  | 5805.6112 | 979.107 |  | 3634.3709 | 1062.1997 |  | 2601.3207 | 1091.0819 |  | 5625.8991 | 954.2751 |  | 3466.0166 | 1036.0115 |  | 2551.4364 | 1036.5397 |  | 7709.3466 | 1398.8357 |  | 5223.9752 | 1511.6388 |  | 4010.6022 | 1552.2337 |  | 7496.6222 | 1367.8899 |  | 5010.1454 | 1478.9768 |  | 3767.0261 | 1519.1476 |  | 7286.9304 | 1337.2062 |  | 4969.3979 | 1408.5259 |  | 3756.1623 | 1447.2317 |  | 7025.1188 | 1352.4869 |  | 4847.8236 | 1387.6559 |  | 3651.6208 | 1426.0926 |  | 7028.729 | 1296.6993 |  | 4513.5143 | 1403.8487 |  | 3497.1096 | 1405.0752 |  | 6673.782 | 1300.8531 |  | 4636.2757 | 1299.8942 |  | 3106.9719 | 1410.9053 |  | 6625.6122 | 1236.7969 |  | 4124.42 | 1340.6453 |  | 3101.58 | 1342.75 |  | 1691.0875 | 75.0901 |  | 1471.7218 | 76.8336 |  | 1315.0502 | 81.5629 |  | 1561.1772 | 67.1266 |  | 1317.766 | 70.6777 |  | 1203.2861 | 73.1893 |  | 2264.8937 | 114.3641 |  | 1926.0603 | 120.1556 |  | 1770.2202 | 124.1613 |  | 2118.8582 | 103.5187 |  | 1753.1308 | 111.8815 |  | 1605.0295 | 115.918 |  | 2041.8083 | 98.878 |  | 1668.5091 | 106.9956 |  | 1510.235 | 110.8636 |  | 2770.4969 | 160.5941 |  | 2373.9862 | 169.4788 |  | 2172.9535 | 174.3743 |  | 2622.6659 | 152.2468 |  | 2283.9965 | 156.6791 |  | 2028.9608 | 166.3012 |  | 2470.429 | 144.1024 |  | 2082.9447 | 152.5593 |  | 1877.5433 | 157.2538 |  | 3882.3229 | 229.0328 |  | 3347.1353 | 241.4454 |  | 2987.8254 | 254.6624 |  | 3639.1456 | 225.0116 |  | 3173.9559 | 231.2444 |  | 2828.8832 | 244.0571 |  | 3540.9134 | 209.3715 |  | 3005.9556 | 221.2765 |  | 2663.6508 | 233.6958 |  | 3433.8934 | 203.0154 |  | 2834.4868 | 220.5633 |  | 2560.3981 | 226.922 |  | 3317.9283 | 196.7565 |  | 2793.4186 | 208.3426 |  | 2448.8174 | 220.2541 |  | 5171.5567 | 395.7125 |  | 4452.3638 | 418.2856 |  | 4086.9272 | 429.7055 |  | 4978.8143 | 380.696 |  | 4357.085 | 392.2836 |  | 3887.0454 | 414.1155 |  | 4866.9474 | 356.3239 |  | 4063.2174 | 387.7718 |  | 3793.7785 | 388.3215 |  | 4644.5205 | 356.2774 |  | 3937.7468 | 377.8529 |  | 3561.6181 | 388.7776 |  | 4516.5697 | 346.7202 |  | 3893.3561 | 358.3724 |  | 3433.0631 | 378.8651 |  | 6728.228 | 614.7273 |  | 5792.3096 | 646.9476 |  | 5325.8457 | 665.4454 |  | 6500.4434 | 593.9729 |  | 5819.3565 | 592.7046 |  | 5082.7181 | 643.871 |  | 6275.7584 | 573.5374 |  | 5450.9101 | 588.7371 |  | 4866.382 | 622.6347 |  | 6240.4672 | 545.3501 |  | 5296.4332 | 575.2936 |  | 4705.1862 | 608.6629 |  | 5968.4286 | 546.7805 |  | 5144.3243 | 561.9908 |  | 4547.1175 | 594.8387 |  | 5845.8448 | 513.2051 |  | 4801.8213 | 556.955 |  | 4325.2371 | 574.3762 |  | 8501.3702 | 900.5714 |  | 7303.6512 | 948.6162 |  | 6705.2153 | 974.0053 |  | 8370.4876 | 850.164 |  | 7217.5402 | 896.225 |  | 6443.2524 | 945.4774 |  | 8105.8061 | 823.8097 |  | 6938.5648 | 869.1646 |  | 6353.964 | 893.1935 |  | 7923.0522 | 806.4349 |  | 6755.8804 | 851.3267 |  | 6183.2277 | 875.1309 |  | 7742.0841 | 789.2147 |  | 6443.9107 | 856.1804 |  | 5829.7803 | 880.4005 |  | 7341.7008 | 784.3119 |  | 6182.5933 | 829.2545 |  | 5563.6994 | 853.1392 |  | 10435.8914 | 1260.7372 |  | 8986.4127 | 1325.8481 |  | 8268.6661 | 1363.924 |  | 10135.4441 | 1225.687 |  | 8868.037 | 1255.8904 |  | 7964.2906 | 1327.4644 |  | 10028.862 | 1159.7003 |  | 8376.4813 | 1254.2411 |  | 7666.2853 | 1291.4362 |  | 9632.3731 | 1168.1727 |  | 8167.9562 | 1230.7466 |  | 7471.1327 | 1267.6545 |  | 9428.167 | 1145.4798 |  | 7992.4768 | 1207.4365 |  | 7278.7724 | 1244.0619 |  | 9139.7977 | 1111.7725 |  | 7876.453 | 1141.952 |  | 6965.6746 | 1209.0238 |  | 13035.5252 | 1613.7662 |  | 11062.3676 | 1743.9458 |  | 10205.8726 | 1793.8156 |  | 12215.4213 | 1659.8041 |  | 10725.7883 | 1700.302 |  | 9597.4651 | 1796.915 |  | 11881.786 | 1616.6388 |  | 10152.744 | 1701.9012 |  | 9294.9046 | 1752.0105 |  | 11875.3652 | 1546.3178 |  | 9913.9286 | 1672.5886 |  | 9070.9157 | 1722.3372 |  | 11418.709 | 1559.78 |  | 9714.7714 | 1643.482 |  | 8849.9747 | 1692.8731 |  | 11094.1746 | 1517.6523 |  | 9366.1085 | 1600.204 |  | 8524.2473 | 1649.0666 |  | 15137.7516 | 2178.8955 |  | 13107.7175 | 2295.1687 |  | 12060.0964 | 2354.3831 |  | 14477.4063 | 2184.662 |  | 12730.3611 | 2242.0305 |  | 11405.7466 | 2362.721 |  | 14379.5089 | 2075.928 |  | 12071.2409 | 2248.5653 |  | 11019.5382 | 2307.9499 |  | 13846.9725 | 2097.2219 |  | 11845.6178 | 2212.8083 |  | 11101.2594 | 2211.9426 |  | 13632.2395 | 2062.6268 |  | 11622.0148 | 2177.2767 |  | 10560.1861 | 2235.7293 |  | 13269.9684 | 2011.1387 |  | 11226.5462 | 2124.3994 |  | 10190.2976 | 2182.1639 |  | 12911.4991 | 1960.1327 |  | 10880.1337 | 2072.023 |  | 9827.756 | 2129.1084 |  | 17678.2365 | 2797.6714 |  | 14992.9185 | 3023.2775 |  | 13774.3448 | 3104.4673 |  | 16931.9348 | 2809.7198 |  | 14579.8451 | 2957.9535 |  | 13333.6454 | 3038.2954 |  | 16523.2296 | 2746.6941 |  | 14508.9608 | 2817.0518 |  | 12954.1142 | 2972.6922 |  | 16286.8886 | 2704.9739 |  | 14253.43 | 2775.3117 |  | 12721.7736 | 2929.2717 |  | 16311.8613 | 2593.3985 |  | 13622.2355 | 2807.6974 |  | 12439.902 | 2886.1005 |  | 15601.5578 | 2601.7061 |  | 13549.1161 | 2672.0048 |  | 12023.7285 | 2821.8105 |  | 15205.8519 | 2540.4476 |  | 12842.3884 | 2681.2906 |  | 11664.9 | 2758.08 |  | 3144.2474 | 169.9583 |  | 2921.0891 | 175.1639 |  | 2804.0867 | 181.107 |  | 2938.2462 | 158.9132 |  | 2631.7979 | 161.6696 |  | 2589.7973 | 171.5418 |  | 4215.5538 | 258.1754 |  | 3918.4969 | 266.0116 |  | 3765.52 | 275.27 |  | 3976.7488 | 243.5156 |  | 3587.2814 | 248.3669 |  | 3432.8881 | 258.6985 |  | 3746.7412 | 229.5264 |  | 3449.3479 | 237.4804 |  | 3289.2008 | 247.5795 |  | 5163.2968 | 361.0949 |  | 4807.4294 | 376.6063 |  | 4619.7906 | 385.4676 |  | 4897.3664 | 342.3714 |  | 4541.9982 | 358.0172 |  | 4349.1157 | 366.6675 |  | 4631.1074 | 324.0541 |  | 4276.97 | 339.8789 |  | 4084.7446 | 348.6271 |  | 7130.4722 | 526.9848 |  | 6674.9511 | 544.8663 |  | 6432.1461 | 555.0535 |  | 6830.9508 | 504.075 |  | 6372.9386 | 521.951 |  | 6136.0699 | 532.5369 |  | 6536.0788 | 481.7303 |  | 6076.5451 | 499.6623 |  | 5838.5378 | 510.2608 |  | 6344.2748 | 467.1861 |  | 5886.5427 | 485.3151 |  | 5645.8199 | 495.8175 |  | 6147.9774 | 452.6877 |  | 5692.2069 | 471.0237 |  | 5449.0244 | 481.4464 |  | 9679.3445 | 883.7411 |  | 9052.6011 | 921.1299 |  | 8727.0611 | 940.4079 |  | 9325.4795 | 850.5514 |  | 8693.5148 | 887.7955 |  | 8364.8749 | 906.9677 |  | 8966.5282 | 817.1624 |  | 8339.8383 | 854.9866 |  | 8008.7015 | 874.0976 |  | 8732.9553 | 795.6675 |  | 8107.0439 | 833.6993 |  | 7771.4401 | 852.5843 |  | 8501.3879 | 774.5014 |  | 7867.5624 | 812.1446 |  | 7536.9679 | 831.4469 |  | 12605.509 | 1368.2276 |  | 11821.3264 | 1412.494 |  | 11381.2137 | 1448.7829 |  | 12189.8607 | 1322.0804 |  | 11396.6281 | 1365.8456 |  | 10951.4856 | 1401.8731 |  | 11778.5337 | 1276.8754 |  | 10977.6936 | 1320.2669 |  | 10540.8127 | 1357.127 |  | 11502.7396 | 1246.791 |  | 10701.5905 | 1290.323 |  | 10257.8655 | 1326.7265 |  | 11229.0335 | 1217.0821 |  | 10428.0258 | 1260.81 |  | 9977.9445 | 1296.8109 |  | 10816.7442 | 1172.4595 |  | 10022.4177 | 1217.0036 |  | 9569.5358 | 1252.9479 |  | 15860.2474 | 2008.1187 |  | 14838.5018 | 2078.5948 |  | 14310.4522 | 2120.1928 |  | 15366.0937 | 1945.008 |  | 14363.4493 | 2017.6396 |  | 13828.319 | 2058.7328 |  | 14892.7297 | 1884.8445 |  | 13877.8546 | 1956.6445 |  | 13352.2268 | 1998.8316 |  | 14574.5712 | 1844.6953 |  | 13557.5081 | 1916.5114 |  | 13038.1724 | 1959.4207 |  | 14258.577 | 1805.0077 |  | 13255.0022 | 1878.3389 |  | 12711.464 | 1919.0633 |  | 13795.8338 | 1747.3003 |  | 12783.113 | 1820.1231 |  | 12234.9229 | 1860.6053 |  | 19455.41 | 2808.9178 |  | 18249.9606 | 2895.3816 |  | 17562.3236 | 2972.7819 |  | 18914.5839 | 2730.094 |  | 17690.6846 | 2814.9072 |  | 17013.1651 | 2893.6549 |  | 18378.3187 | 2652.9886 |  | 17157.2732 | 2738.5248 |  | 16470.4015 | 2816.5189 |  | 18017.103 | 2601.3252 |  | 16791.9735 | 2686.6833 |  | 16112.0962 | 2765.6179 |  | 17658.1354 | 2550.6628 |  | 16448.2405 | 2637.9577 |  | 15756.6098 | 2715.7879 |  | 17132.8094 | 2475.3485 |  | 15909.3936 | 2561.5848 |  | 15210.1891 | 2638.8712 |  | 23403.9784 | 3789.1227 |  | 21955.0424 | 3904.9175 |  | 21128.6829 | 4008.8086 |  | 22800.2399 | 3691.8898 |  | 21308.3867 | 3831.7112 |  | 20511.9057 | 3910.7387 |  | 22201.1781 | 3595.9062 |  | 20752.757 | 3712.7127 |  | 19925.5895 | 3817.1301 |  | 21796.8578 | 3530.3626 |  | 20341.6696 | 3646.6627 |  | 19522.2544 | 3752.2512 |  | 21394.8622 | 3465.9626 |  | 19956.2531 | 3584.6312 |  | 19121.8954 | 3688.6024 |  | 20807.0526 | 3372.2812 |  | 19349.1981 | 3489.0736 |  | 18526.9169 | 3594.8598 |  | 27705.469 | 4969.0572 |  | 25948.1041 | 5149.426 |  | 25052.2347 | 5237.1686 |  | 27038.4652 | 4849.953 |  | 25278.7086 | 5030.6048 |  | 24395.6078 | 5120.4003 |  | 26376.2556 | 4732.1567 |  | 24615.222 | 4913.2442 |  | 23716.7004 | 5001.2397 |  | 25928.4808 | 4651.8298 |  | 24185.3114 | 4835.7953 |  | 23295.7214 | 4925.2238 |  | 25509.571 | 4577.6797 |  | 23757.7334 | 4760.8772 |  | 22849.7604 | 4848.0097 |  | 24858.2988 | 4462.4982 |  | 23081.152 | 4642.8492 |  | 22186.6738 | 4732.1484 |  | 24211.7933 | 4348.5968 |  | 22437.4157 | 4529.9483 |  | 21530.5853 | 4617.8799 |  | 32339.9445 | 6375.896 |  | 30364.5013 | 6585.2086 |  | 29289.6528 | 6718.9128 |  | 31609.3039 | 6232.8383 |  | 29628.3974 | 6442.0162 |  | 28533.7922 | 6573.1462 |  | 30883.5751 | 6091.3321 |  | 28898.4397 | 6300.5555 |  | 27818.297 | 6434.26 |  | 30423.4876 | 6004.7175 |  | 28425.9091 | 6212.5326 |  | 27355.4808 | 6347.9712 |  | 29933.9108 | 5907.3826 |  | 27924.1348 | 6113.8214 |  | 26863.0393 | 6250.9337 |  | 29219.3776 | 5768.9927 |  | 27208.663 | 5975.9969 |  | 26130.5273 | 6110.9535 |  | 28509.7202 | 5632.076 |  | 26499.2658 | 5839.8211 |  | 25436.01 | 5977.41
669.4591 | 59.7565 |  | 515.0553 | 59.5489 |  | 420.4869 | 60.3511 |  | 755.6507 | 75.3141 |  | 564.5743 | 76.5991 |  | 470.7507 | 77.3649 |  | 811.1195 | 85.9851 |  | 582.5236 | 87.6525 |  | 503.8617 | 87.061 |  | 905.2003 | 107.5554 |  | 686.2266 | 109.1291 |  | 563.9027 | 110.6992 |  | 1056.2452 | 115.5522 |  | 733.6396 | 121.2927 |  | 581.6467 | 123.8272 |  | 1137.0092 | 147.0523 |  | 793.3715 | 153.2405 |  | 586.3787 | 159.2569 |  | 1165.5326 | 180.2738 |  | 809.3116 | 187.2039 |  | 666.029 | 189.6398 |  | 1247.0483 | 158.1416 |  | 898.1018 | 162.6554 |  | 770.4869 | 160.9655 |  | 1252.5973 | 203.9398 |  | 1037.035 | 198.3305 |  | 860.9457 | 200.8301 |  | 1335.1221 | 242.5975 |  | 1071.1071 | 240.8953 |  | 969.0067 | 237.1865 |  | 1577.2058 | 207.1069 |  | 1135.567 | 213.4084 |  | 901.8242 | 216.7657 |  | 1586.4689 | 264.604 |  | 1135.03 | 270.5357 |  | 920.0782 | 273.7088 |  | 1774.3963 | 304.701 |  | 1236.3486 | 318.1142 |  | 1016.8073 | 321.2317 |  | 1686.7302 | 347.7356 |  | 1178.2526 | 360.7581 |  | 943.6648 | 363.9797 |  | 1822.5151 | 373.5437 |  | 1169.208 | 396.9205 |  | 960.9394 | 400.191 |  | 2155.7141 | 324.2473 |  | 1546.5325 | 336.3628 |  | 1233.7896 | 342.2745 |  | 2171.3984 | 409.1755 |  | 1553.7773 | 420.609 |  | 1248.1491 | 426.1706 |  | 2274.1317 | 478.5545 |  | 1687.751 | 489.5828 |  | 1376.4663 | 494.9732 |  | 2426.7677 | 517.5775 |  | 1591.1908 | 552.1648 |  | 1284.8424 | 557.687 |  | 2306.8212 | 581.7383 |  | 1605.3098 | 604.8857 |  | 1308.1158 | 610.4903 |  | 2813.8516 | 476.9795 |  | 2037.9996 | 492.2969 |  | 1611.9102 | 502.506 |  | 2837.5832 | 594.6269 |  | 2057.6305 | 609.3217 |  | 1641.6035 | 619.0325 |  | 2825.5459 | 706.3069 |  | 2057.3289 | 720.4024 |  | 1661.82 | 729.7805 |  | 2998.3889 | 761.3491 |  | 2219.5535 | 775.2474 |  | 1835.3459 | 784.5087 |  | 3006.1491 | 832.0416 |  | 2249.5955 | 846.0273 |  | 1845.302 | 855.3605 |  | 3041.9662 | 937.7513 |  | 2261.9534 | 951.9609 |  | 1862.8885 | 961.4488 |  | 3462.0544 | 687.9033 |  | 2582.2946 | 692.5951 |  | 1930.4944 | 725.2607 |  | 3583.5763 | 824.6151 |  | 2585.5797 | 847.5008 |  | 1924.4609 | 881.1389 |  | 3606.593 | 973.2652 |  | 2590.8807 | 995.036 |  | 2070.8533 | 1006.8882 |  | 3435.4436 | 1088.9162 |  | 2436.4531 | 1110.7857 |  | 1925.4805 | 1122.7778 |  | 3615.107 | 1160.529 |  | 2648.5109 | 1182.1967 |  | 2154.7829 | 1194.0793 |  | 3638.3131 | 1302.5285 |  | 2644.1358 | 1324.5887 |  | 2158.6121 | 1336.6935 |  | 4399.4022 | 903.5863 |  | 3044.0769 | 960.0249 |  | 2542.3259 | 954.9485 |  | 4408.361 | 1101.839 |  | 3204.9758 | 1131.744 |  | 2541.9663 | 1152.4455 |  | 4438.5501 | 1293.2931 |  | 3220.2885 | 1321.6507 |  | 2591.3325 | 1341.3327 |  | 4237.8625 | 1443.0021 |  | 3235.0735 | 1443.9354 |  | 2381.4437 | 1490.5784 |  | 4495.6374 | 1532.4704 |  | 3455.5563 | 1529.8764 |  | 2606.8736 | 1579.571 |  | 4737.631 | 1674.0008 |  | 3524.0246 | 1706.956 |  | 2662.5604 | 1760.4404 |  | 5172.8878 | 1217.8375 |  | 3850.4877 | 1225.0669 |  | 2903.1056 | 1288.5115 |  | 5356.4753 | 1430.3331 |  | 3881.651 | 1470.8292 |  | 3094.1778 | 1498.9054 |  | 5348.5317 | 1670.6288 |  | 3858.5441 | 1709.113 |  | 2876.7093 | 1775.4943 |  | 5169.2111 | 1859.8895 |  | 3878.4876 | 1861.8789 |  | 2875.1299 | 1923.4692 |  | 5415.5161 | 1969.3529 |  | 4189.5271 | 1966.9826 |  | 3195.3585 | 2032.2201 |  | 5452.0054 | 2192.4975 |  | 4213.8056 | 2186.8222 |  | 3207.8598 | 2256.0074 |  | 6365.7987 | 1515.1585 |  | 4363.2363 | 1617.0632 |  | 3662.5326 | 1601.8506 |  | 6341.5395 | 1813.3518 |  | 4323.0687 | 1922.9408 |  | 3698.4566 | 1900.5415 |  | 6132.1198 | 2160.3634 |  | 4594.8309 | 2163.6303 |  | 3675.9214 | 2191.2924 |  | 6131.1065 | 2343.2036 |  | 4368.3846 | 2397.0935 |  | 3468.5436 | 2423.9257 |  | 6106.5927 | 2527.9389 |  | 4644.8134 | 2527.187 |  | 3775.7841 | 2553.6953 |  | 6454.5325 | 2744.9525 |  | 4714.6068 | 2798.2511 |  | 3793.5087 | 2824.9223 |  | 6441.6449 | 3015.9912 |  | 4745.5746 | 3070.0277 |  | 3845.6659 | 3097.0924 |  | 7204.2462 | 1955.6002 |  | 5332.6642 | 1971.7696 |  | 4052.1955 | 2068.7293 |  | 7204.456 | 2321.3166 |  | 5402.8924 | 2327.8835 |  | 4009.4131 | 2434.2156 |  | 7461.753 | 2611.423 |  | 5393.6332 | 2679.5483 |  | 4023.7752 | 2785.732 |  | 7165.394 | 2899.4792 |  | 5142.8614 | 2965.1133 |  | 4326.7417 | 2944.3304 |  | 7212.0533 | 3120.9075 |  | 5106.5251 | 3185.6737 |  | 4340.3058 | 3163.8598 |  | 7531.9354 | 3377.8933 |  | 5465.7305 | 3441.9988 |  | 4752.3383 | 3412.0875 |  | 7598.7876 | 3700.5316 |  | 5500.4772 | 3765.3244 |  | 4843.2378 | 3729.9752 |  | 1714.5356 | 109.1464 |  | 1594.1037 | 108.3852 |  | 1505.2207 | 109.7756 |  | 1831.2537 | 143.2273 |  | 1647.6234 | 145.5667 |  | 1629.89 | 143 |  | 2068.8272 | 157.2314 |  | 1849.2099 | 160.1771 |  | 1809.8189 | 158.5162 |  | 2197.7804 | 204.8515 |  | 1986.2527 | 207.7309 |  | 1871.3759 | 210.6028 |  | 2567.0145 | 217.6051 |  | 2298.8406 | 222.0914 |  | 2158.78 | 226.56 |  | 2825.4665 | 273.0793 |  | 2549.3182 | 277.4168 |  | 2309.8336 | 289.5691 |  | 2875.1158 | 341.4424 |  | 2717.5594 | 336.7723 |  | 2586.9012 | 341.0034 |  | 3122.983 | 290.5745 |  | 2791.9941 | 298.3716 |  | 2526.9482 | 311.5719 |  | 3293.8042 | 371.5474 |  | 2965.4153 | 379.2513 |  | 2798.2238 | 383.8344 |  | 3461.7416 | 449.5678 |  | 3134.9816 | 457.1255 |  | 2961.6906 | 461.6318 |  | 3906.9972 | 382.3717 |  | 3374.2761 | 404.1215 |  | 3265.0832 | 398.7763 |  | 4100.5638 | 482.664 |  | 3670.8924 | 493.3536 |  | 3467.6414 | 499.08 |  | 4289.871 | 580.3624 |  | 3862.0651 | 590.8495 |  | 3653.2247 | 596.4741 |  | 4402.4634 | 643.5823 |  | 3819.282 | 670.4156 |  | 3594.5054 | 676.1075 |  | 4536.708 | 705.5226 |  | 3910.2702 | 733.7204 |  | 3711.8128 | 739.4324 |  | 5290.7226 | 601.903 |  | 4715.6285 | 622.2154 |  | 4419.6006 | 632.1683 |  | 5528.6886 | 748.1232 |  | 4945.1574 | 768.5683 |  | 4656.2441 | 778.5798 |  | 5737.3355 | 891.9882 |  | 5182.1333 | 912.0919 |  | 4886.1356 | 921.915 |  | 5896.7076 | 985.3818 |  | 5098.8082 | 1030.7418 |  | 4806.4757 | 1040.6193 |  | 6035.352 | 1076.9321 |  | 5234.2336 | 1123.9462 |  | 4951.0572 | 1133.815 |  | 6686.9905 | 914.3823 |  | 6127.103 | 915.0357 |  | 5537.3272 | 958.3619 |  | 6934.0679 | 1120.7535 |  | 6407.0398 | 1115.8132 |  | 6015.4221 | 1133.0372 |  | 7396.3459 | 1288.6807 |  | 6664.746 | 1314.3145 |  | 6293.6463 | 1331.3431 |  | 7585.602 | 1418.4444 |  | 6840.2583 | 1443.772 |  | 6478.3769 | 1460.6127 |  | 7748.7662 | 1545.6951 |  | 7025.7019 | 1570.8209 |  | 6643.7346 | 1587.5411 |  | 8015.9121 | 1732.7706 |  | 7269.3905 | 1757.7625 |  | 6892.6517 | 1774.4099 |  | 8660.4756 | 1252.2916 |  | 7485.2769 | 1327.9745 |  | 7210.9245 | 1313.2339 |  | 8962.9341 | 1515.8187 |  | 8013.756 | 1555.455 |  | 7255.3719 | 1621.6433 |  | 9281.979 | 1777.9198 |  | 8315.0865 | 1817.5234 |  | 7506.7093 | 1889.0172 |  | 9134.3629 | 2001.7877 |  | 8180.4559 | 2041.3103 |  | 7694.178 | 2062.8875 |  | 9294.3898 | 2173.6855 |  | 8368.7331 | 2212.8518 |  | 7897.4321 | 2234.2575 |  | 9561.8342 | 2426.4888 |  | 8608.5968 | 2465.4669 |  | 8145.4997 | 2486.8105 |  | 10353.7983 | 1744.573 |  | 9462.9599 | 1747.5831 |  | 8577.6374 | 1833.0896 |  | 10651.3145 | 2089.0502 |  | 9815.051 | 2082.7524 |  | 9190.9098 | 2118.4075 |  | 11327.0949 | 2365.4053 |  | 10164.4149 | 2416.5989 |  | 9574.3288 | 2452.3332 |  | 11145.2538 | 2656.47 |  | 10400.5971 | 2636.9874 |  | 9376.0542 | 2743.4122 |  | 11373.2058 | 2876.6618 |  | 10602.36 | 2853.4293 |  | 9563.6485 | 2962.6466 |  | 11630.2615 | 3200.7669 |  | 10971.7764 | 3172.1252 |  | 9895.5195 | 3285.9625 |  | 12801.8497 | 2231.5605 |  | 11060.44 | 2363.9312 |  | 10655.0827 | 2346.8554 |  | 13194.6781 | 2646.1818 |  | 11786.5518 | 2714.4515 |  | 10665.2329 | 2839.9632 |  | 13558.7671 | 3060.28 |  | 12135.4776 | 3128.8079 |  | 11004.7705 | 3265.6567 |  | 13391.9491 | 3426.9535 |  | 12402.1792 | 3403.0935 |  | 11202.532 | 3544.2207 |  | 13596.5846 | 3702.7323 |  | 12683.5288 | 3674.0522 |  | 11471.4757 | 3818.5537 |  | 14480.2357 | 4006.0616 |  | 13043.5275 | 4072.7407 |  | 11792.0688 | 4222.4237 |  | 14822.2753 | 2942.5026 |  | 13091.6993 | 3042.2503 |  | 12228.8926 | 3092.1174 |  | 15151.7846 | 3460.2074 |  | 13872.7593 | 3463.1135 |  | 13057.3269 | 3511.945 |  | 15555.0899 | 3977.1959 |  | 14320.9587 | 3966.0875 |  | 13444.8043 | 4015.1235 |  | 15776.1399 | 4319.5797 |  | 14092.3819 | 4419.3759 |  | 13232.0242 | 4469.046 |  | 16002.142 | 4657.0284 |  | 14306.303 | 4755.5518 |  | 13473.1284 | 4804.6216 |  | 16384.3501 | 5152.8988 |  | 14716.1336 | 5249.9933 |  | 13830.8902 | 5298.4085 |  | 16709.5328 | 5639.6797 |  | 15085.174 | 5736.0117 |  | 14221.1199 | 5784.1297 |  | 17292.1551 | 3703.1562 |  | 15710.4567 | 3718.9493 |  | 14716.7996 | 3787.1116 |  | 18197.1045 | 4202.2945 |  | 15737.2812 | 4441.479 |  | 14660.8696 | 4512.006 |  | 18644.5912 | 4801.9542 |  | 16112.4417 | 5058.9555 |  | 15097.5138 | 5129.8004 |  | 18342.6149 | 5347.6831 |  | 16406.2247 | 5468.746 |  | 15347.3413 | 5539.0819 |  | 18663.2281 | 5752.8152 |  | 16643.8424 | 5872.4315 |  | 15615.2452 | 5941.9393 |  | 19010.2929 | 6350.0559 |  | 17022.317 | 6467.8404 |  | 16011.1862 | 6536.3505 |  | 19447.1962 | 6934.6177 |  | 17427.1142 | 7051.2303 |  | 16442.7786 | 7119.1339 |  | 3023.8881 | 256.1776 |  | 2919.6237 | 261.6925 |  | 2866.833 | 264.9887 |  | 3021.077 | 324.4067 |  | 2908.4735 | 329.7463 |  | 2853.8081 | 333.095 |  | 3653.6524 | 366.6812 |  | 3404.8289 | 381.1942 |  | 3360.3237 | 390.6137 |  | 3642.8864 | 460.8763 |  | 3493.4326 | 467.7747 |  | 3443.8285 | 476.8463 |  | 4559.6273 | 511.141 |  | 4255.4399 | 532.8353 |  | 4195.7342 | 544.7044 |  | 4548.385 | 635.5627 |  | 4352.6764 | 646.1369 |  | 4293.5009 | 657.8724 |  | 4644.3291 | 748.9542 |  | 4448.3498 | 759.3104 |  | 4394.6814 | 772.2179 |  | 5426.1273 | 701.4592 |  | 5367.6694 | 707.7252 |  | 5120.7444 | 734.3575 |  | 5536.6965 | 845.3943 |  | 5336.2612 | 866.1906 |  | 5234.2274 | 878.091 |  | 5645.4088 | 989.8748 |  | 5639.3937 | 987.7343 |  | 5537.6206 | 998.836 |  | 6837.8404 | 940.3193 |  | 6580.5965 | 967.1895 |  | 6444.8003 | 982.2665 |  | 6963.0799 | 1117.0972 |  | 6699.6509 | 1143.149 |  | 6575.6946 | 1158.8881 |  | 7085.5929 | 1295.5991 |  | 6823.3314 | 1321.3064 |  | 6695.8538 | 1336.6363 |  | 7158.667 | 1413.4759 |  | 7160.0298 | 1407.7509 |  | 7028.1871 | 1421.7629 |  | 7245.3669 | 1531.5294 |  | 6983.2176 | 1556.7463 |  | 6863.3376 | 1572.465 |  | 9296.254 | 1496.7076 |  | 8970.2258 | 1550.6571 |  | 8789.5736 | 1577.9902 |  | 9450.1325 | 1751.3214 |  | 9118.7874 | 1804.3735 |  | 8942.6165 | 1831.9355 |  | 9585.4966 | 2008.4271 |  | 9272.0003 | 2062.447 |  | 9091.3652 | 2089.42 |  | 9688.4917 | 2181.2864 |  | 9367.5737 | 2234.27 |  | 9517.298 | 2210.8935 |  | 9778.408 | 2352.3341 |  | 9468.3787 | 2405.9715 |  | 9297.3281 | 2433.5232 |  | 12439.2472 | 2187.9726 |  | 11710.2605 | 2296.1341 |  | 11465.7396 | 2344.9791 |  | 12346.7538 | 2575.9139 |  | 11891.2561 | 2640.6234 |  | 11653.0721 | 2690.0301 |  | 12506.3097 | 2925.8154 |  | 12058.2055 | 2990.4633 |  | 11832.9499 | 3041.0221 |  | 12628.5813 | 3162.3233 |  | 12171.819 | 3225.5351 |  | 11952.3708 | 3276.5892 |  | 12734.396 | 3396.9782 |  | 12291.6712 | 3461.1787 |  | 12059.5683 | 3510.7609 |  | 12907.1988 | 3749.192 |  | 12449.6947 | 3811.0904 |  | 12220.8834 | 3860.7983 |  | 15381.5515 | 3174.2334 |  | 14801.1764 | 3277.5269 |  | 14494.7602 | 3335.2649 |  | 15577.4128 | 3622.1771 |  | 15403.8337 | 3649.5115 |  | 14700.1034 | 3783.3543 |  | 15783.6834 | 4081.3694 |  | 15191.6147 | 4181.8073 |  | 14890.1954 | 4239.459 |  | 15903.4021 | 4388.0277 |  | 15323.9216 | 4489.2471 |  | 15029.3328 | 4547.41 |  | 16025.1407 | 4696.2635 |  | 15463.4594 | 4798.9814 |  | 15178.3057 | 4857.9984 |  | 16224.8124 | 5159.7825 |  | 15645.7549 | 5259.4669 |  | 15365.7704 | 5318.7499 |  | 18939.8711 | 4336.8732 |  | 18231.8968 | 4464.7573 |  | 17862.4499 | 4568.3084 |  | 19163.3787 | 4901.5077 |  | 18459.7011 | 5028.9591 |  | 18584.1611 | 5028.2358 |  | 19398.7987 | 5481.3188 |  | 18685.75 | 5606.2998 |  | 18327.5889 | 5711.4671 |  | 19534.1382 | 5869.9623 |  | 18838.4865 | 5996.273 |  | 18461.1046 | 6098.8477 |  | 19701.387 | 6263.9245 |  | 18969.5244 | 6384.4936 |  | 18602.9279 | 6488.2837 |  | 19898.5936 | 6848.8355 |  | 19208.1087 | 6973.7 |  | 18847.2647 | 7077.9205 |  | 23372.6939 | 5639.6906 |  | 22006.8174 | 5915.2089 |  | 21565.7406 | 6054.1995 |  | 23132.7104 | 6441.0964 |  | 22268.9184 | 6609.7781 |  | 22414.2121 | 6613.6237 |  | 23975.6574 | 7006.9496 |  | 22495.3645 | 7317.2964 |  | 22072.3183 | 7459.2169 |  | 23552.8369 | 7634.6978 |  | 22667.7829 | 7797.5368 |  | 22223.3752 | 7936.3815 |  | 23708.1166 | 8117.2482 |  | 22849.4095 | 8282.6724 |  | 22419.1727 | 8423.3741 |  | 23964.5372 | 8846.6172 |  | 23082.7359 | 9006.8348 |  | 22660.4772 | 9148.3988 |  | 27179.2751 | 7422.5491 |  | 26126.6405 | 7676.1609 |  | 25601.8856 | 7803.1814 |  | 27431.0909 | 8256.261 |  | 26390.3863 | 8510.805 |  | 25891.616 | 8641.1782 |  | 28432.046 | 8935.6613 |  | 26680.0533 | 9369.7889 |  | 26143.0297 | 9493.9189 |  | 27897.5965 | 9695.7948 |  | 26874.4573 | 9950.5733 |  | 26351.245 | 10076.2137 |  | 28069.0531 | 10278.7627 |  | 27038.3028 | 10531.1956 |  | 26532.2177 | 10658.9698 |  | 28353.2561 | 11161.3659 |  | 27339.908 | 11414.8768 |  | 26801.0178 | 11536.4189 |  | 28601.2836 | 12041.1091 |  | 27615.5644 | 12297.607 |  | 27090.0215 | 12420.4417 |  | 31807.9918 | 9400.1782 |  | 30581.8217 | 9697.0363 |  | 29976.5022 | 9906.5055 |  | 32123.8023 | 10395.0295 |  | 30917.7691 | 10693.9321 |  | 30263.5746 | 10875.9567 |  | 32413.6974 | 11410.8808 |  | 32042.9201 | 11471.8048 |  | 30586.7185 | 11894.8675 |  | 32598.0363 | 12097.3144 |  | 31419.1595 | 12397.5803 |  | 30776.0063 | 12580.2587 |  | 32831.8182 | 12797.0122 |  | 31600.6542 | 13086.8454 |  | 30976.5837 | 13272.1938 |  | 33097.9509 | 13840.4469 |  | 31886.5746 | 14131.3165 |  | 31273.5078 | 14317.7329 |  | 33420.4431 | 14897.0172 |  | 32188.8404 | 15181.8418 |  | 31592.65 | 15370.47 |  | 832.2167 | 89.0727 |  | 584.4568 | 90.752 |  | 463.0043 | 92.4201 |  | 871.8051 | 113.7459 |  | 633.366 | 115.3619 |  | 504.8226 | 116.9768 |  | 1101.2027 | 124.4178 |  | 775.6341 | 127.0135 |  | 610.125 | 129.5774 |  | 1152.04 | 156.8865 |  | 828.9913 | 159.3455 |  | 666.9797 | 161.7898 |  | 1157.1972 | 191.2421 |  | 834.7137 | 193.7109 |  | 667.7331 | 196.1747 |  | 1334.7968 | 166.0709 |  | 943.4604 | 170.6283 |  | 748.232 | 173.3233 |  | 1328.4576 | 212.4189 |  | 941.8007 | 216.7398 |  | 736.2924 | 219.3125 |  | 1401.1891 | 251.5796 |  | 1018.8508 | 255.8628 |  | 906.2163 | 252.4763 |  | 1819.6915 | 220.6293 |  | 1297.5983 | 226.9542 |  | 1014.2824 | 230.3341 |  | 1801.8307 | 278.6158 |  | 1291.7889 | 284.6495 |  | 1013.3607 | 287.8779 |  | 1796.0141 | 334.1904 |  | 1372.3017 | 332.5195 |  | 1107.3614 | 335.6784 |  | 1905.2482 | 362.3293 |  | 1374.6999 | 368.2235 |  | 1115.2916 | 371.3918 |  | 1901.2169 | 397.6206 |  | 1402.0759 | 402.212 |  | 1128.6229 | 405.3981 |  | 2452.6987 | 347.1514 |  | 1738.6171 | 359.2738 |  | 1383.8914 | 365.2131 |  | 2434.2377 | 432.7403 |  | 1740.121 | 444.3726 |  | 1373.8751 | 450.0356 |  | 2430.1755 | 514.4798 |  | 1847.8769 | 513.9479 |  | 1501.9772 | 519.4402 |  | 2569.3083 | 555.1713 |  | 1853.1119 | 566.3443 |  | 1488.3857 | 571.8151 |  | 2564.6015 | 606.9086 |  | 1888.6443 | 616.1567 |  | 1534.4107 | 621.6383 |  | 3188.2279 | 512.0303 |  | 2258.9616 | 527.3909 |  | 1779.0159 | 537.6376 |  | 3172.8481 | 630.548 |  | 2242.8259 | 645.4689 |  | 1778.7232 | 655.343 |  | 3142.3985 | 743.9507 |  | 2379.9651 | 740.8911 |  | 1912.0516 | 750.3961 |  | 3314.1434 | 799.3049 |  | 2388.5292 | 813.4398 |  | 1931.1029 | 822.8428 |  | 3308.8374 | 870.7813 |  | 2408.0635 | 884.882 |  | 1928.8147 | 894.2856 |  | 3326.7464 | 977.086 |  | 2400.359 | 991.3788 |  | 1965.2822 | 1000.9237 |  | 3978.2007 | 719.2844 |  | 2827.0127 | 742.8977 |  | 2236.4036 | 755.8354 |  | 3964.6231 | 875.9943 |  | 2820.0931 | 899.1899 |  | 2215.8321 | 911.7861 |  | 3931.3156 | 1026.8082 |  | 2811.912 | 1049.0143 |  | 2239.7919 | 1061.1118 |  | 3943.5022 | 1123.967 |  | 2810.2775 | 1145.8307 |  | 2210.8992 | 1157.7735 |  | 4159.8754 | 1189.9112 |  | 3021.6559 | 1211.4292 |  | 2441.2666 | 1223.195 |  | 4187.1446 | 1329.4992 |  | 3065.2258 | 1351.1486 |  | 2493.8605 | 1363.0205 |  | 4882.3208 | 971.7157 |  | 3454.4075 | 1002.1552 |  | 2735.0615 | 1023.4569 |  | 4831.9224 | 1171.6803 |  | 3459.0137 | 1201.9332 |  | 2727.5473 | 1222.9039 |  | 4842.5265 | 1365.6892 |  | 3459.3663 | 1394.562 |  | 2722.6074 | 1414.618 |  | 4812.7416 | 1490.6232 |  | 3413.7208 | 1518.897 |  | 2693.4399 | 1538.584 |  | 5065.3117 | 1573.0477 |  | 3680.4285 | 1605.5216 |  | 3017.7757 | 1620.1967 |  | 5097.7818 | 1751.2934 |  | 3675.6028 | 1784.4179 |  | 3312.7658 | 1757.4562 |  | 5827.162 | 1273.6163 |  | 4179.5188 | 1314.4316 |  | 3277.3993 | 1342.9897 |  | 5823.8079 | 1521.7971 |  | 4150.9196 | 1562.7255 |  | 3286.1236 | 1591.125 |  | 5789.6649 | 1765.0433 |  | 4106.855 | 1804.1422 |  | 3294.5428 | 1831.2727 |  | 5813.8639 | 1921.2806 |  | 4114.4672 | 1959.4203 |  | 3268.252 | 1985.9401 |  | 5824.523 | 2068.5207 |  | 4426.853 | 2065.5379 |  | 3587.5839 | 2085.6097 |  | 5772.1441 | 2293.7015 |  | 4426.2086 | 2288.2587 |  | 3606.9257 | 2307.3766 |  | 6898.613 | 1628.5717 |  | 4910.6756 | 1686.9567 |  | 3865.5136 | 1716.1555 |  | 6904.4283 | 1930.1519 |  | 4891.4225 | 1989.0328 |  | 3893.3419 | 2018.3293 |  | 6873.088 | 2228.0735 |  | 4851.7356 | 2284.6911 |  | 3852.899 | 2312.7621 |  | 6839.9386 | 2419.829 |  | 4867.062 | 2474.9784 |  | 3895.1752 | 2502.3684 |  | 6852.0573 | 2599.9488 |  | 5199.0446 | 2594.3067 |  | 4193.634 | 2621.1744 |  | 7220.9892 | 2812.1639 |  | 5280.6628 | 2865.2373 |  | 4219.0428 | 2891.7303 |  | 7209.0114 | 3080.0181 |  | 5240.5031 | 3133.3111 |  | 4278.9559 | 3159.9832 |  | 8055.7435 | 2044.0266 |  | 5698.5244 | 2114.3085 |  | 4551.2514 | 2155.3437 |  | 8004.5313 | 2404.0457 |  | 5690.2964 | 2474.9989 |  | 4537.0374 | 2516.3903 |  | 7972.5927 | 2761.9385 |  | 5656.1224 | 2830.894 |  | 4505.8776 | 2870.7846 |  | 8012.3764 | 2993.3356 |  | 5680.1015 | 3060.4761 |  | 4485.8977 | 3099.3587 |  | 8029.1156 | 3209.86 |  | 5688.181 | 3275.4496 |  | 4484.9321 | 3322.3166 |  | 8366.5856 | 3462.0704 |  | 6071.5039 | 3526.3441 |  | 4889.2003 | 3573.9253 |  | 8439.9901 | 3782.521 |  | 6113.826 | 3846.6271 |  | 4955.9808 | 3895.5916 |  | 2127.469 | 163.5762 |  | 1888.1696 | 166.5786 |  | 1775.175 | 169.573 |  | 2239.7646 | 211.9583 |  | 2009.0172 | 214.8786 |  | 1975.6361 | 212.2246 |  | 2773.4902 | 229.2326 |  | 2459.1989 | 233.7735 |  | 2304.9305 | 238.2963 |  | 2904.9613 | 293.2288 |  | 2592.1712 | 297.6872 |  | 2440.3832 | 302.1161 |  | 3033.6922 | 354.7697 |  | 2721.467 | 359.1663 |  | 2564.7088 | 363.5439 |  | 3347.0449 | 306.6767 |  | 2972.6245 | 314.5764 |  | 2787.5017 | 319.2934 |  | 3496.4757 | 388.7507 |  | 3126.737 | 396.5573 |  | 2931.3353 | 401.2024 |  | 3642.4244 | 467.9306 |  | 3275.47 | 475.6122 |  | 3089.1109 | 480.1938 |  | 4479.1335 | 410.4936 |  | 3977.5446 | 421.1651 |  | 3705.2496 | 426.9015 |  | 4634.9821 | 511.0684 |  | 4145.4446 | 521.8445 |  | 3878.0391 | 527.6227 |  | 4800.7462 | 609.6784 |  | 4299.3162 | 620.3046 |  | 4223.0072 | 609.6039 |  | 4916.6399 | 673.6554 |  | 4404.7382 | 684.232 |  | 4155.3525 | 689.9114 |  | 5014.7676 | 736.4039 |  | 4517.1133 | 746.9713 |  | 4253.472 | 752.6477 |  | 5996.8708 | 648.9491 |  | 5314.9009 | 669.3248 |  | 4975.92 | 679.3159 |  | 6187.9183 | 795.9489 |  | 5525.9126 | 816.5421 |  | 5175.4114 | 826.6411 |  | 6391.2357 | 941.2175 |  | 5716.4842 | 961.5956 |  | 5384.9037 | 971.557 |  | 6533.4975 | 1035.8142 |  | 5846.5033 | 1056.0325 |  | 5496.0951 | 1065.9253 |  | 6652.6734 | 1128.6612 |  | 5985.0371 | 1148.7978 |  | 5644.8193 | 1158.6593 |  | 7727.4849 | 960.7648 |  | 6832.7115 | 986.5815 |  | 6375.7598 | 1003.7998 |  | 7957.4512 | 1162.8935 |  | 7061.92 | 1188.9731 |  | 6620.812 | 1206.3622 |  | 8170.1796 | 1363.6841 |  | 7290.1527 | 1389.6599 |  | 7122.9371 | 1368.9604 |  | 8634.7601 | 1455.4462 |  | 7445.2266 | 1520.8737 |  | 7008.7112 | 1537.9764 |  | 8479.8121 | 1624.2713 |  | 7610.4058 | 1649.8113 |  | 7152.0697 | 1666.8114 |  | 9069.7957 | 1768.8002 |  | 7819.5082 | 1839.7224 |  | 7405.3425 | 1856.6672 |  | 9621.7639 | 1353.9433 |  | 8516.5647 | 1393.6259 |  | 7951.1482 | 1415.3658 |  | 9889.3677 | 1619.9774 |  | 8790.8256 | 1660.034 |  | 8211.7555 | 1681.9734 |  | 10135.0723 | 1885.1121 |  | 9061.6589 | 1925.2335 |  | 8514.7303 | 1947.1426 |  | 11723.419 | 2337.4995 |  | 11970.5924 | 2162.3323 |  | 10113.095 | 2396.6066 |  | 10493.6147 | 2231.2355 |  | 9396.3347 | 2270.5901 |  | 8838.3709 | 2292.099 |  | 10765.12 | 2483.8415 |  | 9684.1434 | 2522.9017 |  | 9135.2045 | 2544.2692 |  | 11737.1037 | 1834.3656 |  | 10361.5482 | 1885.5198 |  | 9678.8192 | 1921.3079 |  | 12003.6824 | 2172.9291 |  | 10683.1341 | 2224.5358 |  | 9988.2838 | 2260.6293 |  | 12329.1402 | 2510.8717 |  | 10998.3389 | 2562.7655 |  | 10298.1946 | 2598.9843 |  | 12508.027 | 2734.732 |  | 11161.3632 | 2786.1914 |  | 10477.6988 | 2822.0537 |  | 12690.8305 | 2954.9061 |  | 11384.6248 | 3005.8507 |  | 10722.5006 | 3041.378 |  | 12999.4835 | 3279.2343 |  | 11661.85 | 3329.6504 |  | 11012.4795 | 3364.8492 |  | 14000.0432 | 2410.6189 |  | 12415.2297 | 2479.2054 |  | 11557.0493 | 2527.1844 |  | 14740.8521 | 2752.912 |  | 12739.4073 | 2899.5492 |  | 11918.5502 | 2947.9154 |  | 14665.9723 | 3250.2493 |  | 13045.9946 | 3319.7723 |  | 12277.6185 | 3368.4119 |  | 15401.9949 | 3431.9269 |  | 13286.179 | 3598.0727 |  | 12483.9039 | 3646.3994 |  | 15129.3916 | 3804.3936 |  | 14064.8835 | 3769.5866 |  | 12705.1439 | 3920.8539 |  | 15415.914 | 4210.223 |  | 13855.1782 | 4278.0062 |  | 13032.5788 | 4325.3028 |  | 16496.5414 | 3089.8108 |  | 14589.1562 | 3188.0267 |  | 13584.2703 | 3237.1434 |  | 16890.9703 | 3599.8935 |  | 14958.5166 | 3698.9306 |  | 14000.7124 | 3748.4517 |  | 17246.076 | 4109.9043 |  | 15305.2771 | 4209.5254 |  | 14346.7168 | 4259.3326 |  | 17469.3688 | 4448.9287 |  | 15577.0445 | 4548.708 |  | 14645.4338 | 4598.4702 |  | 17697.6219 | 4785.823 |  | 15795.4722 | 4884.7665 |  | 14825.9175 | 4934.0639 |  | 18085.7426 | 5282.3531 |  | 16217.1277 | 5380.0194 |  | 15191.3634 | 5428.7229 |  | 18411.8384 | 5770.076 |  | 16515.0405 | 5866.9031 |  | 15589.3493 | 5915.2366 |  | 19188.6717 | 3886.0905 |  | 16919.3278 | 4004.4384 |  | 15823.3124 | 4073.5224 |  | 19561.8714 | 4495.041 |  | 17335.5117 | 4614.3865 |  | 16233.5108 | 4684.0334 |  | 19952.2154 | 5104.1275 |  | 17723.6215 | 5224.2007 |  | 16624.6372 | 5294.2608 |  | 20272.3047 | 5509.6979 |  | 18027.907 | 5630.1307 |  | 16884.9637 | 5700.3758 |  | 20525.3074 | 5913.2249 |  | 18270.5176 | 6033.1635 |  | 17163.3928 | 6102.9137 |  | 20873.3756 | 6510.9498 |  | 18656.5222 | 6629.3673 |  | 17572.3908 | 6698.2644 |  | 21316.8306 | 7096.8988 |  | 19068.8947 | 7214.1611 |  | 18017.0882 | 7282.4415 |  | 3786.7033 | 384.4841 |  | 3620.5745 | 390.7749 |  | 3572.8864 | 400.0513 |  | 3871.1133 | 470.4527 |  | 3710.3618 | 476.8035 |  | 3657.7992 | 485.7458 |  | 4969.9109 | 549.1126 |  | 4752.3531 | 558.7981 |  | 4684.7724 | 570.2844 |  | 5068.4493 | 661.2843 |  | 4855.9113 | 669.297 |  | 4785.8017 | 682.1455 |  | 5165.0089 | 773.5231 |  | 4948.7245 | 782.7471 |  | 4879.5785 | 793.7925 |  | 6024.0668 | 737.875 |  | 5796.219 | 757.3828 |  | 5683.9014 | 768.7988 |  | 6135.9458 | 880.1626 |  | 5911.0733 | 899.5007 |  | 5792.245 | 910.3787 |  | 6228.8576 | 1024.3796 |  | 5989.3386 | 1044.6639 |  | 5911.7531 | 1058.5878 |  | 8118.6286 | 1024.0268 |  | 7811.8714 | 1047.8627 |  | 7645.4738 | 1061.0455 |  | 8236.59 | 1196.9525 |  | 7937.4168 | 1220.814 |  | 7774.0995 | 1233.9579 |  | 8360.5563 | 1372.2438 |  | 8053.8822 | 1395.0803 |  | 7898.4322 | 1408.5248 |  | 8446.4536 | 1489.1412 |  | 8133.1772 | 1511.1707 |  | 7981.2124 | 1524.7245 |  | 8501.7427 | 1606.0437 |  | 8177.6586 | 1636.7923 |  | 8059.955 | 1650.2618 |  | 10894.9725 | 1628.9266 |  | 10504.69 | 1678.1284 |  | 10298.4869 | 1703.5592 |  | 11039.1744 | 1878.3026 |  | 10661.4697 | 1927.89 |  | 10448.0083 | 1952.534 |  | 11190.8645 | 2132.2334 |  | 10805.1299 | 2180.4643 |  | 10603.5857 | 2205.8097 |  | 11296.089 | 2302.5139 |  | 10902.6414 | 2349.5899 |  | 10689.2362 | 2373.7302 |  | 11386.658 | 2471.1602 |  | 11005.4046 | 2518.8586 |  | 10798.422 | 2543.3707 |  | 14095.5107 | 2424.0675 |  | 13547.9139 | 2481.5078 |  | 13270.7773 | 2527.4835 |  | 14268.3087 | 2763.0991 |  | 13720.2358 | 2819.5601 |  | 13453.0767 | 2866.3001 |  | 14430.0017 | 3107.4428 |  | 13891.6965 | 3163.7486 |  | 13620.8229 | 3209.9087 |  | 14554.9728 | 3340.54 |  | 14007.7084 | 3395.2324 |  | 13743.4449 | 3441.8569 |  | 14661.5936 | 3571.9648 |  | 14129.9785 | 3627.578 |  | 13851.9687 | 3672.5945 |  | 14836.5678 | 3919.9277 |  | 14288.8162 | 3972.9324 |  | 14038.6328 | 4020.5653 |  | 17615.3091 | 3437.9101 |  | 16940.5154 | 3531.9239 |  | 16596.0685 | 3585.9162 |  | 17815.8977 | 3880.0142 |  | 17145.2985 | 3973.5338 |  | 16792.2527 | 4026.2714 |  | 18002.4454 | 4329.8772 |  | 17347.6758 | 4423.9653 |  | 17014.8767 | 4478.3771 |  | 18147.582 | 4634.8207 |  | 17484.1052 | 4727.1302 |  | 17134.1345 | 4779.2739 |  | 18270.2801 | 4938.9227 |  | 17600.476 | 5029.6936 |  | 17260.7266 | 5082.6399 |  | 18472.5115 | 5396.8971 |  | 17812.9769 | 5487.7372 |  | 17478.9102 | 5540.8314 |  | 21513.7855 | 4685.2211 |  | 20671.644 | 4798.3093 |  | 20258.6285 | 4896.9766 |  | 21717.8039 | 5240.5586 |  | 20910.3129 | 5356.2853 |  | 20489.663 | 5454.0411 |  | 21958.671 | 5812.5724 |  | 21144.7225 | 5925.9121 |  | 20720.7374 | 6023.0124 |  | 22095.1169 | 6195.8755 |  | 21271.1783 | 6306.7915 |  | 20857.5723 | 6404.945 |  | 22233.9222 | 6580.7879 |  | 21435.4705 | 6693.8321 |  | 21035.4342 | 6793.4635 |  | 22463.6332 | 7162.7617 |  | 21645.3834 | 7271.6056 |  | 21253.3834 | 7371.8717 |  | 25744.6531 | 6184.6728 |  | 24775.5729 | 6341.6381 |  | 24255.443 | 6470.8493 |  | 26004.9364 | 6872.2459 |  | 25019.947 | 7025.7826 |  | 24523.3338 | 7157.9079 |  | 26244.2396 | 7573.5487 |  | 25256.9222 | 7752.6121 |  | 24789.45 | 7860.63 |  | 26432.4749 | 8050.6581 |  | 25430.7883 | 8198.422 |  | 24945.8761 | 8331.7458 |  | 26589.0207 | 8527.1436 |  | 25617.7984 | 8677.7227 |  | 25111.6186 | 8807.7488 |  | 26808.8641 | 9242.2643 |  | 25854.9493 | 9393.3814 |  | 25357.2363 | 9524.0184 |  | 30362.101 | 7966.037 |  | 29198.0778 | 8204.6253 |  | 28583.8138 | 8319.5157 |  | 30654.8153 | 8797.0383 |  | 29474.9998 | 9032.2869 |  | 28890.398 | 9150.6726 |  | 30922.5108 | 9643.5674 |  | 29737.4373 | 9876.1696 |  | 29152.3584 | 9993.6081 |  | 31092.3702 | 10214.2921 |  | 29937.8341 | 10450.0495 |  | 29369.7325 | 10569.361 |  | 31265.2463 | 10790.2239 |  | 30104.5189 | 11023.5863 |  | 29512.5137 | 11138.5248 |  | 31553.1742 | 11663.0668 |  | 30413.5733 | 11897.5676 |  | 29786.1556 | 12005.7162 |  | 36939.1561 | 15502.3957 |  | 35564.0056 | 15763.6573 |  | 34927.5703 | 15966.8558 |  | 35343.6402 | 10068.1291 |  | 33955.003 | 10341.0289 |  | 33290.0878 | 10541.6492 |  | 35627.0553 | 11049.1836 |  | 34265.4977 | 11324.6755 |  | 33595.1839 | 11504.3515 |  | 35921.0295 | 12053.9228 |  | 34558.0635 | 12326.8912 |  | 33889.6473 | 12506.3499 |  | 36154.5856 | 12740.1142 |  | 34781.6627 | 13009.6492 |  | 34085.5537 | 13184.0634 |  | 36345.773 | 13424.4236 |  | 34966.303 | 13690.886 |  | 34292.7594 | 13868.4053 |  | 36612.5359 | 14456.1979 |  | 34597.9107 | 14902.8705 |  | 35256.9673 | 14723.7561 |  | 36939.1561 | 15502.3957 |  | 35564.0056 | 15763.6573 |  | 34925.31 | 15945.44 |  | 565.8528 | 23.3247 |  | 376.3992 | 24.6241 |  | 290.4704 | 24.6559 |  | 528.8153 | 21.0184 |  | 324.8621 | 22.8577 |  | 240.4077 | 22.9172 |  | 693.2429 | 35.0384 |  | 472.1467 | 35.8532 |  | 358.8163 | 37.0859 |  | 630.4443 | 32.611 |  | 399.1273 | 34.3558 |  | 282.6002 | 35.5962 |  | 896.5577 | 50.1961 |  | 583.9816 | 54.2782 |  | 461.3683 | 54.6445 |  | 808.5997 | 48.3632 |  | 520.6818 | 50.9629 |  | 392.6587 | 51.3843 |  | 742.96 | 45.2217 |  | 468.2582 | 46.4465 |  | 304.7944 | 49.5518 |  | 1112.5321 | 70.6618 |  | 755.7965 | 74.6958 |  | 549.9805 | 79.0644 |  | 1008.8347 | 68.4836 |  | 655.19 | 72.5212 |  | 517.9996 | 70.7224 |  | 932.2461 | 64.4391 |  | 577.3213 | 68.3719 |  | 416.7541 | 68.6581 |  | 1390.4179 | 102.3711 |  | 942.0076 | 108.1857 |  | 743.4746 | 108.2408 |  | 1307.0633 | 97.2486 |  | 922.2798 | 97.3654 |  | 661.4687 | 103.063 |  | 1226.3134 | 92.2343 |  | 774.5667 | 97.7852 |  | 575.1141 | 97.9969 |  | 1194.9195 | 86.5467 |  | 751.1424 | 91.8657 |  | 520.7363 | 94.6806 |  | 1111.5223 | 85.714 |  | 664.4502 | 91.0985 |  | 460.1938 | 91.4127 |  | 1932.0707 | 172.9901 |  | 1362.1825 | 178.3902 |  | 1057.5185 | 183.4911 |  | 1867.9423 | 161.0044 |  | 1268.1298 | 170.892 |  | 904.3889 | 180.7857 |  | 1764.7289 | 153.8202 |  | 1152.242 | 163.5249 |  | 802.9478 | 173.1207 |  | 1689.4928 | 149.0998 |  | 1055.0083 | 163.0934 |  | 771.1954 | 163.5432 |  | 1591.3453 | 148.4462 |  | 988.3723 | 158.178 |  | 700.2111 | 158.7027 |  | 2605.3058 | 262.9591 |  | 1807.5457 | 277.3108 |  | 1349.2358 | 293.5515 |  | 2423.3457 | 259.9041 |  | 1634.3344 | 274.3734 |  | 1212.7656 | 282.7807 |  | 2316.9291 | 249.6955 |  | 1507.0379 | 263.8895 |  | 1156.464 | 264.8136 |  | 2225.5191 | 242.9727 |  | 1436.345 | 256.9863 |  | 1077.5789 | 258.0161 |  | 2200.8747 | 229.9286 |  | 1351.3937 | 250.1513 |  | 948.0354 | 258.2665 |  | 2083.1831 | 220.3312 |  | 1286.567 | 233.5383 |  | 868.4197 | 241.3173 |  | 3251.6167 | 398.2315 |  | 2330.6128 | 408.9647 |  | 1795.7305 | 420.3603 |  | 3192.769 | 374.1753 |  | 2188.9373 | 395.3118 |  | 1596.4511 | 417.8249 |  | 2977.7323 | 371.0786 |  | 1982.2191 | 392.4391 |  | 1456.6254 | 403.795 |  | 2889.098 | 362.1797 |  | 1942.4372 | 372.9423 |  | 1430.0669 | 383.8787 |  | 2865.0409 | 343.8057 |  | 1789.7825 | 374.2425 |  | 1334.5841 | 374.9531 |  | 2724.4426 | 331.0635 |  | 1667.5023 | 360.7985 |  | 1140.8055 | 371.756 |  | 4062.2909 | 560.5403 |  | 2886.2317 | 574.5617 |  | 2257.6521 | 591.7621 |  | 3887.7373 | 543.1141 |  | 2746.8171 | 557.1384 |  | 2015.389 | 590.0704 |  | 3826.7188 | 511.6683 |  | 2584.023 | 539.9102 |  | 1936.0338 | 556.6819 |  | 3721.8341 | 500.5938 |  | 2393.0794 | 543.2138 |  | 1755.2738 | 560.3079 |  | 3539.0747 | 503.2016 |  | 2375.4949 | 517.2398 |  | 1812.8455 | 518.9081 |  | 3453.5786 | 473.266 |  | 2144.322 | 514.3615 |  | 1486.8659 | 531.1046 |  | 5037.8241 | 740.6066 |  | 3537.8549 | 779.9916 |  | 2623.8603 | 825.4943 |  | 4764.6347 | 739.5286 |  | 3341.7699 | 758.3415 |  | 2451.4469 | 802.9642 |  | 4669.1529 | 698.6847 |  | 3078.6482 | 757.3776 |  | 2394.5986 | 759.562 |  | 4549.4462 | 684.8953 |  | 3061.1403 | 722.7382 |  | 2284.9183 | 745.2168 |  | 4462.6579 | 671.1972 |  | 2939.9216 | 708.6634 |  | 2177.8544 | 730.9682 |  | 4177.9564 | 668.8985 |  | 2663.5123 | 706.8312 |  | 1990.5353 | 709.7755 |  | 6008.3825 | 977.4571 |  | 4225.6231 | 1031.3597 |  | 3441.8202 | 1029.4232 |  | 5818.6572 | 951.8361 |  | 3909.8751 | 1032.9539 |  | 2966.0213 | 1060.8347 |  | 5510.8896 | 952.1788 |  | 3693.0123 | 1006.1438 |  | 2903.1366 | 1005.7341 |  | 5496.0241 | 909.6428 |  | 3716.7788 | 961.6917 |  | 2646.4057 | 1015.6996 |  | 5245.2338 | 917.7458 |  | 3699.2858 | 918.2999 |  | 2523.5812 | 997.8374 |  | 5068.7625 | 892.1909 |  | 3287.6708 | 944.5273 |  | 2344.6776 | 971.2476 |  | 4859.4227 | 866.8652 |  | 3090.6414 | 918.5184 |  | 2292.2891 | 919.3625 |  | 7066.6471 | 1260.4196 |  | 4962.3283 | 1328.2236 |  | 3721.7612 | 1402.9776 |  | 6709.8166 | 1263.9606 |  | 4599.5656 | 1332.7744 |  | 3699.1184 | 1333.1791 |  | 6648.3825 | 1199.4292 |  | 4549.7384 | 1265.5427 |  | 3317.4097 | 1337.7176 |  | 6496.5626 | 1179.3202 |  | 4432.0705 | 1244.8787 |  | 3172.3114 | 1316.2047 |  | 6391.1446 | 1159.3208 |  | 4270.5875 | 1224.3284 |  | 3030.3288 | 1294.811 |  | 6146.752 | 1129.5262 |  | 3936.5569 | 1226.874 |  | 2823.1642 | 1262.9427 |  | 5818.5451 | 1130.53 |  | 3848.444 | 1163.355 |  | 2622.9254 | 1231.3392 |  | 1318.5614 | 46.6495 |  | 1130.8594 | 49.2482 |  | 1033.4867 | 50.6814 |  | 1219.9903 | 43.2046 |  | 1055.4132 | 44.4799 |  | 936.0141 | 47.1076 |  | 1608.8373 | 70.0767 |  | 1402.3461 | 71.7064 |  | 1263.5458 | 76.2321 |  | 1487.5311 | 65.2221 |  | 1255.8827 | 68.7115 |  | 1147.2366 | 71.1925 |  | 2035.6981 | 103.1809 |  | 1741.7444 | 108.5563 |  | 1650.529 | 109.289 |  | 1936.3991 | 94.1122 |  | 1612.5502 | 101.9258 |  | 1475.5392 | 105.6231 |  | 1802.3557 | 87.9991 |  | 1513.3563 | 92.893 |  | 1343.4074 | 99.1035 |  | 2516.2944 | 145.2492 |  | 2213.7421 | 149.3916 |  | 1987.9311 | 158.1287 |  | 2360.5126 | 136.9672 |  | 2013.4379 | 145.0423 |  | 1832.9218 | 149.5274 |  | 2209.003 | 128.8781 |  | 1862.144 | 136.7439 |  | 1731.6851 | 137.3161 |  | 3213.8027 | 204.7424 |  | 2769.6632 | 216.3713 |  | 2541.0548 | 222.4948 |  | 3045.7483 | 194.4972 |  | 2666.9258 | 200.2945 |  | 2378.3709 | 211.8516 |  | 2881.3439 | 184.4687 |  | 2437.2299 | 195.5703 |  | 2212.335 | 201.438 |  | 2768 | 177.9015 |  | 2388.066 | 183.7313 |  | 2163.749 | 189.3613 |  | 2656.6467 | 171.4279 |  | 2219.4005 | 182.197 |  | 1992.7269 | 187.9038 |  | 4532.1517 | 336.6293 |  | 3936.1225 | 356.7804 |  | 3637.8636 | 366.9822 |  | 4241.2948 | 330.9538 |  | 3740.1804 | 341.784 |  | 3339.8032 | 361.5714 |  | 4038.6566 | 316.1861 |  | 3523.4482 | 327.0499 |  | 3224.7942 | 336.8836 |  | 3897.7102 | 306.483 |  | 3408.6307 | 318.2859 |  | 3084.7816 | 327.0865 |  | 3770.7688 | 296.8927 |  | 3187.9853 | 316.3561 |  | 2948.2575 | 317.4055 |  | 5981.0941 | 525.9182 |  | 5188.4611 | 554.6216 |  | 4682.9157 | 587.1028 |  | 5623.9567 | 519.8084 |  | 4839.4653 | 548.7467 |  | 4546.7523 | 550.2759 |  | 5398.9592 | 499.3912 |  | 4704.8158 | 513.5146 |  | 4315.1643 | 529.6272 |  | 5229.0771 | 485.9455 |  | 4448.3572 | 513.9726 |  | 4049.3401 | 530.3664 |  | 5175.371 | 459.8571 |  | 4390.4132 | 486.7809 |  | 3898.8468 | 516.533 |  | 4939.6001 | 440.6624 |  | 4158.0355 | 467.0766 |  | 3655.2582 | 496.0411 |  | 7485.8011 | 796.4631 |  | 6646.2164 | 817.9295 |  | 5966.0789 | 864.0738 |  | 7221.3182 | 769.138 |  | 6512.5407 | 768.6617 |  | 5710.6031 | 835.6499 |  | 6938.776 | 742.1577 |  | 5955.4089 | 784.8782 |  | 5438.8066 | 807.5901 |  | 6760.0272 | 724.3598 |  | 5895.7674 | 745.8846 |  | 5254.4133 | 789.0839 |  | 6583.0619 | 706.7121 |  | 5586.7978 | 748.485 |  | 5211.2331 | 749.9063 |  | 6311.0983 | 680.5196 |  | 5333.5848 | 721.597 |  | 4819.0083 | 743.512 |  | 9315.2034 | 1121.0807 |  | 8045.5877 | 1181.0435 |  | 7432.6614 | 1216.3997 |  | 8986.0933 | 1086.2283 |  | 7757.3704 | 1145.2289 |  | 7135.7606 | 1180.1405 |  | 8688.8383 | 1051.7629 |  | 7446.784 | 1109.8154 |  | 6817.606 | 1144.2904 |  | 8483.9 | 1028.9984 |  | 7243.3386 | 1086.4276 |  | 6628.0223 | 1120.6158 |  | 8280.8713 | 1006.4032 |  | 7042.7667 | 1063.2152 |  | 6414.684 | 1097.12 |  | 7967.5086 | 972.8248 |  | 6747.265 | 1028.7227 |  | 6114.818 | 1062.209 |  | 11307.5734 | 1522.3583 |  | 10023.9223 | 1559.9833 |  | 9018.9646 | 1650.9885 |  | 10969.0395 | 1479.0571 |  | 9656.2799 | 1516.683 |  | 8679.6813 | 1605.9284 |  | 10803.521 | 1397.3693 |  | 9116.2535 | 1514.7557 |  | 8347.369 | 1561.3218 |  | 10370.4368 | 1407.8403 |  | 8883.1812 | 1485.6286 |  | 8129.6733 | 1531.8345 |  | 10172.6005 | 1379.6837 |  | 8653.2334 | 1456.6969 |  | 8126.3224 | 1461.9365 |  | 9816.5239 | 1337.797 |  | 8314.1398 | 1413.6627 |  | 7772.5664 | 1419.5509 |  | 13486.0266 | 2009.2177 |  | 11972.5987 | 2062.7194 |  | 10780.8413 | 2176.4945 |  | 13109.987 | 1956.5519 |  | 11337.002 | 2065.9077 |  | 10665.2751 | 2064.327 |  | 12737.8383 | 1904.3576 |  | 10935.4639 | 2012.2876 |  | 10281.9422 | 2011.4683 |  | 12479.1156 | 1869.8217 |  | 10962.1452 | 1923.3834 |  | 9782.7306 | 2033.5536 |  | 12222.561 | 1835.4918 |  | 10697.1014 | 1889.0741 |  | 9538.9784 | 1997.8375 |  | 11860.098 | 1784.3818 |  | 10103.2074 | 1889.0546 |  | 9169.8736 | 1942.495 |  | 11465.8102 | 1733.731 |  | 9724.926 | 1837.0369 |  | 8817.9188 | 1889.8005 |  | 15861.3394 | 2590.8628 |  | 14059.9302 | 2656.4473 |  | 12671.4159 | 2805.9549 |  | 15447.1926 | 2527.9218 |  | 13336.8158 | 2665.5489 |  | 12289.8343 | 2740.4237 |  | 15037.1278 | 2465.494 |  | 13536.4118 | 2460.7775 |  | 11866.5764 | 2675.4354 |  | 14750.912 | 2424.1581 |  | 12981.6177 | 2489.7573 |  | 11588.8876 | 2632.4092 |  | 14511.5519 | 2383.0486 |  | 12684.2822 | 2448.6568 |  | 11314.761 | 2589.6227 |  | 14336.6252 | 2259.0524 |  | 12005.1656 | 2453.748 |  | 10910.2359 | 2525.8854 |  | 13671.2502 | 2261.0601 |  | 11857.3678 | 2326.7099 |  | 10513.6507 | 2462.6784 |  | 2456.891 | 106.0585 |  | 2287.0006 | 110.6928 |  | 2195.4956 | 113.3806 |  | 2279.8157 | 98.3178 |  | 2107.5641 | 102.9225 |  | 2017.2407 | 105.6719 |  | 2978.518 | 159.521 |  | 2764.4491 | 164.9221 |  | 2650.4612 | 172.4708 |  | 2766.9454 | 148.4999 |  | 2555.8611 | 154.0679 |  | 2439.7786 | 161.5918 |  | 3771.0848 | 234.195 |  | 3500.0921 | 243.0458 |  | 3358.267 | 253.6412 |  | 3530.2004 | 219.6241 |  | 3261.6986 | 228.6513 |  | 3116.7537 | 239.1735 |  | 3294.2465 | 205.5742 |  | 3021.85 | 214.4951 |  | 2878.0878 | 225.1484 |  | 4660.0412 | 328.3127 |  | 4330.3705 | 344.8438 |  | 4158.6121 | 354.3297 |  | 4386.412 | 309.6912 |  | 4058.575 | 326.4309 |  | 3882.6108 | 335.7597 |  | 4117.8948 | 291.2877 |  | 3788.2886 | 308.055 |  | 3613.5208 | 317.5122 |  | 5976.317 | 461.1212 |  | 5574.0121 | 481.8277 |  | 5361.9002 | 493.646 |  | 5674.7864 | 438.2024 |  | 5272.7711 | 459.0584 |  | 5060.563 | 470.946 |  | 5377.9787 | 415.6428 |  | 4971.4646 | 436.3835 |  | 4759.5748 | 448.3679 |  | 5179.0898 | 400.7377 |  | 4775.9134 | 421.7706 |  | 4562.6429 | 433.7313 |  | 4982.5337 | 386.0887 |  | 4577.5931 | 407.1244 |  | 4363.2 | 419.0789 |  | 7891.7549 | 742.819 |  | 7699.4325 | 818.1561 |  | 7411.6324 | 839.828 |  | 7891.7549 | 742.819 |  | 7339.6519 | 785.1649 |  | 7041.7495 | 806.234 |  | 7530.5246 | 709.4398 |  | 6969.1975 | 751.3612 |  | 6678.6604 | 773.0633 |  | 7287.358 | 687.1749 |  | 6736.4966 | 729.9896 |  | 6435.0391 | 751.0023 |  | 7054.0943 | 665.7206 |  | 6498.5796 | 708.353 |  | 6194.6985 | 729.2709 |  | 10917.0633 | 1207.7907 |  | 10210.0828 | 1257.636 |  | 9816.9972 | 1297.3464 |  | 10485.7275 | 1161.2202 |  | 9784.6413 | 1211.7992 |  | 9377.0674 | 1250.4519 |  | 10070.0709 | 1115.5561 |  | 9354.3371 | 1165.1418 |  | 8955.403 | 1204.6732 |  | 9781.7836 | 1084.7227 |  | 9078.1145 | 1135.477 |  | 8674.3927 | 1174.7073 |  | 9506.0933 | 1055.1794 |  | 8794.284 | 1105.4243 |  | 8396.4526 | 1145.257 |  | 9091.744 | 1010.7221 |  | 8379.2293 | 1061.1561 |  | 7970.3467 | 1100.2301 |  | 13895.9871 | 1781.3516 |  | 12996.2423 | 1862.1187 |  | 12507.0984 | 1906.6111 |  | 13412.6911 | 1721.4058 |  | 12503.715 | 1801.5723 |  | 12024.3052 | 1847.1809 |  | 12920.4406 | 1659.1376 |  | 12017.4007 | 1740.1932 |  | 11533.6897 | 1785.5627 |  | 12599.6761 | 1619.259 |  | 11683.1499 | 1699.215 |  | 11205.9654 | 1745.3328 |  | 12281.1084 | 1579.7973 |  | 11365.4187 | 1660.0395 |  | 10881.552 | 1705.6277 |  | 11801.1693 | 1521.4434 |  | 10893.9313 | 1602.833 |  | 10407.5543 | 1648.3625 |  | 17251.5167 | 2506.9606 |  | 16147.5585 | 2602.3425 |  | 15524.6837 | 2685.3142 |  | 16687.168 | 2427.6208 |  | 15605.0842 | 2525.76 |  | 14974.7934 | 2608.1345 |  | 16145.306 | 2351.8271 |  | 15050.9616 | 2448.9879 |  | 14413.9733 | 2530.8796 |  | 15781.1471 | 2300.1805 |  | 14685.1834 | 2397.4053 |  | 14055.6476 | 2480.2706 |  | 15419.2676 | 2249.128 |  | 14322.3021 | 2346.4875 |  | 13683.4491 | 2428.4916 |  | 14872.9075 | 2174.1562 |  | 13783.3923 | 2272.7082 |  | 13139.8895 | 2354.4557 |  | 20951.7599 | 3399.5261 |  | 19638.4572 | 3528.7914 |  | 18863.6896 | 3636.6816 |  | 20341.1322 | 3303.4884 |  | 19008.9093 | 3430.8366 |  | 18246.0995 | 3540.4819 |  | 19714.7436 | 3204.4115 |  | 18407.2342 | 3335.2539 |  | 17635.3601 | 3444.0704 |  | 19307.1399 | 3141.1164 |  | 17995.5999 | 3271.7559 |  | 17231.9907 | 3381.7828 |  | 18921.6366 | 3079.2725 |  | 17587.026 | 3207.3559 |  | 16831.6424 | 3318.5846 |  | 18308.0274 | 2984.811 |  | 16979.8761 | 3114.1354 |  | 16216.8583 | 3224.717 |  | 25010.6597 | 4478.7483 |  | 23408.3393 | 4675.3256 |  | 22589.7153 | 4771.0244 |  | 24336.062 | 4361.2092 |  | 22734.4806 | 4558.431 |  | 21902.7879 | 4652.6273 |  | 23666.3405 | 4243.4233 |  | 22041.5008 | 4438.0063 |  | 21223.0712 | 4534.293 |  | 23214.5108 | 4164.8274 |  | 21608.248 | 4362.3241 |  | 20773.9168 | 4456.6418 |  | 22765.1192 | 4086.0566 |  | 21153.0873 | 4283.145 |  | 20327.9434 | 4378.9117 |  | 22107.1469 | 3972.7735 |  | 20500.0024 | 4171.0769 |  | 19664.9268 | 4265.7909 |  | 21431.5456 | 3857.8397 |  | 19829.8301 | 4057.4534 |  | 19009.014 | 4154.4047 |  | 29409.838 | 5772.5738 |  | 27569.307 | 5995.8349 |  | 26581.9875 | 6138.8033 |  | 28670.898 | 5631.0574 |  | 26829.001 | 5854.7334 |  | 25855.7501 | 6000.1585 |  | 27936.9474 | 5491.0748 |  | 26094.9365 | 5715.3551 |  | 25105.7162 | 5858.7479 |  | 27440.899 | 5394.9517 |  | 25618.7327 | 5622.6312 |  | 24609.8868 | 5763.3345 |  | 26975.4487 | 5306.2282 |  | 25116.2952 | 5528.7935 |  | 24117.3958 | 5671.2322 |  | 26225.4882 | 5165.7563 |  | 24396.942 | 5393.56 |  | 23384.9027 | 5534.4161 |  | 25508.5563 | 5030.8052 |  | 23656.4548 | 5255.7437 |  | 22659.8732 | 5399.2854 |  | 742.829 | 36.557 |  | 510.6853 | 37.3785 |  | 383.5563 | 38.635 |  | 679.446 | 32.6562 |  | 437.9402 | 34.3837 |  | 300.1935 | 36.5946 |  | 1020.7578 | 54.1724 |  | 689.0089 | 56.9158 |  | 502.9035 | 60.447 |  | 925.8546 | 50.3605 |  | 605.724 | 52.9965 |  | 448.864 | 54.9086 |  | 865.356 | 49.439 |  | 534.596 | 52.09 |  | 389.0995 | 52.5144 |  | 1221.8202 | 78.184 |  | 826.6559 | 82.5094 |  | 623.718 | 84.8928 |  | 1147.4163 | 74.1202 |  | 808.4943 | 74.105 |  | 571.6585 | 78.4927 |  | 1067.5961 | 70.155 |  | 678.2799 | 74.2723 |  | 469.3858 | 76.5578 |  | 1723.1067 | 111.4214 |  | 1192.9905 | 117.4599 |  | 914.6402 | 120.6296 |  | 1633.8567 | 106.5843 |  | 1101.358 | 112.4973 |  | 795.2563 | 118.8173 |  | 1513.3137 | 104.6857 |  | 1013.8959 | 107.648 |  | 708.2375 | 113.773 |  | 1494.4781 | 98.7642 |  | 930.3377 | 107.3795 |  | 656.5827 | 110.4752 |  | 1432.3184 | 95.7194 |  | 907.1738 | 101.3559 |  | 596.1638 | 107.229 |  | 2289.7096 | 192.6495 |  | 1571.8094 | 203.6391 |  | 1208.6336 | 209.1988 |  | 2243.8852 | 180.3297 |  | 1522.2784 | 190.8407 |  | 1104.2743 | 201.6089 |  | 2135.0996 | 173.3467 |  | 1423.9674 | 183.6814 |  | 1055.1204 | 188.9132 |  | 2069.1093 | 168.7629 |  | 1360.531 | 178.9829 |  | 935.872 | 189.2733 |  | 2004.1932 | 164.2358 |  | 1237.3325 | 179.1862 |  | 869.3637 | 184.4475 |  | 2978.9261 | 299.2751 |  | 2058.6354 | 314.9613 |  | 1660.2837 | 315.211 |  | 2929.6635 | 281.3555 |  | 2000.4038 | 296.3523 |  | 1458.9279 | 313.4636 |  | 2756.6966 | 279.2221 |  | 1878.3812 | 286.4126 |  | 1419.361 | 294.9323 |  | 2737.6541 | 265.3054 |  | 1799.4544 | 279.8726 |  | 1265.6351 | 296.3228 |  | 2600.6106 | 266.1957 |  | 1722.4471 | 273.401 |  | 1243.6561 | 281.7657 |  | 2533.9265 | 249.6674 |  | 1551.1293 | 271.1491 |  | 1128.3227 | 272.073 |  | 3778.6802 | 438.436 |  | 2595.7789 | 461.8263 |  | 2002.063 | 474.1868 |  | 3700.8525 | 413.5933 |  | 2555.6678 | 436.0013 |  | 1954.1011 | 447.8577 |  | 3569.9404 | 400.7723 |  | 2407.6718 | 422.8369 |  | 1822.7533 | 434.5265 |  | 3475.7937 | 392.3197 |  | 2391.4621 | 402.6545 |  | 1737.8522 | 425.7394 |  | 3382.9749 | 383.9423 |  | 2164.2551 | 416.8247 |  | 1630.3622 | 417.0318 |  | 3185.8903 | 381.836 |  | 2029.2561 | 403.716 |  | 1408.9109 | 415.3441 |  | 3982.4638 | 541.2577 |  | 2642.2603 | 556.7119 |  | 1905.1414 | 572.6956 |  | 4585.233 | 580.5884 |  | 3037.3508 | 627.9452 |  | 2332.399 | 646.2657 |  | 4434.0713 | 564.1785 |  | 2896.4229 | 610.6175 |  | 2177.9219 | 628.7255 |  | 4324.6162 | 553.3449 |  | 2882.4472 | 582.9851 |  | 2179.08 | 600.468 |  | 4124.8231 | 557.6678 |  | 2704.4037 | 587.8308 |  | 1980.2542 | 605.6617 |  | 3982.4638 | 541.2577 |  | 2637.2315 | 555.5442 |  | 1905.1414 | 572.6956 |  | 5700.1221 | 806.8831 |  | 3993.8634 | 848.4061 |  | 3258.2599 | 848.4263 |  | 5408.3847 | 808.0623 |  | 3822.9 | 827.174 |  | 2937.999 | 851.1704 |  | 5354.9634 | 765.7761 |  | 3535.3314 | 828.557 |  | 2667.9817 | 852.9525 |  | 5230.1209 | 752.2627 |  | 3522.6402 | 792.2788 |  | 2550.0187 | 838.5063 |  | 5106.8603 | 738.843 |  | 3428.3134 | 778.4914 |  | 2434.6688 | 824.1619 |  | 4834.0403 | 738.857 |  | 3122.037 | 779.0465 |  | 2266.5107 | 802.8351 |  | 6744.2691 | 1060.0032 |  | 4732.2991 | 1116.5686 |  | 3850.2272 | 1113.5596 |  | 6549.5174 | 1034.8399 |  | 4537.3726 | 1090.7176 |  | 3373.0409 | 1150.2721 |  | 6221.1409 | 1037.964 |  | 4203.3785 | 1094.6963 |  | 3310.396 | 1093.2395 |  | 6082.4366 | 1021.0159 |  | 4095.9828 | 1077.2882 |  | 3216.4615 | 1076.0802 |  | 5988.1128 | 1004.1736 |  | 3990.167 | 1059.99 |  | 2937.0517 | 1088.4471 |  | 5934.81 | 952.6446 |  | 3770.5534 | 1034.2471 |  | 2741.0611 | 1062.3693 |  | 5752.0039 | 928.4839 |  | 3599.0053 | 1008.748 |  | 2687.933 | 1008.5251 |  | 7876.1224 | 1361.0293 |  | 5399.2029 | 1471.8588 |  | 4190.3878 | 1511.3855 |  | 7659.9358 | 1330.9199 |  | 5181.7993 | 1440.0563 |  | 3943.182 | 1479.17 |  | 7446.7994 | 1301.0655 |  | 5137.4959 | 1370.4577 |  | 3928.7068 | 1408.1173 |  | 7182.7011 | 1316.8952 |  | 5013.5611 | 1350.1517 |  | 3821.768 | 1387.5495 |  | 7184.0323 | 1261.6533 |  | 4676.8994 | 1366.9053 |  | 3664.8677 | 1367.1002 |  | 6825.6816 | 1266.6201 |  | 4796.1473 | 1263.786 |  | 3271.1614 | 1373.7762 |  | 6774.1256 | 1203.3699 |  | 4280.7961 | 1305.3652 |  | 3262.22 | 1306.46 |  | 1723.9138 | 73.1141 |  | 1506.1984 | 74.7571 |  | 1350.6661 | 79.4165 |  | 1591.1812 | 65.3124 |  | 1349.3292 | 68.7674 |  | 1235.9431 | 71.2112 |  | 2308.7212 | 111.3545 |  | 1972.0902 | 116.9936 |  | 1817.7675 | 120.8939 |  | 2159.4543 | 100.7209 |  | 1795.825 | 108.9372 |  | 1649.2358 | 112.8676 |  | 2081.1716 | 96.2056 |  | 1709.9306 | 104.1799 |  | 1553.1019 | 107.9461 |  | 2824.1082 | 156.3679 |  | 2430.5097 | 165.0188 |  | 2231.0778 | 169.7855 |  | 2673.7354 | 148.2404 |  | 2337.8962 | 152.4446 |  | 2084.6074 | 161.9248 |  | 2518.9916 | 140.3103 |  | 2134.2567 | 148.5446 |  | 1930.3746 | 153.1156 |  | 3955.7979 | 222.8427 |  | 3424.414 | 234.9198 |  | 3067.0942 | 247.9607 |  | 3709.7865 | 219.0902 |  | 3248.3091 | 224.9946 |  | 2905.1808 | 237.6345 |  | 3608.7554 | 203.7128 |  | 3077.4196 | 215.2961 |  | 2737.014 | 227.5459 |  | 3499.8889 | 197.5285 |  | 2904.0448 | 214.759 |  | 2631.8255 | 220.9504 |  | 3382.0928 | 191.4387 |  | 2861.0866 | 202.7117 |  | 2518.3253 | 214.4579 |  | 5271.3192 | 385.2991 |  | 4557.5896 | 407.2781 |  | 4194.915 | 418.3974 |  | 5075.1584 | 370.6777 |  | 4458.7821 | 381.6813 |  | 3991.4496 | 403.2177 |  | 4959.9082 | 346.6935 |  | 4161.4221 | 377.5673 |  | 3894.6356 | 377.8264 |  | 4735.2452 | 346.9017 |  | 4033.6432 | 367.9094 |  | 3660.131 | 378.5466 |  | 4605.0739 | 337.596 |  | 3986.9604 | 348.6866 |  | 3529.248 | 368.8949 |  | 6858.0196 | 598.5503 |  | 5928.6995 | 629.9227 |  | 5465.9995 | 647.9337 |  | 6626.2322 | 578.3421 |  | 5951.6146 | 576.2406 |  | 5218.6755 | 626.9271 |  | 6397.5796 | 558.4443 |  | 5579.0725 | 572.8253 |  | 4998.1797 | 606.2495 |  | 6359.6628 | 530.6109 |  | 5421.8853 | 559.7451 |  | 4834.2313 | 592.6454 |  | 6085.0141 | 532.3915 |  | 5267.0822 | 546.8019 |  | 4673.4263 | 579.1851 |  | 5958.5446 | 499.3347 |  | 4920.568 | 542.2983 |  | 4447.4721 | 559.2611 |  | 8664.858 | 876.8721 |  | 7475.6283 | 923.6526 |  | 6881.6683 | 948.3736 |  | 8529.3885 | 827.1866 |  | 7384.7823 | 872.0027 |  | 6614.8964 | 920.5964 |  | 8260.155 | 801.5446 |  | 7101.108 | 845.6737 |  | 6520.8358 | 869.0531 |  | 8074.3859 | 784.6394 |  | 6915.3112 | 828.3179 |  | 6346.9384 | 851.4788 |  | 7890.4182 | 767.8846 |  | 6600.2452 | 833.6493 |  | 5990.3463 | 857.232 |  | 7485.5647 | 763.6721 |  | 6334.3134 | 807.432 |  | 5719.5789 | 830.6882 |  | 10636.5817 | 1227.5599 |  | 9197.2376 | 1290.9573 |  | 8485.3852 | 1328.0312 |  | 10330.9629 | 1193.4321 |  | 9073.5237 | 1221.9474 |  | 8175.588 | 1292.5311 |  | 10219.2446 | 1128.357 |  | 8576.666 | 1221.2348 |  | 7872.1979 | 1257.451 |  | 9819.3509 | 1137.4313 |  | 8364.6263 | 1198.3585 |  | 7673.4758 | 1234.2952 |  | 9611.7557 | 1115.3356 |  | 8185.6485 | 1175.6619 |  | 7477.5624 | 1211.3234 |  | 9318.3318 | 1082.5153 |  | 8064.4072 | 1111.0885 |  | 7159.1655 | 1177.2073 |  | 13276.9238 | 1568.9393 |  | 11315.9462 | 1696.8122 |  | 10466.5334 | 1745.3341 |  | 12451.0642 | 1616.1251 |  | 10973.4255 | 1654.3479 |  | 9852.0916 | 1749.6278 |  | 12111.7082 | 1574.0957 |  | 10394.476 | 1657.1144 |  | 9543.5337 | 1705.905 |  | 12101.4932 | 1504.5255 |  | 10151.7439 | 1628.5731 |  | 9315.5669 | 1677.0125 |  | 11641.0582 | 1518.7331 |  | 9948.6861 | 1600.2325 |  | 9090.6644 | 1648.3238 |  | 11310.885 | 1477.7141 |  | 9594.2025 | 1558.0934 |  | 8759.0253 | 1605.6701 |  | 15423.3696 | 2120.0065 |  | 13408.1809 | 2233.1371 |  | 12368.1146 | 2290.7511 |  | 14756.6842 | 2127.1709 |  | 13024.28 | 2181.4351 |  | 11707.118 | 2300.5441 |  | 14652.4818 | 2019.8218 |  | 12358.6514 | 2189.3925 |  | 11314.2995 | 2247.2144 |  | 14115.7616 | 2042.0319 |  | 12128.7095 | 2154.5765 |  | 11391.6344 | 2152.1604 |  | 13896.8603 | 2008.3472 |  | 11900.8038 | 2119.9799 |  | 10846.1911 | 2176.8943 |  | 13528.366 | 1958.214 |  | 11498.9112 | 2068.4942 |  | 10469.7784 | 2124.7385 |  | 13163.7086 | 1908.5503 |  | 11146.111 | 2017.4961 |  | 10100.7491 | 2073.0792 |  | 18011.7881 | 2722.0587 |  | 15343.3738 | 2943.7176 |  | 14133.916 | 3022.7708 |  | 17258.562 | 2735.7798 |  | 14923.1527 | 2880.1127 |  | 13685.9571 | 2958.3403 |  | 16842.9675 | 2674.4127 |  | 14845.1569 | 2740.9153 |  | 13299.2033 | 2894.4635 |  | 16602.0531 | 2633.7904 |  | 14584.9051 | 2700.3033 |  | 13062.068 | 2852.1856 |  | 16622.468 | 2523.3067 |  | 13949.0058 | 2733.8107 |  | 12775.418 | 2810.1505 |  | 15905.357 | 2533.2402 |  | 13868.8592 | 2599.7884 |  | 12352.1076 | 2747.5523 |  | 15502.8786 | 2473.5937 |  | 13155.1406 | 2610.7304 |  | 11986.18 | 2685.5 |  | 3202.2901 | 166.2011 |  | 2981.3742 | 171.2731 |  | 2866.9246 | 177.0643 |  | 2992.9663 | 155.3896 |  | 2687.417 | 158.0553 |  | 2649.8908 | 167.6965 |  | 4292.7079 | 252.48 |  | 3998.6323 | 260.1139 |  | 3849.16 | 269.13 |  | 4050.0512 | 238.1302 |  | 3662.0745 | 242.8321 |  | 3511.5399 | 252.9006 |  | 3816.3338 | 224.4369 |  | 3521.9163 | 232.1877 |  | 3365.535 | 242.0301 |  | 5257.3632 | 353.1032 |  | 4906.5434 | 368.2178 |  | 4721.7873 | 376.8522 |  | 4987.1436 | 334.7732 |  | 4636.8311 | 350.0197 |  | 4446.7466 | 358.4498 |  | 4716.5901 | 316.8443 |  | 4367.5282 | 332.2666 |  | 4178.1115 | 340.7944 |  | 7258.0766 | 515.4426 |  | 6807.7822 | 532.8675 |  | 6567.9549 | 542.7947 |  | 6953.7242 | 493.0185 |  | 6500.8986 | 510.439 |  | 6267.1033 | 520.7573 |  | 6654.0962 | 471.1474 |  | 6199.7246 | 488.6234 |  | 5964.7723 | 498.9553 |  | 6459.1985 | 456.9094 |  | 6006.6575 | 474.578 |  | 5768.9461 | 484.8173 |  | 6259.7351 | 442.7201 |  | 5809.1873 | 460.5916 |  | 5568.9764 | 470.7539 |  | 9852.3967 | 864.2753 |  | 9234.5689 | 900.7112 |  | 8913.6266 | 919.5053 |  | 9492.8243 | 831.7869 |  | 8869.6909 | 868.0845 |  | 8545.5987 | 886.7748 |  | 9128.0834 | 799.1004 |  | 8510.3099 | 835.9678 |  | 8183.6806 | 854.5974 |  | 8890.7432 | 778.0608 |  | 8273.7607 | 815.1334 |  | 7942.5923 | 833.5413 |  | 8655.4409 | 757.3444 |  | 8030.4167 | 794.0383 |  | 7704.3383 | 812.8537 |  | 12830.3985 | 1337.9298 |  | 12055.1427 | 1381.0667 |  | 11622.3146 | 1416.4401 |  | 12408.0462 | 1292.7535 |  | 11623.5943 | 1335.4029 |  | 11185.6553 | 1370.5234 |  | 11990.0849 | 1248.5029 |  | 11197.9028 | 1290.7892 |  | 10768.3587 | 1326.7277 |  | 11709.8425 | 1219.0535 |  | 10917.3465 | 1261.4782 |  | 10480.8479 | 1296.9722 |  | 11431.7218 | 1189.972 |  | 10639.3694 | 1232.589 |  | 10196.412 | 1267.6917 |  | 11012.7827 | 1146.2875 |  | 10227.2193 | 1189.7032 |  | 9781.4161 | 1224.7516 |  | 16144.8243 | 1963.4375 |  | 15135.3653 | 2032.1164 |  | 14614.5562 | 2072.6661 |  | 15642.7004 | 1901.6503 |  | 14652.6507 | 1972.4361 |  | 14124.6468 | 2012.4974 |  | 15161.7015 | 1842.7536 |  | 14159.2238 | 1912.73 |  | 13640.8756 | 1953.8632 |  | 14838.4114 | 1803.4501 |  | 13833.7104 | 1873.4439 |  | 13321.7558 | 1915.2828 |  | 14517.3205 | 1764.5994 |  | 13526.3254 | 1836.0739 |  | 12989.7779 | 1875.7806 |  | 14047.1137 | 1708.1169 |  | 13046.8252 | 1779.0949 |  | 12505.5507 | 1818.5661 |  | 19805.165 | 2746.1633 |  | 18613.0245 | 2830.4179 |  | 17937.1998 | 2905.8832 |  | 19255.6159 | 2668.9895 |  | 18044.7279 | 2751.6343 |  | 17379.1839 | 2828.4168 |  | 18710.7012 | 2593.5127 |  | 17502.7131 | 2676.8635 |  | 16827.666 | 2752.9122 |  | 18343.6595 | 2542.9377 |  | 17131.5215 | 2626.1165 |  | 16463.5817 | 2703.0847 |  | 17978.9021 | 2493.354 |  | 16782.2444 | 2578.4248 |  | 16102.3616 | 2654.316 |  | 17445.1031 | 2419.618 |  | 16234.7064 | 2503.6555 |  | 15547.1276 | 2579.0177 |  | 23824.6116 | 3704.1828 |  | 22391.6076 | 3817.02 |  | 21579.4036 | 3918.3165 |  | 23211.1354 | 3609.0052 |  | 21738.3697 | 3745.2756 |  | 20952.6784 | 3822.3271 |  | 22602.4113 | 3515.0519 |  | 21169.9305 | 3628.883 |  | 20356.9055 | 3730.6977 |  | 22191.5697 | 3450.8712 |  | 20752.2126 | 3564.2102 |  | 19947.0649 | 3667.1699 |  | 21783.0903 | 3387.8264 |  | 20360.5798 | 3503.476 |  | 19540.2485 | 3604.8582 |  | 21185.7999 | 3296.1382 |  | 19743.7336 | 3409.9469 |  | 18935.6736 | 3513.0958 |  | 28202.7185 | 4857.3715 |  | 26467.3961 | 5033.1674 |  | 25582.2708 | 5118.6694 |  | 27524.9566 | 4740.7759 |  | 25787.2039 | 4916.8525 |  | 24915.0531 | 5004.3716 |  | 26852.0662 | 4625.4714 |  | 25113.0159 | 4801.9673 |  | 24225.1955 | 4887.7328 |  | 26397.0692 | 4546.8385 |  | 24676.1712 | 4726.131 |  | 23797.4266 | 4813.3008 |  | 25971.4028 | 4474.2815 |  | 24241.6968 | 4652.8165 |  | 23344.2726 | 4737.7436 |  | 25309.6262 | 4361.5702 |  | 23554.2028 | 4537.3198 |  | 22670.4911 | 4624.3584 |  | 24652.6932 | 4250.121 |  | 22900.0837 | 4426.8424 |  | 22003.8205 | 4512.547 |  | 32921.1049 | 6232.1956 |  | 30968.7674 | 6436.1984 |  | 29908.6472 | 6566.51 |  | 32178.6797 | 6092.1822 |  | 30220.7909 | 6296.0377 |  | 29140.5953 | 6423.8266 |  | 31441.2457 | 5953.7065 |  | 29479.0597 | 6157.5953 |  | 28413.5599 | 6287.9005 |  | 30973.7374 | 5869.01 |  | 28998.9077 | 6071.5194 |  | 27943.2789 | 6203.5282 |  | 30476.2642 | 5773.7268 |  | 28489.0402 | 5974.8896 |  | 27442.8948 | 6108.5259 |  | 29750.2063 | 5638.3224 |  | 27762.0285 | 5840.0331 |  | 26698.568 | 5971.5633 |  | 29029.1028 | 5504.3689 |  | 27041.1895 | 5706.7998 |  | 25992.85 | 5840.91
699.1962 | 58.1988 |  | 545.5582 | 57.9063 |  | 451.4483 | 58.7023 |  | 794.5407 | 73.2809 |  | 604.2305 | 74.5473 |  | 510.8646 | 75.3016 |  | 846.571 | 83.7491 |  | 618.7413 | 85.4113 |  | 540.8456 | 84.6881 |  | 951.4092 | 104.6867 |  | 733.2018 | 106.2411 |  | 611.6441 | 107.7913 |  | 1098.7032 | 112.2418 |  | 777.1193 | 118.1146 |  | 626.1446 | 120.6457 |  | 1191.833 | 143.067 |  | 849.217 | 149.453 |  | 643.2425 | 155.6449 |  | 1232.528 | 175.6599 |  | 877.3287 | 182.6546 |  | 735.0644 | 185.0288 |  | 1296.9403 | 153.814 |  | 949.5263 | 158.3054 |  | 822.8269 | 156.3922 |  | 1316.4567 | 199.1917 |  | 1102.4268 | 192.9289 |  | 927.2531 | 195.4071 |  | 1412.7614 | 236.7574 |  | 1150.2788 | 234.7627 |  | 1049.094 | 230.7194 |  | 1636.5783 | 201.2884 |  | 1196.7971 | 207.4799 |  | 964.0528 | 210.8022 |  | 1661.4171 | 258.1268 |  | 1211.8358 | 264.0345 |  | 997.8824 | 267.1931 |  | 1864.7294 | 296.658 |  | 1328.5392 | 310.4185 |  | 1109.9964 | 313.4853 |  | 1787.2108 | 339.3214 |  | 1280.1732 | 352.3873 |  | 1046.578 | 355.5238 |  | 1933.0581 | 363.9576 |  | 1281.1318 | 387.4782 |  | 1073.8558 | 390.6548 |  | 2232.4489 | 315.1241 |  | 1626.1764 | 326.9075 |  | 1314.8598 | 332.681 |  | 2266.9188 | 398.7364 |  | 1652.2067 | 410.1496 |  | 1348.0049 | 415.7017 |  | 2388.2467 | 466.635 |  | 1804.7752 | 477.5816 |  | 1494.9168 | 482.9261 |  | 2553.1736 | 504.1597 |  | 1719.9973 | 539.6114 |  | 1415.0669 | 545.0048 |  | 2445.4293 | 567.726 |  | 1746.247 | 590.8751 |  | 1450.4709 | 596.3279 |  | 2909.9602 | 463.5702 |  | 2137.2329 | 478.4599 |  | 1713.2266 | 488.3847 |  | 2955.6906 | 578.8704 |  | 2178.8626 | 593.537 |  | 1764.9187 | 603.2344 |  | 2965.4579 | 689.7982 |  | 2200.3656 | 703.8459 |  | 1806.9398 | 713.1668 |  | 3152.7316 | 742.8552 |  | 2377.021 | 756.6079 |  | 1994.8965 | 765.7492 |  | 3174.8374 | 812.1868 |  | 2421.4085 | 825.876 |  | 2019.1982 | 835.0015 |  | 3232.0094 | 915.0606 |  | 2455.1213 | 928.8836 |  | 2058.1395 | 938.1094 |  | 3579.4455 | 669.1056 |  | 2703.8519 | 673.1416 |  | 2054.3339 | 705.4567 |  | 3726.1795 | 802.0627 |  | 2732.3491 | 824.8558 |  | 2073.5125 | 859.9155 |  | 3774.214 | 949.7457 |  | 2762.668 | 971.5237 |  | 2244.9228 | 983.3783 |  | 3618.9696 | 1065.8067 |  | 2624.1209 | 1087.3117 |  | 2115.4169 | 1099.0852 |  | 3815.0217 | 1134.407 |  | 2852.5673 | 1155.6399 |  | 2361.1081 | 1167.27 |  | 3862.6517 | 1272.7457 |  | 2872.6162 | 1294.2263 |  | 2389.3612 | 1306.007 |  | 4539.7757 | 878.217 |  | 3189.1938 | 933.8117 |  | 2690.7598 | 928.1454 |  | 4577.1564 | 1071.0451 |  | 3378.5146 | 1100.6196 |  | 2718.8222 | 1121.2091 |  | 4635.5767 | 1260.917 |  | 3422.0584 | 1289.3171 |  | 2796.4195 | 1309.0306 |  | 4452.8461 | 1412.155 |  | 3455.554 | 1410.9352 |  | 2604.4404 | 1459.1708 |  | 4729.137 | 1497.9165 |  | 3694.6622 | 1493.121 |  | 2848.3864 | 1544.2675 |  | 4998.749 | 1634.161 |  | 3790.9118 | 1666.5587 |  | 2931.6914 | 1720.6585 |  | 5337.94 | 1184.6079 |  | 4021.232 | 1190.7067 |  | 3077.8305 | 1253.3628 |  | 5553.1594 | 1390.0947 |  | 4084.0272 | 1429.6998 |  | 3300.5345 | 1457.3857 |  | 5576.6568 | 1627.4019 |  | 4092.3613 | 1665.9232 |  | 3114.5069 | 1735.7897 |  | 5417.3488 | 1819.3078 |  | 4133.1587 | 1818.1372 |  | 3132.8833 | 1882.636 |  | 5684.3006 | 1924.3557 |  | 4464.9669 | 1918.6785 |  | 3473.7587 | 1986.6364 |  | 5751.5992 | 2143.4213 |  | 4520.2366 | 2135.181 |  | 3517.0693 | 2205.5763 |  | 6557.2328 | 1472.6641 |  | 4561.968 | 1572.9551 |  | 3864.9131 | 1556.935 |  | 6567.8187 | 1762.3285 |  | 4556.6455 | 1871.5582 |  | 3935.6822 | 1847.2326 |  | 6393.0499 | 2107.7892 |  | 4863.0585 | 2107.3606 |  | 3947.7978 | 2135.0273 |  | 6414.1012 | 2290.3472 |  | 4658.634 | 2344.4887 |  | 3762.4203 | 2371.3598 |  | 6412.3617 | 2474.0387 |  | 4957.837 | 2469.1028 |  | 4092.435 | 2495.5059 |  | 6794.3052 | 2683.4992 |  | 5061.6341 | 2735.8633 |  | 4144.1634 | 2762.0275 |  | 6815.2248 | 2948.2229 |  | 5126.4092 | 3000.9528 |  | 4230.1278 | 3027.3423 |  | 7424.0374 | 1902.2723 |  | 5560.4164 | 1916.4992 |  | 4284.5916 | 2012.3278 |  | 7462.3022 | 2257.8376 |  | 5668.6995 | 2262.4302 |  | 4279.8641 | 2368.7427 |  | 7757.4633 | 2540.0463 |  | 5697.3044 | 2607.9187 |  | 4332.0903 | 2718.9357 |  | 7485.2193 | 2831.7984 |  | 5470.6009 | 2897.8448 |  | 4660.1906 | 2871.7665 |  | 7556.7836 | 3053.106 |  | 5459.1695 | 3117.6354 |  | 4698.8066 | 3090.7334 |  | 7913.857 | 3301.7293 |  | 5855.5662 | 3364.9903 |  | 5148.25 | 3330.3712 |  | 8017.7143 | 3617.8981 |  | 5927.318 | 3681.2697 |  | 5276.373 | 3642.2857 |  | 1768.748 | 106.0601 |  | 1649.6022 | 105.232 |  | 1561.4894 | 106.5826 |  | 1900.8441 | 139.3252 |  | 1718.5007 | 141.6284 |  | 1701.54 | 138.91 |  | 2133.5297 | 152.7869 |  | 1915.1992 | 155.6522 |  | 1877.095 | 153.9076 |  | 2280.5566 | 199.2918 |  | 2070.3159 | 202.1295 |  | 1956.7259 | 204.9594 |  | 2644.7924 | 211.4587 |  | 2378.3344 | 215.8201 |  | 2239.99 | 220.16 |  | 2924.0205 | 265.1382 |  | 2649.588 | 269.3838 |  | 2411.8136 | 281.7262 |  | 2994.1195 | 332.5201 |  | 2838.2789 | 327.4413 |  | 2709.3309 | 331.5981 |  | 3214.6904 | 282.3728 |  | 2886.2752 | 289.9528 |  | 2622.7668 | 303.0252 |  | 3408.9784 | 361.1937 |  | 3083.1632 | 368.7814 |  | 2917.5091 | 373.2999 |  | 3600.0676 | 437.7269 |  | 3275.8814 | 445.1679 |  | 3104.1279 | 449.6031 |  | 4016.7281 | 371.5907 |  | 3487.1266 | 393.0433 |  | 3379.6105 | 387.5384 |  | 4236.4637 | 469.0225 |  | 3809.9119 | 479.4566 |  | 3608.3377 | 485.0685 |  | 4451.6193 | 564.6892 |  | 4026.933 | 575.0181 |  | 3819.7694 | 580.5557 |  | 4581.2608 | 626.6659 |  | 4001.199 | 654.0075 |  | 3778.0992 | 659.6042 |  | 4732.4113 | 687.2908 |  | 4109.0931 | 715.9306 |  | 3912.3125 | 721.5218 |  | 5433.3018 | 584.9522 |  | 4863.0933 | 604.6989 |  | 4569.4607 | 614.3747 |  | 5702.8297 | 726.9689 |  | 5124.1842 | 746.8478 |  | 4837.6662 | 756.5878 |  | 5942.718 | 867.3817 |  | 5392.4013 | 887.1998 |  | 5098.799 | 896.8852 |  | 6122.7401 | 959.0478 |  | 5329.7263 | 1005.2945 |  | 5039.7893 | 1015.036 |  | 6281.8858 | 1048.8477 |  | 5485.653 | 1096.7463 |  | 5204.8719 | 1106.4474 |  | 6866.3402 | 889.3603 |  | 6311.7004 | 889.2981 |  | 5725.4229 | 932.148 |  | 7150.3783 | 1089.9671 |  | 6628.5978 | 1084.3013 |  | 6240.4785 | 1101.046 |  | 7649.2905 | 1252.4995 |  | 6922.9382 | 1277.7033 |  | 6555.337 | 1294.4738 |  | 7862.792 | 1379.8115 |  | 7122.6959 | 1404.7962 |  | 6764.3129 | 1421.4072 |  | 8050.0585 | 1504.7785 |  | 7332.2417 | 1529.5439 |  | 6953.7728 | 1546.0203 |  | 8353.0828 | 1688.2823 |  | 7611.8089 | 1712.8517 |  | 7238.5686 | 1729.2117 |  | 8880.3451 | 1217.0859 |  | 7712.1432 | 1291.6717 |  | 7441.6235 | 1276.3301 |  | 9225.1629 | 1473.0337 |  | 8282.9816 | 1511.5662 |  | 7528.4302 | 1577.1557 |  | 9586.2407 | 1727.648 |  | 8626.3451 | 1766.3094 |  | 7821.8005 | 1839.1407 |  | 9466.4653 | 1949.9444 |  | 8519.5551 | 1989.0586 |  | 8037.1099 | 2010.4119 |  | 9654.1897 | 2119.2771 |  | 8735.5299 | 2158.0071 |  | 8268.0615 | 2179.1666 |  | 9962.9114 | 2367.9264 |  | 9016.6708 | 2406.3128 |  | 8557.4063 | 2427.3106 |  | 10617.5862 | 1696.9021 |  | 9734.7139 | 1698.4993 |  | 8854.9621 | 1783.0194 |  | 10962.8546 | 2031.7495 |  | 10134.5573 | 2024.0307 |  | 9515.9868 | 2058.6932 |  | 11686.0666 | 2298.5305 |  | 10531.3528 | 2348.2938 |  | 9946.8374 | 2383.0824 |  | 11535.6615 | 2586.2533 |  | 10798.971 | 2563.3443 |  | 9779.9988 | 2672.332 |  | 11794.9063 | 2803.2723 |  | 11032.0267 | 2775.9193 |  | 9998.8859 | 2888.3972 |  | 12098.6379 | 3122.5571 |  | 11448.119 | 3089.1419 |  | 10377.4328 | 3206.7208 |  | 13112.9489 | 2168.9308 |  | 11381.0986 | 2299.4104 |  | 10982.4261 | 2281.0128 |  | 13558.9225 | 2571.6291 |  | 12160.3556 | 2637.9965 |  | 11045.7215 | 2762.1801 |  | 13975.8361 | 2973.8129 |  | 12562.1059 | 3040.4323 |  | 11438.0836 | 3176.695 |  | 13844.055 | 3334.734 |  | 12863.8445 | 3307.1815 |  | 11670.8822 | 3450.7335 |  | 14083.5844 | 3606.4411 |  | 13180.088 | 3572.6407 |  | 11974.7197 | 3721.1637 |  | 15019.3044 | 3898.7303 |  | 13592.1555 | 3964.5724 |  | 12347.3817 | 4119.2565 |  | 15184.0899 | 2862.1926 |  | 13465.7695 | 2959.2354 |  | 12609.0906 | 3007.7503 |  | 15572.143 | 3365.4263 |  | 14305.3733 | 3365.6101 |  | 13496.0687 | 3413.0813 |  | 16033.6658 | 3867.9782 |  | 14811.7903 | 3854.115 |  | 13941.7637 | 3901.7852 |  | 16293.3482 | 4201.6914 |  | 14621.8458 | 4299.9912 |  | 13767.6159 | 4349.0373 |  | 16557.8394 | 4533.5966 |  | 14874.2561 | 4631.1305 |  | 14047.2092 | 4679.7204 |  | 16997.5151 | 5022.6406 |  | 15341.5542 | 5118.7976 |  | 14462.4386 | 5166.7412 |  | 17379.8332 | 5502.5317 |  | 15767.7301 | 5597.7521 |  | 14909.8038 | 5645.2731 |  | 17708.5459 | 3602.1335 |  | 16140.2173 | 3614.6686 |  | 15154.3593 | 3680.9315 |  | 18677.4321 | 4084.0141 |  | 16230.9786 | 4319.9209 |  | 15162.366 | 4388.5362 |  | 19188.5351 | 4666.4223 |  | 16669.7553 | 4920.1386 |  | 15662.6264 | 4989.0763 |  | 18928.7864 | 5200.9011 |  | 17005.7659 | 5319.347 |  | 15954.6814 | 5388.4272 |  | 19291.4898 | 5597.9005 |  | 17285.4738 | 5716.129 |  | 16264.6756 | 5784.888 |  | 19701.4093 | 6186.6552 |  | 17726.8032 | 6303.3206 |  | 16723.4714 | 6371.1823 |  | 20200.8525 | 6763.4094 |  | 18194.1403 | 6878.8166 |  | 17217.6037 | 6945.9989 |  | 3102.1678 | 250.651 |  | 3001.3996 | 255.9524 |  | 2950.6462 | 259.1281 |  | 3115.7967 | 317.2519 |  | 3006.6125 | 322.3788 |  | 2953.987 | 325.6024 |  | 3747.9378 | 358.8513 |  | 3502.4102 | 373.2541 |  | 3462.2687 | 382.3776 |  | 3756.4121 | 450.7822 |  | 3610.335 | 457.4282 |  | 3565.0137 | 466.1854 |  | 4674.2285 | 500.3657 |  | 4374.6809 | 521.8902 |  | 4319.9022 | 533.375 |  | 4685.2199 | 621.8205 |  | 4494.054 | 632.0127 |  | 4439.8138 | 643.3387 |  | 4802.9566 | 732.1501 |  | 4611.5156 | 742.111 |  | 4563.2435 | 754.555 |  | 5562.3621 | 687.4278 |  | 5511.3124 | 692.7194 |  | 5268.5632 | 719.2832 |  | 5697.9465 | 827.3478 |  | 5504.9459 | 847.4323 |  | 5407.1077 | 858.9365 |  | 5831.3325 | 967.894 |  | 5832.7687 | 964.8339 |  | 5735.1297 | 975.5251 |  | 7002.7185 | 921.8003 |  | 6753.7656 | 947.8009 |  | 6622.5984 | 962.4009 |  | 7155.8846 | 1093.6771 |  | 6900.6484 | 1118.8308 |  | 6781.5089 | 1134.0587 |  | 7305.963 | 1267.2727 |  | 7051.913 | 1292.0588 |  | 6929.1964 | 1306.8629 |  | 7397.096 | 1381.9786 |  | 7406.9356 | 1375.0424 |  | 7279.7113 | 1388.5273 |  | 7501.9292 | 1496.9166 |  | 7247.993 | 1521.1893 |  | 7132.9947 | 1536.3531 |  | 9513.3375 | 1467.816 |  | 9200.8566 | 1520.098 |  | 9027.0289 | 1546.6142 |  | 9700.9426 | 1715.4064 |  | 9383.0604 | 1766.7082 |  | 9213.7852 | 1793.3982 |  | 9869.4217 | 1965.3613 |  | 9569.6715 | 2017.5558 |  | 9395.8613 | 2043.6297 |  | 9994.5199 | 2133.5149 |  | 9687.2303 | 2184.6534 |  | 9843.84 | 2159.9125 |  | 10106.1842 | 2299.9719 |  | 9809.9561 | 2351.718 |  | 9645.8825 | 2378.3221 |  | 12715.3196 | 2144.0852 |  | 12000.3762 | 2251.494 |  | 11766.1288 | 2298.9576 |  | 12662.3754 | 2523.9581 |  | 12220.88 | 2586.5099 |  | 11993.0702 | 2634.4246 |  | 12860.7756 | 2864.0863 |  | 12426.7911 | 2926.5258 |  | 12212.1149 | 2975.4981 |  | 13009.02 | 3094.0886 |  | 12566.2399 | 3155.0766 |  | 12357.4634 | 3204.4954 |  | 13140.4045 | 3322.3676 |  | 12711.8846 | 3384.2876 |  | 12490.2524 | 3432.2286 |  | 13351.5129 | 3665.1885 |  | 12907.9792 | 3724.8072 |  | 12689.6909 | 3772.8299 |  | 15724.6958 | 3114.3499 |  | 15163.4183 | 3214.4965 |  | 14867.6456 | 3270.5195 |  | 15965.6525 | 3550.1885 |  | 15811.1623 | 3572.6996 |  | 15118.2346 | 3706.2584 |  | 16216.8601 | 3996.5575 |  | 15643.7033 | 4093.6235 |  | 15353.0069 | 4149.4013 |  | 16366.0747 | 4294.6761 |  | 15805.7059 | 4392.4568 |  | 15521.9484 | 4448.7012 |  | 16517.1994 | 4594.4322 |  | 15974.9123 | 4693.6297 |  | 15700.7396 | 4750.6771 |  | 16760.9544 | 5045.4349 |  | 16201.0153 | 5141.585 |  | 15932.0939 | 5198.8441 |  | 19355.4889 | 4255.7296 |  | 18668.5087 | 4379.5639 |  | 18315.7372 | 4480.4031 |  | 19629.8761 | 4805.3716 |  | 18947.2608 | 4928.6449 |  | 19088.2349 | 4922.6084 |  | 19916.047 | 5369.0053 |  | 19223.9119 | 5489.7568 |  | 18882.6054 | 5591.7402 |  | 20084.6941 | 5746.7658 |  | 19410.232 | 5868.7538 |  | 19049.3996 | 5968.1021 |  | 20285.615 | 6129.8426 |  | 19574.3673 | 6246.1362 |  | 19224.4914 | 6346.6133 |  | 20532.2169 | 6698.7634 |  | 19863.0036 | 6819.1932 |  | 19518.9716 | 6920.0064 |  | 23866.823 | 5528.7667 |  | 22525.7872 | 5803.0994 |  | 22104.7568 | 5938.5359 |  | 23683.5508 | 6316.3037 |  | 22844.726 | 6479.4298 |  | 23009.9179 | 6476.0395 |  | 24582.6035 | 6859.8913 |  | 23127.126 | 7167.0828 |  | 22724.4124 | 7304.7994 |  | 24197.4342 | 7476.5956 |  | 23337.0098 | 7633.7905 |  | 22912.5956 | 7768.3558 |  | 24389.7654 | 7945.6743 |  | 23556.106 | 8105.3542 |  | 23146.0877 | 8241.6491 |  | 24701.8666 | 8654.9774 |  | 23844.7466 | 8809.4543 |  | 23442.833 | 8946.4813 |  | 27757.7068 | 7285.404 |  | 26737.9509 | 7531.4135 |  | 26229.6602 | 7654.6431 |  | 28071.5481 | 8097.7523 |  | 27063.9117 | 8344.3613 |  | 26582.018 | 8470.7768 |  | 29134.9394 | 8750.0401 |  | 27415.8816 | 9179.4647 |  | 26895.1275 | 9299.5444 |  | 28641.4558 | 9497.3394 |  | 27651.6636 | 9743.8591 |  | 27144.94 | 9865.4071 |  | 28853.7843 | 10063.9786 |  | 27856.2602 | 10308.0764 |  | 27366.9356 | 10431.6634 |  | 29199.4601 | 10922.1748 |  | 28219.6144 | 11167.1616 |  | 27696.9641 | 11284.5462 |  | 29508.0571 | 11777.8812 |  | 28556.2789 | 12025.6526 |  | 28047.1877 | 12144.245 |  | 32477.8258 | 9227.115 |  | 31286.2879 | 9514.6929 |  | 30705.1697 | 9718.7246 |  | 32862.0232 | 10197.1937 |  | 31690.9418 | 10486.5863 |  | 31057.9188 | 10663.0939 |  | 33219.5759 | 11185.2111 |  | 32883.6634 | 11231.6917 |  | 31449.2482 | 11653.7805 |  | 33448.6967 | 11852.3694 |  | 32305.2028 | 12142.8526 |  | 31683.3964 | 12319.7493 |  | 33727.9091 | 12532.5421 |  | 32531.298 | 12812.6403 |  | 31928.8773 | 12992.0966 |  | 34060.5676 | 13546.8499 |  | 32884.0584 | 13827.826 |  | 32292.8159 | 14008.2018 |  | 34450.1682 | 14574.4396 |  | 33253.1114 | 14849.3506 |  | 32679.01 | 15031.79 |  | 868.7285 | 86.8716 |  | 621.7348 | 88.547 |  | 501.0485 | 90.211 |  | 919.0743 | 111.0696 |  | 681.4015 | 112.6661 |  | 553.6243 | 114.2599 |  | 1146.1111 | 121.1907 |  | 821.5642 | 123.7792 |  | 657.0734 | 126.3385 |  | 1209.3142 | 153.0717 |  | 887.2872 | 155.5105 |  | 726.2939 | 157.9333 |  | 1226.643 | 186.7902 |  | 905.1812 | 189.2054 |  | 739.219 | 191.6135 |  | 1387.5163 | 161.6715 |  | 997.7123 | 166.2084 |  | 803.3994 | 168.8968 |  | 1395.1444 | 207.5985 |  | 1010.02 | 211.8954 |  | 805.4272 | 214.4517 |  | 1481.6559 | 245.7674 |  | 1100.85 | 249.9684 |  | 989.131 | 246.2923 |  | 1885.0959 | 214.5941 |  | 1364.8603 | 220.7703 |  | 1082.5428 | 224.0894 |  | 1882.8108 | 271.7647 |  | 1374.6266 | 277.7643 |  | 1097.1968 | 280.9737 |  | 1892.379 | 326.6341 |  | 1470.5242 | 324.4926 |  | 1206.5823 | 327.6118 |  | 2011.7607 | 353.7449 |  | 1483.0699 | 359.5417 |  | 1224.6601 | 362.6558 |  | 2017.7917 | 388.2612 |  | 1520.0316 | 392.7178 |  | 1247.5712 | 395.8301 |  | 2536.9733 | 337.6608 |  | 1825.8007 | 349.4552 |  | 1472.5014 | 355.2388 |  | 2537.2979 | 421.7539 |  | 1846.0902 | 433.3393 |  | 1481.2706 | 438.9807 |  | 2551.8304 | 502.7084 |  | 1972.4408 | 501.3747 |  | 1627.9675 | 506.8197 |  | 2703.254 | 541.9666 |  | 1989.9667 | 553.0068 |  | 1626.6668 | 558.4084 |  | 2710.7495 | 592.7906 |  | 2037.1213 | 601.8113 |  | 1684.3056 | 607.188 |  | 3293.3843 | 498.042 |  | 2367.2426 | 512.9848 |  | 1889.3801 | 522.9532 |  | 3300.0033 | 614.077 |  | 2373.1058 | 628.9398 |  | 1911.0863 | 638.7812 |  | 3291.3583 | 726.5743 |  | 2532.0496 | 722.3323 |  | 2066.2192 | 731.7821 |  | 3477.534 | 780.0251 |  | 2555.0444 | 794.0469 |  | 2099.7013 | 803.3699 |  | 3486.5735 | 850.5175 |  | 2588.9243 | 864.4353 |  | 2111.7587 | 873.7015 |  | 3525.8374 | 954.5426 |  | 2602.5747 | 968.4967 |  | 2169.5809 | 977.8088 |  | 4106.1476 | 699.6486 |  | 2959.1258 | 722.6198 |  | 2370.7988 | 735.2059 |  | 4117.7821 | 852.569 |  | 2977.4183 | 875.6293 |  | 2375.4394 | 888.1793 |  | 4109.4924 | 1002.2208 |  | 2994.2551 | 1024.3965 |  | 2424.4171 | 1036.4749 |  | 4138.2497 | 1098.6789 |  | 3009.1912 | 1120.4577 |  | 2412.0951 | 1132.3433 |  | 4370.3459 | 1161.7199 |  | 3236.2681 | 1183.061 |  | 2658.1476 | 1194.7202 |  | 4422.0389 | 1298.9859 |  | 3304.2619 | 1320.203 |  | 2735.1654 | 1331.8238 |  | 5034.7579 | 945.2018 |  | 3611.5881 | 974.8131 |  | 2895.5592 | 995.5364 |  | 5012.7815 | 1139.8317 |  | 3644.6162 | 1169.7263 |  | 2916.4669 | 1190.5616 |  | 5051.6168 | 1332.0922 |  | 3673.1999 | 1360.9592 |  | 2939.7581 | 1381.0151 |  | 5040.5425 | 1456.3359 |  | 3646.2651 | 1484.5811 |  | 2929.3012 | 1504.24 |  | 5310.8751 | 1535.1104 |  | 3931.5981 | 1567.6252 |  | 3271.3521 | 1581.9992 |  | 5370.9635 | 1711.1101 |  | 3954.5538 | 1743.8961 |  | 3593.9606 | 1714.3765 |  | 6005.786 | 1238.8879 |  | 4363.8348 | 1278.593 |  | 3465.6958 | 1306.3756 |  | 6034.0637 | 1480.199 |  | 4366.8674 | 1520.2754 |  | 3506.0519 | 1548.3051 |  | 6031.3617 | 1720.4708 |  | 4354.2438 | 1759.563 |  | 3545.9121 | 1786.707 |  | 6076.4145 | 1875.9703 |  | 4382.71 | 1914.1422 |  | 3540.4753 | 1940.6806 |  | 6106.8791 | 2022.1496 |  | 4715.8645 | 2015.8439 |  | 3879.5557 | 2035.5729 |  | 6085.3095 | 2244.5104 |  | 4746.2113 | 2236.1624 |  | 3929.7069 | 2254.7722 |  | 7105.1268 | 1584.1753 |  | 5124.4869 | 1640.9726 |  | 4082.9737 | 1669.3774 |  | 7145.7872 | 1877.374 |  | 5140.0789 | 1934.7113 |  | 4145.6471 | 1963.3829 |  | 7149.0978 | 2170.3984 |  | 5135.0429 | 2226.9411 |  | 4139.8552 | 2254.9986 |  | 7138.9421 | 2361.2252 |  | 5173.3632 | 2416.4449 |  | 4205.1252 | 2443.8752 |  | 7172.9059 | 2540.2913 |  | 5527.1478 | 2530.0938 |  | 4525.3645 | 2556.891 |  | 7575.8415 | 2746.0089 |  | 5642.7698 | 2798.8057 |  | 4584.777 | 2825.1122 |  | 7597.6709 | 3010.0849 |  | 5636.4173 | 3062.4263 |  | 4678.4974 | 3088.5831 |  | 8292.1222 | 1988.3441 |  | 5942.8641 | 2056.7138 |  | 4800.235 | 2096.634 |  | 8278.965 | 2338.3562 |  | 5972.6911 | 2407.3843 |  | 4824.076 | 2447.674 |  | 8284.8906 | 2688.9791 |  | 5976.3813 | 2757.7099 |  | 4830.7804 | 2797.5314 |  | 8349.808 | 2919.0539 |  | 6025.494 | 2986.2599 |  | 4835.9341 | 3025.2023 |  | 8390.4334 | 3134.4603 |  | 6057.413 | 3200.1267 |  | 4860.0205 | 3247.528 |  | 8765.0948 | 3379.0485 |  | 6477.9273 | 3443.1186 |  | 5301.6997 | 3491.0563 |  | 8875.5043 | 3696.2813 |  | 6557.2544 | 3759.5009 |  | 5405.7037 | 3808.0671 |  | 2194.292 | 159.0827 |  | 1956.2795 | 162.0057 |  | 1844.5718 | 164.928 |  | 2324.6614 | 206.4715 |  | 2095.2009 | 209.3517 |  | 2063.1066 | 206.4481 |  | 2856.169 | 222.9416 |  | 2543.5935 | 227.3593 |  | 2391.0353 | 231.7616 |  | 3008.4161 | 285.4356 |  | 2697.3419 | 289.8363 |  | 2547.264 | 294.2098 |  | 3157.5967 | 345.809 |  | 2847.0874 | 350.1348 |  | 2692.0394 | 354.4405 |  | 3444.4072 | 298.2654 |  | 3072.5604 | 305.951 |  | 2888.9752 | 310.5402 |  | 3617.3048 | 378.294 |  | 3250.1398 | 385.9946 |  | 3056.2755 | 390.5805 |  | 3786.4054 | 456.04 |  | 3422.0246 | 463.6068 |  | 3237.2031 | 468.118 |  | 4600.9281 | 399.2536 |  | 4102.4588 | 409.6356 |  | 3831.8407 | 415.2163 |  | 4782.9458 | 497.0266 |  | 4296.5278 | 507.5332 |  | 4030.799 | 513.1749 |  | 4974.5582 | 593.523 |  | 4476.2478 | 603.9898 |  | 4401.6156 | 592.661 |  | 5107.501 | 656.2703 |  | 4598.7189 | 666.6733 |  | 4351.01 | 672.2573 |  | 5222.5346 | 717.7383 |  | 4727.9999 | 728.111 |  | 4466.0354 | 733.6817 |  | 6154.5297 | 631.1952 |  | 5477.4453 | 651.0183 |  | 5140.8599 | 660.7384 |  | 6377.1391 | 774.0875 |  | 5720.019 | 794.1295 |  | 5371.9132 | 803.9538 |  | 6611.6979 | 915.8472 |  | 5941.8319 | 935.929 |  | 5612.6467 | 945.7498 |  | 6774.6097 | 1008.714 |  | 6092.5011 | 1028.6372 |  | 5744.4883 | 1038.3841 |  | 6914.2868 | 1099.8346 |  | 6251.5361 | 1119.6494 |  | 5913.7137 | 1129.3492 |  | 7924.9302 | 934.5013 |  | 7035.4044 | 959.6174 |  | 6581.9512 | 976.3688 |  | 8191.8571 | 1130.9823 |  | 7301.5735 | 1156.3545 |  | 6863.9639 | 1173.2724 |  | 8441.2198 | 1326.4302 |  | 7566.4405 | 1351.9617 |  | 7402.7233 | 1330.2797 |  | 8930.0456 | 1414.4894 |  | 7745.7598 | 1480.8129 |  | 7312.7428 | 1497.6846 |  | 8799.1998 | 1582.2911 |  | 7935.0413 | 1607.469 |  | 7480.2035 | 1624.2243 |  | 9425.0621 | 1721.4891 |  | 8180.0223 | 1793.8122 |  | 7769.355 | 1810.4714 |  | 9862.7448 | 1316.9624 |  | 8764.5426 | 1355.5683 |  | 8202.9586 | 1376.7185 |  | 10172.7079 | 1575.5635 |  | 9081.1627 | 1614.5338 |  | 8505.9253 | 1635.8783 |  | 10460.4455 | 1833.347 |  | 9394.0289 | 1872.5412 |  | 8850.933 | 1894.0037 |  | 12154.6744 | 2267.8267 |  | 12409.0897 | 2090.8353 |  | 10555.5592 | 2325.7558 |  | 10874.5262 | 2172.7718 |  | 9784.243 | 2211.6139 |  | 9230.1118 | 2232.8371 |  | 11187.3086 | 2421.0252 |  | 10113.3289 | 2459.5179 |  | 9568.2227 | 2480.5716 |  | 12025.019 | 1784.2904 |  | 10657.4296 | 1834.056 |  | 9980.2714 | 1868.874 |  | 12339.3499 | 2113.3942 |  | 11026.7678 | 2163.6011 |  | 10337.4882 | 2198.7165 |  | 12712.2393 | 2441.9133 |  | 11389.4042 | 2492.4107 |  | 10694.8307 | 2527.7244 |  | 12922.5622 | 2660.1235 |  | 11583.8645 | 2710.751 |  | 10905.7709 | 2746.1008 |  | 13136.6585 | 2876.3454 |  | 11838.419 | 2926.6504 |  | 11181.8655 | 2961.738 |  | 13491.9874 | 3195.3226 |  | 12162.32 | 3245.0826 |  | 11518.5203 | 3279.8152 |  | 14338.2857 | 2344.8613 |  | 12763.0316 | 2411.5864 |  | 11911.5361 | 2458.2646 |  | 15132.2398 | 2675.4259 |  | 13140.3544 | 2820.1874 |  | 12326.1822 | 2867.243 |  | 15110.1847 | 3161.0267 |  | 13499.7663 | 3228.6816 |  | 12738.075 | 3275.9993 |  | 15881.2442 | 3334.9103 |  | 13774.9877 | 3499.7262 |  | 12979.3975 | 3547.1707 |  | 15643.5348 | 3701.8604 |  | 14588.5861 | 3663.258 |  | 13235.5314 | 3816.8333 |  | 15982.126 | 4101.0542 |  | 14430.9496 | 4168.018 |  | 13615.0352 | 4214.7382 |  | 16888.5153 | 3005.5495 |  | 14993.3857 | 3101.1003 |  | 13994.6276 | 3148.8842 |  | 17341.488 | 3501.3811 |  | 15421.29 | 3597.7318 |  | 14469.6135 | 3645.9097 |  | 17754.8113 | 3997.1348 |  | 15826.268 | 4094.0546 |  | 14873.8354 | 4142.5114 |  | 18016.7364 | 4326.7049 |  | 16136.6676 | 4423.9115 |  | 15211.1848 | 4472.5089 |  | 18283.4787 | 4655.3454 |  | 16393.5845 | 4752.7487 |  | 15430.1576 | 4801.364 |  | 18729.0668 | 5143.4328 |  | 16872.7076 | 5239.9318 |  | 15853.071 | 5288.0452 |  | 19112.2982 | 5623.5312 |  | 17227.7559 | 5719.1499 |  | 16308.1925 | 5766.8632 |  | 19638.2378 | 3780.1955 |  | 17382.2636 | 3895.3309 |  | 16294.0472 | 3962.5412 |  | 20075.3743 | 4372.1331 |  | 17862.3843 | 4488.2404 |  | 16768.1824 | 4555.9988 |  | 20529.3344 | 4964.1941 |  | 18314.1103 | 5081.0103 |  | 17222.9251 | 5149.1712 |  | 20891.6513 | 5358.4283 |  | 18660.6234 | 5475.6111 |  | 17525.4791 | 5543.9787 |  | 21186.7442 | 5751.1334 |  | 18945.3242 | 5868.5469 |  | 17845.9984 | 5937.1036 |  | 21597.6673 | 6337.5114 |  | 19394.1836 | 6454.4745 |  | 18317.8513 | 6522.5337 |  | 22103.6621 | 6914.4353 |  | 19869.096 | 7030.2974 |  | 18825.0885 | 7097.7516 |  | 3884.5972 | 376.6225 |  | 3721.5804 | 382.6812 |  | 3678.2054 | 391.6658 |  | 3988.2617 | 460.2168 |  | 3830.7075 | 466.3268 |  | 3782.3808 | 474.9598 |  | 5092.8436 | 538.0847 |  | 4879.4816 | 547.418 |  | 4816.7029 | 558.5275 |  | 5213.5392 | 647.1609 |  | 5005.2767 | 654.9445 |  | 4939.929 | 667.2651 |  | 5331.9011 | 756.348 |  | 5119.8328 | 765.2066 |  | 5055.4639 | 775.843 |  | 6169.7927 | 723.2308 |  | 5948.9444 | 742.0789 |  | 5840.6592 | 753.1326 |  | 6306.7077 | 861.5941 |  | 6088.882 | 880.2519 |  | 5973.9827 | 890.7529 |  | 6424.5362 | 1001.8824 |  | 6192.3254 | 1021.4522 |  | 6119.9184 | 1034.8646 |  | 8303.8366 | 1003.9365 |  | 8004.5846 | 1026.9012 |  | 7842.3302 | 1039.6083 |  | 8449.609 | 1172.2845 |  | 8158.0614 | 1195.2829 |  | 7998.9361 | 1207.9512 |  | 8601.1639 | 1342.7788 |  | 8301.9963 | 1364.7583 |  | 8150.8633 | 1377.7185 |  | 8705.3236 | 1456.5092 |  | 8399.4489 | 1477.688 |  | 8251.8564 | 1490.7493 |  | 8778.8123 | 1570.2999 |  | 8464.3733 | 1599.9641 |  | 8351.42 | 1612.883 |  | 11137.4325 | 1597.515 |  | 10759.6773 | 1645.0333 |  | 10559.8932 | 1669.6543 |  | 11315.2074 | 1840.3473 |  | 10950.2297 | 1888.2401 |  | 10743.0721 | 1912.057 |  | 11500.2716 | 2087.2983 |  | 11127.1366 | 2133.8234 |  | 10932.0853 | 2158.3122 |  | 11627.6346 | 2252.9207 |  | 11246.6641 | 2298.2892 |  | 11039.5636 | 2321.5797 |  | 11739.962 | 2416.9904 |  | 11371.3792 | 2462.9486 |  | 11170.8033 | 2486.5925 |  | 14402.255 | 2377.785 |  | 13867.1986 | 2433.0625 |  | 13599.8179 | 2477.6815 |  | 14614.4312 | 2708.0693 |  | 14078.8911 | 2762.4429 |  | 13821.6462 | 2807.743 |  | 14815.0025 | 3042.9335 |  | 14289.3852 | 3097.1646 |  | 14028.3669 | 3141.8312 |  | 14965.9892 | 3269.6169 |  | 14431.2704 | 3322.2509 |  | 14176.9672 | 3367.3498 |  | 15098.1924 | 3494.7012 |  | 14579.3714 | 3548.229 |  | 14311.1036 | 3591.719 |  | 15311.5068 | 3833.283 |  | 14776.2931 | 3884.2234 |  | 14536.2935 | 3930.2466 |  | 17993.9099 | 3372.891 |  | 17336.715 | 3463.6654 |  | 17002.308 | 3515.9328 |  | 18239.6688 | 3803.7373 |  | 17586.7351 | 3894.0328 |  | 17243.5926 | 3945.0117 |  | 18470.8405 | 4241.2338 |  | 17833.9876 | 4332.0601 |  | 17511.4133 | 4384.6638 |  | 18645.8765 | 4537.7481 |  | 18000.1782 | 4626.8007 |  | 17660.1597 | 4677.1377 |  | 18797.9759 | 4833.4522 |  | 18145.8498 | 4920.9581 |  | 17816.2148 | 4972.0686 |  | 19044.3312 | 5278.9523 |  | 18402.6377 | 5366.4808 |  | 18078.7756 | 5417.7036 |  | 21970.2591 | 4597.2902 |  | 21146.982 | 4706.1198 |  | 20749.9504 | 4802.1072 |  | 22224.8478 | 5138.6485 |  | 21436.7712 | 5250.2528 |  | 21031.984 | 5345.1036 |  | 22516.5522 | 5695.1 |  | 21721.9157 | 5804.3423 |  | 21313.7403 | 5898.4158 |  | 22686.3232 | 6067.7246 |  | 21881.538 | 6174.5707 |  | 21483.9064 | 6269.6198 |  | 22858.3491 | 6441.9577 |  | 22079.4554 | 6550.8824 |  | 21695.609 | 6647.3298 |  | 23137.9714 | 7007.9593 |  | 22338.9652 | 7112.7204 |  | 21963.2827 | 7209.7177 |  | 26284.2757 | 6069.1972 |  | 25338.4912 | 6220.5538 |  | 24837.1529 | 6346.1801 |  | 26601.3677 | 6739.9625 |  | 25639.4217 | 6887.9814 |  | 25161.9733 | 7016.2648 |  | 26896.829 | 7422.2415 |  | 25936.3046 | 7595.2005 |  | 25484.67 | 7699.8 |  | 27122.7807 | 7886.1744 |  | 26143.8724 | 8028.5095 |  | 25678.3108 | 8157.6999 |  | 27316.398 | 8349.3857 |  | 26368.4376 | 8494.4911 |  | 25881.2708 | 8620.3485 |  | 27591.3416 | 9044.7017 |  | 26660.9633 | 9190.2876 |  | 26182.3978 | 9316.6593 |  | 30991.0537 | 7817.9129 |  | 29858.1412 | 8048.6825 |  | 29258.9207 | 8159.5917 |  | 31346.4427 | 8629.0854 |  | 30197.4873 | 8856.4491 |  | 29628.3997 | 8970.8827 |  | 31676.0924 | 9452.8924 |  | 30521.7955 | 9677.5858 |  | 29952.2233 | 9791.0535 |  | 31886.9402 | 10007.8162 |  | 30763.6655 | 10235.5691 |  | 30211.34 | 10350.8909 |  | 32100.7107 | 10567.703 |  | 30971.1464 | 10793.0393 |  | 30394.5378 | 10904.0219 |  | 32450.1705 | 11416.3652 |  | 31342.0681 | 11642.7539 |  | 30729.485 | 11746.9958 |  | 38024.7337 | 15170.831 |  | 36681.8506 | 15422.6748 |  | 36069.1227 | 15619.3212 |  | 36069.5956 | 9881.7615 |  | 34713.0118 | 10144.9344 |  | 34071.3519 | 10340.0782 |  | 36420.8834 | 10839.731 |  | 35091.8089 | 11105.6907 |  | 34442.4108 | 11279.8709 |  | 36782.5799 | 11817.819 |  | 35452.0749 | 12081.3173 |  | 34804.6044 | 12255.1314 |  | 37061.6992 | 12485.2346 |  | 35721.0791 | 12745.3073 |  | 35045.4763 | 12914.0775 |  | 37297.641 | 13150.4826 |  | 35950.3699 | 13407.5203 |  | 35297.6907 | 13579.3007 |  | 37630.9397 | 14153.4441 |  | 35669.9871 | 14584.8193 |  | 36307.9494 | 14411.5566 |  | 38024.7337 | 15170.831 |  | 36681.8506 | 15422.6748 |  | 36064.58 | 15598.47 |  | 578.4454 | 22.6943 |  | 389.6936 | 23.9586 |  | 304.152 | 23.971 |  | 540.5752 | 20.4345 |  | 337.297 | 22.2399 |  | 253.2163 | 22.2806 |  | 708.5604 | 34.0914 |  | 488.254 | 34.8573 |  | 375.4756 | 36.0557 |  | 644.7831 | 31.7296 |  | 414.2243 | 33.4272 |  | 298.2334 | 34.6342 |  | 915.9393 | 48.8018 |  | 604.3828 | 52.8112 |  | 482.4873 | 53.1266 |  | 826.8565 | 47.0561 |  | 539.9217 | 49.5855 |  | 412.5984 | 49.9569 |  | 760.1095 | 43.9995 |  | 486.3552 | 45.1563 |  | 323.5732 | 48.2126 |  | 1136.4161 | 68.6989 |  | 781.0423 | 72.6209 |  | 575.9796 | 76.9275 |  | 1031.4477 | 66.6327 |  | 679.1239 | 70.5611 |  | 542.6663 | 68.7018 |  | 953.6058 | 62.6975 |  | 599.9613 | 66.524 |  | 440.1067 | 66.7509 |  | 1420.9225 | 99.6044 |  | 974.2129 | 105.2617 |  | 776.5745 | 105.2341 |  | 1336.1508 | 94.6202 |  | 953.0225 | 94.5835 |  | 693.0831 | 100.2001 |  | 1254.0015 | 89.7415 |  | 803.8647 | 95.1423 |  | 605.2613 | 95.2748 |  | 1221.6844 | 84.1426 |  | 779.4874 | 89.3138 |  | 549.9155 | 92.0506 |  | 1137.3717 | 83.3974 |  | 691.8502 | 88.6364 |  | 488.4132 | 88.8734 |  | 1974.1607 | 168.3147 |  | 1406.7529 | 173.4349 |  | 1103.3443 | 178.3941 |  | 1908.3232 | 156.5321 |  | 1310.9359 | 166.145 |  | 948.4228 | 175.8996 |  | 1803.4182 | 149.5474 |  | 1193.3018 | 158.9826 |  | 845.2082 | 168.4418 |  | 1727.064 | 144.9582 |  | 1094.9141 | 158.6855 |  | 812.2837 | 159.0004 |  | 1627.8063 | 144.4342 |  | 1027.132 | 153.903 |  | 740.1355 | 154.2943 |  | 2660.8522 | 255.6547 |  | 1866.0897 | 269.6077 |  | 1409.511 | 285.6177 |  | 2476.8908 | 252.8797 |  | 1690.8125 | 266.9579 |  | 1270.9426 | 275.1379 |  | 2368.4904 | 242.947 |  | 1561.4682 | 256.7573 |  | 1212.5612 | 257.4577 |  | 2275.7675 | 236.4058 |  | 1489.4201 | 250.0407 |  | 1132.2997 | 250.849 |  | 2249.8181 | 223.5417 |  | 1403.1217 | 243.3905 |  | 1001.388 | 251.2863 |  | 2130.1836 | 214.2109 |  | 1336.2894 | 227.0511 |  | 919.7354 | 234.6141 |  | 3322.453 | 387.4685 |  | 2405.3419 | 397.6046 |  | 1872.5217 | 408.6836 |  | 3261.3118 | 363.7815 |  | 2261.2988 | 384.3309 |  | 1670.8378 | 406.5324 |  | 3043.9991 | 361.0495 |  | 2052.2313 | 381.8327 |  | 1528.6259 | 392.8817 |  | 2953.8573 | 352.3911 |  | 2010.8931 | 362.5828 |  | 1500.4868 | 373.2154 |  | 2928.3004 | 334.2556 |  | 1856.6903 | 364.1278 |  | 1403.4317 | 364.5378 |  | 2785.467 | 321.8672 |  | 1732.1028 | 351.0472 |  | 1207.3099 | 361.7086 |  | 4150.1702 | 545.3905 |  | 2978.7762 | 558.6016 |  | 2352.9426 | 575.3243 |  | 3973.0309 | 528.4354 |  | 2836.6925 | 541.6623 |  | 2107.9687 | 574.1225 |  | 3909.4442 | 497.4553 |  | 2671.2474 | 524.9127 |  | 2025.9211 | 541.2185 |  | 3802.8572 | 486.6884 |  | 2478.5465 | 528.5323 |  | 1843.3763 | 545.1645 |  | 3618.4032 | 489.6015 |  | 2459.2128 | 502.872 |  | 1899.1715 | 504.0822 |  | 3530.3798 | 460.1198 |  | 2225.4311 | 500.4598 |  | 1570.5423 | 516.7504 |  | 5144.4994 | 720.0342 |  | 3650.1678 | 758.3252 |  | 2739.4881 | 803.1836 |  | 4868.432 | 719.5413 |  | 3451.1121 | 737.2765 |  | 2564.0576 | 781.2625 |  | 4770.0899 | 679.2768 |  | 3185.0378 | 736.9079 |  | 2504.2105 | 738.4631 |  | 4648.4861 | 665.8704 |  | 3165.5716 | 702.6622 |  | 2392.5413 | 724.5163 |  | 4559.8084 | 652.5528 |  | 3042.4025 | 688.9783 |  | 2283.4966 | 710.6636 |  | 4272.2875 | 650.8202 |  | 2763.0829 | 687.7277 |  | 2093.2216 | 690.0595 |  | 6135.6091 | 950.3056 |  | 4359.7698 | 1002.7108 |  | 3579.493 | 1000.0111 |  | 5942.7139 | 925.3962 |  | 4040.7496 | 1005.0362 |  | 3100.3707 | 1032.1635 |  | 5631.7938 | 926.4442 |  | 3820.6326 | 978.9507 |  | 3034.181 | 977.7971 |  | 5614.8363 | 884.3749 |  | 3842.2397 | 934.978 |  | 2775.2569 | 988.2483 |  | 5361.9619 | 892.9419 |  | 3822.5953 | 892.0628 |  | 2650.2474 | 970.8688 |  | 5182.379 | 868.0776 |  | 3407.7683 | 918.9995 |  | 2468.0817 | 944.9976 |  | 4969.9451 | 843.4364 |  | 3207.5451 | 893.6936 |  | 2412.4494 | 893.8246 |  | 7216.2824 | 1225.408 |  | 5119.8625 | 1291.3285 |  | 3883.5769 | 1365.0593 |  | 6855.9897 | 1229.7995 |  | 4753.526 | 1296.7535 |  | 3857.3044 | 1296.1463 |  | 6791.1109 | 1166.1117 |  | 4700.143 | 1230.3888 |  | 3471.9844 | 1301.5631 |  | 6637.0043 | 1146.5613 |  | 4580.1146 | 1210.2987 |  | 3324.4887 | 1280.6316 |  | 6529.3074 | 1127.1175 |  | 4416.2792 | 1190.3193 |  | 3180.1169 | 1259.8161 |  | 6281.511 | 1098.1505 |  | 4078.735 | 1193.7152 |  | 2969.3839 | 1228.8091 |  | 5949.9179 | 1099.9752 |  | 3987.1266 | 1131.0396 |  | 2765.595 | 1198.0598 |  | 1343.7465 | 45.3887 |  | 1157.4483 | 47.9172 |  | 1060.8498 | 49.3117 |  | 1243.51 | 42.0369 |  | 1080.2831 | 43.2443 |  | 961.6313 | 45.8344 |  | 1639.4724 | 68.1827 |  | 1434.5608 | 69.7146 |  | 1296.8645 | 74.1718 |  | 1516.2087 | 63.4594 |  | 1286.0768 | 66.8545 |  | 1178.503 | 69.2683 |  | 2074.4614 | 100.3922 |  | 1782.5466 | 105.6224 |  | 1692.7669 | 106.2532 |  | 1972.9127 | 91.4979 |  | 1651.0302 | 99.171 |  | 1515.4186 | 102.7684 |  | 1836.6547 | 85.5547 |  | 1549.5501 | 90.3127 |  | 1380.965 | 96.4251 |  | 2564.0623 | 141.3236 |  | 2264.2337 | 145.2419 |  | 2039.9292 | 153.8549 |  | 2405.7387 | 133.2654 |  | 2061.3056 | 141.1223 |  | 1882.2551 | 145.4861 |  | 2251.7224 | 125.395 |  | 1907.4241 | 133.0481 |  | 1778.3903 | 133.5018 |  | 3274.8118 | 199.2088 |  | 2834.074 | 210.5234 |  | 2607.2545 | 216.4815 |  | 3103.9234 | 189.2405 |  | 2728.4112 | 194.7308 |  | 2441.5995 | 206.1259 |  | 2936.72 | 179.4831 |  | 2495.826 | 190.2846 |  | 2272.6292 | 195.9937 |  | 2821.5297 | 173.0933 |  | 2444.756 | 178.6277 |  | 2222.1074 | 184.1013 |  | 2708.3454 | 166.7947 |  | 2274.2005 | 177.2727 |  | 2049.1657 | 182.8253 |  | 4616.3319 | 327.2785 |  | 4025.2633 | 346.8698 |  | 3729.5152 | 356.7883 |  | 4322.0565 | 322.0091 |  | 3825.7926 | 332.29 |  | 3427.8711 | 351.7992 |  | 4116.0351 | 307.6405 |  | 3605.5679 | 317.9651 |  | 3309.315 | 327.5257 |  | 3972.8527 | 298.1997 |  | 3488.6572 | 309.4446 |  | 3166.9582 | 318.0007 |  | 3843.6907 | 288.8686 |  | 3265.5047 | 307.8059 |  | 3028.1061 | 308.5886 |  | 6092.1869 | 511.3094 |  | 5305.5491 | 539.2154 |  | 4803.466 | 571.2352 |  | 5731.0468 | 505.7596 |  | 4952.4215 | 533.9157 |  | 4663.1062 | 534.9904 |  | 5502.0817 | 485.8942 |  | 4813.6763 | 499.2504 |  | 4427.3585 | 514.9153 |  | 5329.5739 | 472.8118 |  | 4554.5075 | 500.0814 |  | 4158.7817 | 516.0322 |  | 5273.2578 | 447.0833 |  | 4493.8691 | 473.2592 |  | 4005.552 | 502.5726 |  | 5033.6011 | 428.4218 |  | 4257.4803 | 454.1023 |  | 3757.8896 | 482.6346 |  | 7627.4738 | 774.9371 |  | 6795.6745 | 795.2092 |  | 6119.6611 | 840.7205 |  | 7358.4038 | 748.3505 |  | 6657.2638 | 746.7 |  | 5859.3763 | 813.0647 |  | 7071.3096 | 722.0994 |  | 6095.4332 | 763.6653 |  | 5582.8076 | 785.7633 |  | 6889.5457 | 704.7825 |  | 6032.6793 | 725.1656 |  | 5395.2531 | 767.7573 |  | 6709.5808 | 687.6118 |  | 5720.6133 | 728.2556 |  | 5348.9283 | 729.0755 |  | 6433.147 | 662.1272 |  | 5462.7859 | 702.0944 |  | 4952.017 | 723.4171 |  | 9490.9619 | 1090.7813 |  | 8230.6767 | 1149.1234 |  | 7623.2424 | 1183.524 |  | 9156.6805 | 1056.8708 |  | 7937.1212 | 1114.2768 |  | 7320.92 | 1148.2448 |  | 8854.2891 | 1023.3369 |  | 7621.2328 | 1079.8204 |  | 6997.3805 | 1113.3636 |  | 8645.9462 | 1001.1876 |  | 7414.2729 | 1057.0647 |  | 6804.2274 | 1090.3289 |  | 8439.5283 | 979.2031 |  | 7210.2025 | 1034.4796 |  | 6587.336 | 1067.4681 |  | 8121.1111 | 946.5323 |  | 6909.4832 | 1000.9194 |  | 6282.1708 | 1033.5006 |  | 11520.9239 | 1481.2135 |  | 10248.548 | 1516.6504 |  | 9250.22 | 1606.3672 |  | 11176.6342 | 1439.0826 |  | 9874.9642 | 1474.5529 |  | 8904.9026 | 1562.5249 |  | 11005.3951 | 1358.5535 |  | 9329.0326 | 1473.8164 |  | 8566.5928 | 1519.1239 |  | 10568.5166 | 1369.7906 |  | 9092.0436 | 1445.4765 |  | 8344.9193 | 1490.4336 |  | 10366.9016 | 1342.395 |  | 8858.1952 | 1417.3267 |  | 8337.6067 | 1421.3271 |  | 10005.1862 | 1301.6403 |  | 8513.2809 | 1375.4556 |  | 7977.9391 | 1380.119 |  | 13740.4799 | 1954.9146 |  | 12240.8922 | 2005.4216 |  | 11056.1869 | 2117.6703 |  | 13358.1003 | 1903.6721 |  | 11598.7509 | 2010.0724 |  | 10933.9739 | 2006.9846 |  | 12979.6466 | 1852.8885 |  | 11190.7045 | 1957.9014 |  | 10544.0309 | 1955.5942 |  | 12716.74 | 1819.286 |  | 11213.0669 | 1869.9561 |  | 10040.693 | 1978.5927 |  | 12456.0172 | 1785.8839 |  | 10943.7205 | 1836.5998 |  | 9792.5709 | 1943.8418 |  | 12087.331 | 1736.1553 |  | 10343.4025 | 1837.999 |  | 9416.6818 | 1889.9951 |  | 11686.8551 | 1686.8734 |  | 9958.7334 | 1787.3872 |  | 9058.2394 | 1838.7248 |  | 16160.6099 | 2520.8395 |  | 14374.9986 | 2582.6571 |  | 12995.0473 | 2730.1182 |  | 15739.5388 | 2459.5996 |  | 13644.7365 | 2593.507 |  | 12606.2063 | 2666.3582 |  | 15322.5847 | 2398.8591 |  | 13837.2209 | 2390.4696 |  | 12175.7256 | 2603.1263 |  | 15031.7955 | 2358.6403 |  | 13277.706 | 2420.5974 |  | 11893.2422 | 2561.263 |  | 14787.8776 | 2318.6419 |  | 12975.6656 | 2380.6386 |  | 11614.3372 | 2519.6329 |  | 14606.1433 | 2196.301 |  | 12289.5218 | 2387.4305 |  | 11202.6752 | 2457.6182 |  | 13933.9958 | 2199.9503 |  | 12134.7332 | 2262.0791 |  | 10798.9899 | 2396.1195 |  | 2501.2988 | 103.6663 |  | 2333.9184 | 108.1782 |  | 2243.8686 | 110.7945 |  | 2321.4127 | 96.0933 |  | 2151.6336 | 100.5766 |  | 2062.7842 | 103.2538 |  | 3033.0088 | 155.8741 |  | 2821.2909 | 161.1332 |  | 2710.5638 | 168.4845 |  | 2818.0779 | 145.0918 |  | 2609.392 | 150.5141 |  | 2496.537 | 157.8424 |  | 3839.9592 | 228.8163 |  | 3572.3141 | 237.435 |  | 3434.4858 | 247.7528 |  | 3595.2512 | 214.5606 |  | 3330.1366 | 223.3517 |  | 3189.139 | 233.5996 |  | 3355.552 | 200.8154 |  | 3086.4808 | 209.5035 |  | 2946.6848 | 219.8819 |  | 4744.6263 | 320.7452 |  | 4420.3389 | 336.8459 |  | 4251.6694 | 346.0862 |  | 4466.6538 | 302.5296 |  | 4144.2292 | 318.8342 |  | 3971.2871 | 327.9217 |  | 4193.8744 | 284.5245 |  | 3869.6525 | 300.8534 |  | 3697.9259 | 310.0662 |  | 6083.576 | 450.5385 |  | 5687.2595 | 470.7075 |  | 5478.5653 | 482.2173 |  | 5777.2592 | 428.1166 |  | 5381.237 | 448.4343 |  | 5172.4449 | 460.0108 |  | 5475.7403 | 406.0426 |  | 5075.1479 | 426.2492 |  | 4866.6792 | 437.9216 |  | 5273.6944 | 391.4598 |  | 4876.4927 | 411.9528 |  | 4666.6213 | 423.6026 |  | 5074.0183 | 377.1313 |  | 4675.0244 | 397.6238 |  | 4464.0127 | 409.2685 |  | 8033.6858 | 725.6349 |  | 7857.033 | 799.1637 |  | 7574.3567 | 820.2716 |  | 8033.6858 | 725.6349 |  | 7491.5416 | 766.8919 |  | 7198.6026 | 787.4137 |  | 7666.7218 | 692.9859 |  | 7115.207 | 733.8203 |  | 6829.7502 | 754.9616 |  | 7419.6954 | 671.2115 |  | 6878.8124 | 712.9146 |  | 6582.2619 | 733.3825 |  | 7182.729 | 650.2299 |  | 6637.1189 | 691.7533 |  | 6338.1064 | 712.1274 |  | 11111.5824 | 1179.8016 |  | 10414.6124 | 1228.3346 |  | 10029.4423 | 1267.0211 |  | 10673.4 | 1134.2666 |  | 9982.4178 | 1183.5125 |  | 9582.5295 | 1221.1619 |  | 10251.1457 | 1089.6064 |  | 9545.2834 | 1137.8819 |  | 9154.1719 | 1176.3857 |  | 9958.2824 | 1059.4624 |  | 9264.6763 | 1108.8769 |  | 8868.7012 | 1147.0863 |  | 9678.2161 | 1030.5803 |  | 8976.3405 | 1079.4974 |  | 8586.3493 | 1118.296 |  | 9257.2898 | 987.1148 |  | 8554.6977 | 1036.2176 |  | 8153.4798 | 1074.2752 |  | 14144.8682 | 1739.9535 |  | 13259.1516 | 1818.5962 |  | 12777.7508 | 1861.9242 |  | 13653.9008 | 1681.3539 |  | 12758.8063 | 1759.4123 |  | 12287.2942 | 1803.8224 |  | 13153.8368 | 1620.4576 |  | 12264.7728 | 1699.3839 |  | 11788.8911 | 1743.5567 |  | 12827.9808 | 1581.4704 |  | 11925.2164 | 1659.3234 |  | 11455.9649 | 1704.2251 |  | 12504.3565 | 1542.8927 |  | 11602.4419 | 1621.0267 |  | 11126.4021 | 1665.4103 |  | 12016.7993 | 1485.8624 |  | 11123.4705 | 1565.119 |  | 10644.8806 | 1609.4457 |  | 17560.7376 | 2448.5861 |  | 16471.488 | 2541.4351 |  | 15861.266 | 2622.244 |  | 16987.431 | 2371.0268 |  | 15920.403 | 2466.563 |  | 15302.6472 | 2546.7866 |  | 16436.968 | 2296.9434 |  | 15357.4848 | 2391.5246 |  | 14732.9252 | 2471.2749 |  | 16067.0288 | 2246.447 |  | 14985.9006 | 2341.0902 |  | 14368.9119 | 2421.7926 |  | 15699.4052 | 2196.5354 |  | 14617.2593 | 2291.3096 |  | 13990.8055 | 2371.1731 |  | 15144.3727 | 2123.2724 |  | 14069.7954 | 2219.2141 |  | 13438.6179 | 2298.8267 |  | 21326.7923 | 3320.2944 |  | 20031.3216 | 3446.1241 |  | 19271.3037 | 3551.1925 |  | 20706.4721 | 3226.4186 |  | 19391.7809 | 3350.3778 |  | 18643.9106 | 3457.1546 |  | 20070.1408 | 3129.5532 |  | 18780.5554 | 3256.9186 |  | 18023.477 | 3362.8851 |  | 19656.0672 | 3067.6927 |  | 18362.3872 | 3194.8597 |  | 17613.7049 | 3302.0047 |  | 19264.4448 | 3007.2191 |  | 17947.328 | 3131.8939 |  | 17207.0018 | 3240.2093 |  | 18641.0958 | 2914.9067 |  | 17330.5408 | 3040.7911 |  | 16582.4592 | 3148.477 |  | 25457.2416 | 4374.3075 |  | 23879.0749 | 4565.6814 |  | 23072.2505 | 4658.8767 |  | 24771.936 | 4259.4112 |  | 23194.52 | 4451.4121 |  | 22374.4195 | 4543.1426 |  | 24091.584 | 4144.2516 |  | 22490.5405 | 4333.6788 |  | 21683.9136 | 4427.4453 |  | 23632.5824 | 4067.419 |  | 22050.4107 | 4259.6896 |  | 21227.6298 | 4351.5323 |  | 23176.0576 | 3990.4036 |  | 21588.0252 | 4182.2766 |  | 20774.5774 | 4275.5302 |  | 22507.6413 | 3879.6824 |  | 20924.5738 | 4072.7487 |  | 20101.0367 | 4164.965 |  | 21821.3162 | 3767.3624 |  | 20243.7639 | 3961.7099 |  | 19434.7126 | 4056.1016 |  | 29935.264 | 5637.8485 |  | 28119.6135 | 5855.1949 |  | 27148.1777 | 5994.4102 |  | 29184.5948 | 5499.5064 |  | 27367.5566 | 5717.2564 |  | 26410.4128 | 5858.8775 |  | 28438.9942 | 5362.6709 |  | 26621.8403 | 5581.0093 |  | 25648.4736 | 5720.652 |  | 27935.072 | 5268.6765 |  | 26138.0776 | 5490.3287 |  | 25144.7739 | 5627.3504 |  | 27462.2336 | 5181.9516 |  | 25627.6649 | 5398.6176 |  | 24644.4656 | 5537.3307 |  | 26700.369 | 5044.6658 |  | 24896.8934 | 5266.4387 |  | 23900.3456 | 5403.6069 |  | 25972.0572 | 4912.7688 |  | 24144.6525 | 5131.7484 |  | 23163.8077 | 5271.533 |  | 759.2422 | 35.569 |  | 527.9236 | 36.3402 |  | 401.3643 | 37.5618 |  | 694.448 | 31.7491 |  | 453.7218 | 33.4286 |  | 316.522 | 35.6056 |  | 1042.6715 | 52.6677 |  | 712.0238 | 55.3348 |  | 526.6771 | 58.8133 |  | 946.1527 | 48.9615 |  | 627.0711 | 51.5244 |  | 470.9671 | 53.3833 |  | 885.0376 | 48.1028 |  | 555.3067 | 50.6821 |  | 410.5329 | 51.0556 |  | 1248.6259 | 76.0709 |  | 854.9177 | 80.2794 |  | 652.7802 | 82.5984 |  | 1172.9511 | 72.1169 |  | 835.4442 | 71.9877 |  | 599.3882 | 76.3123 |  | 1091.8774 | 68.259 |  | 703.9359 | 72.2649 |  | 495.8015 | 74.4887 |  | 1759.8442 | 108.3263 |  | 1231.6299 | 114.1971 |  | 954.2746 | 117.2788 |  | 1669.1772 | 103.6237 |  | 1138.5347 | 109.3724 |  | 833.4052 | 115.606 |  | 1547.2347 | 101.8564 |  | 1049.6279 | 104.6578 |  | 744.9192 | 110.698 |  | 1527.4758 | 96.0208 |  | 965.1167 | 104.4774 |  | 692.2964 | 107.4894 |  | 1464.4007 | 93.0605 |  | 941.0078 | 98.5404 |  | 630.9178 | 104.3309 |  | 2339.5908 | 187.4427 |  | 1624.4223 | 198.1353 |  | 1262.6276 | 203.5447 |  | 2292.0573 | 175.3205 |  | 1573.127 | 185.5395 |  | 1156.4763 | 196.16 |  | 2181.5799 | 168.5316 |  | 1473.0698 | 178.5791 |  | 1105.549 | 183.6656 |  | 2114.4716 | 164.0751 |  | 1408.4792 | 174.0111 |  | 985.1284 | 184.1578 |  | 2048.4453 | 159.6737 |  | 1284.1347 | 174.3433 |  | 917.4562 | 179.4625 |  | 3043.8219 | 291.1866 |  | 2126.8304 | 306.4489 |  | 1730.3606 | 306.4552 |  | 2992.5579 | 273.5401 |  | 2066.5328 | 288.1203 |  | 1526.9066 | 304.9917 |  | 2817.6072 | 271.6756 |  | 1942.4624 | 278.4567 |  | 1485.2599 | 286.7397 |  | 2797.2519 | 257.9358 |  | 1862.1804 | 272.0983 |  | 1330.1577 | 288.3141 |  | 2658.9034 | 259.0012 |  | 1783.8261 | 265.8065 |  | 1306.8105 | 273.9389 |  | 2590.2764 | 242.7321 |  | 1610.5027 | 263.8208 |  | 1189.4402 | 264.5154 |  | 3860.4241 | 426.5864 |  | 2681.7674 | 449.3445 |  | 2090.2895 | 461.371 |  | 3780.3029 | 402.1046 |  | 2639.2888 | 423.8902 |  | 2039.9232 | 435.4172 |  | 3647.1149 | 389.6397 |  | 2488.9434 | 411.0914 |  | 1906.1892 | 422.4564 |  | 3551.4605 | 381.4219 |  | 2471.1775 | 391.1501 |  | 1819.7075 | 413.9133 |  | 3457.142 | 373.2772 |  | 2242.4223 | 405.5591 |  | 1710.6452 | 405.4476 |  | 3257.8223 | 371.5161 |  | 2105.1161 | 392.8048 |  | 1486.8507 | 404.1186 |  | 4071.7309 | 526.6291 |  | 2736.4166 | 541.2477 |  | 2001.8868 | 556.7874 |  | 4682.9924 | 564.4609 |  | 3140.0942 | 610.9737 |  | 2438.0477 | 628.7991 |  | 4529.2625 | 548.5069 |  | 2996.5152 | 594.1143 |  | 2280.8783 | 611.7329 |  | 4418.1051 | 537.9742 |  | 2980.7823 | 566.791 |  | 2280.2516 | 583.7884 |  | 4216.6174 | 542.5957 |  | 2800.9896 | 571.9435 |  | 2079.6492 | 589.2925 |  | 4071.7309 | 526.6291 |  | 2731.2086 | 540.1125 |  | 2001.8868 | 556.7874 |  | 5820.8214 | 784.4697 |  | 4120.6527 | 824.8393 |  | 3388.5903 | 824.1856 |  | 5526.2061 | 786.2228 |  | 3946.7186 | 804.1969 |  | 3065.3123 | 827.5268 |  | 5469.9245 | 744.5045 |  | 3656.1974 | 806.1635 |  | 2792.2963 | 829.8998 |  | 5343.1849 | 731.3665 |  | 3641.5479 | 770.2711 |  | 2672.3443 | 815.844 |  | 5218.0349 | 718.3196 |  | 3545.2707 | 756.8666 |  | 2555.0136 | 801.8873 |  | 4942.3955 | 718.8879 |  | 3236.084 | 757.9912 |  | 2383.8997 | 781.1368 |  | 6887.0781 | 1030.5587 |  | 4882.5309 | 1085.5528 |  | 4004.2363 | 1081.7436 |  | 6689.1563 | 1006.0943 |  | 4684.332 | 1060.4199 |  | 3523.7266 | 1119.1836 |  | 6357.6273 | 1009.9109 |  | 4347.0838 | 1065.1099 |  | 3457.7766 | 1062.8718 |  | 6216.8311 | 993.4209 |  | 4237.5287 | 1048.1723 |  | 3361.649 | 1046.1891 |  | 6120.4232 | 977.0337 |  | 4129.5615 | 1031.3416 |  | 3080.0543 | 1059.0297 |  | 6064.0088 | 926.1823 |  | 3906.7359 | 1006.2945 |  | 2880.8014 | 1033.6566 |  | 5878.1086 | 902.6927 |  | 3731.9939 | 981.4846 |  | 2824.4295 | 980.5106 |  | 8042.8982 | 1323.223 |  | 5574.4306 | 1432.0788 |  | 4370.1734 | 1470.5372 |  | 7823.2494 | 1293.9499 |  | 5353.4531 | 1401.1359 |  | 4119.3379 | 1439.1924 |  | 7606.6683 | 1264.9248 |  | 5305.5939 | 1332.3894 |  | 4101.2514 | 1369.003 |  | 7340.2833 | 1281.3034 |  | 5179.2987 | 1312.6474 |  | 3991.9153 | 1349.0065 |  | 7339.3356 | 1226.6074 |  | 4840.2846 | 1329.9619 |  | 3832.6257 | 1329.1252 |  | 6977.5811 | 1232.3871 |  | 4956.0189 | 1227.6779 |  | 3435.351 | 1336.6471 |  | 6922.6389 | 1169.943 |  | 4437.1723 | 1270.085 |  | 3422.86 | 1270.17 |  | 1756.7402 | 71.138 |  | 1540.675 | 72.6805 |  | 1386.282 | 77.2701 |  | 1621.1852 | 63.4982 |  | 1380.8925 | 66.8572 |  | 1268.6001 | 69.2331 |  | 2352.5488 | 108.345 |  | 2018.12 | 113.8316 |  | 1865.3147 | 117.6265 |  | 2200.0505 | 97.9231 |  | 1838.5192 | 105.993 |  | 1693.4421 | 109.8171 |  | 2120.5348 | 93.5332 |  | 1751.352 | 101.3643 |  | 1595.9687 | 105.0286 |  | 2877.7196 | 152.1418 |  | 2487.0332 | 160.5588 |  | 2289.202 | 165.1967 |  | 2724.8049 | 144.2339 |  | 2391.7958 | 148.21 |  | 2140.254 | 157.5485 |  | 2567.5543 | 136.5181 |  | 2185.5686 | 144.5298 |  | 1983.2059 | 148.9773 |  | 4029.2729 | 216.6526 |  | 3501.6927 | 228.3943 |  | 3146.363 | 241.2591 |  | 3780.4274 | 213.1689 |  | 3322.6624 | 218.7447 |  | 2981.4784 | 231.212 |  | 3676.5973 | 198.0541 |  | 3148.8836 | 209.3156 |  | 2810.3773 | 221.396 |  | 3565.8844 | 192.0416 |  | 2973.6027 | 208.9547 |  | 2703.2529 | 214.9788 |  | 3446.2574 | 186.121 |  | 2928.7546 | 197.0808 |  | 2587.8331 | 208.6617 |  | 5371.0817 | 374.8856 |  | 4662.8153 | 396.2706 |  | 4302.9029 | 407.0894 |  | 5171.5025 | 360.6593 |  | 4560.4792 | 371.0791 |  | 4095.8537 | 392.32 |  | 5052.869 | 337.0631 |  | 4259.6267 | 367.3628 |  | 3995.4927 | 367.3312 |  | 4825.9699 | 337.526 |  | 4129.5396 | 357.966 |  | 3758.6438 | 368.3156 |  | 4693.5781 | 328.4718 |  | 4080.5648 | 339.0009 |  | 3625.4329 | 358.9248 |  | 6987.8112 | 582.3732 |  | 6065.0895 | 612.8977 |  | 5606.1533 | 630.422 |  | 6752.0211 | 562.7112 |  | 6083.8727 | 559.7765 |  | 5354.6329 | 609.9831 |  | 6519.4008 | 543.3512 |  | 5707.235 | 556.9135 |  | 5129.9775 | 589.8644 |  | 6478.8585 | 515.8717 |  | 5547.3375 | 544.1967 |  | 4963.2764 | 576.628 |  | 6201.5997 | 518.0025 |  | 5389.8402 | 531.613 |  | 4799.7351 | 563.5314 |  | 6071.2443 | 485.4643 |  | 5039.3148 | 527.6416 |  | 4569.707 | 544.1459 |  | 8828.3459 | 853.1729 |  | 7647.6054 | 898.689 |  | 7058.1213 | 922.7418 |  | 8688.2894 | 804.2092 |  | 7552.0244 | 847.7804 |  | 6786.5405 | 895.7155 |  | 8414.5039 | 779.2795 |  | 7263.6513 | 822.1828 |  | 6687.7076 | 844.9127 |  | 8225.7196 | 762.8439 |  | 7074.742 | 805.309 |  | 6510.6491 | 827.8266 |  | 8038.7524 | 746.5545 |  | 6756.5796 | 811.1183 |  | 6150.9123 | 834.0636 |  | 7629.4286 | 743.0324 |  | 6486.0335 | 785.6095 |  | 5875.4584 | 808.2372 |  | 10837.2719 | 1194.3826 |  | 9408.0626 | 1256.0666 |  | 8702.1042 | 1292.1385 |  | 10526.4817 | 1161.1772 |  | 9279.0105 | 1188.0044 |  | 8386.8855 | 1257.5979 |  | 10409.6271 | 1097.0138 |  | 8776.8507 | 1188.2284 |  | 8078.1105 | 1223.4659 |  | 10006.3287 | 1106.6899 |  | 8561.2964 | 1165.9705 |  | 7875.819 | 1200.9358 |  | 9795.3443 | 1085.1914 |  | 8378.8202 | 1143.8873 |  | 7676.3524 | 1178.585 |  | 9496.866 | 1053.2582 |  | 8252.3613 | 1080.2249 |  | 7352.6564 | 1145.3909 |  | 13518.3224 | 1524.1125 |  | 11569.5249 | 1649.6785 |  | 10727.1942 | 1696.8526 |  | 12686.7071 | 1572.446 |  | 11221.0628 | 1608.3938 |  | 10106.7182 | 1702.3406 |  | 12341.6304 | 1531.5526 |  | 10636.208 | 1612.3275 |  | 9792.1628 | 1659.7994 |  | 12327.6211 | 1462.7331 |  | 10389.5592 | 1584.5577 |  | 9560.2181 | 1631.6879 |  | 11863.4075 | 1477.6863 |  | 10182.6008 | 1556.983 |  | 9331.3541 | 1603.7746 |  | 11527.5954 | 1437.7759 |  | 9822.2965 | 1515.9828 |  | 8993.8033 | 1562.2737 |  | 15708.9875 | 2061.1174 |  | 13708.6443 | 2171.1055 |  | 12676.1327 | 2227.1191 |  | 15035.9621 | 2069.6798 |  | 13318.1989 | 2120.8397 |  | 12008.4893 | 2238.3673 |  | 14925.4548 | 1963.7157 |  | 12646.0619 | 2130.2197 |  | 11609.0607 | 2186.4789 |  | 14384.5506 | 1986.8418 |  | 12411.8011 | 2096.3447 |  | 11682.0094 | 2092.3782 |  | 14161.4811 | 1954.0675 |  | 12179.5927 | 2062.6832 |  | 11132.1961 | 2118.0593 |  | 13786.7636 | 1905.2893 |  | 11771.2763 | 2012.589 |  | 10749.2591 | 2067.3131 |  | 13415.9181 | 1856.9678 |  | 11412.0883 | 1962.9691 |  | 10373.7423 | 2017.0501 |  | 18345.3398 | 2646.4459 |  | 15693.8292 | 2864.1576 |  | 14493.4872 | 2941.0743 |  | 17585.1893 | 2661.8398 |  | 15266.4603 | 2802.2718 |  | 14038.2688 | 2878.3851 |  | 17162.7054 | 2602.1313 |  | 15181.3529 | 2664.7788 |  | 13644.2924 | 2816.2347 |  | 16917.2176 | 2562.6069 |  | 14916.3802 | 2625.2949 |  | 13402.3624 | 2775.0995 |  | 16933.0747 | 2453.2148 |  | 14275.776 | 2659.9239 |  | 13110.934 | 2734.2005 |  | 16209.1562 | 2464.7742 |  | 14188.6024 | 2527.5721 |  | 12680.4868 | 2673.2942 |  | 15799.9053 | 2406.7398 |  | 13467.8929 | 2540.1701 |  | 12307.46 | 2612.91 |  | 3260.3328 | 162.4312 |  | 3041.6592 | 167.3684 |  | 2929.7624 | 173.0073 |  | 3047.6864 | 151.8543 |  | 2743.0361 | 154.4291 |  | 2709.9843 | 163.8399 |  | 4369.862 | 246.7639 |  | 4078.7676 | 254.1949 |  | 3932.8 | 262.98 |  | 4123.3536 | 232.7252 |  | 3736.8677 | 237.2773 |  | 3590.1916 | 247.0847 |  | 3885.9264 | 219.3294 |  | 3594.4847 | 226.8757 |  | 3441.8692 | 236.4632 |  | 5351.4296 | 345.0798 |  | 5005.6574 | 359.7991 |  | 4823.7839 | 368.2079 |  | 5076.9208 | 327.1443 |  | 4731.664 | 341.9943 |  | 4544.3775 | 350.203 |  | 4802.0728 | 309.6052 |  | 4458.0864 | 324.6285 |  | 4271.4783 | 332.9318 |  | 7385.6809 | 503.8646 |  | 6940.6134 | 520.8318 |  | 6703.7637 | 530.4965 |  | 7076.4976 | 481.9273 |  | 6628.8586 | 498.8916 |  | 6398.1367 | 508.9381 |  | 6772.1136 | 460.5305 |  | 6322.904 | 477.5507 |  | 6091.0068 | 487.6106 |  | 6574.1223 | 446.5991 |  | 6126.7724 | 463.8086 |  | 5892.0722 | 473.7779 |  | 6371.4928 | 432.7196 |  | 5926.1677 | 450.1278 |  | 5688.9284 | 460.0225 |  | 10025.449 | 844.7471 |  | 9416.5367 | 880.2298 |  | 9100.1921 | 898.5296 |  | 9660.169 | 812.9615 |  | 9045.8669 | 848.3112 |  | 8726.3224 | 866.5123 |  | 9289.6387 | 780.9792 |  | 8680.7815 | 816.8865 |  | 8358.6596 | 835.0312 |  | 9048.5311 | 760.3957 |  | 8440.4775 | 796.5043 |  | 8113.7446 | 814.4345 |  | 8809.4938 | 740.1293 |  | 8193.2709 | 775.8697 |  | 7871.7088 | 794.1994 |  | 13055.288 | 1307.5273 |  | 12288.9589 | 1349.5202 |  | 11863.4155 | 1383.979 |  | 12626.2317 | 1263.3252 |  | 11850.5606 | 1304.8441 |  | 11419.8251 | 1339.0569 |  | 12201.6361 | 1220.0328 |  | 11418.1121 | 1261.1992 |  | 10995.9047 | 1296.2099 |  | 11916.9454 | 1191.2202 |  | 11133.1025 | 1232.5237 |  | 10703.8302 | 1267.1007 |  | 11634.4101 | 1162.7677 |  | 10850.7131 | 1204.2611 |  | 10414.8795 | 1238.456 |  | 11208.8211 | 1120.0228 |  | 10432.0209 | 1162.3 |  | 9993.2963 | 1196.444 |  | 16429.4012 | 1918.6024 |  | 15432.2289 | 1985.4787 |  | 14918.6603 | 2024.956 |  | 15919.307 | 1858.1418 |  | 14941.8522 | 1927.0797 |  | 14420.9745 | 1966.0785 |  | 15430.6732 | 1800.5148 |  | 14440.5931 | 1868.6664 |  | 13929.5244 | 1908.7132 |  | 15102.2516 | 1762.0588 |  | 14109.9128 | 1830.23 |  | 13605.3393 | 1870.9686 |  | 14776.064 | 1724.0469 |  | 13797.6487 | 1793.6644 |  | 13268.0918 | 1832.3237 |  | 14298.3936 | 1668.7893 |  | 13310.5373 | 1737.9248 |  | 12776.1784 | 1776.3588 |  | 20154.92 | 2683.1865 |  | 18976.0884 | 2765.2075 |  | 18312.076 | 2838.7167 |  | 19596.6479 | 2607.6653 |  | 18398.7712 | 2688.1164 |  | 17745.2026 | 2762.9182 |  | 19043.0838 | 2533.8182 |  | 17848.1529 | 2614.966 |  | 17184.9305 | 2689.0538 |  | 18670.216 | 2484.3341 |  | 17471.0695 | 2565.3159 |  | 16815.0671 | 2640.3058 |  | 18299.6688 | 2435.8309 |  | 17116.2483 | 2518.6669 |  | 16448.1134 | 2592.6054 |  | 17757.3968 | 2363.6797 |  | 16560.0192 | 2445.5061 |  | 15884.0661 | 2518.9304 |  | 24245.2448 | 3618.9354 |  | 22828.1728 | 3728.772 |  | 22030.1243 | 3827.4446 |  | 23622.0309 | 3525.8177 |  | 22168.3527 | 3658.5368 |  | 21393.4511 | 3733.5444 |  | 23003.6445 | 3433.8993 |  | 21587.104 | 3544.7224 |  | 20788.2215 | 3643.9113 |  | 22586.2816 | 3371.0959 |  | 21162.7557 | 3481.4302 |  | 20371.8755 | 3581.7399 |  | 22171.3184 | 3309.4243 |  | 20764.9065 | 3422.0137 |  | 19958.6017 | 3520.7748 |  | 21564.5472 | 3219.7503 |  | 20138.269 | 3330.5394 |  | 19344.4304 | 3431.0206 |  | 28699.968 | 4745.2702 |  | 26986.6881 | 4916.4698 |  | 26112.3068 | 4999.7162 |  | 28011.448 | 4631.2092 |  | 26295.6992 | 4802.673 |  | 25434.4984 | 4887.8835 |  | 27327.8768 | 4518.4314 |  | 25610.8098 | 4690.2954 |  | 24733.6907 | 4773.784 |  | 26865.6576 | 4441.505 |  | 25167.0311 | 4616.1002 |  | 24299.1318 | 4700.952 |  | 26433.2346 | 4370.5587 |  | 24725.6603 | 4544.4135 |  | 23838.7849 | 4627.07 |  | 25760.9536 | 4260.3349 |  | 24027.2536 | 4431.4667 |  | 23154.3085 | 4516.1844 |  | 25093.5931 | 4151.353 |  | 23362.7517 | 4323.4341 |  | 22477.0558 | 4406.8466 |  | 33502.2653 | 6088.0085 |  | 31573.0336 | 6286.6126 |  | 30527.6416 | 6413.5308 |  | 32748.0556 | 5951.0694 |  | 30813.1844 | 6149.5264 |  | 29747.3984 | 6273.9747 |  | 31998.9163 | 5815.6483 |  | 30059.6797 | 6014.1372 |  | 29008.8227 | 6141.0324 |  | 31523.9872 | 5732.8873 |  | 29571.9062 | 5930.0352 |  | 28531.0769 | 6058.5795 |  | 31018.6176 | 5639.6688 |  | 29053.9456 | 5835.4955 |  | 28022.7503 | 5965.6328 |  | 30281.0349 | 5507.2677 |  | 28315.394 | 5703.6326 |  | 27266.6088 | 5831.7095 |  | 29548.4854 | 5376.2938 |  | 27583.1131 | 5573.3659 |  | 26549.69 | 5703.95
728.9332 | 56.568 |  | 576.061 | 56.1988 |  | 482.4098 | 56.9834 |  | 833.4306 | 71.1615 |  | 643.8867 | 72.409 |  | 550.9786 | 73.1515 |  | 882.0224 | 81.3995 |  | 654.959 | 83.0487 |  | 577.8296 | 82.2066 |  | 997.6182 | 101.6763 |  | 780.177 | 103.21 |  | 659.3855 | 104.739 |  | 1141.1611 | 108.8873 |  | 820.5989 | 114.776 |  | 670.6426 | 117.2875 |  | 1246.6568 | 138.8788 |  | 905.0625 | 145.4454 |  | 700.1063 | 151.8365 |  | 1299.5234 | 170.8504 |  | 945.3457 | 177.9897 |  | 804.0997 | 180.3104 |  | 1346.8324 | 149.3611 |  | 1000.9508 | 153.7648 |  | 875.1669 | 151.7244 |  | 1380.3161 | 194.125 |  | 1167.8187 | 187.2481 |  | 993.5604 | 189.6986 |  | 1490.4007 | 230.6972 |  | 1229.4506 | 228.3324 |  | 1129.1813 | 223.9341 |  | 1695.9508 | 195.4548 |  | 1258.0272 | 201.4692 |  | 1026.2813 | 204.7001 |  | 1736.3653 | 251.2481 |  | 1288.6416 | 257.1175 |  | 1075.6867 | 260.2557 |  | 1955.0625 | 288.1897 |  | 1420.7299 | 302.3047 |  | 1203.1854 | 305.3317 |  | 1887.6914 | 330.6232 |  | 1382.0938 | 343.8369 |  | 1149.4911 | 346.8967 |  | 2043.6011 | 354.0994 |  | 1393.0557 | 377.9225 |  | 1186.7723 | 381.0102 |  | 2309.1836 | 306.0009 |  | 1705.8202 | 317.4461 |  | 1395.93 | 323.0539 |  | 2362.4391 | 387.692 |  | 1750.6361 | 399.0377 |  | 1447.8606 | 404.5592 |  | 2502.3618 | 453.9696 |  | 1921.7993 | 464.8178 |  | 1613.3672 | 470.1124 |  | 2679.5795 | 489.9807 |  | 1848.8038 | 526.6471 |  | 1545.2913 | 531.9333 |  | 2584.0375 | 553.2998 |  | 1887.1841 | 576.5961 |  | 1592.826 | 581.9099 |  | 3006.0688 | 450.1608 |  | 2236.4661 | 464.6227 |  | 1814.543 | 474.2628 |  | 3073.798 | 562.3436 |  | 2300.0947 | 576.8707 |  | 1888.234 | 586.5034 |  | 3105.3699 | 672.0818 |  | 2343.4023 | 686.0675 |  | 1952.0596 | 695.345 |  | 3307.0744 | 723.1397 |  | 2534.4884 | 736.7732 |  | 2154.4471 | 745.8318 |  | 3343.5258 | 791.4382 |  | 2593.2215 | 804.9232 |  | 2193.0943 | 813.8946 |  | 3422.0525 | 891.8807 |  | 2648.2891 | 905.3525 |  | 2253.3905 | 914.338 |  | 3696.8366 | 650.3078 |  | 2825.4092 | 653.6878 |  | 2178.1734 | 685.6442 |  | 3868.7827 | 778.8377 |  | 2879.1185 | 801.1754 |  | 2222.5641 | 837.2449 |  | 3941.8351 | 924.5413 |  | 2934.4553 | 946.2489 |  | 2418.9922 | 958.0667 |  | 3802.4956 | 1041.4247 |  | 2811.7886 | 1062.7214 |  | 2305.3534 | 1074.3416 |  | 4014.9365 | 1107.0994 |  | 3056.6238 | 1128.0245 |  | 2567.4333 | 1139.4593 |  | 4086.9903 | 1242.2825 |  | 3101.0965 | 1263.2392 |  | 2620.1103 | 1274.7246 |  | 4680.1491 | 852.8474 |  | 3334.3107 | 907.5981 |  | 2839.1938 | 901.3419 |  | 4745.9518 | 1039.9998 |  | 3552.0534 | 1068.7431 |  | 2895.6781 | 1088.8397 |  | 4832.6032 | 1226.3965 |  | 3623.8284 | 1254.6919 |  | 3001.5065 | 1274.3444 |  | 4667.8297 | 1379.0056 |  | 3676.0345 | 1375.339 |  | 2827.4371 | 1425.8978 |  | 4962.6367 | 1461.1756 |  | 3933.7681 | 1453.7793 |  | 3089.8991 | 1507.1701 |  | 5259.867 | 1592.5103 |  | 4057.7991 | 1624.6113 |  | 3200.8225 | 1679.8212 |  | 5502.9923 | 1151.378 |  | 4191.9764 | 1156.346 |  | 3252.5553 | 1218.2134 |  | 5749.8435 | 1349.8359 |  | 4286.4034 | 1388.3035 |  | 3506.8911 | 1415.2016 |  | 5804.7818 | 1581.631 |  | 4326.1785 | 1619.9383 |  | 3352.3046 | 1692.6471 |  | 5665.4864 | 1775.2047 |  | 4387.8298 | 1770.9144 |  | 3390.6366 | 1838.6416 |  | 5953.085 | 1875.8618 |  | 4740.4067 | 1866.8266 |  | 3752.1589 | 1937.9698 |  | 6051.193 | 2092.2887 |  | 4826.6676 | 2080.8224 |  | 3826.2788 | 2153.3801 |  | 6748.667 | 1430.1694 |  | 4760.6997 | 1528.8464 |  | 4067.2937 | 1512.0185 |  | 6794.098 | 1711.305 |  | 4790.2223 | 1818.9353 |  | 4172.9078 | 1793.771 |  | 6653.98 | 2051.564 |  | 5131.2862 | 2047.8509 |  | 4219.6743 | 2075.3288 |  | 6697.096 | 2232.9597 |  | 4948.8834 | 2287.1962 |  | 4056.297 | 2314.1216 |  | 6718.1306 | 2416.001 |  | 5270.8605 | 2406.2961 |  | 4409.0859 | 2432.6443 |  | 7134.0779 | 2618.6145 |  | 5408.6614 | 2670.4536 |  | 4494.818 | 2696.2782 |  | 7188.8047 | 2878.33 |  | 5507.2437 | 2929.932 |  | 4614.5896 | 2955.7303 |  | 7643.8285 | 1848.944 |  | 5788.1685 | 1861.2279 |  | 4516.9876 | 1955.9252 |  | 7720.1483 | 2194.3402 |  | 5934.5066 | 2196.976 |  | 4550.3151 | 2302.1521 |  | 8053.1736 | 2466.4859 |  | 6000.9757 | 2532.9664 |  | 4640.4055 | 2647.2348 |  | 7805.0447 | 2758.7058 |  | 5798.3403 | 2824.8052 |  | 4993.6394 | 2793.9533 |  | 7901.5138 | 2979.2874 |  | 5811.8139 | 3043.9542 |  | 5057.3074 | 3011.455 |  | 8295.7786 | 3220.1087 |  | 6245.402 | 3283.1083 |  | 5544.1618 | 3242.537 |  | 8436.6409 | 3531.9609 |  | 6354.1588 | 3594.1939 |  | 5709.5083 | 3550.5802 |  | 1822.9603 | 102.9734 |  | 1705.1008 | 102.0788 |  | 1617.758 | 103.3896 |  | 1970.4345 | 135.307 |  | 1789.3779 | 137.5666 |  | 1773.19 | 134.74 |  | 2198.2321 | 148.3423 |  | 1981.1885 | 151.1256 |  | 1944.3711 | 149.299 |  | 2363.3329 | 193.5485 |  | 2154.379 | 196.3342 |  | 2042.0758 | 199.1143 |  | 2722.5703 | 205.3122 |  | 2457.8282 | 209.5487 |  | 2321.19 | 213.77 |  | 3022.5745 | 257.1724 |  | 2749.8577 | 261.2911 |  | 2513.7935 | 273.611 |  | 3113.1232 | 323.2622 |  | 2958.9984 | 317.7992 |  | 2831.7606 | 321.8769 |  | 3306.3978 | 274.171 |  | 2980.5563 | 281.5339 |  | 2718.5854 | 294.4769 |  | 3524.1526 | 350.6644 |  | 3200.9111 | 358.0536 |  | 3036.7945 | 362.4593 |  | 3738.3937 | 425.421 |  | 3416.7812 | 432.7384 |  | 3246.5652 | 437.0989 |  | 4126.4591 | 360.8098 |  | 3599.9772 | 381.9651 |  | 3494.1379 | 376.3004 |  | 4372.3635 | 455.3555 |  | 3948.9314 | 465.4996 |  | 3749.034 | 470.9493 |  | 4613.3676 | 548.4645 |  | 4191.8009 | 558.6094 |  | 3986.3141 | 564.0515 |  | 4760.0581 | 609.1018 |  | 4183.1159 | 636.9154 |  | 3961.6929 | 642.4156 |  | 4928.1145 | 668.3844 |  | 4307.916 | 697.4993 |  | 4112.8121 | 702.9815 |  | 5575.8811 | 568.0014 |  | 5010.5581 | 587.1824 |  | 4719.3209 | 596.5809 |  | 5876.9709 | 705.8119 |  | 5303.2109 | 725.1217 |  | 5019.0883 | 734.5829 |  | 6148.1005 | 842.1341 |  | 5602.6694 | 861.4952 |  | 5311.4625 | 870.9881 |  | 6348.7727 | 931.6976 |  | 5560.6445 | 978.6678 |  | 5273.1028 | 988.2635 |  | 6528.4197 | 1019.614 |  | 5737.0723 | 1068.3375 |  | 5458.6866 | 1077.8765 |  | 7045.6899 | 864.3382 |  | 6496.2977 | 863.5603 |  | 5913.5187 | 905.9338 |  | 7366.6886 | 1059.175 |  | 6850.1558 | 1052.7892 |  | 6465.5349 | 1069.0545 |  | 7902.235 | 1215.9929 |  | 7181.1304 | 1240.4807 |  | 6817.0276 | 1256.8001 |  | 8139.9819 | 1339.8531 |  | 7405.1335 | 1364.3667 |  | 7050.2489 | 1380.6859 |  | 8351.3507 | 1462.1686 |  | 7638.7816 | 1486.529 |  | 7263.8111 | 1502.735 |  | 8690.2536 | 1641.8866 |  | 7954.2273 | 1666.0204 |  | 7584.4854 | 1682.0882 |  | 9100.2146 | 1181.88 |  | 7939.0096 | 1255.3686 |  | 7672.3225 | 1239.4259 |  | 9487.3916 | 1430.2486 |  | 8552.2072 | 1467.6771 |  | 7801.4885 | 1532.6627 |  | 9890.5024 | 1677.3186 |  | 8937.6036 | 1714.8793 |  | 8136.8917 | 1787.4655 |  | 9798.5676 | 1895.8593 |  | 8858.6543 | 1934.429 |  | 8380.0418 | 1955.4976 |  | 10013.9896 | 2062.1908 |  | 9102.3267 | 2100.4071 |  | 8638.6909 | 2121.2827 |  | 10363.9886 | 2306.4252 |  | 9424.7449 | 2344.2423 |  | 8969.313 | 2364.922 |  | 10881.3741 | 1649.2311 |  | 10006.468 | 1649.4152 |  | 9132.2868 | 1732.9489 |  | 11274.3947 | 1974.4486 |  | 10454.0635 | 1965.3085 |  | 9841.0638 | 1998.9784 |  | 12045.0384 | 2231.6278 |  | 10898.2907 | 2279.9656 |  | 10319.3459 | 2313.7585 |  | 11926.0692 | 2513.4953 |  | 11197.3448 | 2488.6627 |  | 10183.9434 | 2598.1502 |  | 12216.6069 | 2726.4094 |  | 11461.6933 | 2695.6041 |  | 10434.1234 | 2810.4419 |  | 12567.0144 | 3040.2353 |  | 11924.4616 | 3002.4213 |  | 10859.3461 | 3123.2693 |  | 13424.048 | 2106.3009 |  | 11701.7572 | 2234.8891 |  | 11309.7696 | 2215.1695 |  | 13923.1669 | 2497.0761 |  | 12534.1594 | 2561.541 |  | 11426.2101 | 2684.3965 |  | 14392.905 | 2887.3456 |  | 12988.7343 | 2952.0561 |  | 11871.3968 | 3087.0074 |  | 14296.161 | 3240.4607 |  | 13325.5098 | 3210.9033 |  | 12139.2324 | 3353.7916 |  | 14570.5842 | 3505.9894 |  | 13676.6472 | 3468.6786 |  | 12477.9638 | 3619.1355 |  | 15558.3731 | 3786.9549 |  | 14140.7836 | 3851.7327 |  | 12902.6947 | 4010.5019 |  | 15545.9045 | 2781.8823 |  | 13839.8397 | 2876.2198 |  | 12989.2885 | 2923.3825 |  | 15992.5015 | 3270.6449 |  | 14737.9874 | 3268.1061 |  | 13934.8106 | 3314.2168 |  | 16512.2418 | 3758.7383 |  | 15302.6219 | 3742.1418 |  | 14438.7231 | 3788.446 |  | 16810.5565 | 4082.885 |  | 15151.3097 | 4178.454 |  | 14303.2075 | 4226.2187 |  | 17113.5369 | 4405.8722 |  | 15442.2091 | 4501.5845 |  | 14621.2901 | 4549.4067 |  | 17610.6801 | 4885.7934 |  | 15966.9749 | 4980.7354 |  | 15093.987 | 5028.0708 |  | 18050.1337 | 5357.7846 |  | 16450.2862 | 5451.7726 |  | 15598.4877 | 5498.6665 |  | 18124.9368 | 3501.1103 |  | 16569.9779 | 3510.387 |  | 15591.9189 | 3574.7501 |  | 19157.7598 | 3965.7333 |  | 16724.676 | 4198.3619 |  | 15663.8624 | 4265.0653 |  | 19732.4789 | 4530.8899 |  | 17227.0689 | 4781.3137 |  | 16227.739 | 4848.3314 |  | 19514.9578 | 5053.8883 |  | 17605.3071 | 5169.0507 |  | 16562.0216 | 5236.2176 |  | 19919.7514 | 5439.5945 |  | 17927.1052 | 5554.9548 |  | 16914.106 | 5622.2027 |  | 20392.5257 | 6015.5699 |  | 18431.2894 | 6130.6553 |  | 17435.7565 | 6197.6277 |  | 20954.5088 | 6582.7795 |  | 18961.1664 | 6696.73 |  | 17992.4287 | 6763.0626 |  | 3180.4475 | 245.0206 |  | 3083.1756 | 250.103 |  | 3034.4595 | 253.1551 |  | 3210.5163 | 310.0323 |  | 3104.7514 | 314.9434 |  | 3054.1659 | 318.0402 |  | 3842.2231 | 350.8791 |  | 3599.9915 | 365.1812 |  | 3564.2137 | 374.0028 |  | 3869.9379 | 440.5948 |  | 3727.2375 | 446.9852 |  | 3686.1989 | 455.4246 |  | 4788.8297 | 489.3732 |  | 4493.9219 | 510.7413 |  | 4444.0702 | 521.8352 |  | 4822.0548 | 607.9378 |  | 4635.4315 | 617.7422 |  | 4586.1268 | 628.6539 |  | 4961.5841 | 715.2231 |  | 4774.6815 | 724.785 |  | 4731.8056 | 736.7609 |  | 5698.5968 | 673.1086 |  | 5654.9554 | 677.3802 |  | 5416.382 | 703.9006 |  | 5859.1966 | 809.0975 |  | 5673.6306 | 828.4606 |  | 5579.988 | 839.5635 |  | 6017.2563 | 945.7403 |  | 6026.1437 | 941.7378 |  | 5932.6389 | 952.0131 |  | 7167.5966 | 902.8347 |  | 6926.9348 | 927.9423 |  | 6800.3965 | 942.0531 |  | 7348.6892 | 1069.943 |  | 7101.6459 | 1094.1858 |  | 6987.3233 | 1108.8955 |  | 7526.3331 | 1238.6894 |  | 7280.4945 | 1262.5431 |  | 7162.5389 | 1276.8159 |  | 7635.525 | 1350.24 |  | 7653.8413 | 1342.0637 |  | 7531.2354 | 1355.0161 |  | 7758.4915 | 1462.073 |  | 7512.7685 | 1485.3875 |  | 7402.6517 | 1499.9926 |  | 9730.421 | 1438.1256 |  | 9431.4873 | 1488.7009 |  | 9264.4842 | 1514.3834 |  | 9951.7527 | 1678.9262 |  | 9647.3333 | 1728.455 |  | 9484.9539 | 1754.2612 |  | 10153.3468 | 1921.8445 |  | 9867.3428 | 1972.192 |  | 9700.3574 | 1997.3572 |  | 10300.5482 | 2085.3296 |  | 10006.8869 | 2134.6037 |  | 10170.382 | 2108.45 |  | 10433.9604 | 2247.2169 |  | 10151.5335 | 2297.0546 |  | 9994.4369 | 2322.703 |  | 12991.392 | 2098.7108 |  | 12290.4918 | 2205.4637 |  | 12066.518 | 2251.531 |  | 12977.997 | 2471.0568 |  | 12550.5038 | 2531.421 |  | 12333.0683 | 2577.8191 |  | 13215.2416 | 2801.6138 |  | 12795.3767 | 2861.812 |  | 12591.2799 | 2909.1829 |  | 13389.4588 | 3025.1833 |  | 12960.6608 | 3083.9204 |  | 12762.5559 | 3131.6888 |  | 13546.4129 | 3247.1273 |  | 13132.0981 | 3306.7465 |  | 12920.9365 | 3353.0316 |  | 13795.827 | 3580.5917 |  | 13366.2637 | 3637.9053 |  | 13158.4984 | 3684.2299 |  | 16067.8401 | 3052.4116 |  | 15525.6601 | 3149.3297 |  | 15240.531 | 3203.5963 |  | 16353.8921 | 3476.7374 |  | 16218.491 | 3494.1979 |  | 15536.3658 | 3627.5978 |  | 16650.0368 | 3910.5919 |  | 16095.7919 | 4004.2335 |  | 15815.8184 | 4058.1109 |  | 16828.7472 | 4200.288 |  | 16287.4902 | 4294.5941 |  | 16014.564 | 4348.8915 |  | 17009.2581 | 4491.6486 |  | 16486.3652 | 4587.2895 |  | 16223.1735 | 4642.3465 |  | 17297.0963 | 4930.2055 |  | 16756.2757 | 5022.7854 |  | 16498.4174 | 5078.0034 |  | 19771.1067 | 4171.5763 |  | 19105.1205 | 4291.2566 |  | 18769.0245 | 4389.3058 |  | 20096.3736 | 4707.0408 |  | 19434.8205 | 4826.0619 |  | 19592.3087 | 4814.4175 |  | 20433.2954 | 5254.9746 |  | 19762.0737 | 5371.4246 |  | 19437.6218 | 5470.1947 |  | 20635.2499 | 5622.0435 |  | 19981.9775 | 5739.6546 |  | 19637.6946 | 5835.7424 |  | 20869.843 | 5994.3672 |  | 20179.2101 | 6106.3327 |  | 19846.0549 | 6203.4651 |  | 21165.8402 | 6547.4216 |  | 20517.8985 | 6663.3696 |  | 20190.6785 | 6760.7463 |  | 24360.952 | 5413.0894 |  | 23044.757 | 5686.6033 |  | 22643.773 | 5818.392 |  | 24234.3912 | 6188.3769 |  | 23420.5335 | 6345.8461 |  | 23605.6237 | 6334.7817 |  | 25189.5496 | 6710.1226 |  | 23758.8875 | 7014.2954 |  | 23376.5065 | 7147.759 |  | 24842.0315 | 7316.3139 |  | 24006.2367 | 7467.7957 |  | 23601.816 | 7598.0298 |  | 25071.4141 | 7772.1261 |  | 24262.8025 | 7925.9941 |  | 23873.0026 | 8057.8399 |  | 25439.196 | 8461.5654 |  | 24606.7572 | 8610.2343 |  | 24225.1888 | 8742.6855 |  | 28336.1384 | 7142.5143 |  | 27349.2614 | 7380.6951 |  | 26857.4349 | 7500.0186 |  | 28712.0053 | 7934.9378 |  | 27737.4371 | 8173.4533 |  | 27272.42 | 8295.8246 |  | 29837.8328 | 8560.6706 |  | 28151.7099 | 8985.5756 |  | 27647.2252 | 9101.5672 |  | 29385.3152 | 9295.8887 |  | 28428.8699 | 9534.0226 |  | 27938.635 | 9651.393 |  | 29638.5155 | 9846.4913 |  | 28674.2176 | 10082.1322 |  | 28201.6535 | 10201.4826 |  | 30045.6641 | 10680.5717 |  | 29099.3208 | 10916.9372 |  | 28592.9104 | 11030.118 |  | 30414.8306 | 11512.4196 |  | 29496.9933 | 11751.3772 |  | 29004.3539 | 11865.6872 |  | 33147.6598 | 9046.4233 |  | 31990.7541 | 9324.4292 |  | 31433.8372 | 9522.8851 |  | 33600.244 | 9993.5745 |  | 32464.1145 | 10273.231 |  | 31852.263 | 10444.0857 |  | 34025.4544 | 10954.9187 |  | 33724.4067 | 10986.2811 |  | 32311.7778 | 11407.8435 |  | 34299.3571 | 11603.3721 |  | 33191.2461 | 11883.8932 |  | 32590.7865 | 12054.9143 |  | 34624 | 12264.4241 |  | 33461.9419 | 12534.6372 |  | 32881.1708 | 12708.0971 |  | 35023.1843 | 13250.0358 |  | 33881.5421 | 13520.9761 |  | 33312.1239 | 13695.2588 |  | 35479.8932 | 14248.9047 |  | 34317.3824 | 14513.7873 |  | 33765.38 | 14689.98 |  | 905.2402 | 84.5514 |  | 659.0128 | 86.2183 |  | 539.0928 | 87.8744 |  | 966.3435 | 108.2529 |  | 729.437 | 109.8304 |  | 602.4261 | 111.4043 |  | 1191.0195 | 117.826 |  | 867.4943 | 120.388 |  | 704.0218 | 122.9283 |  | 1266.5885 | 149.0492 |  | 945.5831 | 151.4659 |  | 785.6081 | 153.8657 |  | 1296.0889 | 182.1701 |  | 975.6487 | 184.5442 |  | 810.7048 | 186.9087 |  | 1440.2357 | 157.1335 |  | 1051.9643 | 161.5947 |  | 858.5669 | 164.2545 |  | 1461.8312 | 202.4756 |  | 1078.2393 | 206.7451 |  | 874.562 | 209.2838 |  | 1562.1226 | 239.6825 |  | 1182.8492 | 243.8231 |  | 1072.0458 | 239.8074 |  | 1950.5003 | 208.5579 |  | 1432.1223 | 214.5614 |  | 1150.8032 | 217.7887 |  | 1963.7908 | 264.5563 |  | 1457.4642 | 270.5077 |  | 1181.0329 | 273.6906 |  | 1988.744 | 318.6776 |  | 1568.7467 | 316.0609 |  | 1305.8033 | 319.1402 |  | 2118.2732 | 344.768 |  | 1591.44 | 350.4722 |  | 1334.0286 | 353.5349 |  | 2134.3665 | 378.5669 |  | 1637.9873 | 382.8974 |  | 1366.5195 | 385.9472 |  | 2621.2479 | 328.1701 |  | 1912.9844 | 339.635 |  | 1561.1114 | 345.2571 |  | 2640.358 | 410.2303 |  | 1952.0594 | 421.7235 |  | 1588.6662 | 427.3247 |  | 2673.4852 | 490.2264 |  | 2097.0048 | 488.1036 |  | 1753.9578 | 493.4949 |  | 2837.1997 | 528.0445 |  | 2126.8215 | 538.9514 |  | 1764.948 | 544.2848 |  | 2856.8975 | 577.9961 |  | 2185.5982 | 586.8102 |  | 1834.2005 | 592.0996 |  | 3398.5407 | 484.0536 |  | 2475.5237 | 498.5785 |  | 1999.7443 | 508.2686 |  | 3427.1585 | 596.9372 |  | 2503.3857 | 611.6177 |  | 2043.4493 | 621.3716 |  | 3440.3181 | 708.0958 |  | 2684.1341 | 702.7311 |  | 2220.3868 | 712.0992 |  | 3640.9246 | 759.6055 |  | 2721.5597 | 773.4988 |  | 2268.2997 | 782.733 |  | 3664.3097 | 829.0895 |  | 2769.7851 | 842.8438 |  | 2294.7026 | 851.996 |  | 3724.9283 | 931.2369 |  | 2804.7903 | 944.919 |  | 2373.8797 | 954.0378 |  | 4234.0944 | 680.0126 |  | 3091.2389 | 702.3416 |  | 2505.1941 | 714.5761 |  | 4270.941 | 828.5831 |  | 3134.7434 | 851.1484 |  | 2535.0468 | 863.5104 |  | 4287.6692 | 976.0866 |  | 3176.5981 | 998.1607 |  | 2609.0423 | 1010.1866 |  | 4332.9971 | 1071.6451 |  | 3208.105 | 1093.3103 |  | 2613.2909 | 1105.1291 |  | 4580.8164 | 1131.7824 |  | 3450.8803 | 1152.9281 |  | 2875.0285 | 1164.4764 |  | 4656.9333 | 1267.0072 |  | 3543.298 | 1287.9251 |  | 2976.4702 | 1299.3669 |  | 5187.1951 | 918.6876 |  | 3768.7687 | 947.4705 |  | 3056.0568 | 967.6154 |  | 5193.6406 | 1107.7541 |  | 3830.2187 | 1136.8286 |  | 3105.3865 | 1157.168 |  | 5260.707 | 1296.4899 |  | 3887.0336 | 1325.2252 |  | 3156.9089 | 1345.1979 |  | 5268.3433 | 1419.6401 |  | 3878.8093 | 1447.7891 |  | 3165.1625 | 1467.3784 |  | 5556.4385 | 1494.7433 |  | 4182.7678 | 1527.2091 |  | 3524.9286 | 1541.2871 |  | 5644.1452 | 1668.5163 |  | 4233.5048 | 1701.1965 |  | 3875.1553 | 1668.7461 |  | 6184.4099 | 1204.1593 |  | 4548.1508 | 1242.7538 |  | 3653.9923 | 1269.7607 |  | 6244.3195 | 1438.5711 |  | 4582.8153 | 1477.5279 |  | 3725.9802 | 1504.7826 |  | 6273.0584 | 1673.4659 |  | 4601.6327 | 1712.3294 |  | 3797.2815 | 1739.3532 |  | 6338.9652 | 1827.5416 |  | 4650.9527 | 1865.6092 |  | 3812.6985 | 1892.0815 |  | 6389.2353 | 1972.3302 |  | 5004.8759 | 1962.8117 |  | 4171.5276 | 1982.1852 |  | 6398.475 | 2192.5654 |  | 5066.214 | 2180.6707 |  | 4252.488 | 2198.8267 |  | 7311.6406 | 1539.7785 |  | 5338.2983 | 1594.9879 |  | 4300.4339 | 1622.5984 |  | 7387.1461 | 1824.5945 |  | 5388.7354 | 1880.3297 |  | 4397.9524 | 1908.2003 |  | 7425.1076 | 2110.0307 |  | 5418.3502 | 2166.0319 |  | 4426.8113 | 2193.9073 |  | 7437.9457 | 2298.7924 |  | 5479.6643 | 2353.8249 |  | 4515.0751 | 2381.1768 |  | 7493.7545 | 2476.2235 |  | 5855.251 | 2461.755 |  | 4857.095 | 2488.3803 |  | 7930.6938 | 2675.212 |  | 6004.8767 | 2727.6645 |  | 4950.5113 | 2753.7922 |  | 7986.3305 | 2936.2195 |  | 6032.3315 | 2987.9992 |  | 5078.0389 | 3013.8314 |  | 8528.501 | 1932.6611 |  | 6187.2039 | 1999.1181 |  | 5049.2187 | 2037.9231 |  | 8553.3987 | 2272.6663 |  | 6255.0858 | 2339.7648 |  | 5111.1146 | 2378.9295 |  | 8597.1884 | 2613.5155 |  | 6296.6401 | 2681.0712 |  | 5155.6831 | 2720.471 |  | 8687.2396 | 2840.2733 |  | 6370.8866 | 2907.1653 |  | 5185.9706 | 2945.9576 |  | 8751.7512 | 3053.6406 |  | 6426.645 | 3119.1314 |  | 5235.1089 | 3166.8332 |  | 9163.6041 | 3290.2118 |  | 6884.3506 | 3353.9097 |  | 5714.199 | 3402.0337 |  | 9311.0186 | 3604.2269 |  | 7000.6828 | 3666.971 |  | 5855.4266 | 3715.6529 |  | 2261.115 | 154.588 |  | 2024.3894 | 157.4295 |  | 1913.9685 | 160.2707 |  | 2409.5583 | 200.7831 |  | 2181.3846 | 203.6188 |  | 2150.5772 | 200.4914 |  | 2938.8479 | 216.6505 |  | 2627.9882 | 220.9451 |  | 2477.1402 | 225.2249 |  | 3111.871 | 277.4064 |  | 2802.5125 | 281.7257 |  | 2654.1449 | 286.0244 |  | 3281.5013 | 336.5187 |  | 2972.7077 | 340.7726 |  | 2819.3699 | 345.0051 |  | 3541.7695 | 289.8541 |  | 3172.4964 | 297.3255 |  | 2990.4487 | 301.787 |  | 3738.1338 | 367.6027 |  | 3373.5425 | 375.1213 |  | 3181.2158 | 379.6157 |  | 3930.3863 | 443.6877 |  | 3568.5793 | 451.1341 |  | 3385.2952 | 455.5722 |  | 4722.7228 | 388.0136 |  | 4227.3731 | 398.106 |  | 3958.4317 | 403.5311 |  | 4930.9094 | 482.9761 |  | 4447.6111 | 493.1903 |  | 4183.559 | 498.6793 |  | 5148.3702 | 576.8733 |  | 4653.1794 | 587.1465 |  | 4580.224 | 575.4024 |  | 5298.362 | 638.2816 |  | 4792.6996 | 648.5017 |  | 4546.6674 | 653.9866 |  | 5430.3016 | 698.4318 |  | 4938.8865 | 708.6083 |  | 4678.5988 | 714.0722 |  | 6312.1886 | 613.4412 |  | 5639.9898 | 632.7116 |  | 5305.7997 | 642.1608 |  | 6566.36 | 752.2261 |  | 5914.1253 | 771.7097 |  | 5568.415 | 781.2602 |  | 6832.16 | 889.9513 |  | 6167.1796 | 909.5427 |  | 5840.3898 | 919.1578 |  | 7015.7219 | 980.6681 |  | 6338.4989 | 1000.2567 |  | 5992.8815 | 1009.8417 |  | 7175.9002 | 1069.922 |  | 6518.035 | 1089.3973 |  | 6182.6081 | 1098.9296 |  | 8122.3754 | 908.2378 |  | 7238.0974 | 932.653 |  | 6788.1425 | 948.9375 |  | 8426.263 | 1099.071 |  | 7541.227 | 1123.7356 |  | 7107.1158 | 1140.1823 |  | 8712.2599 | 1288.9137 |  | 7842.7283 | 1313.733 |  | 7682.5095 | 1291.5601 |  | 9225.3312 | 1373.2569 |  | 8046.293 | 1439.3793 |  | 7616.7744 | 1455.9566 |  | 9118.5876 | 1538.7035 |  | 8259.6767 | 1563.4777 |  | 7808.3373 | 1579.9638 |  | 9780.3285 | 1672.521 |  | 8540.5363 | 1746.0702 |  | 8133.3674 | 1762.4411 |  | 10103.7258 | 1279.9813 |  | 9012.5204 | 1317.5103 |  | 8454.7691 | 1338.0708 |  | 10456.0482 | 1531.1493 |  | 9371.4998 | 1569.0332 |  | 8800.095 | 1589.7828 |  | 10785.8187 | 1781.5184 |  | 9726.399 | 1819.6309 |  | 9187.1357 | 1840.5042 |  | 12585.9297 | 2197.5138 |  | 12847.587 | 2019.3379 |  | 10998.0234 | 2253.7159 |  | 11255.4376 | 2112.165 |  | 10172.1513 | 2150.3726 |  | 9621.8528 | 2171.262 |  | 11609.4973 | 2355.569 |  | 10542.5145 | 2393.4492 |  | 10001.2409 | 2414.1653 |  | 12312.9343 | 1734.2149 |  | 10953.311 | 1782.5919 |  | 10281.7236 | 1816.4396 |  | 12675.0174 | 2053.8592 |  | 11370.4015 | 2102.6659 |  | 10686.6926 | 2136.8032 |  | 13095.3385 | 2372.9298 |  | 11780.4695 | 2422.0197 |  | 11091.4667 | 2456.3501 |  | 13337.0973 | 2584.8855 |  | 12006.3657 | 2634.1092 |  | 11333.8429 | 2668.5318 |  | 13582.4865 | 2795.2996 |  | 12292.2131 | 2844.6397 |  | 11641.2304 | 2879.1194 |  | 13984.4913 | 3107.8672 |  | 12662.79 | 3156.8792 |  | 12024.561 | 3191.0861 |  | 14676.5283 | 2279.1033 |  | 13110.8335 | 2343.9668 |  | 12266.0229 | 2389.344 |  | 15523.6275 | 2597.9396 |  | 13541.3015 | 2740.8252 |  | 12733.8142 | 2786.5699 |  | 15554.397 | 3071.8038 |  | 13953.5379 | 3137.5727 |  | 13198.5316 | 3183.573 |  | 16360.4935 | 3237.8934 |  | 14263.7964 | 3400.8542 |  | 13474.891 | 3446.9716 |  | 16157.678 | 3597.1863 |  | 15112.2886 | 3556.5858 |  | 13765.9188 | 3709.4286 |  | 16548.3381 | 3987.4381 |  | 15006.721 | 4053.3926 |  | 14197.4915 | 4099.4238 |  | 17280.4892 | 2921.2877 |  | 15397.6152 | 3014.1732 |  | 14404.9849 | 3060.624 |  | 17792.0057 | 3402.8683 |  | 15884.0633 | 3496.5322 |  | 14938.5147 | 3543.3669 |  | 18263.5465 | 3884.3651 |  | 16347.2589 | 3978.5832 |  | 15400.9541 | 4025.6893 |  | 18564.1039 | 4204.4536 |  | 16696.2908 | 4298.9514 |  | 15776.9358 | 4346.1946 |  | 18869.3354 | 4523.6766 |  | 16991.6969 | 4618.3942 |  | 16034.3977 | 4665.7435 |  | 19372.3911 | 4999.3456 |  | 17528.2874 | 5094.2385 |  | 16514.7787 | 5141.6013 |  | 19812.7579 | 5470.341 |  | 17940.4713 | 5564.5497 |  | 17027.0356 | 5611.5566 |  | 20087.8039 | 3674.3 |  | 17845.1994 | 3786.2224 |  | 16764.782 | 3851.5588 |  | 20588.8772 | 4249.2248 |  | 18389.2569 | 4362.0934 |  | 17302.854 | 4427.9631 |  | 21106.4535 | 4824.2603 |  | 18904.5992 | 4937.8191 |  | 17821.2129 | 5004.0805 |  | 21510.9979 | 5207.1541 |  | 19293.3398 | 5321.0698 |  | 18165.9946 | 5387.5323 |  | 21848.181 | 5588.5593 |  | 19620.1309 | 5702.7621 |  | 18528.604 | 5769.3907 |  | 22321.9589 | 6158.7867 |  | 20131.845 | 6273.3112 |  | 19063.3117 | 6340.1498 |  | 22890.4937 | 6723.9604 |  | 20669.2973 | 6838.0947 |  | 19633.0888 | 6904.5502 |  | 3982.491 | 368.6161 |  | 3822.5862 | 374.4363 |  | 3783.5244 | 383.1232 |  | 4105.4101 | 449.8778 |  | 3951.0533 | 455.7434 |  | 3906.9623 | 464.0636 |  | 5215.7763 | 526.808 |  | 5006.6101 | 535.775 |  | 4948.6334 | 546.499 |  | 5358.6291 | 632.8673 |  | 5154.6421 | 640.4117 |  | 5094.0562 | 652.2027 |  | 5498.7934 | 739.031 |  | 5290.9412 | 747.5193 |  | 5231.3492 | 757.7422 |  | 6315.5185 | 708.2277 |  | 6101.6698 | 726.3996 |  | 5997.417 | 737.0825 |  | 6477.4697 | 842.7805 |  | 6266.6907 | 860.7459 |  | 6155.7204 | 870.8654 |  | 6620.2148 | 979.1846 |  | 6395.3121 | 998.0316 |  | 6328.0836 | 1010.9266 |  | 8489.0447 | 983.2451 |  | 8197.2978 | 1005.3231 |  | 8039.1866 | 1017.5439 |  | 8662.6281 | 1147.1739 |  | 8378.706 | 1169.283 |  | 8223.7728 | 1181.4635 |  | 8841.7715 | 1312.9741 |  | 8550.1103 | 1334.0811 |  | 8403.2943 | 1346.5489 |  | 8964.1937 | 1423.5714 |  | 8665.7206 | 1443.8846 |  | 8522.5004 | 1456.4477 |  | 9055.8819 | 1534.2687 |  | 8751.088 | 1562.8393 |  | 8642.885 | 1575.1974 |  | 11379.8925 | 1564.9987 |  | 11014.6647 | 1610.8016 |  | 10821.2995 | 1634.5906 |  | 11591.2404 | 1801.625 |  | 11238.9897 | 1847.7853 |  | 11038.1359 | 1870.754 |  | 11809.6787 | 2041.7696 |  | 11449.1432 | 2086.5607 |  | 11260.5849 | 2110.1794 |  | 11959.1802 | 2202.7975 |  | 11590.6868 | 2246.4345 |  | 11389.891 | 2268.8616 |  | 12093.2659 | 2362.332 |  | 11737.3538 | 2406.5287 |  | 11543.1845 | 2429.2925 |  | 14708.9994 | 2329.6972 |  | 14186.4834 | 2382.7654 |  | 13928.8585 | 2425.9841 |  | 14960.5536 | 2651.7962 |  | 14437.5463 | 2704.0234 |  | 14190.2157 | 2747.8552 |  | 15200.0033 | 2977.4554 |  | 14687.0738 | 3029.5688 |  | 14435.9109 | 3072.723 |  | 15377.0056 | 3197.8409 |  | 14854.8325 | 3248.3806 |  | 14610.4895 | 3291.933 |  | 15534.7913 | 3416.6592 |  | 15028.7643 | 3468.0685 |  | 14770.2385 | 3510.0133 |  | 15786.4457 | 3745.9257 |  | 15263.77 | 3794.7683 |  | 15033.9541 | 3839.1712 |  | 18372.5106 | 3305.1179 |  | 17732.9146 | 3392.5643 |  | 17408.5475 | 3443.0287 |  | 18663.44 | 3725.5564 |  | 18028.1716 | 3812.547 |  | 17694.9325 | 3861.7044 |  | 18939.2356 | 4151.1109 |  | 18320.2994 | 4238.614 |  | 18007.9499 | 4289.3752 |  | 19144.171 | 4439.3734 |  | 18516.2511 | 4525.1133 |  | 18186.1848 | 4573.6133 |  | 19325.6717 | 4726.7997 |  | 18691.2237 | 4810.9938 |  | 18371.703 | 4860.2362 |  | 19616.1509 | 5159.9422 |  | 18992.2984 | 5244.1165 |  | 18678.641 | 5293.4459 |  | 22426.7327 | 4505.4139 |  | 21622.32 | 4609.8195 |  | 21241.2723 | 4703.0294 |  | 22731.8917 | 5033.9837 |  | 21963.2295 | 5141.3297 |  | 21574.305 | 5233.211 |  | 23074.4335 | 5575.4566 |  | 22299.1089 | 5680.5247 |  | 21906.7433 | 5771.5162 |  | 23277.5295 | 5937.6751 |  | 22491.8976 | 6040.3689 |  | 22110.2406 | 6132.2744 |  | 23482.7761 | 6301.4092 |  | 22723.4402 | 6406.1487 |  | 22355.7837 | 6499.3744 |  | 23812.3096 | 6851.6288 |  | 23032.547 | 6952.2445 |  | 22673.1819 | 7045.9366 |  | 26823.8982 | 5948.2714 |  | 25901.4095 | 6093.7867 |  | 25418.8628 | 6215.694 |  | 27197.799 | 6603.828 |  | 26258.8964 | 6746.1403 |  | 25800.6129 | 6870.4981 |  | 27549.4184 | 7267.878 |  | 26615.687 | 7434.6 |  | 26179.9 | 7535.72 |  | 27813.0865 | 7719.0098 |  | 26856.9565 | 7855.8005 |  | 26410.7455 | 7980.8 |  | 28043.7754 | 8169.2144 |  | 27119.0767 | 8308.742 |  | 26650.923 | 8430.3841 |  | 28373.819 | 8845.0008 |  | 27466.9773 | 8984.9817 |  | 27007.5592 | 9107.0409 |  | 31620.0064 | 7662.4985 |  | 30518.2046 | 7885.1274 |  | 29934.0275 | 7991.898 |  | 32038.0701 | 8455.8999 |  | 30919.9748 | 8675.1244 |  | 30366.4015 | 8785.5195 |  | 32429.674 | 9258.0501 |  | 31306.1537 | 9474.6362 |  | 30752.0882 | 9584.0584 |  | 32681.5102 | 9797.6608 |  | 31589.4968 | 10017.2809 |  | 31052.9475 | 10128.5224 |  | 32936.1751 | 10341.8895 |  | 31837.7738 | 10559.0758 |  | 31276.562 | 10666.0145 |  | 33347.1669 | 11166.7596 |  | 32270.5629 | 11384.9372 |  | 31672.8144 | 11485.1975 |  | 39110.3113 | 14835.7963 |  | 37799.6957 | 15078.0823 |  | 37210.6751 | 15268.1137 |  | 36795.551 | 9685.9132 |  | 35471.0206 | 9938.8896 |  | 34852.616 | 10128.3714 |  | 37214.7114 | 10623.3608 |  | 35918.1202 | 10879.4455 |  | 35289.6377 | 11048.0218 |  | 37644.1304 | 11576.1668 |  | 36346.0862 | 11829.9217 |  | 35719.5615 | 11998.0151 |  | 37968.8127 | 12225.4453 |  | 36660.4955 | 12475.8848 |  | 36005.3989 | 12638.8783 |  | 38249.509 | 12872.1492 |  | 36934.4367 | 13119.5876 |  | 36302.6219 | 13285.5449 |  | 38649.3435 | 13846.8536 |  | 36742.0634 | 14262.6804 |  | 37358.9314 | 14095.3649 |  | 39110.3113 | 14835.7963 |  | 37799.6957 | 15078.0823 |  | 37203.84 | 15247.84 |  | 591.0379 | 22.0639 |  | 402.9881 | 23.2931 |  | 317.8336 | 23.2861 |  | 552.3351 | 19.8507 |  | 349.7319 | 21.6222 |  | 266.0249 | 21.644 |  | 723.878 | 33.1444 |  | 504.3614 | 33.8614 |  | 392.1349 | 35.0256 |  | 659.1218 | 30.8482 |  | 429.3213 | 32.4987 |  | 313.8666 | 33.6721 |  | 935.321 | 47.4074 |  | 624.7839 | 51.3442 |  | 503.6063 | 51.6087 |  | 845.1133 | 45.749 |  | 559.1617 | 48.2081 |  | 432.5381 | 48.5296 |  | 777.259 | 42.7773 |  | 504.4521 | 43.8662 |  | 342.352 | 46.8733 |  | 1160.3001 | 66.7361 |  | 806.2881 | 70.546 |  | 601.9786 | 74.7907 |  | 1054.0608 | 64.7818 |  | 703.0578 | 68.6011 |  | 567.3329 | 66.6811 |  | 974.9655 | 60.9559 |  | 622.6014 | 64.6762 |  | 463.4593 | 64.8437 |  | 1451.427 | 96.8376 |  | 1006.4183 | 102.3378 |  | 809.6744 | 102.2274 |  | 1365.2384 | 91.9919 |  | 983.7651 | 91.8016 |  | 724.6974 | 97.3373 |  | 1281.6896 | 87.2487 |  | 833.1628 | 92.4995 |  | 635.4084 | 92.5526 |  | 1248.4492 | 81.7385 |  | 807.8324 | 86.762 |  | 579.0947 | 89.4206 |  | 1163.221 | 81.0808 |  | 719.2502 | 86.1742 |  | 516.6327 | 86.3342 |  | 2016.2508 | 163.6393 |  | 1451.3233 | 168.4796 |  | 1149.1701 | 173.2972 |  | 1948.7041 | 152.0597 |  | 1353.742 | 161.398 |  | 992.4567 | 171.0135 |  | 1842.1074 | 145.2746 |  | 1234.3617 | 154.4402 |  | 887.4686 | 163.7628 |  | 1764.6353 | 140.8165 |  | 1134.8198 | 154.2776 |  | 853.372 | 154.4575 |  | 1664.2673 | 140.4221 |  | 1065.8917 | 149.6279 |  | 780.0598 | 149.8859 |  | 2716.3986 | 248.3503 |  | 1924.6337 | 261.9046 |  | 1469.7861 | 277.6838 |  | 2530.4358 | 245.8552 |  | 1747.2905 | 259.5424 |  | 1329.1195 | 267.4952 |  | 2420.0516 | 236.1985 |  | 1615.8984 | 249.6252 |  | 1268.6583 | 250.1017 |  | 2326.0159 | 229.839 |  | 1542.4952 | 243.0951 |  | 1187.0205 | 243.6819 |  | 2298.7615 | 217.1547 |  | 1454.8497 | 236.6296 |  | 1054.7407 | 244.3061 |  | 2177.1841 | 208.0906 |  | 1386.0118 | 220.564 |  | 971.0511 | 227.9108 |  | 3393.2894 | 376.7055 |  | 2480.0709 | 386.2445 |  | 1949.3128 | 397.0069 |  | 3329.8546 | 353.3877 |  | 2333.6604 | 373.35 |  | 1745.2244 | 395.2398 |  | 3110.2659 | 351.0203 |  | 2122.2434 | 371.2262 |  | 1600.6264 | 381.9683 |  | 3018.6165 | 342.6024 |  | 2079.349 | 352.2233 |  | 1570.9068 | 362.5521 |  | 2991.5598 | 324.7054 |  | 1923.598 | 354.0132 |  | 1472.2793 | 354.1224 |  | 2846.4913 | 312.671 |  | 1796.7034 | 341.2959 |  | 1273.8142 | 351.6611 |  | 4238.0495 | 530.2408 |  | 3071.3207 | 542.6416 |  | 2448.2331 | 558.8865 |  | 4058.3245 | 513.7566 |  | 2926.5679 | 526.1862 |  | 2200.5485 | 558.1747 |  | 3992.1697 | 483.2423 |  | 2758.4718 | 509.9152 |  | 2115.8084 | 525.7551 |  | 3883.8803 | 472.783 |  | 2564.0137 | 513.8509 |  | 1931.4789 | 530.021 |  | 3697.7317 | 476.0015 |  | 2542.9307 | 488.5042 |  | 1985.4974 | 489.2562 |  | 3607.1811 | 446.9735 |  | 2306.5402 | 486.5581 |  | 1654.2187 | 502.3963 |  | 5251.1746 | 699.4618 |  | 3762.4806 | 736.6588 |  | 2855.1158 | 780.873 |  | 4972.2294 | 699.554 |  | 3560.4542 | 716.2114 |  | 2676.6682 | 759.5607 |  | 4871.027 | 659.8689 |  | 3291.4273 | 716.4383 |  | 2613.8224 | 717.3641 |  | 4747.5261 | 646.8455 |  | 3270.0028 | 682.5861 |  | 2500.1643 | 703.8159 |  | 4656.959 | 633.9085 |  | 3144.8834 | 669.2932 |  | 2389.1388 | 690.3589 |  | 4366.6187 | 632.7418 |  | 2862.6534 | 668.6241 |  | 2195.908 | 670.3435 |  | 6262.8358 | 923.154 |  | 4493.9166 | 974.0619 |  | 3717.1658 | 970.599 |  | 6066.7706 | 898.9563 |  | 4171.6241 | 977.1185 |  | 3234.7201 | 1003.4923 |  | 5752.6979 | 900.7097 |  | 3948.2528 | 951.7576 |  | 3165.2253 | 949.86 |  | 5733.6486 | 859.1071 |  | 3967.7006 | 908.2644 |  | 2904.1082 | 960.797 |  | 5478.69 | 868.1379 |  | 3945.9048 | 865.8256 |  | 2776.9137 | 943.9002 |  | 5295.9955 | 843.9644 |  | 3527.8659 | 893.4718 |  | 2591.4858 | 918.7477 |  | 5080.4676 | 820.0076 |  | 3324.4488 | 868.8688 |  | 2532.6097 | 868.2868 |  | 7365.9177 | 1190.3963 |  | 5277.3968 | 1254.4334 |  | 4045.3926 | 1327.141 |  | 7002.1628 | 1195.6384 |  | 4907.4863 | 1260.7326 |  | 4015.4904 | 1259.1136 |  | 6933.8393 | 1132.7942 |  | 4850.5476 | 1195.2348 |  | 3626.559 | 1265.4086 |  | 6777.4461 | 1113.8024 |  | 4728.1587 | 1175.7187 |  | 3476.666 | 1245.0585 |  | 6667.4702 | 1094.9141 |  | 4561.9708 | 1156.3102 |  | 3329.905 | 1224.8212 |  | 6416.2701 | 1066.7748 |  | 4220.9131 | 1160.5565 |  | 3115.6035 | 1194.6755 |  | 6081.2908 | 1069.4203 |  | 4125.8093 | 1098.7241 |  | 2908.2645 | 1164.7803 |  | 1368.9316 | 44.1279 |  | 1184.0372 | 46.5862 |  | 1088.2129 | 47.9419 |  | 1267.0297 | 40.8692 |  | 1105.1529 | 42.0088 |  | 987.2485 | 44.5613 |  | 1670.1075 | 66.2888 |  | 1466.7754 | 67.7228 |  | 1330.1831 | 72.1115 |  | 1544.8862 | 61.6966 |  | 1316.2708 | 64.9974 |  | 1209.7694 | 67.3442 |  | 2113.2247 | 97.6036 |  | 1823.3488 | 102.6884 |  | 1735.0048 | 103.2174 |  | 2009.4263 | 88.8837 |  | 1689.5101 | 96.4163 |  | 1555.2979 | 99.9137 |  | 1870.9537 | 83.1102 |  | 1585.744 | 87.7323 |  | 1418.5225 | 93.7466 |  | 2611.8303 | 137.3979 |  | 2314.7254 | 141.0921 |  | 2091.9273 | 149.5812 |  | 2450.9649 | 129.5636 |  | 2109.1734 | 137.2022 |  | 1931.5884 | 141.4448 |  | 2294.4417 | 121.9118 |  | 1952.7042 | 129.3523 |  | 1825.0955 | 129.6875 |  | 3335.8209 | 193.6752 |  | 2898.4848 | 204.6756 |  | 2673.4543 | 210.4681 |  | 3162.0985 | 183.9838 |  | 2789.8965 | 189.167 |  | 2504.828 | 200.4002 |  | 2992.0961 | 174.4975 |  | 2554.4221 | 184.9989 |  | 2332.9234 | 190.5495 |  | 2875.0593 | 168.2852 |  | 2501.446 | 173.524 |  | 2280.4658 | 178.8412 |  | 2760.0442 | 162.1615 |  | 2329.0005 | 172.3485 |  | 2105.6046 | 177.7468 |  | 4700.512 | 317.9277 |  | 4114.4041 | 336.9593 |  | 3821.1668 | 346.5943 |  | 4402.8183 | 313.0644 |  | 3911.4047 | 322.796 |  | 3515.9389 | 342.027 |  | 4193.4136 | 299.095 |  | 3687.6876 | 308.8804 |  | 3393.8359 | 318.1678 |  | 4047.9951 | 289.9164 |  | 3568.6837 | 300.6033 |  | 3249.1348 | 308.915 |  | 3916.6127 | 280.8445 |  | 3343.0241 | 299.2558 |  | 3107.9547 | 299.7718 |  | 6203.2797 | 496.7005 |  | 5422.637 | 523.8093 |  | 4924.0162 | 555.3676 |  | 5838.1369 | 491.7107 |  | 5065.3776 | 519.0847 |  | 4779.4601 | 519.705 |  | 5605.2041 | 472.3971 |  | 4922.5369 | 484.9861 |  | 4539.5528 | 500.2035 |  | 5430.0707 | 459.6782 |  | 4660.6577 | 486.1903 |  | 4268.2233 | 501.6979 |  | 5371.1446 | 434.3095 |  | 4597.3251 | 459.7376 |  | 4112.2573 | 488.6123 |  | 5127.6021 | 416.1812 |  | 4356.9251 | 441.1279 |  | 3860.521 | 469.228 |  | 7769.1464 | 753.4111 |  | 6945.1327 | 772.489 |  | 6273.2433 | 817.3672 |  | 7495.4895 | 727.563 |  | 6801.9869 | 724.7382 |  | 6008.1495 | 790.4796 |  | 7203.8432 | 702.0411 |  | 6235.4575 | 742.4524 |  | 5726.8085 | 763.9366 |  | 7019.0641 | 685.2052 |  | 6169.5911 | 704.4465 |  | 5536.093 | 746.4307 |  | 6836.0997 | 668.5114 |  | 5854.4288 | 708.0263 |  | 5486.6235 | 708.2448 |  | 6555.1957 | 643.7348 |  | 5591.9871 | 682.5918 |  | 5085.0257 | 703.3222 |  | 9666.7205 | 1060.4818 |  | 8415.7657 | 1117.2033 |  | 7813.8234 | 1150.6484 |  | 9327.2677 | 1027.5133 |  | 8116.872 | 1083.3247 |  | 7506.0794 | 1116.3491 |  | 9019.74 | 994.9109 |  | 7795.6816 | 1049.8254 |  | 7177.155 | 1082.4369 |  | 8807.9923 | 973.3768 |  | 7585.2071 | 1027.7018 |  | 6980.4325 | 1060.042 |  | 8598.1853 | 952.003 |  | 7377.6383 | 1005.7441 |  | 6759.9879 | 1037.8162 |  | 8274.7135 | 920.2397 |  | 7071.7013 | 973.1161 |  | 6449.5237 | 1004.7923 |  | 11734.2743 | 1440.0687 |  | 10473.1737 | 1473.3175 |  | 9481.4755 | 1561.7458 |  | 11384.229 | 1399.1081 |  | 10093.6486 | 1432.4228 |  | 9130.1239 | 1519.1214 |  | 11207.2693 | 1319.7377 |  | 9541.8117 | 1432.8771 |  | 8785.8166 | 1476.926 |  | 10766.5964 | 1331.7408 |  | 9300.906 | 1405.3244 |  | 8560.1652 | 1449.0326 |  | 10561.2027 | 1305.1062 |  | 9063.157 | 1377.9565 |  | 8548.8911 | 1380.7178 |  | 10193.8485 | 1265.4837 |  | 8712.422 | 1337.2485 |  | 8183.3118 | 1340.687 |  | 13994.9333 | 1900.6114 |  | 12509.1858 | 1948.1239 |  | 11331.5324 | 2058.8461 |  | 13606.2136 | 1850.7924 |  | 11860.4999 | 1954.237 |  | 11202.6726 | 1949.6422 |  | 13221.4549 | 1801.4194 |  | 11445.9451 | 1903.5153 |  | 10806.1196 | 1899.72 |  | 12954.3645 | 1768.7503 |  | 11463.9887 | 1816.5288 |  | 10298.6554 | 1923.6318 |  | 12689.4734 | 1736.2761 |  | 11190.3395 | 1784.1255 |  | 10046.1634 | 1889.8462 |  | 12314.564 | 1687.9287 |  | 10583.5976 | 1786.9435 |  | 9663.4899 | 1837.4952 |  | 11907.8999 | 1640.0159 |  | 10192.5408 | 1737.7376 |  | 9298.56 | 1787.6491 |  | 16459.8805 | 2450.8162 |  | 14690.0671 | 2508.8669 |  | 13318.6787 | 2654.2816 |  | 16031.8849 | 2391.2774 |  | 13952.6572 | 2521.4652 |  | 12922.5783 | 2592.2927 |  | 15608.0415 | 2332.2241 |  | 14138.0301 | 2320.1617 |  | 12484.8749 | 2530.8173 |  | 15312.6789 | 2293.1226 |  | 13573.7942 | 2351.4375 |  | 12197.5967 | 2490.1168 |  | 15064.2032 | 2254.2352 |  | 13267.049 | 2312.6203 |  | 11913.9134 | 2449.6431 |  | 14875.6614 | 2133.5495 |  | 12573.8781 | 2321.113 |  | 11495.1145 | 2389.351 |  | 14196.7415 | 2138.8406 |  | 12412.0985 | 2197.4483 |  | 11084.329 | 2329.5606 |  | 2545.7066 | 101.2654 |  | 2380.8362 | 105.6542 |  | 2292.2415 | 108.1999 |  | 2363.0098 | 93.8603 |  | 2195.7032 | 98.2222 |  | 2108.3277 | 100.827 |  | 3087.4995 | 152.2117 |  | 2878.1327 | 157.3285 |  | 2770.6663 | 164.4851 |  | 2869.2103 | 141.6692 |  | 2662.9229 | 146.9461 |  | 2553.2954 | 154.0802 |  | 3908.8335 | 223.4138 |  | 3644.5361 | 231.801 |  | 3510.7047 | 241.8445 |  | 3660.302 | 209.4739 |  | 3398.5746 | 218.031 |  | 3261.5243 | 228.0061 |  | 3416.8575 | 196.0359 |  | 3151.1117 | 204.4926 |  | 3015.2817 | 214.5944 |  | 4829.2114 | 313.1458 |  | 4510.3073 | 328.8164 |  | 4344.7268 | 337.8091 |  | 4546.8955 | 295.3376 |  | 4229.8834 | 311.2088 |  | 4059.9635 | 320.0531 |  | 4269.854 | 277.7357 |  | 3951.0165 | 293.628 |  | 3782.331 | 302.5937 |  | 6190.835 | 439.9163 |  | 5800.507 | 459.5445 |  | 5595.2304 | 470.7482 |  | 5879.732 | 417.9931 |  | 5489.7029 | 437.7665 |  | 5284.3269 | 449.0375 |  | 5573.5019 | 396.4054 |  | 5178.8311 | 416.0711 |  | 4973.7835 | 427.436 |  | 5368.299 | 382.1487 |  | 4977.072 | 402.0914 |  | 4770.5998 | 413.4338 |  | 5165.503 | 368.1435 |  | 4772.4557 | 388.0851 |  | 4564.8254 | 399.42 |  | 8175.6168 | 708.39 |  | 8014.6335 | 780.0884 |  | 7737.081 | 800.6399 |  | 8175.6168 | 708.39 |  | 7643.4313 | 748.5392 |  | 7355.4558 | 768.5164 |  | 7802.9189 | 676.4778 |  | 7261.2165 | 716.2125 |  | 6980.8401 | 736.7883 |  | 7552.0327 | 655.1971 |  | 7021.1283 | 695.7797 |  | 6729.4848 | 715.6958 |  | 7311.3638 | 634.6918 |  | 6775.6583 | 675.0987 |  | 6481.5143 | 694.923 |  | 11306.1015 | 1151.7082 |  | 10619.142 | 1198.9293 |  | 10241.8873 | 1236.5867 |  | 10861.0725 | 1107.2172 |  | 10180.1944 | 1155.1334 |  | 9787.9915 | 1191.7762 |  | 10432.2205 | 1063.5691 |  | 9736.2297 | 1110.5375 |  | 9352.9409 | 1148.0136 |  | 10134.7811 | 1034.118 |  | 9451.2381 | 1082.1984 |  | 9063.0096 | 1119.3864 |  | 9850.3388 | 1005.9018 |  | 9158.3971 | 1053.4967 |  | 8776.246 | 1091.2569 |  | 9422.8355 | 963.4341 |  | 8730.1661 | 1011.21 |  | 8336.6129 | 1048.2455 |  | 14393.7492 | 1698.4165 |  | 13522.0608 | 1774.937 |  | 13048.4031 | 1817.0888 |  | 13895.1105 | 1641.1747 |  | 13013.8977 | 1717.12 |  | 12550.2831 | 1760.332 |  | 13387.233 | 1581.6568 |  | 12512.1449 | 1658.4474 |  | 12044.0925 | 1701.4299 |  | 13056.2855 | 1543.5668 |  | 12167.2829 | 1619.3098 |  | 11705.9643 | 1663.0037 |  | 12727.6045 | 1505.8786 |  | 11839.465 | 1581.8936 |  | 11371.2521 | 1625.0835 |  | 12232.4293 | 1450.1795 |  | 11353.0097 | 1527.286 |  | 10882.2068 | 1570.4193 |  | 17869.9585 | 2390.0255 |  | 16795.4175 | 2480.3357 |  | 16197.8483 | 2558.9797 |  | 17287.694 | 2314.2557 |  | 16235.7218 | 2407.1901 |  | 15630.5011 | 2485.262 |  | 16728.63 | 2241.8954 |  | 15664.008 | 2333.8979 |  | 15051.8772 | 2411.5073 |  | 16352.9105 | 2192.5553 |  | 15286.6178 | 2284.619 |  | 14682.1761 | 2363.1547 |  | 15979.5428 | 2143.7906 |  | 14912.2165 | 2235.9829 |  | 14298.1618 | 2313.6982 |  | 15415.8379 | 2072.2454 |  | 14356.1985 | 2165.5755 |  | 13737.3463 | 2243.0424 |  | 21701.8247 | 3240.8105 |  | 20424.186 | 3363.1988 |  | 19678.9179 | 3465.4362 |  | 21071.8119 | 3149.1114 |  | 19774.6525 | 3269.6746 |  | 19041.7217 | 3373.5797 |  | 20425.538 | 3054.4657 |  | 19153.8766 | 3178.3557 |  | 18411.5938 | 3281.4699 |  | 20004.9945 | 2994.0479 |  | 18729.1745 | 3117.745 |  | 17995.419 | 3222.0095 |  | 19607.253 | 2934.9555 |  | 18307.63 | 3056.221 |  | 17582.3612 | 3161.6281 |  | 18974.1642 | 2844.8019 |  | 17681.2055 | 2967.2496 |  | 16948.0601 | 3072.0409 |  | 25903.8235 | 4269.5283 |  | 24349.8104 | 4455.7214 |  | 23554.7856 | 4546.3508 |  | 25207.81 | 4157.2916 |  | 23654.5594 | 4344.0974 |  | 22846.0511 | 4433.2964 |  | 24516.8275 | 4044.7729 |  | 22939.5802 | 4229.0676 |  | 22144.756 | 4320.2562 |  | 24050.654 | 3969.7117 |  | 22492.5733 | 4156.7827 |  | 21681.3428 | 4246.0948 |  | 23586.996 | 3894.4589 |  | 22022.9631 | 4081.1429 |  | 21221.2114 | 4171.8337 |  | 22908.1357 | 3786.3154 |  | 21349.1453 | 3974.1572 |  | 20537.1467 | 4063.8454 |  | 22211.0867 | 3676.6197 |  | 20657.6977 | 3865.7093 |  | 19860.4112 | 3957.5261 |  | 30460.69 | 5502.6924 |  | 28669.92 | 5714.1146 |  | 27714.368 | 5849.558 |  | 29698.2916 | 5367.5427 |  | 27906.1121 | 5579.3609 |  | 26965.0755 | 5717.1414 |  | 28941.041 | 5233.8722 |  | 27148.7441 | 5446.267 |  | 26191.231 | 5582.1129 |  | 28429.245 | 5142.0136 |  | 26657.4226 | 5357.6448 |  | 25679.661 | 5490.932 |  | 27949.0185 | 5057.3042 |  | 26139.0347 | 5268.0702 |  | 25171.5354 | 5403.0085 |  | 27175.2497 | 4923.2152 |  | 25396.8449 | 5138.9679 |  | 24415.7885 | 5272.4005 |  | 26435.5581 | 4794.3899 |  | 24632.8502 | 5007.419 |  | 23667.7422 | 5143.4067 |  | 775.6553 | 34.581 |  | 545.1619 | 35.3019 |  | 419.1722 | 36.4887 |  | 709.45 | 30.842 |  | 469.5034 | 32.4735 |  | 332.8505 | 34.6166 |  | 1064.5853 | 51.1629 |  | 735.0387 | 53.7538 |  | 550.4507 | 57.1796 |  | 966.4508 | 47.5626 |  | 648.4182 | 50.0522 |  | 493.0703 | 51.8581 |  | 904.7192 | 46.7666 |  | 576.0175 | 49.2743 |  | 431.9664 | 49.5969 |  | 1275.4316 | 73.9578 |  | 883.1794 | 78.0494 |  | 681.8423 | 80.304 |  | 1198.4858 | 70.1137 |  | 862.394 | 69.8704 |  | 627.1179 | 74.1319 |  | 1116.1588 | 66.3629 |  | 729.5919 | 70.2576 |  | 522.2171 | 72.4195 |  | 1796.5817 | 105.2313 |  | 1270.2692 | 110.9344 |  | 993.909 | 113.9279 |  | 1704.4976 | 100.663 |  | 1175.7113 | 106.2474 |  | 871.554 | 112.3947 |  | 1581.1557 | 99.0271 |  | 1085.3599 | 101.6676 |  | 781.6008 | 107.6231 |  | 1560.4736 | 93.2773 |  | 999.8956 | 101.5752 |  | 728.0101 | 104.5036 |  | 1496.4829 | 90.4016 |  | 974.8418 | 95.725 |  | 665.6717 | 101.4328 |  | 2389.472 | 182.236 |  | 1677.0351 | 192.6315 |  | 1316.6215 | 197.8907 |  | 2340.2293 | 170.3113 |  | 1623.9755 | 180.2384 |  | 1208.6784 | 190.7111 |  | 2228.0603 | 163.7164 |  | 1522.1721 | 173.4769 |  | 1155.9775 | 178.418 |  | 2159.834 | 159.3872 |  | 1456.4275 | 169.0394 |  | 1034.3848 | 179.0423 |  | 2092.6974 | 155.1116 |  | 1330.9369 | 169.5004 |  | 965.5486 | 174.4774 |  | 3108.7177 | 283.0981 |  | 2195.0253 | 297.9364 |  | 1800.4375 | 297.6993 |  | 3055.4524 | 265.7247 |  | 2132.6619 | 279.8883 |  | 1594.8853 | 296.5197 |  | 2878.5178 | 264.129 |  | 2006.5437 | 270.5008 |  | 1551.1588 | 278.5472 |  | 2856.8498 | 250.5662 |  | 1924.9065 | 264.3241 |  | 1394.6802 | 280.3054 |  | 2717.1962 | 251.8067 |  | 1845.2051 | 258.212 |  | 1369.9649 | 266.1121 |  | 2646.6263 | 235.7969 |  | 1669.876 | 256.4924 |  | 1250.5576 | 256.9578 |  | 3942.1681 | 414.7367 |  | 2767.756 | 436.8627 |  | 2178.516 | 448.5551 |  | 3859.7533 | 390.6159 |  | 2722.9098 | 411.779 |  | 2125.7452 | 422.9767 |  | 3724.2893 | 378.5072 |  | 2570.2151 | 399.3459 |  | 1989.6251 | 410.3862 |  | 3627.1274 | 370.5242 |  | 2550.8929 | 379.6457 |  | 1901.5629 | 402.0872 |  | 3531.3091 | 362.6122 |  | 2320.5895 | 394.2936 |  | 1790.9282 | 393.8634 |  | 3329.7543 | 361.1962 |  | 2180.9762 | 381.8935 |  | 1564.7904 | 392.8931 |  | 4160.998 | 512.0005 |  | 2830.5728 | 525.7835 |  | 2098.6323 | 540.8792 |  | 4780.7519 | 548.3335 |  | 3242.8376 | 594.0022 |  | 2543.6964 | 611.3324 |  | 4624.4538 | 532.8353 |  | 3096.6076 | 577.6111 |  | 2383.8346 | 594.7404 |  | 4511.5941 | 522.6035 |  | 3079.1174 | 550.597 |  | 2381.4231 | 567.1087 |  | 4308.4117 | 527.5236 |  | 2897.5754 | 556.0561 |  | 2179.0442 | 572.9232 |  | 4160.998 | 512.0005 |  | 2825.1856 | 524.6807 |  | 2098.6323 | 540.8792 |  | 5941.5207 | 762.0562 |  | 4247.442 | 801.2724 |  | 3518.9207 | 799.9448 |  | 5644.0276 | 764.3832 |  | 4070.5372 | 781.2199 |  | 3192.6256 | 803.8832 |  | 5584.8857 | 723.2329 |  | 3777.0634 | 783.7701 |  | 2916.6108 | 806.847 |  | 5456.2489 | 710.4704 |  | 3760.4556 | 748.2634 |  | 2794.6699 | 793.1816 |  | 5329.2095 | 697.7962 |  | 3662.2281 | 735.2418 |  | 2675.3585 | 779.6126 |  | 5050.7507 | 698.9188 |  | 3350.131 | 736.9358 |  | 2501.2887 | 759.4386 |  | 7029.8871 | 1001.1142 |  | 5032.7626 | 1054.537 |  | 4158.2454 | 1049.9276 |  | 6828.7953 | 977.3488 |  | 4831.2915 | 1030.1221 |  | 3674.4123 | 1088.0952 |  | 6494.1138 | 981.8578 |  | 4490.789 | 1035.5235 |  | 3605.1573 | 1032.504 |  | 6351.2256 | 965.8259 |  | 4379.0745 | 1019.0564 |  | 3506.8365 | 1016.298 |  | 6252.7336 | 949.8939 |  | 4268.956 | 1002.6932 |  | 3223.0568 | 1029.6122 |  | 6193.2076 | 899.7199 |  | 4042.9185 | 978.3419 |  | 3020.5418 | 1004.9439 |  | 6004.2134 | 876.9014 |  | 3864.9826 | 954.2211 |  | 2960.9261 | 952.496 |  | 8209.674 | 1285.4166 |  | 5749.6583 | 1392.2989 |  | 4549.959 | 1429.689 |  | 7986.563 | 1256.9799 |  | 5525.1069 | 1362.2154 |  | 4295.4938 | 1399.2149 |  | 7766.5373 | 1228.7841 |  | 5473.6919 | 1294.3211 |  | 4273.7959 | 1329.8886 |  | 7497.8656 | 1245.7116 |  | 5345.0363 | 1275.1432 |  | 4162.0625 | 1310.4634 |  | 7494.639 | 1191.5615 |  | 5003.6697 | 1293.0186 |  | 4000.3837 | 1291.1502 |  | 7129.4807 | 1198.1541 |  | 5115.8904 | 1191.5697 |  | 3599.5406 | 1299.518 |  | 7071.1523 | 1136.516 |  | 4593.5484 | 1234.8049 |  | 3583.5 | 1233.88 |  | 1789.5666 | 69.162 |  | 1575.1517 | 70.6039 |  | 1421.898 | 75.1237 |  | 1651.1893 | 61.6839 |  | 1412.4557 | 64.947 |  | 1301.2572 | 67.255 |  | 2396.3763 | 105.3354 |  | 2064.1498 | 110.6696 |  | 1912.8619 | 114.3591 |  | 2240.6467 | 95.1253 |  | 1881.2134 | 103.0487 |  | 1737.6483 | 106.7666 |  | 2159.898 | 90.8608 |  | 1792.7735 | 98.5486 |  | 1638.8356 | 102.1112 |  | 2931.331 | 147.9156 |  | 2543.5567 | 156.0989 |  | 2347.3263 | 160.6079 |  | 2775.8744 | 140.2274 |  | 2445.6954 | 143.9754 |  | 2195.9006 | 153.1721 |  | 2616.117 | 132.726 |  | 2236.8806 | 140.5151 |  | 2036.0372 | 144.8391 |  | 4102.7478 | 210.4626 |  | 3578.9715 | 221.8687 |  | 3225.6318 | 234.5574 |  | 3851.0683 | 207.2475 |  | 3397.0157 | 212.4949 |  | 3057.7761 | 224.7894 |  | 3744.4393 | 192.3954 |  | 3220.3476 | 203.3352 |  | 2883.7405 | 215.2461 |  | 3631.8798 | 186.5547 |  | 3043.1607 | 203.1504 |  | 2774.6803 | 209.0071 |  | 3510.4219 | 180.8032 |  | 2996.4226 | 191.45 |  | 2657.341 | 202.8656 |  | 5470.8441 | 364.4721 |  | 4768.041 | 385.2631 |  | 4410.8907 | 395.7813 |  | 5267.8466 | 350.641 |  | 4662.1763 | 360.4768 |  | 4200.2578 | 381.4222 |  | 5145.8298 | 327.4327 |  | 4357.8314 | 357.1582 |  | 4096.3498 | 356.836 |  | 4916.6946 | 328.1502 |  | 4225.436 | 348.0225 |  | 3857.1566 | 358.0846 |  | 4782.0824 | 319.3476 |  | 4174.1691 | 329.3151 |  | 3721.6177 | 348.9547 |  | 7117.6027 | 566.1962 |  | 6201.4794 | 595.8728 |  | 5746.3071 | 612.9103 |  | 6877.81 | 547.0803 |  | 6216.1308 | 543.3125 |  | 5490.5903 | 593.0391 |  | 6641.2221 | 528.2581 |  | 5835.3975 | 541.0017 |  | 5261.7753 | 573.4793 |  | 6598.0541 | 501.1325 |  | 5672.7897 | 528.6482 |  | 5092.3215 | 560.6105 |  | 6318.1852 | 503.6136 |  | 5512.5981 | 516.424 |  | 4926.0439 | 547.8778 |  | 6183.944 | 471.5939 |  | 5158.0615 | 512.9849 |  | 4691.942 | 529.0307 |  | 8991.8338 | 829.4736 |  | 7819.5824 | 873.7254 |  | 7234.5743 | 897.1101 |  | 8847.1902 | 781.2318 |  | 7719.2664 | 823.5581 |  | 6958.1845 | 870.8345 |  | 8568.8528 | 757.0143 |  | 7426.1945 | 798.6918 |  | 6854.5794 | 820.7724 |  | 8377.0533 | 741.0483 |  | 7234.1728 | 782.3002 |  | 6674.3598 | 804.1744 |  | 8187.0865 | 725.2244 |  | 6912.9141 | 788.5872 |  | 6311.4782 | 810.8952 |  | 7773.2926 | 722.3926 |  | 6637.7535 | 763.787 |  | 6031.3379 | 785.7861 |  | 11037.9621 | 1161.2053 |  | 9618.8875 | 1221.1758 |  | 8918.8233 | 1256.2458 |  | 10722.0006 | 1128.9223 |  | 9484.4972 | 1154.0615 |  | 8598.1829 | 1222.6646 |  | 10600.0097 | 1065.6705 |  | 8977.0354 | 1155.2221 |  | 8284.0231 | 1189.4807 |  | 10193.3065 | 1075.9486 |  | 8757.9665 | 1133.5824 |  | 8078.1621 | 1167.5765 |  | 9978.933 | 1055.0472 |  | 8571.9918 | 1112.1126 |  | 7875.1424 | 1145.8465 |  | 9675.4002 | 1024.001 |  | 8440.3155 | 1049.3613 |  | 7546.1473 | 1113.5745 |  | 13759.7211 | 1479.2856 |  | 11823.1035 | 1602.5448 |  | 10987.855 | 1648.3711 |  | 12922.3499 | 1528.767 |  | 11468.7 | 1562.4397 |  | 10361.3447 | 1655.0533 |  | 12571.5527 | 1489.0095 |  | 10877.94 | 1567.5407 |  | 10040.792 | 1613.6939 |  | 12553.7491 | 1420.9407 |  | 10627.3745 | 1540.5422 |  | 9804.8694 | 1586.3632 |  | 12085.7567 | 1436.6395 |  | 10416.5155 | 1513.7335 |  | 9572.0438 | 1559.2253 |  | 11744.3058 | 1397.8377 |  | 10050.3905 | 1473.8722 |  | 9228.5813 | 1518.8772 |  | 15994.6055 | 2002.2283 |  | 14009.1078 | 2109.0739 |  | 12984.1509 | 2163.4872 |  | 15315.2401 | 2012.1887 |  | 13612.1177 | 2060.2443 |  | 12309.8607 | 2176.1904 |  | 15198.4277 | 1907.6095 |  | 12933.4724 | 2071.047 |  | 11903.822 | 2125.7433 |  | 14653.3397 | 1931.6518 |  | 12694.8928 | 2038.1129 |  | 11972.3844 | 2032.5959 |  | 14426.1019 | 1899.7879 |  | 12458.3817 | 2005.3864 |  | 11418.2012 | 2059.2243 |  | 14045.1613 | 1852.3646 |  | 12043.6413 | 1956.6837 |  | 11028.7398 | 2009.8878 |  | 13668.1276 | 1805.3854 |  | 11678.0656 | 1908.4422 |  | 10646.7355 | 1961.0209 |  | 18678.8914 | 2570.8332 |  | 16044.2846 | 2784.5977 |  | 14853.0584 | 2859.3778 |  | 17911.8165 | 2587.8998 |  | 15609.7679 | 2724.4309 |  | 14390.5805 | 2798.43 |  | 17482.4433 | 2529.8499 |  | 15517.549 | 2588.6422 |  | 13989.3815 | 2738.006 |  | 17232.3821 | 2491.4234 |  | 15247.8553 | 2550.2865 |  | 13742.6567 | 2698.0135 |  | 17243.6814 | 2383.1229 |  | 14602.5463 | 2586.0371 |  | 13446.45 | 2658.2505 |  | 16512.9554 | 2396.3083 |  | 14508.3456 | 2455.3557 |  | 13008.8659 | 2599.036 |  | 16096.932 | 2339.886 |  | 13780.6451 | 2469.6098 |  | 12628.74 | 2540.33 |  | 3318.3755 | 158.6467 |  | 3101.9443 | 163.4505 |  | 2992.6003 | 168.9375 |  | 3102.4065 | 148.3046 |  | 2798.6552 | 150.7885 |  | 2770.0778 | 159.969 |  | 4447.0161 | 241.0275 |  | 4158.903 | 248.2566 |  | 4016.44 | 256.8 |  | 4196.656 | 227.3005 |  | 3811.6609 | 231.703 |  | 3668.8434 | 241.247 |  | 3955.519 | 214.2021 |  | 3667.0532 | 221.5452 |  | 3518.2034 | 230.8758 |  | 5445.496 | 337.0288 |  | 5104.7714 | 351.3511 |  | 4925.7805 | 359.5338 |  | 5166.698 | 319.4887 |  | 4826.4968 | 333.9392 |  | 4642.0084 | 341.9284 |  | 4887.5555 | 302.3401 |  | 4548.6447 | 316.9604 |  | 4364.8452 | 325.0437 |  | 7513.2853 | 492.2433 |  | 7073.4445 | 508.7517 |  | 6839.5725 | 518.1578 |  | 7199.271 | 470.7943 |  | 6756.8186 | 487.3009 |  | 6529.1701 | 497.081 |  | 6890.131 | 449.8734 |  | 6446.0835 | 466.4355 |  | 6217.2413 | 476.2299 |  | 6689.0461 | 436.2497 |  | 6246.8873 | 452.997 |  | 6015.1983 | 462.704 |  | 6483.2505 | 422.6809 |  | 6043.1482 | 439.6232 |  | 5808.8804 | 449.2577 |  | 10198.5012 | 825.1392 |  | 9598.5044 | 859.6699 |  | 9286.7576 | 877.4834 |  | 9827.5138 | 794.0599 |  | 9222.043 | 828.4628 |  | 8907.0462 | 846.1795 |  | 9451.1939 | 762.7833 |  | 8851.2531 | 797.7336 |  | 8533.6387 | 815.3944 |  | 9206.3191 | 742.6579 |  | 8607.1944 | 777.8064 |  | 8284.8968 | 795.2572 |  | 8963.5468 | 722.8434 |  | 8356.1251 | 757.6337 |  | 8039.0792 | 775.4741 |  | 13280.1775 | 1276.9957 |  | 12522.7751 | 1317.8598 |  | 12104.5163 | 1351.4048 |  | 12844.4172 | 1233.7694 |  | 12077.5268 | 1274.1733 |  | 11653.9949 | 1307.4804 |  | 12413.1873 | 1191.4364 |  | 11638.3213 | 1231.4983 |  | 11223.4507 | 1265.5882 |  | 12124.0483 | 1163.2622 |  | 11348.8584 | 1203.4589 |  | 10926.8126 | 1237.1271 |  | 11837.0984 | 1135.4402 |  | 11062.0567 | 1175.8232 |  | 10633.347 | 1209.1205 |  | 11404.8596 | 1093.6382 |  | 10636.8224 | 1134.7872 |  | 10205.1766 | 1168.0364 |  | 16713.9781 | 1873.5731 |  | 15729.0925 | 1938.6446 |  | 15222.7644 | 1977.0773 |  | 16195.9137 | 1814.4397 |  | 15231.0536 | 1881.5266 |  | 14717.3022 | 1919.4969 |  | 15699.645 | 1758.0877 |  | 14721.9624 | 1824.4089 |  | 14218.1732 | 1863.4055 |  | 15366.0918 | 1720.4817 |  | 14386.1152 | 1786.8236 |  | 13888.9227 | 1826.4953 |  | 15034.8075 | 1683.3111 |  | 14068.972 | 1751.0691 |  | 13546.4058 | 1788.7097 |  | 14549.6735 | 1629.2848 |  | 13574.2495 | 1696.5751 |  | 13046.8062 | 1733.9943 |  | 20504.675 | 2619.9298 |  | 19339.1523 | 2699.7323 |  | 18686.9522 | 2771.3094 |  | 19937.6799 | 2546.0663 |  | 18752.8145 | 2624.3402 |  | 18111.2214 | 2697.1794 |  | 19375.4663 | 2473.8556 |  | 18193.5928 | 2552.8093 |  | 17542.1951 | 2624.9542 |  | 18996.7725 | 2425.4675 |  | 17810.6174 | 2504.2592 |  | 17166.5525 | 2577.2847 |  | 18620.4355 | 2378.0551 |  | 17450.2522 | 2458.6511 |  | 16793.8652 | 2530.6506 |  | 18069.6905 | 2307.5148 |  | 16885.332 | 2387.1186 |  | 16221.0047 | 2458.6069 |  | 24665.878 | 3533.2918 |  | 23264.738 | 3640.1657 |  | 22480.8449 | 3736.2458 |  | 24032.9264 | 3442.2483 |  | 22598.3357 | 3571.4008 |  | 21834.2237 | 3644.4383 |  | 23404.8777 | 3352.3978 |  | 22004.2775 | 3460.2152 |  | 21219.5374 | 3556.7936 |  | 22980.9935 | 3290.9903 |  | 21573.2987 | 3398.3302 |  | 20796.686 | 3495.9907 |  | 22559.5465 | 3230.7061 |  | 21169.2331 | 3340.2426 |  | 20376.9549 | 3436.3879 |  | 21943.2945 | 3143.0673 |  | 20532.8045 | 3250.8444 |  | 19753.1871 | 3348.66 |  | 29197.2175 | 4632.6755 |  | 27505.9801 | 4799.2689 |  | 26642.3429 | 4880.277 |  | 28497.9393 | 4521.1844 |  | 26804.1945 | 4688.0266 |  | 25953.9437 | 4770.9508 |  | 27803.6874 | 4410.9586 |  | 26108.6037 | 4578.1853 |  | 25242.1859 | 4659.4278 |  | 27334.246 | 4335.7575 |  | 25657.8909 | 4505.6434 |  | 24800.837 | 4588.2203 |  | 26895.0664 | 4266.4328 |  | 25209.6237 | 4435.5924 |  | 24333.2971 | 4516.0304 |  | 26212.281 | 4158.717 |  | 24500.3045 | 4325.2192 |  | 23638.1258 | 4407.6662 |  | 25534.493 | 4052.2217 |  | 23825.4197 | 4219.6473 |  | 22950.291 | 4300.8224 |  | 34083.4257 | 5943.2357 |  | 32177.2997 | 6136.4821 |  | 31146.636 | 6259.9826 |  | 33317.4315 | 5809.3992 |  | 31405.578 | 6002.4976 |  | 30354.2015 | 6123.5849 |  | 32556.5868 | 5677.0575 |  | 30640.2996 | 5870.1834 |  | 29604.0856 | 5993.6617 |  | 32074.237 | 5596.2506 |  | 30144.9047 | 5788.0601 |  | 29118.875 | 5913.1573 |  | 31560.971 | 5505.1059 |  | 29618.851 | 5695.6327 |  | 28602.6057 | 5822.2778 |  | 30811.8636 | 5375.7301 |  | 28868.7596 | 5566.7787 |  | 27834.6495 | 5691.4153 |  | 30067.868 | 5247.757 |  | 28125.0368 | 5439.4918 |  | 27106.53 | 5566.58
758.6702 | 54.884 |  | 606.5639 | 54.4663 |  | 513.3712 | 55.2285 |  | 872.3206 | 68.9603 |  | 683.543 | 70.1869 |  | 591.0926 | 70.9172 |  | 917.4739 | 78.9744 |  | 691.1767 | 80.591 |  | 614.8135 | 79.6746 |  | 1043.8271 | 98.5359 |  | 827.1521 | 100.0458 |  | 707.1269 | 101.5514 |  | 1183.6191 | 105.5318 |  | 864.0785 | 111.3509 |  | 715.1406 | 113.8045 |  | 1301.4806 | 134.5185 |  | 960.9079 | 141.2308 |  | 756.9701 | 147.8062 |  | 1366.5188 | 165.821 |  | 1013.3627 | 173.1413 |  | 873.1351 | 175.4212 |  | 1396.7244 | 144.8989 |  | 1052.3753 | 149.1732 |  | 927.5069 | 147.0543 |  | 1444.1754 | 188.7588 |  | 1233.2105 | 181.3407 |  | 1059.8678 | 183.7466 |  | 1568.04 | 224.3264 |  | 1308.6224 | 221.5854 |  | 1209.2686 | 216.8522 |  | 1755.3234 | 189.6212 |  | 1319.2573 | 195.4577 |  | 1088.5098 | 198.5932 |  | 1811.3135 | 244.0146 |  | 1365.4474 | 249.826 |  | 1153.4909 | 252.9342 |  | 2045.3956 | 279.3321 |  | 1512.9205 | 293.7597 |  | 1296.3745 | 296.7448 |  | 1988.172 | 321.5112 |  | 1484.0143 | 335.0161 |  | 1252.4042 | 338.0135 |  | 2154.144 | 343.8335 |  | 1504.9795 | 368.197 |  | 1299.6887 | 371.2027 |  | 2385.9184 | 296.8776 |  | 1785.4641 | 307.9846 |  | 1477.0002 | 313.4267 |  | 2457.9594 | 376.1922 |  | 1849.0655 | 387.3759 |  | 1547.7163 | 392.8366 |  | 2616.4769 | 440.626 |  | 2038.8234 | 451.3466 |  | 1731.8177 | 456.5776 |  | 2805.9854 | 475.0919 |  | 1977.6103 | 513.0483 |  | 1675.5158 | 518.2627 |  | 2722.6457 | 538.2198 |  | 2028.1213 | 561.9257 |  | 1735.1811 | 567.119 |  | 3102.1774 | 436.7512 |  | 2335.6994 | 450.7854 |  | 1915.8594 | 460.1406 |  | 3191.9054 | 545.5334 |  | 2421.3268 | 559.6739 |  | 2011.5492 | 569.096 |  | 3245.2819 | 653.268 |  | 2486.439 | 667.1458 |  | 2097.1794 | 676.3532 |  | 3461.4172 | 702.2702 |  | 2691.9559 | 715.753 |  | 2313.9977 | 724.7106 |  | 3512.2142 | 769.474 |  | 2765.0346 | 782.7894 |  | 2366.9905 | 791.644 |  | 3612.0957 | 867.961 |  | 2841.4569 | 881.1449 |  | 2448.6414 | 889.9262 |  | 3814.2277 | 631.5099 |  | 2946.9666 | 634.2336 |  | 2302.0129 | 665.8314 |  | 4011.3859 | 755.5696 |  | 3025.888 | 777.2512 |  | 2371.6156 | 813.4068 |  | 4109.4561 | 897.8997 |  | 3106.2426 | 919.4324 |  | 2593.0617 | 931.1628 |  | 3986.0217 | 1015.2639 |  | 2999.4564 | 1036.4633 |  | 2495.2899 | 1048.0227 |  | 4214.8512 | 1078.0456 |  | 3260.6803 | 1098.7863 |  | 2773.7585 | 1110.1104 |  | 4311.3289 | 1210.8386 |  | 3329.5769 | 1231.3542 |  | 2850.8594 | 1242.5849 |  | 4820.5226 | 827.4777 |  | 3479.4275 | 881.3842 |  | 2987.6277 | 874.5379 |  | 4914.7472 | 1008.952 |  | 3725.5922 | 1036.8454 |  | 3072.5339 | 1056.3485 |  | 5029.6297 | 1190.2076 |  | 3825.5983 | 1218.1713 |  | 3206.5935 | 1237.6491 |  | 4882.8133 | 1343.3038 |  | 3896.5151 | 1337.318 |  | 3050.4337 | 1390.0601 |  | 5196.1364 | 1421.842 |  | 4172.874 | 1411.9604 |  | 3331.4119 | 1467.5196 |  | 5520.9849 | 1548.2883 |  | 4324.6864 | 1580.2594 |  | 3469.9535 | 1637.459 |  | 5668.0445 | 1118.1479 |  | 4362.7207 | 1121.9847 |  | 3427.2802 | 1183.0634 |  | 5946.5276 | 1309.5769 |  | 4488.7796 | 1346.9066 |  | 3713.2478 | 1373.0104 |  | 6032.9069 | 1534.4335 |  | 4559.9957 | 1571.9156 |  | 3590.1023 | 1646.5587 |  | 5913.6241 | 1727.8606 |  | 4642.5008 | 1720.6911 |  | 3648.3899 | 1791.1423 |  | 6221.8695 | 1824.0172 |  | 5015.8465 | 1811.8843 |  | 4030.559 | 1885.7516 |  | 6350.7868 | 2037.9988 |  | 5133.0986 | 2022.8514 |  | 4135.4882 | 2098.528 |  | 6940.1012 | 1387.6743 |  | 4959.4315 | 1484.737 |  | 4269.6742 | 1467.101 |  | 7020.3773 | 1660.2811 |  | 5023.7991 | 1766.2861 |  | 4410.1334 | 1740.3086 |  | 6914.9101 | 1992.6538 |  | 5399.5139 | 1986.7204 |  | 4491.5507 | 2013.5187 |  | 6980.0908 | 2171.693 |  | 5239.1328 | 2225.7181 |  | 4350.1738 | 2252.5579 |  | 7023.8995 | 2353.3061 |  | 5583.8841 | 2339.1824 |  | 4725.7368 | 2365.3598 |  | 7473.8505 | 2549.0097 |  | 5755.6887 | 2600.5249 |  | 4845.4726 | 2626.1806 |  | 7562.3846 | 2805.3225 |  | 5888.0782 | 2856.1189 |  | 4999.0515 | 2881.455 |  | 7863.6197 | 1795.6152 |  | 6015.9206 | 1805.9556 |  | 4749.3836 | 1899.5216 |  | 7977.9944 | 2130.8424 |  | 6200.3137 | 2131.5209 |  | 4820.7661 | 2235.5573 |  | 8348.8838 | 2392.8016 |  | 6304.6469 | 2457.3266 |  | 4948.7206 | 2571.755 |  | 8124.87 | 2681.2053 |  | 6126.0798 | 2746.902 |  | 5327.0883 | 2712.0264 |  | 8246.244 | 2899.8384 |  | 6164.4582 | 2964.3403 |  | 5415.8082 | 2926.7821 |  | 8677.7002 | 3132.4241 |  | 6635.2377 | 3195.0505 |  | 5940.0735 | 3148.8842 |  | 8855.5676 | 3440.982 |  | 6780.9996 | 3502.5974 |  | 6142.6436 | 3452.8527 |  | 1877.1727 | 99.8868 |  | 1760.5993 | 98.9255 |  | 1674.0266 | 100.1966 |  | 2040.0249 | 131.2372 |  | 1860.2551 | 133.4312 |  | 1844.83 | 130.57 |  | 2262.9346 | 143.8978 |  | 2047.1778 | 146.5989 |  | 2011.6473 | 144.6904 |  | 2446.1092 | 187.7281 |  | 2238.4421 | 190.4349 |  | 2127.4258 | 193.1376 |  | 2800.3483 | 199.1657 |  | 2537.3219 | 203.2772 |  | 2402.39 | 207.37 |  | 3121.1285 | 249.1988 |  | 2850.1275 | 253.1925 |  | 2615.7735 | 265.3938 |  | 3232.1269 | 313.7013 |  | 3079.7178 | 307.9383 |  | 2954.1903 | 311.9106 |  | 3398.1052 | 265.9692 |  | 3074.8374 | 273.115 |  | 2814.4041 | 285.9285 |  | 3639.3268 | 340.127 |  | 3318.6589 | 347.2998 |  | 3156.0799 | 351.581 |  | 3876.7198 | 412.7292 |  | 3557.681 | 419.8971 |  | 3389.0025 | 424.1716 |  | 4236.19 | 350.0288 |  | 3712.8277 | 370.8868 |  | 3608.6652 | 365.0623 |  | 4508.2634 | 441.6885 |  | 4087.9509 | 451.5335 |  | 3889.7302 | 456.8225 |  | 4775.1159 | 531.9709 |  | 4356.6688 | 541.8337 |  | 4152.8587 | 547.1277 |  | 4938.8554 | 590.9846 |  | 4365.0329 | 619.1669 |  | 4145.2867 | 624.5669 |  | 5123.8178 | 648.8429 |  | 4506.7389 | 678.3937 |  | 4313.3118 | 683.7673 |  | 5718.4603 | 551.0505 |  | 5158.0229 | 569.6656 |  | 4869.1811 | 578.7869 |  | 6051.112 | 684.6549 |  | 5482.2376 | 703.3954 |  | 5200.5104 | 712.5777 |  | 6353.483 | 816.8203 |  | 5812.9374 | 835.6183 |  | 5524.1259 | 844.8281 |  | 6574.8053 | 903.7034 |  | 5791.5626 | 950.9873 |  | 5506.4163 | 960.4218 |  | 6774.9535 | 989.3879 |  | 5988.4917 | 1038.7624 |  | 5712.5013 | 1048.1315 |  | 7225.0396 | 839.3161 |  | 6680.8951 | 837.8223 |  | 6101.6145 | 879.7194 |  | 7582.9989 | 1028.3828 |  | 7071.7137 | 1021.277 |  | 6690.5913 | 1037.0628 |  | 8155.1796 | 1179.4713 |  | 7439.3227 | 1203.2371 |  | 7078.7183 | 1219.0758 |  | 8417.1719 | 1299.5675 |  | 7687.5711 | 1323.3588 |  | 7336.1849 | 1339.2151 |  | 8652.6429 | 1418.3159 |  | 7945.3214 | 1442.1298 |  | 7573.8494 | 1457.9958 |  | 9027.4244 | 1593.7613 |  | 8296.6458 | 1617.4301 |  | 7930.4023 | 1633.1849 |  | 9320.0841 | 1146.674 |  | 8165.8759 | 1219.0652 |  | 7903.0214 | 1202.5212 |  | 9749.6204 | 1387.4633 |  | 8821.4328 | 1423.7877 |  | 8074.5467 | 1488.1693 |  | 10194.7641 | 1626.9892 |  | 9248.8622 | 1663.4423 |  | 8451.9829 | 1735.4432 |  | 10130.67 | 1840.6153 |  | 9197.7535 | 1878.2131 |  | 8722.9737 | 1898.7783 |  | 10373.7896 | 2002.8914 |  | 9469.1234 | 2040.4603 |  | 9009.3203 | 2060.9975 |  | 10765.0658 | 2242.1749 |  | 9832.8189 | 2279.3719 |  | 9381.2197 | 2299.7082 |  | 11145.1619 | 1601.5599 |  | 10278.222 | 1600.3305 |  | 9409.6115 | 1682.8777 |  | 11585.9348 | 1917.1475 |  | 10773.5698 | 1906.586 |  | 10166.1408 | 1939.2631 |  | 12404.0101 | 2164.7249 |  | 11265.2285 | 2211.6369 |  | 10691.8545 | 2244.4341 |  | 12316.4769 | 2440.2511 |  | 11595.7187 | 2413.9603 |  | 10587.888 | 2522.5045 |  | 12638.3075 | 2647.1587 |  | 11891.36 | 2614.6201 |  | 10869.3608 | 2729.4825 |  | 13035.3908 | 2954.2792 |  | 12400.8042 | 2912.766 |  | 11341.2595 | 3036.014 |  | 13735.1472 | 2043.6706 |  | 12022.4157 | 2170.3672 |  | 11637.1131 | 2149.3254 |  | 14287.4113 | 2422.5228 |  | 12907.9631 | 2485.0849 |  | 11806.6987 | 2606.6121 |  | 14809.974 | 2800.878 |  | 13415.3626 | 2863.6794 |  | 12304.71 | 2997.2981 |  | 14748.267 | 3146.0914 |  | 13787.1751 | 3114.6221 |  | 12607.5826 | 3256.2138 |  | 15057.5841 | 3403.7949 |  | 14173.2064 | 3364.5239 |  | 12981.2079 | 3514.0287 |  | 16097.4418 | 3673.0985 |  | 14689.4117 | 3736.1166 |  | 13458.0077 | 3896.9445 |  | 15907.7191 | 2701.5715 |  | 14213.9099 | 2793.2035 |  | 13369.4865 | 2839.0136 |  | 16412.8599 | 3175.8631 |  | 15170.6014 | 3170.6013 |  | 14373.5524 | 3215.3513 |  | 16990.8177 | 3649.4981 |  | 15793.4535 | 3630.1679 |  | 14935.6825 | 3675.1059 |  | 17327.7647 | 3964.0392 |  | 15680.7736 | 4056.8706 |  | 14838.7992 | 4103.267 |  | 17669.2343 | 4277.4885 |  | 16010.1622 | 4370.4565 |  | 15195.371 | 4416.9226 |  | 18223.8451 | 4744.0951 |  | 16592.3955 | 4837.2223 |  | 15725.5355 | 4883.7295 |  | 18720.4342 | 5206.3806 |  | 17132.8423 | 5298.9059 |  | 16287.1716 | 5345.0638 |  | 18541.3276 | 3400.0867 |  | 16999.7385 | 3406.1043 |  | 16029.4785 | 3468.5674 |  | 19638.0874 | 3847.452 |  | 17218.3734 | 4076.802 |  | 16165.3588 | 4141.5932 |  | 20276.4227 | 4395.3571 |  | 17784.3825 | 4642.4878 |  | 16792.8516 | 4707.5854 |  | 20101.1293 | 4906.8749 |  | 18204.8483 | 5018.7372 |  | 17169.3618 | 5083.9797 |  | 20548.0131 | 5281.1499 |  | 18568.7366 | 5393.2046 |  | 17563.5364 | 5458.563 |  | 21083.6421 | 5840.3122 |  | 19135.7755 | 5952.5611 |  | 18148.0417 | 6017.9894 |  | 21708.1651 | 6394.3673 |  | 19728.1925 | 6506.4583 |  | 18767.2538 | 6571.7316 |  | 3258.7273 | 239.2801 |  | 3164.9515 | 244.1381 |  | 3118.2728 | 247.0628 |  | 3305.2359 | 302.7422 |  | 3202.8903 | 307.4335 |  | 3154.3447 | 310.4019 |  | 3936.5085 | 342.7467 |  | 3697.5728 | 356.9609 |  | 3666.1587 | 365.4754 |  | 3983.4637 | 430.3056 |  | 3844.14 | 436.4368 |  | 3807.3841 | 444.5546 |  | 4903.4309 | 478.1333 |  | 4613.1629 | 499.3657 |  | 4568.2381 | 510.0595 |  | 4958.8897 | 593.9015 |  | 4776.8091 | 603.312 |  | 4732.4397 | 613.804 |  | 5120.2117 | 698.1638 |  | 4937.8474 | 707.3219 |  | 4900.3677 | 718.8251 |  | 5834.8316 | 658.4702 |  | 5798.5984 | 661.6606 |  | 5564.2008 | 688.1765 |  | 6020.4466 | 790.6243 |  | 5842.3153 | 809.2557 |  | 5752.8682 | 819.9522 |  | 6203.18 | 923.3991 |  | 6219.5187 | 918.4284 |  | 6130.148 | 928.2828 |  | 7332.4747 | 883.3657 |  | 7100.1039 | 907.5563 |  | 6978.1946 | 921.1661 |  | 7541.4939 | 1045.8665 |  | 7302.6434 | 1069.1813 |  | 7193.1377 | 1083.3647 |  | 7746.7032 | 1209.8267 |  | 7509.076 | 1232.7357 |  | 7395.8814 | 1246.4693 |  | 7873.954 | 1318.242 |  | 7900.7471 | 1308.7915 |  | 7782.7596 | 1321.2054 |  | 8015.0538 | 1426.9778 |  | 7777.544 | 1449.3269 |  | 7672.3088 | 1463.3667 |  | 9947.5046 | 1407.5395 |  | 9662.1181 | 1456.3579 |  | 9501.9395 | 1481.1845 |  | 10202.5629 | 1641.8289 |  | 9911.6063 | 1689.5523 |  | 9756.1226 | 1714.4577 |  | 10437.2718 | 1877.8346 |  | 10165.014 | 1926.3108 |  | 10004.8535 | 1950.5534 |  | 10606.5764 | 2036.6945 |  | 10326.5434 | 2084.0822 |  | 10496.924 | 2056.4628 |  | 10761.7366 | 2194.0357 |  | 10493.1109 | 2241.9473 |  | 10342.9912 | 2266.631 |  | 13267.4643 | 2051.6211 |  | 12580.6075 | 2157.8823 |  | 12366.9072 | 2202.5073 |  | 13293.6185 | 2417.126 |  | 12880.1276 | 2475.2496 |  | 12673.0663 | 2520.1077 |  | 13569.7076 | 2738.3296 |  | 13163.9623 | 2796.2435 |  | 12970.445 | 2841.9918 |  | 13769.8975 | 2955.5458 |  | 13355.0818 | 3012.0003 |  | 13167.6485 | 3058.1008 |  | 13952.4213 | 3171.2091 |  | 13552.3115 | 3228.4975 |  | 13351.6206 | 3273.1085 |  | 14240.141 | 3495.3592 |  | 13824.5482 | 3550.3433 |  | 13627.3059 | 3594.9543 |  | 16410.9844 | 2988.2012 |  | 15887.902 | 3081.7618 |  | 15613.4164 | 3134.2121 |  | 16742.1317 | 3401.6651 |  | 16625.8197 | 3413.8088 |  | 15954.4969 | 3547.21 |  | 17083.2135 | 3823.3507 |  | 16547.8805 | 3913.5228 |  | 16278.6298 | 3965.4717 |  | 17291.4198 | 4104.7745 |  | 16769.2745 | 4195.5445 |  | 16507.1796 | 4247.8699 |  | 17501.3167 | 4387.8289 |  | 16997.8181 | 4479.8679 |  | 16745.6074 | 4532.907 |  | 17833.2383 | 4814.0247 |  | 17311.5361 | 4902.9916 |  | 17064.7409 | 4956.1496 |  | 20186.7246 | 4084.0651 |  | 19541.7324 | 4199.3901 |  | 19222.3118 | 4294.608 |  | 20562.871 | 4606.31 |  | 19922.3802 | 4720.9575 |  | 20096.3824 | 4703.3514 |  | 20950.5437 | 5139.0641 |  | 20300.2356 | 5251.114 |  | 19992.6383 | 5346.6234 |  | 21185.8057 | 5495.6435 |  | 20553.723 | 5608.8127 |  | 20225.9896 | 5701.5988 |  | 21454.0709 | 5857.3775 |  | 20784.053 | 5964.9418 |  | 20467.6185 | 6058.6924 |  | 21799.4634 | 6394.7025 |  | 21172.7934 | 6506.116 |  | 20862.3854 | 6600.024 |  | 24855.081 | 5292.0372 |  | 23563.7268 | 5565.0914 |  | 23182.7892 | 5693.1427 |  | 24785.2317 | 6057.0381 |  | 23996.3411 | 6208.6752 |  | 24201.3294 | 6189.4189 |  | 25796.4956 | 6557.3867 |  | 24390.649 | 6858.7019 |  | 24028.6006 | 6987.8462 |  | 25486.6287 | 7153.6515 |  | 24675.4636 | 7299.2971 |  | 24291.0364 | 7425.1456 |  | 25753.0628 | 7596.4184 |  | 24969.499 | 7744.3911 |  | 24599.9176 | 7871.7384 |  | 26176.5254 | 8266.2274 |  | 25368.7679 | 8409.0015 |  | 25007.5445 | 8536.8269 |  | 28914.57 | 6993.0951 |  | 27960.5718 | 7223.1254 |  | 27485.2095 | 7338.3809 |  | 29352.4625 | 7767.3796 |  | 28410.9625 | 7997.5931 |  | 27962.822 | 8115.8403 |  | 30540.7261 | 8367.1926 |  | 28887.5383 | 8787.7862 |  | 28399.323 | 8899.5842 |  | 30129.1745 | 9091.1475 |  | 29206.0762 | 9320.7247 |  | 28732.33 | 9433.8656 |  | 30423.2467 | 9626.0345 |  | 29492.175 | 9853.0841 |  | 29036.3714 | 9968.1206 |  | 30891.8682 | 10436.3309 |  | 29979.0273 | 10663.9658 |  | 29488.8567 | 10772.8765 |  | 31321.6041 | 11244.5296 |  | 30437.7078 | 11474.5829 |  | 29961.52 | 11584.5465 |  | 33817.4938 | 8857.0347 |  | 32695.2203 | 9125.0151 |  | 32162.5047 | 9317.7187 |  | 34338.4648 | 9783.6001 |  | 33237.2872 | 10053.2779 |  | 32646.6072 | 10218.3229 |  | 34831.333 | 10719.5804 |  | 34565.1499 | 10735.0672 |  | 33174.3075 | 11156.4889 |  | 35150.0175 | 11349.9184 |  | 34077.2895 | 11620.3059 |  | 33498.1766 | 11785.3626 |  | 35520.091 | 11992.3287 |  | 34392.5858 | 12252.4524 |  | 33833.4644 | 12419.8551 |  | 35985.801 | 12949.712 |  | 34879.0259 | 13210.4712 |  | 34331.432 | 13378.5824 |  | 36509.6182 | 13920.1561 |  | 35381.6534 | 14174.8677 |  | 34851.74 | 14344.76 |  | 941.752 | 82.1339 |  | 696.2908 | 83.7806 |  | 577.137 | 85.4207 |  | 1013.6128 | 105.2955 |  | 777.4724 | 106.8533 |  | 651.2278 | 108.4069 |  | 1235.9279 | 114.4098 |  | 913.4244 | 116.9049 |  | 750.9703 | 119.3911 |  | 1323.8627 | 144.8314 |  | 1003.879 | 147.222 |  | 844.9224 | 149.5956 |  | 1365.5347 | 177.3455 |  | 1046.1162 | 179.6809 |  | 882.1906 | 182.0058 |  | 1492.9552 | 152.5787 |  | 1106.2162 | 156.9125 |  | 913.7343 | 159.5006 |  | 1528.518 | 197.0642 |  | 1146.4586 | 201.2988 |  | 943.6968 | 203.816 |  | 1642.5893 | 233.2934 |  | 1264.8484 | 237.3747 |  | 1154.9605 | 233.0168 |  | 2015.9047 | 202.5216 |  | 1499.3842 | 208.3524 |  | 1219.0636 | 211.4869 |  | 2044.7709 | 257.0405 |  | 1540.3019 | 262.9201 |  | 1264.869 | 266.0685 |  | 2085.1089 | 310.318 |  | 1666.9692 | 307.2338 |  | 1405.0242 | 310.27 |  | 2224.7856 | 335.386 |  | 1699.81 | 340.9989 |  | 1443.3971 | 344.011 |  | 2250.9413 | 368.4869 |  | 1755.943 | 372.6961 |  | 1485.4678 | 375.6862 |  | 2705.5225 | 318.6793 |  | 2000.1681 | 329.8147 |  | 1649.7214 | 335.2752 |  | 2743.4182 | 398.3637 |  | 2058.0287 | 409.6361 |  | 1696.0618 | 415.1586 |  | 2795.1401 | 477.0636 |  | 2221.5687 | 474.1931 |  | 1879.9481 | 479.5173 |  | 2971.1455 | 513.4193 |  | 2263.6763 | 524.1839 |  | 1903.2291 | 529.4458 |  | 3003.0455 | 562.4852 |  | 2334.0752 | 571.0984 |  | 1984.0954 | 576.3035 |  | 3503.6971 | 470.0651 |  | 2583.8048 | 484.1719 |  | 2110.1085 | 493.5836 |  | 3554.3137 | 579.6295 |  | 2633.6656 | 593.9001 |  | 2175.8123 | 603.418 |  | 3589.2779 | 688.6166 |  | 2836.2186 | 682.233 |  | 2374.5544 | 691.4847 |  | 3804.3151 | 738.1246 |  | 2888.0749 | 751.8578 |  | 2436.8981 | 760.9863 |  | 3842.0458 | 806.5071 |  | 2950.646 | 820.0881 |  | 2477.6466 | 829.1214 |  | 3924.0192 | 906.8314 |  | 3007.0059 | 920.2884 |  | 2578.1784 | 929.2529 |  | 4362.0413 | 660.3764 |  | 3223.352 | 682.0631 |  | 2639.5893 | 693.9459 |  | 4424.0999 | 804.574 |  | 3292.0686 | 826.4938 |  | 2694.6541 | 838.5002 |  | 4465.846 | 948.6256 |  | 3358.9412 | 970.5031 |  | 2793.6675 | 982.4297 |  | 4527.7446 | 1042.9733 |  | 3407.0187 | 1064.4769 |  | 2814.4868 | 1076.205 |  | 4791.2869 | 1100.194 |  | 3665.4926 | 1121.1053 |  | 3091.9095 | 1132.5239 |  | 4891.8276 | 1233.2673 |  | 3782.3341 | 1253.9027 |  | 3217.775 | 1265.1844 |  | 5339.6323 | 892.1731 |  | 3925.9493 | 920.1275 |  | 3216.5545 | 939.6939 |  | 5374.4998 | 1075.6747 |  | 4015.8212 | 1103.9132 |  | 3294.3061 | 1123.6687 |  | 5469.7973 | 1259.3225 |  | 4100.8673 | 1287.7083 |  | 3374.0596 | 1307.4909 |  | 5496.1441 | 1380.7815 |  | 4111.3536 | 1408.7333 |  | 3401.0239 | 1428.1888 |  | 5802.0019 | 1452.185 |  | 4433.9374 | 1484.4678 |  | 3778.5051 | 1498.2441 |  | 5917.3268 | 1623.4068 |  | 4512.4558 | 1655.9305 |  | 4156.3501 | 1620.6765 |  | 6363.0338 | 1169.4303 |  | 4732.4669 | 1206.9141 |  | 3842.2888 | 1233.1451 |  | 6454.5752 | 1396.9428 |  | 4798.7631 | 1434.7793 |  | 3945.9086 | 1461.2517 |  | 6514.7552 | 1625.0357 |  | 4849.0216 | 1663.1047 |  | 4048.6508 | 1689.746 |  | 6601.5158 | 1776.4423 |  | 4919.1955 | 1814.2241 |  | 4084.9217 | 1840.5199 |  | 6671.5914 | 1919.344 |  | 5293.8874 | 1906.8323 |  | 4463.4994 | 1925.8316 |  | 6711.6405 | 2137.1145 |  | 5386.2167 | 2121.6978 |  | 4575.2692 | 2139.4087 |  | 7518.1544 | 1495.3813 |  | 5552.1097 | 1549.0023 |  | 4517.894 | 1575.8184 |  | 7628.505 | 1771.8146 |  | 5637.3918 | 1825.9473 |  | 4650.2576 | 1853.0168 |  | 7701.1173 | 2048.853 |  | 5701.6576 | 2103.3502 |  | 4713.7674 | 2130.5979 |  | 7736.9493 | 2233.2955 |  | 5785.9654 | 2287.7815 |  | 4825.025 | 2314.9095 |  | 7814.603 | 2408.2506 |  | 6183.3542 | 2389.9924 |  | 5188.8256 | 2416.3089 |  | 8285.5461 | 2600.1634 |  | 6366.9836 | 2652.1208 |  | 5316.2455 | 2678.0035 |  | 8374.99 | 2857.6425 |  | 6428.2457 | 2908.8823 |  | 5477.5804 | 2934.4357 |  | 8764.8798 | 1876.9776 |  | 6431.5436 | 1941.5214 |  | 5298.2023 | 1979.2109 |  | 8827.8325 | 2206.9759 |  | 6537.4805 | 2272.1443 |  | 5398.1532 | 2310.1839 |  | 8909.4863 | 2537.7891 |  | 6616.899 | 2603.4121 |  | 5480.5859 | 2641.7091 |  | 9024.6712 | 2758.3849 |  | 6716.2792 | 2824.234 |  | 5536.0071 | 2862.5988 |  | 9113.0691 | 2968.2339 |  | 6795.877 | 3033.2108 |  | 5610.1973 | 3080.8868 |  | 9562.1133 | 3196.256 |  | 7290.774 | 3259.323 |  | 6126.6984 | 3307.3728 |  | 9746.5328 | 3506.1771 |  | 7444.1112 | 3568.3277 |  | 6305.1494 | 3617.0437 |  | 2327.938 | 150.0933 |  | 2092.4992 | 152.8533 |  | 1983.3652 | 155.6132 |  | 2494.4552 | 194.9443 |  | 2267.5683 | 197.7188 |  | 2238.0477 | 194.4679 |  | 3021.5267 | 210.3594 |  | 2712.3828 | 214.5308 |  | 2563.245 | 218.6882 |  | 3215.3258 | 269.3217 |  | 2907.6832 | 273.517 |  | 2761.0257 | 277.6977 |  | 3405.4058 | 326.9242 |  | 3098.3281 | 331.1011 |  | 2946.7005 | 335.258 |  | 3639.1318 | 281.4427 |  | 3272.4324 | 288.7 |  | 3091.9222 | 293.0337 |  | 3858.9628 | 356.8897 |  | 3496.9452 | 364.1989 |  | 3306.156 | 368.5628 |  | 4074.3673 | 430.9321 |  | 3715.1339 | 438.2409 |  | 3533.3874 | 442.5989 |  | 4844.5174 | 376.7736 |  | 4352.2873 | 386.5763 |  | 4085.0228 | 391.8457 |  | 5078.873 | 468.9255 |  | 4598.6943 | 478.8468 |  | 4336.319 | 484.1784 |  | 5322.1822 | 560.0519 |  | 4830.111 | 570.0385 |  | 4758.8324 | 558.1207 |  | 5489.2231 | 619.7927 |  | 4986.6802 | 629.8018 |  | 4742.3249 | 635.1764 |  | 5638.0686 | 678.5297 |  | 5149.7731 | 688.5034 |  | 4891.1621 | 693.8571 |  | 6469.8475 | 595.6871 |  | 5802.5342 | 614.4048 |  | 5470.7396 | 623.5829 |  | 6755.5808 | 730.3646 |  | 6108.2317 | 749.2897 |  | 5764.9167 | 758.5664 |  | 7052.6222 | 864.0116 |  | 6392.5272 | 883.0584 |  | 6068.1329 | 892.3944 |  | 7256.8342 | 952.0837 |  | 6584.4966 | 971.157 |  | 6241.2746 | 980.52 |  | 7437.5136 | 1039.0822 |  | 6784.534 | 1058.1799 |  | 6451.5026 | 1067.5292 |  | 8319.8207 | 881.9741 |  | 7440.7903 | 905.6884 |  | 6994.3339 | 921.5059 |  | 8660.6689 | 1067.1596 |  | 7780.8806 | 1091.1166 |  | 7350.2678 | 1107.092 |  | 8983.3001 | 1251.3798 |  | 8119.0161 | 1275.4874 |  | 7962.2958 | 1252.8403 |  | 9520.6167 | 1332.0015 |  | 8346.8261 | 1397.4299 |  | 7920.806 | 1413.5461 |  | 9437.9754 | 1493.9387 |  | 8584.3121 | 1518.1689 |  | 8136.4712 | 1534.3176 |  | 10135.5949 | 1622.311 |  | 8901.0503 | 1696.6443 |  | 8497.3798 | 1712.7066 |  | 10344.7068 | 1243 |  | 9260.4982 | 1279.452 |  | 8706.5795 | 1299.4227 |  | 10739.3885 | 1486.7351 |  | 9661.8369 | 1523.5323 |  | 9094.2648 | 1543.6869 |  | 11111.1918 | 1729.6896 |  | 10058.7691 | 1766.7097 |  | 9523.3384 | 1786.9848 |  | 13017.185 | 2127.1553 |  | 13286.0843 | 1947.84 |  | 11440.4875 | 2181.5966 |  | 11636.3491 | 2050.5831 |  | 10560.0596 | 2087.7712 |  | 10013.5937 | 2108.1205 |  | 12031.6859 | 2287.8616 |  | 10971.7 | 2325.0438 |  | 10434.259 | 2345.3817 |  | 12600.8496 | 1684.1392 |  | 11249.1924 | 1731.1272 |  | 10583.1758 | 1764.0045 |  | 13010.6849 | 1994.3239 |  | 11714.0351 | 2041.7304 |  | 11035.8971 | 2074.8893 |  | 13478.4377 | 2303.9462 |  | 12171.5348 | 2351.6282 |  | 11488.1028 | 2384.9752 |  | 13751.6325 | 2509.6227 |  | 12428.867 | 2557.4352 |  | 11761.9149 | 2590.872 |  | 14028.3145 | 2713.853 |  | 12746.0073 | 2761.7621 |  | 12100.5952 | 2795.2653 |  | 14476.9952 | 3017.694 |  | 13163.26 | 3065.713 |  | 12530.6018 | 3099.2691 |  | 15014.7709 | 2213.3451 |  | 13458.6354 | 2276.3466 |  | 12620.5097 | 2320.4227 |  | 15915.0152 | 2520.4529 |  | 13942.2486 | 2661.4623 |  | 13141.4462 | 2705.8961 |  | 15998.6093 | 2982.5806 |  | 14407.3096 | 3046.4632 |  | 13658.9882 | 3091.146 |  | 16839.7428 | 3140.8762 |  | 14752.605 | 3301.9464 |  | 13970.3846 | 3346.7431 |  | 16671.8212 | 3492.3981 |  | 15635.9912 | 3449.9028 |  | 14296.3063 | 3601.4717 |  | 17114.5501 | 3871.2867 |  | 15582.4924 | 3935.5557 |  | 14779.9478 | 3980.5195 |  | 17672.4631 | 2837.0256 |  | 15801.8447 | 2927.2452 |  | 14815.3422 | 2972.3627 |  | 18242.5235 | 3304.3551 |  | 16346.8367 | 3395.3318 |  | 15407.4158 | 3440.823 |  | 18772.2818 | 3771.5949 |  | 16868.2498 | 3863.1109 |  | 15928.0728 | 3908.8662 |  | 19111.4715 | 4082.2019 |  | 17255.914 | 4173.9905 |  | 16342.6867 | 4219.8795 |  | 19455.1921 | 4391.9668 |  | 17589.8092 | 4483.9694 |  | 16638.6378 | 4529.9615 |  | 20015.7153 | 4853.6014 |  | 18183.8673 | 4945.8423 |  | 17176.4864 | 4991.9479 |  | 20513.2177 | 5311.9667 |  | 18653.1867 | 5404.3657 |  | 17745.8788 | 5450.5159 |  | 20537.3699 | 3568.404 |  | 18308.1352 | 3677.1128 |  | 17235.5168 | 3740.575 |  | 21102.38 | 4126.3159 |  | 18916.1295 | 4235.9453 |  | 17837.5256 | 4299.926 |  | 21683.5725 | 4684.326 |  | 19495.088 | 4794.6268 |  | 18419.5007 | 4858.9886 |  | 22130.3445 | 5055.8794 |  | 19926.0563 | 5166.5276 |  | 18806.51 | 5231.0847 |  | 22509.6179 | 5425.9848 |  | 20294.9375 | 5536.9123 |  | 19211.2096 | 5601.6314 |  | 23046.2505 | 5979.3561 |  | 20869.5064 | 6090.6175 |  | 19808.7721 | 6155.5268 |  | 23677.3252 | 6528.3312 |  | 21469.4986 | 6639.7459 |  | 20441.0891 | 6704.8179 |  | 4080.3849 | 360.445 |  | 3923.5921 | 366.0183 |  | 3888.8433 | 374.4011 |  | 4222.5585 | 439.4261 |  | 4071.3991 | 445.0434 |  | 4031.5438 | 453.0466 |  | 5338.7089 | 515.2477 |  | 5133.7386 | 523.8383 |  | 5080.5639 | 534.1656 |  | 5503.719 | 618.3869 |  | 5304.0075 | 625.6801 |  | 5248.1835 | 636.9381 |  | 5665.6857 | 721.5602 |  | 5462.0495 | 729.6719 |  | 5407.2346 | 739.4764 |  | 6461.2444 | 692.8137 |  | 6254.3952 | 710.2878 |  | 6154.1748 | 720.5881 |  | 6648.2316 | 823.698 |  | 6444.4994 | 840.9562 |  | 6337.4581 | 850.6872 |  | 6815.8934 | 956.2686 |  | 6598.2988 | 974.383 |  | 6536.2489 | 986.7532 |  | 8674.2528 | 961.9529 |  | 8390.011 | 983.1245 |  | 8236.043 | 994.8518 |  | 8875.6472 | 1121.5652 |  | 8599.3506 | 1142.7672 |  | 8448.6094 | 1154.4486 |  | 9082.3792 | 1282.7938 |  | 8798.2244 | 1303.0072 |  | 8655.7254 | 1314.9739 |  | 9223.0637 | 1390.299 |  | 8931.9923 | 1409.7314 |  | 8793.1445 | 1421.7878 |  | 9332.9516 | 1497.9253 |  | 9037.8027 | 1525.3913 |  | 8934.35 | 1537.1778 |  | 11622.3525 | 1531.3997 |  | 11269.652 | 1575.443 |  | 11082.7058 | 1598.3748 |  | 11867.2734 | 1762.0239 |  | 11527.7497 | 1806.3993 |  | 11333.1996 | 1828.488 |  | 12119.0858 | 1995.589 |  | 11771.1498 | 2038.608 |  | 11589.0845 | 2061.3402 |  | 12290.7258 | 2152.0947 |  | 11934.7096 | 2193.9717 |  | 11740.2184 | 2215.5207 |  | 12446.5699 | 2307.1398 |  | 12103.3285 | 2349.5521 |  | 11915.5658 | 2371.4245 |  | 15015.7438 | 2279.8272 |  | 14505.7681 | 2330.6465 |  | 14257.8991 | 2372.4162 |  | 15306.6761 | 2594.1015 |  | 14796.2016 | 2644.0897 |  | 14558.7853 | 2686.4112 |  | 15585.0041 | 2910.9156 |  | 15084.7624 | 2960.859 |  | 14843.4549 | 3002.4732 |  | 15788.022 | 3125.1281 |  | 15278.3945 | 3173.5277 |  | 15044.0118 | 3215.5105 |  | 15971.3902 | 3337.7661 |  | 15478.1573 | 3387.0188 |  | 15229.3734 | 3427.3991 |  | 16261.3847 | 3657.7943 |  | 15751.2469 | 3704.5101 |  | 15531.6148 | 3747.2717 |  | 18751.1114 | 3234.6168 |  | 18129.1142 | 3318.6359 |  | 17814.787 | 3367.2623 |  | 19087.2111 | 3645.2347 |  | 18469.6081 | 3728.777 |  | 18146.2723 | 3776.0556 |  | 19407.6307 | 4059.3515 |  | 18806.6112 | 4143.4611 |  | 18504.4865 | 4192.3387 |  | 19642.4655 | 4339.5673 |  | 19032.3241 | 4421.9212 |  | 18712.21 | 4468.5559 |  | 19853.3675 | 4618.8516 |  | 19236.5975 | 4699.676 |  | 18927.1912 | 4747.0223 |  | 20187.9707 | 5039.7722 |  | 19581.9592 | 5120.542 |  | 19278.5064 | 5167.9556 |  | 22883.2063 | 4409.5628 |  | 22097.658 | 4509.4811 |  | 21732.5942 | 4599.7791 |  | 23238.9355 | 4926.1904 |  | 22489.6878 | 5029.1063 |  | 22116.626 | 5117.9381 |  | 23632.3147 | 5453.4243 |  | 22876.302 | 5554.1889 |  | 22499.7462 | 5642.0441 |  | 23868.7358 | 5805.5366 |  | 23102.2573 | 5903.9807 |  | 22736.5748 | 5992.6882 |  | 24107.203 | 6158.9808 |  | 23367.4251 | 6259.4519 |  | 23015.9585 | 6349.4093 |  | 24486.6478 | 6693.6267 |  | 23726.1288 | 6790.0262 |  | 23383.0812 | 6880.377 |  | 27363.5207 | 5821.8368 |  | 26464.3278 | 5961.3918 |  | 26000.5727 | 6079.4114 |  | 27794.2304 | 6463.3115 |  | 26878.3711 | 6599.6513 |  | 26439.2524 | 6719.9719 |  | 28202.0077 | 7110.1574 |  | 27295.0695 | 7270.4645 |  | 26875.12 | 7368.03 |  | 28503.3923 | 7548.8835 |  | 27570.0406 | 7680.0069 |  | 27143.1802 | 7800.7385 |  | 28771.1527 | 7986.4043 |  | 27869.7159 | 8120.2444 |  | 27420.5752 | 8237.6019 |  | 29156.2965 | 8642.9722 |  | 28272.9914 | 8777.2534 |  | 27832.7207 | 8894.9298 |  | 32248.9591 | 7499.7063 |  | 31178.2681 | 7713.9596 |  | 30609.1344 | 7816.5151 |  | 32729.6976 | 8276.7748 |  | 31642.4623 | 8487.5158 |  | 31104.4032 | 8593.6718 |  | 33183.2556 | 9058.6247 |  | 32090.5119 | 9266.8769 |  | 31551.9531 | 9372.147 |  | 33476.0802 | 9583.457 |  | 32415.3281 | 9794.7553 |  | 31894.555 | 9901.8283 |  | 33771.6395 | 10112.4312 |  | 32704.4013 | 10321.3311 |  | 32158.5862 | 10424.1298 |  | 34244.1633 | 10913.9866 |  | 33199.0577 | 11123.8072 |  | 32616.1438 | 11220.0302 |  | 40195.8889 | 14496.9731 |  | 38917.5407 | 14729.5526 |  | 38352.2275 | 14912.8877 |  | 37521.5064 | 9480.363 |  | 36229.0294 | 9723.0103 |  | 35633.8801 | 9906.5343 |  | 38008.5394 | 10399.0987 |  | 36744.4314 | 10644.865 |  | 36136.8646 | 10807.5828 |  | 38505.6809 | 11328.3958 |  | 37240.0975 | 11572.1492 |  | 36634.5186 | 11734.3512 |  | 38875.9263 | 11960.2696 |  | 37599.9119 | 12200.798 |  | 36965.3215 | 12357.9305 |  | 39201.377 | 12588.9727 |  | 37918.5036 | 12826.614 |  | 37307.5532 | 12986.6095 |  | 39667.7473 | 13536.0552 |  | 37814.1398 | 13936.0548 |  | 38409.9135 | 13774.7623 |  | 40195.8889 | 14496.9731 |  | 38917.5407 | 14729.5526 |  | 38343.1 | 14893.18 |  | 603.6305 | 21.4335 |  | 416.2826 | 22.6276 |  | 331.5152 | 22.6012 |  | 564.095 | 19.2668 |  | 362.1668 | 21.0044 |  | 278.8336 | 21.0075 |  | 739.1955 | 32.1974 |  | 520.4687 | 32.8655 |  | 408.7942 | 33.9954 |  | 673.4606 | 29.9668 |  | 444.4183 | 31.5702 |  | 329.4998 | 32.71 |  | 954.7026 | 46.0131 |  | 645.185 | 49.8772 |  | 524.7252 | 50.0908 |  | 863.3701 | 44.4418 |  | 578.4017 | 46.8308 |  | 452.4778 | 47.1022 |  | 794.4085 | 41.5551 |  | 522.549 | 42.576 |  | 361.1308 | 45.5341 |  | 1184.1841 | 64.7733 |  | 831.5339 | 68.4712 |  | 627.9777 | 72.6538 |  | 1076.6739 | 62.9309 |  | 726.9917 | 66.6411 |  | 591.9996 | 64.6605 |  | 996.3251 | 59.2143 |  | 645.2414 | 62.8283 |  | 486.8119 | 62.9366 |  | 1481.9316 | 94.0708 |  | 1038.6237 | 99.4138 |  | 842.7743 | 99.2207 |  | 1394.3259 | 89.3636 |  | 1014.5078 | 89.0198 |  | 756.3117 | 94.4744 |  | 1309.3776 | 84.7558 |  | 862.4608 | 89.8566 |  | 665.5555 | 89.8305 |  | 1275.214 | 79.3344 |  | 836.1774 | 84.2102 |  | 608.2738 | 86.7906 |  | 1189.0704 | 78.7642 |  | 746.6502 | 83.7121 |  | 544.8521 | 83.795 |  | 2058.3409 | 158.9639 |  | 1495.8937 | 163.5243 |  | 1194.9959 | 168.2002 |  | 1989.085 | 147.5874 |  | 1396.5481 | 156.651 |  | 1036.4906 | 166.1274 |  | 1880.7967 | 141.0018 |  | 1275.4215 | 149.8978 |  | 929.729 | 159.0839 |  | 1802.2065 | 136.6748 |  | 1174.7256 | 149.8696 |  | 894.4602 | 149.9146 |  | 1700.7282 | 136.4101 |  | 1104.6514 | 145.3528 |  | 819.9841 | 145.4775 |  | 2771.945 | 241.0458 |  | 1983.1776 | 254.2016 |  | 1530.0612 | 269.75 |  | 2583.9809 | 238.8308 |  | 1803.7686 | 252.1269 |  | 1387.2965 | 259.8525 |  | 2471.6128 | 229.4499 |  | 1670.3287 | 242.493 |  | 1324.7554 | 242.7458 |  | 2376.2644 | 223.2722 |  | 1595.5703 | 236.1496 |  | 1241.7413 | 236.5148 |  | 2347.7049 | 210.7678 |  | 1506.5777 | 229.8688 |  | 1108.0933 | 237.326 |  | 2224.1846 | 201.9703 |  | 1435.7342 | 214.0768 |  | 1022.3668 | 221.2075 |  | 3464.1257 | 365.9424 |  | 2554.8 | 374.8844 |  | 2026.1039 | 385.3303 |  | 3398.3974 | 342.994 |  | 2406.022 | 362.3691 |  | 1819.611 | 383.9472 |  | 3176.5328 | 340.9912 |  | 2192.2556 | 360.6197 |  | 1672.6269 | 371.0549 |  | 3083.3758 | 332.8138 |  | 2147.805 | 341.8638 |  | 1641.3267 | 351.8888 |  | 3054.8193 | 315.1552 |  | 1990.5058 | 343.8985 |  | 1541.1269 | 343.707 |  | 2907.5157 | 303.4748 |  | 1861.304 | 331.5446 |  | 1340.3186 | 341.6137 |  | 4325.9287 | 515.0911 |  | 3163.8652 | 526.6815 |  | 2543.5236 | 542.4486 |  | 4143.6181 | 499.0779 |  | 3016.4433 | 510.7102 |  | 2293.1282 | 542.2268 |  | 4074.8951 | 469.0293 |  | 2845.6962 | 494.9177 |  | 2205.6957 | 510.2917 |  | 3964.9034 | 458.8777 |  | 2649.4808 | 499.1694 |  | 2019.5814 | 514.8776 |  | 3777.0602 | 462.4014 |  | 2626.6486 | 474.1365 |  | 2071.8234 | 474.4303 |  | 3683.9823 | 433.8272 |  | 2387.6493 | 472.6565 |  | 1737.8952 | 488.0421 |  | 5357.8499 | 678.8894 |  | 3874.7935 | 714.9923 |  | 2970.7435 | 758.5623 |  | 5076.0268 | 679.5668 |  | 3669.7964 | 695.1464 |  | 2789.2788 | 737.859 |  | 4971.964 | 640.461 |  | 3397.8169 | 695.9686 |  | 2723.4343 | 696.2652 |  | 4846.566 | 627.8207 |  | 3374.434 | 662.51 |  | 2607.7872 | 683.1154 |  | 4754.1095 | 615.2641 |  | 3247.3643 | 649.6081 |  | 2494.781 | 670.0542 |  | 4460.9498 | 614.6635 |  | 2962.224 | 649.5206 |  | 2298.5943 | 650.6275 |  | 6390.0625 | 896.0024 |  | 4628.0634 | 945.4131 |  | 3854.8386 | 941.1869 |  | 6190.8272 | 872.5164 |  | 4302.4986 | 949.2008 |  | 3369.0694 | 974.8211 |  | 5873.6021 | 874.9751 |  | 4075.8731 | 924.5646 |  | 3296.2697 | 921.923 |  | 5852.4608 | 833.8392 |  | 4093.1615 | 881.5507 |  | 3032.9594 | 933.3456 |  | 5595.4181 | 843.334 |  | 4069.2144 | 839.5885 |  | 2903.5799 | 916.9316 |  | 5409.612 | 819.8511 |  | 3647.9634 | 867.944 |  | 2714.8899 | 892.4978 |  | 5190.99 | 796.5788 |  | 3441.3525 | 844.044 |  | 2652.77 | 842.7489 |  | 7515.5529 | 1155.3847 |  | 5434.931 | 1217.5383 |  | 4207.2083 | 1289.2227 |  | 7148.3358 | 1161.4773 |  | 5061.4467 | 1224.7116 |  | 4173.6764 | 1222.0808 |  | 7076.5678 | 1099.4767 |  | 5000.9521 | 1160.0808 |  | 3781.1337 | 1229.254 |  | 6917.8878 | 1081.0435 |  | 4876.2028 | 1141.1388 |  | 3628.8432 | 1209.4854 |  | 6805.633 | 1062.7108 |  | 4707.6625 | 1122.301 |  | 3479.6932 | 1189.8263 |  | 6551.0291 | 1035.399 |  | 4363.0913 | 1127.3977 |  | 3261.8232 | 1160.5419 |  | 6212.6636 | 1038.8654 |  | 4264.4919 | 1066.4087 |  | 3050.9341 | 1131.5009 |  | 1394.1167 | 42.8671 |  | 1210.6261 | 45.2551 |  | 1115.5761 | 46.5721 |  | 1290.5494 | 39.7015 |  | 1130.0227 | 40.7732 |  | 1012.8657 | 43.2881 |  | 1700.7426 | 64.3948 |  | 1498.9901 | 65.7309 |  | 1363.5018 | 70.0512 |  | 1573.5637 | 59.9339 |  | 1346.4648 | 63.1403 |  | 1241.0358 | 65.4201 |  | 2151.988 | 94.8149 |  | 1864.151 | 99.7545 |  | 1777.2428 | 100.1816 |  | 2045.9399 | 86.2695 |  | 1727.9901 | 93.6615 |  | 1595.1773 | 97.0591 |  | 1905.2526 | 80.6658 |  | 1621.9379 | 85.152 |  | 1456.0801 | 91.0681 |  | 2659.5983 | 133.4723 |  | 2365.217 | 136.9423 |  | 2143.9254 | 145.3075 |  | 2496.191 | 125.8617 |  | 2157.0412 | 133.2821 |  | 1980.9217 | 137.4035 |  | 2337.1611 | 118.4286 |  | 1997.9843 | 125.6565 |  | 1871.8007 | 125.8731 |  | 3396.83 | 188.1417 |  | 2962.8955 | 198.8277 |  | 2739.654 | 204.4547 |  | 3220.2736 | 178.7271 |  | 2851.3818 | 183.6033 |  | 2568.0566 | 194.6744 |  | 3047.4722 | 169.5118 |  | 2613.0181 | 179.7133 |  | 2393.2176 | 185.1052 |  | 2928.5889 | 163.477 |  | 2558.136 | 168.4204 |  | 2338.8241 | 173.5812 |  | 2811.7429 | 157.5283 |  | 2383.8005 | 167.4243 |  | 2162.0434 | 172.6683 |  | 4784.6922 | 308.5769 |  | 4203.5448 | 327.0487 |  | 3912.8184 | 336.4004 |  | 4483.5801 | 304.1197 |  | 3997.0169 | 313.302 |  | 3604.0067 | 332.2548 |  | 4270.792 | 290.5494 |  | 3769.8073 | 299.7957 |  | 3478.3567 | 308.8099 |  | 4123.1375 | 281.6331 |  | 3648.7103 | 291.762 |  | 3331.3113 | 299.8293 |  | 3989.5346 | 272.8204 |  | 3420.5435 | 290.7056 |  | 3187.8034 | 290.955 |  | 6314.3725 | 482.0917 |  | 5539.725 | 508.4031 |  | 5044.5665 | 539.4999 |  | 5945.227 | 477.6618 |  | 5178.3338 | 504.2537 |  | 4895.8139 | 504.4195 |  | 5708.3266 | 458.9001 |  | 5031.3974 | 470.7218 |  | 4651.7471 | 485.4916 |  | 5530.5676 | 446.5445 |  | 4766.8079 | 472.2991 |  | 4377.6649 | 487.3637 |  | 5469.0314 | 421.5357 |  | 4700.7811 | 446.2159 |  | 4218.9626 | 474.6519 |  | 5221.6031 | 403.9405 |  | 4456.3699 | 428.1536 |  | 3963.1524 | 455.8215 |  | 7910.8191 | 731.885 |  | 7094.5908 | 749.7687 |  | 6426.8255 | 794.0138 |  | 7632.5751 | 706.7755 |  | 6946.71 | 702.7765 |  | 6156.9227 | 767.8945 |  | 7336.3768 | 681.9828 |  | 6375.4818 | 721.2395 |  | 5870.8095 | 742.1098 |  | 7148.5826 | 665.628 |  | 6306.503 | 683.7275 |  | 5676.9329 | 725.1041 |  | 6962.6185 | 649.4111 |  | 5988.2444 | 687.797 |  | 5624.3187 | 687.4141 |  | 6677.2444 | 625.3424 |  | 5721.1882 | 663.0892 |  | 5218.0344 | 683.2273 |  | 9842.4791 | 1030.1823 |  | 8600.8547 | 1085.2832 |  | 8004.4044 | 1117.7727 |  | 9497.8549 | 998.1557 |  | 8296.6228 | 1052.3725 |  | 7691.2387 | 1084.4534 |  | 9185.1909 | 966.4848 |  | 7970.1303 | 1019.8303 |  | 7356.9296 | 1051.5101 |  | 8970.0385 | 945.5661 |  | 7756.1413 | 998.3388 |  | 7156.6376 | 1029.7551 |  | 8756.8423 | 924.803 |  | 7545.074 | 977.0085 |  | 6932.6399 | 1008.1644 |  | 8428.316 | 893.9472 |  | 7233.9195 | 945.3127 |  | 6616.8765 | 976.0839 |  | 11947.6248 | 1398.9239 |  | 10697.7994 | 1429.9847 |  | 9712.731 | 1517.1245 |  | 11591.8237 | 1359.1336 |  | 10312.3329 | 1390.2928 |  | 9355.3451 | 1475.718 |  | 11409.1434 | 1280.9219 |  | 9754.5908 | 1391.9377 |  | 9005.0404 | 1434.7282 |  | 10964.6762 | 1293.6911 |  | 9509.7684 | 1365.1722 |  | 8775.4111 | 1407.6317 |  | 10755.5037 | 1267.8175 |  | 9268.1188 | 1338.5864 |  | 8760.1755 | 1340.1084 |  | 10382.5107 | 1229.327 |  | 8911.5631 | 1299.0414 |  | 8388.6845 | 1301.255 |  | 14249.3866 | 1846.3082 |  | 12777.4793 | 1890.8261 |  | 11606.878 | 2000.022 |  | 13854.327 | 1797.9126 |  | 12122.2488 | 1898.4017 |  | 11471.3714 | 1892.2997 |  | 13463.2632 | 1749.9502 |  | 11701.1857 | 1849.1291 |  | 11068.2084 | 1843.8459 |  | 13191.9889 | 1718.2146 |  | 11714.9105 | 1763.1014 |  | 10556.6178 | 1868.6709 |  | 12922.9295 | 1686.6682 |  | 11436.9586 | 1731.6512 |  | 10299.7559 | 1835.8506 |  | 12541.797 | 1639.7022 |  | 10823.7928 | 1735.888 |  | 9910.2981 | 1784.9954 |  | 12128.9448 | 1593.1583 |  | 10426.3481 | 1688.088 |  | 9538.8806 | 1736.5735 |  | 16759.1511 | 2380.7929 |  | 15005.1355 | 2435.0767 |  | 13642.31 | 2578.445 |  | 16324.2311 | 2322.9552 |  | 14260.5779 | 2449.4233 |  | 13238.9502 | 2518.2272 |  | 15893.4983 | 2265.5892 |  | 14438.8392 | 2249.8537 |  | 12794.0242 | 2458.5082 |  | 15593.5624 | 2227.6048 |  | 13869.8824 | 2282.2775 |  | 12501.9513 | 2418.9706 |  | 15340.5288 | 2189.8285 |  | 13558.4323 | 2244.6021 |  | 12213.4896 | 2379.6533 |  | 15145.1795 | 2070.7981 |  | 12858.2343 | 2254.7955 |  | 11787.5538 | 2321.0839 |  | 14459.4871 | 2077.7309 |  | 12689.4638 | 2132.8174 |  | 11369.6682 | 2263.0018 |  | 2590.1144 | 98.8554 |  | 2427.7539 | 103.1219 |  | 2340.6145 | 105.5961 |  | 2404.6069 | 91.619 |  | 2239.7728 | 95.8596 |  | 2153.8712 | 98.3921 |  | 3141.9903 | 148.5353 |  | 2934.9745 | 153.5097 |  | 2830.7689 | 160.4695 |  | 2920.3428 | 138.233 |  | 2716.4538 | 143.3643 |  | 2610.0538 | 150.3028 |  | 3977.7079 | 217.9893 |  | 3716.7581 | 226.1454 |  | 3586.9235 | 235.9113 |  | 3725.3528 | 204.3665 |  | 3467.0126 | 212.6883 |  | 3333.9096 | 222.3891 |  | 3478.163 | 191.2388 |  | 3215.7426 | 199.4604 |  | 3083.8787 | 209.2862 |  | 4913.7965 | 305.5124 |  | 4600.2757 | 320.7535 |  | 4437.7841 | 329.5008 |  | 4627.1373 | 288.1175 |  | 4315.5376 | 303.5502 |  | 4148.6398 | 312.1525 |  | 4345.8336 | 270.9227 |  | 4032.3804 | 286.3739 |  | 3866.7361 | 295.0926 |  | 6298.094 | 429.2437 |  | 5913.7545 | 448.3337 |  | 5711.8955 | 459.2297 |  | 5982.2048 | 407.8199 |  | 5598.1688 | 427.0542 |  | 5396.2088 | 438.0151 |  | 5671.2634 | 386.7254 |  | 5282.5144 | 405.852 |  | 5080.8879 | 416.9049 |  | 5462.9036 | 372.7992 |  | 5077.6512 | 392.1947 |  | 4874.5782 | 403.2244 |  | 5256.9877 | 359.1205 |  | 4869.887 | 378.5142 |  | 4665.6381 | 389.5361 |  | 8317.5477 | 691.0762 |  | 8172.234 | 760.9365 |  | 7899.8054 | 780.9241 |  | 8317.5477 | 691.0762 |  | 7795.321 | 730.1213 |  | 7512.309 | 749.5456 |  | 7939.116 | 659.9065 |  | 7407.2259 | 698.546 |  | 7131.9299 | 718.5536 |  | 7684.3701 | 639.1232 |  | 7163.4441 | 678.5881 |  | 6876.7076 | 697.953 |  | 7439.9985 | 619.0965 |  | 6914.1976 | 658.3893 |  | 6624.9222 | 677.6656 |  | 11500.6206 | 1123.5171 |  | 10823.6715 | 1169.4167 |  | 10454.3323 | 1206.0397 |  | 11048.745 | 1080.0765 |  | 10377.9709 | 1126.6517 |  | 9993.4535 | 1162.2846 |  | 10613.2953 | 1037.445 |  | 9927.176 | 1083.0968 |  | 9551.7098 | 1119.5396 |  | 10311.2799 | 1008.6915 |  | 9637.7999 | 1055.4256 |  | 9257.3181 | 1091.5871 |  | 10022.4616 | 981.1437 |  | 9340.4537 | 1027.405 |  | 8966.1427 | 1064.1254 |  | 9588.3813 | 939.6783 |  | 8905.6346 | 986.1163 |  | 8519.746 | 1022.1312 |  | 14642.6303 | 1656.7348 |  | 13784.9701 | 1731.1163 |  | 13319.0555 | 1772.1003 |  | 14136.3202 | 1600.8557 |  | 13268.989 | 1674.6795 |  | 12813.2721 | 1716.6904 |  | 13620.6292 | 1542.7253 |  | 12759.517 | 1617.3735 |  | 12299.2939 | 1659.1578 |  | 13284.5901 | 1505.5363 |  | 12409.3494 | 1579.1641 |  | 11955.9638 | 1621.6405 |  | 12950.8526 | 1468.7413 |  | 12076.4882 | 1542.636 |  | 11616.1021 | 1584.6196 |  | 12448.0593 | 1414.3791 |  | 11582.5489 | 1489.3404 |  | 11119.5331 | 1531.2692 |  | 18179.1794 | 2331.264 |  | 17119.347 | 2419.0307 |  | 16534.4306 | 2495.5009 |  | 17587.957 | 2257.2948 |  | 16551.0406 | 2347.6155 |  | 15958.355 | 2423.5265 |  | 17020.292 | 2186.6631 |  | 15970.5312 | 2276.0761 |  | 15370.8291 | 2351.5352 |  | 16638.7922 | 2138.4848 |  | 15587.335 | 2227.9574 |  | 14995.4404 | 2304.3201 |  | 16259.6803 | 2090.8723 |  | 15207.1737 | 2180.4702 |  | 14605.5182 | 2256.0348 |  | 15687.3031 | 2021.0526 |  | 14642.6015 | 2111.7605 |  | 14036.0747 | 2187.0853 |  | 22076.8571 | 3161.0665 |  | 20817.0504 | 3280.0059 |  | 20086.532 | 3379.4096 |  | 21437.1518 | 3071.5523 |  | 20157.524 | 3188.7144 |  | 19439.5328 | 3289.7393 |  | 20780.9352 | 2979.1406 |  | 19527.1977 | 3099.5411 |  | 18799.7106 | 3199.7944 |  | 20353.9218 | 2920.1714 |  | 19095.9618 | 3040.3841 |  | 18377.1332 | 3141.7559 |  | 19950.0612 | 2862.4623 |  | 18667.932 | 2980.3082 |  | 17957.7206 | 3082.7912 |  | 19307.2325 | 2774.4779 |  | 18031.8702 | 2893.4746 |  | 17313.661 | 2995.3582 |  | 26350.4054 | 4164.4254 |  | 24820.546 | 4345.3931 |  | 24037.3208 | 4433.493 |  | 25643.684 | 4054.8583 |  | 24114.5988 | 4236.4218 |  | 23317.6826 | 4323.1334 |  | 24942.071 | 3944.9913 |  | 23388.6199 | 4124.1105 |  | 22605.5984 | 4212.7622 |  | 24468.7256 | 3871.7102 |  | 22934.736 | 4053.5318 |  | 22135.0557 | 4140.3602 |  | 23997.9344 | 3798.2292 |  | 22457.901 | 3979.6743 |  | 21667.8455 | 4067.8473 |  | 23308.6301 | 3692.6707 |  | 21773.7168 | 3875.2507 |  | 20973.2566 | 3962.4437 |  | 22600.8573 | 3585.612 |  | 21071.6315 | 3769.4105 |  | 20286.1099 | 3858.6702 |  | 30986.116 | 5367.1253 |  | 29220.2264 | 5572.6124 |  | 28280.5583 | 5704.2675 |  | 30211.9884 | 5235.1809 |  | 28444.6677 | 5441.0534 |  | 27519.7382 | 5574.994 |  | 29443.0877 | 5104.6874 |  | 27675.6478 | 5311.1211 |  | 26733.9884 | 5443.1822 |  | 28923.418 | 5014.9771 |  | 27176.7675 | 5224.5614 |  | 26214.5481 | 5354.1331 |  | 28435.8034 | 4932.2845 |  | 26650.4045 | 5137.1332 |  | 25698.6051 | 5268.3157 |  | 27650.1305 | 4801.4103 |  | 25896.7963 | 5011.1131 |  | 24931.2314 | 5140.8362 |  | 26899.059 | 4675.6656 |  | 25121.0478 | 4882.7181 |  | 24171.6767 | 5014.9349 |  | 792.0685 | 33.593 |  | 562.4003 | 34.2637 |  | 436.9802 | 35.4155 |  | 724.452 | 29.9348 |  | 485.2851 | 31.5184 |  | 349.179 | 33.6275 |  | 1086.4991 | 49.6581 |  | 758.0536 | 52.1728 |  | 574.2243 | 55.5459 |  | 986.7488 | 46.1637 |  | 669.7653 | 48.5801 |  | 515.1734 | 50.3329 |  | 924.4008 | 45.4304 |  | 596.7282 | 47.8665 |  | 453.3998 | 48.1382 |  | 1302.2373 | 71.8447 |  | 911.4411 | 75.8194 |  | 710.9044 | 78.0096 |  | 1224.0206 | 68.1104 |  | 889.3438 | 67.7531 |  | 654.8476 | 71.9516 |  | 1140.4401 | 64.4668 |  | 755.2479 | 68.2502 |  | 548.6328 | 70.3504 |  | 1833.3192 | 102.1362 |  | 1308.9086 | 107.6716 |  | 1033.5434 | 110.5771 |  | 1739.8181 | 97.7023 |  | 1212.888 | 103.1225 |  | 909.7028 | 109.1835 |  | 1615.0767 | 96.1977 |  | 1121.0919 | 98.6774 |  | 818.2824 | 104.5481 |  | 1593.4713 | 90.5339 |  | 1034.6746 | 98.6731 |  | 763.7238 | 101.5178 |  | 1528.5652 | 87.7427 |  | 1008.6758 | 92.9095 |  | 700.4256 | 98.5348 |  | 2439.3533 | 177.0293 |  | 1729.648 | 187.1278 |  | 1370.6155 | 192.2367 |  | 2388.4014 | 165.3022 |  | 1674.8241 | 174.9373 |  | 1260.8804 | 185.2622 |  | 2274.5407 | 158.9012 |  | 1571.2744 | 168.3746 |  | 1206.4061 | 173.1704 |  | 2205.1964 | 154.6994 |  | 1504.3757 | 164.0677 |  | 1083.6413 | 173.9268 |  | 2136.9496 | 150.5495 |  | 1377.7391 | 164.6576 |  | 1013.6411 | 169.4923 |  | 3173.6135 | 275.0096 |  | 2263.2203 | 289.4239 |  | 1870.5144 | 288.9434 |  | 3118.3468 | 257.9092 |  | 2198.7909 | 271.6563 |  | 1662.864 | 288.0477 |  | 2939.4285 | 256.5825 |  | 2070.6249 | 262.5449 |  | 1617.0577 | 270.3546 |  | 2916.4476 | 243.1967 |  | 1987.6326 | 256.5498 |  | 1459.2028 | 272.2966 |  | 2775.489 | 244.6123 |  | 1906.584 | 250.6175 |  | 1433.1193 | 258.2852 |  | 2702.9761 | 228.8617 |  | 1729.2494 | 249.1641 |  | 1311.6751 | 249.4002 |  | 4023.912 | 402.8871 |  | 2853.7445 | 424.3809 |  | 2266.7425 | 435.7393 |  | 3939.2038 | 379.1272 |  | 2806.5309 | 399.6679 |  | 2211.5672 | 410.5363 |  | 3801.4638 | 367.3746 |  | 2651.4867 | 387.6005 |  | 2073.061 | 398.316 |  | 3702.7942 | 359.6264 |  | 2630.6083 | 368.1413 |  | 1983.4182 | 390.2611 |  | 3605.4761 | 351.9471 |  | 2398.7568 | 383.0281 |  | 1871.2112 | 382.2792 |  | 3401.6863 | 350.8763 |  | 2256.8362 | 370.9823 |  | 1642.7302 | 381.6676 |  | 4250.2651 | 497.3719 |  | 2924.7291 | 510.3193 |  | 2195.3777 | 524.9709 |  | 4878.5113 | 532.206 |  | 3345.5809 | 577.0307 |  | 2649.3452 | 593.8658 |  | 4719.6451 | 517.1636 |  | 3196.7 | 561.108 |  | 2486.7909 | 577.7478 |  | 4605.083 | 507.2328 |  | 3177.4525 | 534.403 |  | 2482.5947 | 550.429 |  | 4400.2061 | 512.4515 |  | 2994.1613 | 540.1688 |  | 2278.4393 | 556.554 |  | 4250.2651 | 497.3719 |  | 2919.1627 | 509.2489 |  | 2195.3777 | 524.9709 |  | 6062.2201 | 739.6428 |  | 4374.2313 | 777.7056 |  | 3649.2511 | 775.7041 |  | 5761.849 | 742.5437 |  | 4194.3559 | 758.2428 |  | 3319.9389 | 780.2396 |  | 5699.8468 | 701.9614 |  | 3897.9294 | 761.3767 |  | 3040.9254 | 783.7942 |  | 5569.3129 | 689.5742 |  | 3879.3633 | 726.2556 |  | 2916.9955 | 770.5193 |  | 5440.3842 | 677.2728 |  | 3779.1855 | 713.6171 |  | 2795.7033 | 757.338 |  | 5159.1059 | 678.9497 |  | 3464.178 | 715.8805 |  | 2618.6777 | 737.7403 |  | 7172.6961 | 971.6696 |  | 5182.9943 | 1023.5212 |  | 4312.2545 | 1018.1116 |  | 6968.4342 | 948.6032 |  | 4978.2509 | 999.8244 |  | 3825.098 | 1057.0068 |  | 6630.6003 | 953.8048 |  | 4634.4943 | 1005.9371 |  | 3752.5379 | 1002.1362 |  | 6485.6202 | 938.2309 |  | 4520.6204 | 989.9405 |  | 3652.024 | 986.4068 |  | 6385.044 | 922.7541 |  | 4408.3505 | 974.0448 |  | 3366.0593 | 1000.1947 |  | 6322.4064 | 873.2576 |  | 4179.101 | 950.3892 |  | 3160.2822 | 976.2312 |  | 6130.3181 | 851.1102 |  | 3997.9712 | 926.9577 |  | 3097.4227 | 924.4814 |  | 8376.4499 | 1247.6102 |  | 5924.886 | 1352.5189 |  | 4729.7446 | 1388.8407 |  | 8149.8767 | 1220.0099 |  | 5696.7607 | 1323.295 |  | 4471.6497 | 1359.2373 |  | 7926.4063 | 1192.6434 |  | 5641.79 | 1256.2529 |  | 4446.3405 | 1290.7742 |  | 7655.4478 | 1210.1199 |  | 5510.7738 | 1237.639 |  | 4332.2097 | 1271.9204 |  | 7649.9423 | 1156.5155 |  | 5167.0548 | 1256.0752 |  | 4168.1417 | 1253.1751 |  | 7281.3803 | 1163.9212 |  | 5275.762 | 1155.4615 |  | 3763.7301 | 1262.3889 |  | 7219.6657 | 1103.0891 |  | 4749.9245 | 1199.5248 |  | 3744.14 | 1197.59 |  | 1822.3929 | 67.1859 |  | 1609.6283 | 68.5273 |  | 1457.5139 | 72.9773 |  | 1681.1933 | 59.8697 |  | 1444.019 | 63.0368 |  | 1333.9142 | 65.2769 |  | 2440.2038 | 102.3258 |  | 2110.1796 | 107.5076 |  | 1960.4092 | 111.0917 |  | 2281.2428 | 92.3275 |  | 1923.9076 | 100.1045 |  | 1781.8546 | 103.7161 |  | 2199.2612 | 88.1884 |  | 1834.195 | 95.7329 |  | 1681.7024 | 99.1937 |  | 2984.9423 | 143.6894 |  | 2600.0801 | 151.6389 |  | 2405.4505 | 156.0191 |  | 2826.9439 | 136.2209 |  | 2499.595 | 139.7409 |  | 2251.5472 | 148.7958 |  | 2664.6796 | 128.9338 |  | 2288.1925 | 136.5004 |  | 2088.8685 | 140.7008 |  | 4176.2228 | 204.2725 |  | 3656.2502 | 215.3432 |  | 3304.9006 | 227.8558 |  | 3921.7092 | 201.3262 |  | 3471.369 | 206.245 |  | 3134.0737 | 218.3669 |  | 3812.2813 | 186.7367 |  | 3291.8117 | 197.3547 |  | 2957.1037 | 209.0962 |  | 3697.8753 | 181.0678 |  | 3112.7186 | 197.3461 |  | 2846.1077 | 203.0355 |  | 3574.5865 | 175.4855 |  | 3064.0905 | 185.8191 |  | 2726.8488 | 197.0694 |  | 5570.6066 | 354.0586 |  | 4873.2668 | 374.2556 |  | 4518.8786 | 384.4733 |  | 5364.1907 | 340.6227 |  | 4763.8733 | 349.8746 |  | 4304.6619 | 370.5244 |  | 5238.7906 | 317.8024 |  | 4456.036 | 346.9537 |  | 4197.2069 | 346.3408 |  | 5007.4194 | 318.7745 |  | 4321.3324 | 338.079 |  | 3955.6695 | 347.8536 |  | 4870.5866 | 310.2234 |  | 4267.7735 | 319.6294 |  | 3817.8026 | 338.9845 |  | 7247.3943 | 550.0192 |  | 6337.8693 | 578.8479 |  | 5886.4609 | 595.3985 |  | 7003.5988 | 531.4495 |  | 6348.3889 | 526.8485 |  | 5626.5477 | 576.0951 |  | 6763.0433 | 513.165 |  | 5963.5599 | 525.0899 |  | 5393.5731 | 557.0942 |  | 6717.2497 | 486.3933 |  | 5798.2418 | 513.0997 |  | 5221.3666 | 544.5931 |  | 6434.7708 | 489.2246 |  | 5635.356 | 501.2351 |  | 5052.3527 | 532.2241 |  | 6296.6438 | 457.7235 |  | 5276.8083 | 498.3282 |  | 4814.1769 | 513.9156 |  | 9155.3217 | 805.7744 |  | 7991.5595 | 848.7619 |  | 7411.0273 | 871.4784 |  | 9006.0911 | 758.2544 |  | 7886.5085 | 799.3358 |  | 7129.8285 | 845.9535 |  | 8723.2017 | 734.7492 |  | 7588.7377 | 775.2009 |  | 7021.4512 | 796.632 |  | 8528.387 | 719.2528 |  | 7393.6036 | 759.2914 |  | 6838.0705 | 780.5222 |  | 8335.4206 | 703.8942 |  | 7069.2485 | 766.0562 |  | 6472.0442 | 787.7267 |  | 7917.1565 | 701.7528 |  | 6789.4736 | 741.9645 |  | 6187.2174 | 763.3351 |  | 11238.6523 | 1128.028 |  | 9829.7124 | 1186.2851 |  | 9135.5424 | 1220.353 |  | 10917.5194 | 1096.6674 |  | 9689.984 | 1120.1185 |  | 8809.4803 | 1187.7313 |  | 10790.3923 | 1034.3273 |  | 9177.2201 | 1122.2157 |  | 8489.9357 | 1155.4956 |  | 10380.2843 | 1045.2072 |  | 8954.6366 | 1101.1944 |  | 8280.5052 | 1134.2172 |  | 10162.5217 | 1024.903 |  | 8765.1635 | 1080.338 |  | 8073.9324 | 1113.108 |  | 9853.9344 | 994.7438 |  | 8628.2696 | 1018.4978 |  | 7739.6381 | 1081.7581 |  | 14001.1197 | 1434.4588 |  | 12076.6821 | 1555.4112 |  | 11248.5158 | 1599.8896 |  | 13157.9928 | 1485.0879 |  | 11716.3372 | 1516.4856 |  | 10615.9712 | 1607.7661 |  | 12801.4749 | 1446.4664 |  | 11119.672 | 1522.7538 |  | 10289.4211 | 1567.5884 |  | 12779.877 | 1379.1483 |  | 10865.1898 | 1496.5267 |  | 10049.5206 | 1541.0385 |  | 12308.106 | 1395.5926 |  | 10650.4302 | 1470.484 |  | 9812.7335 | 1514.676 |  | 11961.0162 | 1357.8995 |  | 10278.4844 | 1431.7616 |  | 9463.3592 | 1475.4807 |  | 16280.2234 | 1943.3393 |  | 14309.5712 | 2047.0424 |  | 13292.1691 | 2099.8552 |  | 15594.518 | 1954.6976 |  | 13906.0366 | 1999.6489 |  | 12611.232 | 2114.0135 |  | 15471.4006 | 1851.5034 |  | 13220.8829 | 2011.8742 |  | 12198.5833 | 2065.0078 |  | 14922.1288 | 1876.4617 |  | 12977.9845 | 1979.8811 |  | 12262.7594 | 1972.8137 |  | 14690.7227 | 1845.5082 |  | 12737.1707 | 1948.0896 |  | 11704.2062 | 2000.3893 |  | 14303.5589 | 1799.4399 |  | 12316.0063 | 1900.7785 |  | 11308.2206 | 1952.4624 |  | 13920.3371 | 1753.803 |  | 11944.0429 | 1853.9153 |  | 10919.7286 | 1904.9917 |  | 19012.443 | 2495.2205 |  | 16394.7399 | 2705.0378 |  | 15212.6296 | 2777.6813 |  | 18238.4437 | 2513.9599 |  | 15953.0755 | 2646.59 |  | 14742.8922 | 2718.4749 |  | 17802.1812 | 2457.5684 |  | 15853.745 | 2512.5057 |  | 14334.4706 | 2659.7773 |  | 17547.5466 | 2420.2399 |  | 15579.3305 | 2475.278 |  | 14082.9511 | 2620.9274 |  | 17554.2881 | 2313.0311 |  | 14929.3166 | 2512.1503 |  | 13781.966 | 2582.3006 |  | 16816.7546 | 2327.8423 |  | 14828.0887 | 2383.1394 |  | 13337.245 | 2524.7778 |  | 16393.9588 | 2273.0321 |  | 14093.3973 | 2399.0495 |  | 12950.01 | 2467.75 |  | 3376.4182 | 154.8476 |  | 3162.2294 | 159.5167 |  | 3055.4381 | 164.8515 |  | 3157.1266 | 144.7413 |  | 2854.2743 | 147.1341 |  | 2830.1713 | 156.0849 |  | 4524.1702 | 235.2676 |  | 4239.0383 | 242.2939 |  | 4100.07 | 250.6 |  | 4269.9584 | 221.8534 |  | 3886.454 | 226.1058 |  | 3747.4951 | 235.3887 |  | 4025.1116 | 209.054 |  | 3739.6216 | 216.1927 |  | 3594.5376 | 225.2683 |  | 5539.5624 | 328.9417 |  | 5203.8855 | 342.8686 |  | 5027.7771 | 350.8261 |  | 5256.4752 | 311.7984 |  | 4921.3297 | 325.8519 |  | 4739.6393 | 333.6202 |  | 4973.0382 | 295.0416 |  | 4639.2029 | 309.2624 |  | 4458.212 | 317.1219 |  | 7640.8897 | 480.5803 |  | 7206.2757 | 496.6288 |  | 6975.3813 | 505.7736 |  | 7322.0444 | 459.6207 |  | 6884.7785 | 475.6691 |  | 6660.2035 | 485.1784 |  | 7008.1484 | 439.1768 |  | 6569.2629 | 455.2809 |  | 6343.4758 | 464.8043 |  | 6803.9699 | 425.8614 |  | 6367.0022 | 442.1476 |  | 6138.3245 | 451.5853 |  | 6595.0082 | 412.6042 |  | 6160.1286 | 429.0815 |  | 5928.8325 | 438.4488 |  | 10371.5535 | 805.4582 |  | 9780.4722 | 839.0364 |  | 9473.3231 | 856.354 |  | 9994.8585 | 775.0868 |  | 9398.219 | 808.5416 |  | 9087.77 | 825.7669 |  | 9612.7491 | 744.5177 |  | 9021.7247 | 778.508 |  | 8708.6177 | 795.6816 |  | 9364.107 | 724.8515 |  | 8773.9112 | 759.0356 |  | 8456.0491 | 776.0062 |  | 9117.5997 | 705.4901 |  | 8518.9793 | 739.3257 |  | 8206.4497 | 756.6778 |  | 13505.067 | 1246.3413 |  | 12756.5914 | 1286.0627 |  | 12345.6172 | 1318.6953 |  | 13062.6027 | 1204.0945 |  | 12304.4931 | 1243.3691 |  | 11888.1646 | 1275.7708 |  | 12624.7385 | 1162.7248 |  | 11858.5306 | 1201.6678 |  | 11450.9967 | 1234.8322 |  | 12331.1512 | 1135.1909 |  | 11564.6144 | 1174.2672 |  | 11149.7949 | 1207.0208 |  | 12039.7866 | 1108.0014 |  | 11273.4004 | 1147.2613 |  | 10851.8145 | 1179.6533 |  | 11600.898 | 1067.144 |  | 10841.624 | 1107.1547 |  | 10417.0569 | 1139.5012 |  | 16998.555 | 1828.3621 |  | 16025.9561 | 1891.6237 |  | 15526.8684 | 1928.9902 |  | 16472.5204 | 1770.559 |  | 15520.2551 | 1835.7933 |  | 15013.6299 | 1872.7076 |  | 15968.6168 | 1715.4852 |  | 15003.3316 | 1779.975 |  | 14506.8221 | 1817.8903 |  | 15629.932 | 1678.7312 |  | 14662.3176 | 1743.2437 |  | 14172.5061 | 1781.8199 |  | 15293.551 | 1642.4044 |  | 14340.2952 | 1708.3023 |  | 13824.7197 | 1744.896 |  | 14800.9534 | 1589.6188 |  | 13837.9616 | 1655.0572 |  | 13317.434 | 1691.4363 |  | 20854.43 | 2556.4099 |  | 19702.2161 | 2633.97 |  | 19061.8284 | 2703.5958 |  | 20278.7119 | 2484.2084 |  | 19106.8578 | 2560.2791 |  | 18477.2402 | 2631.1416 |  | 19707.8489 | 2413.6459 |  | 18539.0327 | 2490.3794 |  | 17899.4596 | 2560.5646 |  | 19323.329 | 2366.3687 |  | 18150.1654 | 2442.9417 |  | 17518.0379 | 2513.9826 |  | 18941.2022 | 2320.0608 |  | 17784.256 | 2398.3942 |  | 17139.6169 | 2468.4288 |  | 18381.9842 | 2251.1469 |  | 17210.6448 | 2328.5111 |  | 16557.9432 | 2398.0426 |  | 25086.5112 | 3447.2995 |  | 23701.3032 | 3551.1581 |  | 22931.5656 | 3644.6175 |  | 24443.8219 | 3358.3597 |  | 23028.3187 | 3483.9239 |  | 22274.9964 | 3554.9158 |  | 23806.1109 | 3270.5983 |  | 22421.451 | 3375.3737 |  | 21650.8534 | 3469.3024 |  | 23375.7054 | 3210.5988 |  | 21983.8418 | 3314.9081 |  | 21221.4966 | 3409.8911 |  | 22947.7746 | 3151.7125 |  | 21573.5598 | 3258.1661 |  | 20795.308 | 3351.6689 |  | 22322.0418 | 3066.1227 |  | 20927.3399 | 3170.8603 |  | 20161.9438 | 3265.9915 |  | 29694.467 | 4519.6676 |  | 28025.2721 | 4681.6178 |  | 27172.3789 | 4760.3708 |  | 28984.4307 | 4410.768 |  | 27312.6898 | 4572.9594 |  | 26473.389 | 4653.5729 |  | 28279.4979 | 4303.1137 |  | 26606.3976 | 4465.6796 |  | 25750.681 | 4544.6504 |  | 27802.8344 | 4229.6462 |  | 26148.7508 | 4394.8073 |  | 25302.5421 | 4475.0729 |  | 27356.8982 | 4161.9577 |  | 25693.5872 | 4326.4099 |  | 24827.8094 | 4404.5863 |  | 26663.6084 | 4056.7648 |  | 24973.3553 | 4218.6246 |  | 24121.9431 | 4298.7594 |  | 25975.3929 | 3952.7702 |  | 24288.0877 | 4115.532 |  | 23423.5263 | 4194.4231 |  | 34664.5861 | 5797.9562 |  | 32781.5659 | 5985.7788 |  | 31765.6304 | 6105.8794 |  | 33886.8074 | 5667.2432 |  | 31997.9715 | 5854.9224 |  | 30961.0046 | 5972.6689 |  | 33114.2574 | 5538.0006 |  | 31220.9196 | 5725.7082 |  | 30199.3485 | 5845.7781 |  | 32624.4868 | 5459.1631 |  | 30717.9033 | 5645.5866 |  | 29706.6731 | 5767.222 |  | 32103.3244 | 5370.1044 |  | 30183.7564 | 5555.2783 |  | 29182.4612 | 5678.4267 |  | 31342.6923 | 5243.7706 |  | 29422.1251 | 5429.456 |  | 28402.6903 | 5550.6438 |  | 30587.2506 | 5118.8141 |  | 28666.9604 | 5305.1715 |  | 27663.37 | 5428.74
788.4073 | 53.1919 |  | 637.0668 | 52.7331 |  | 544.3326 | 53.4713 |  | 911.2106 | 66.6955 |  | 723.1992 | 67.8936 |  | 631.2066 | 68.608 |  | 952.9253 | 76.5393 |  | 727.3944 | 78.107 |  | 651.7975 | 77.1408 |  | 1090.036 | 95.2988 |  | 874.1273 | 96.7728 |  | 754.8683 | 98.2462 |  | 1226.0771 | 102.1764 |  | 907.5582 | 107.9204 |  | 759.6386 | 110.3001 |  | 1356.3044 | 130.0861 |  | 1016.7534 | 136.8313 |  | 813.8339 | 143.5649 |  | 1433.5142 | 160.5803 |  | 1081.3798 | 168.0728 |  | 942.1705 | 170.3132 |  | 1446.6164 | 140.4366 |  | 1103.7998 | 144.5808 |  | 979.8469 | 142.3842 |  | 1508.0348 | 183.1263 |  | 1298.6024 | 175.3697 |  | 1126.1751 | 177.698 |  | 1645.6793 | 217.6424 |  | 1387.7942 | 214.5454 |  | 1289.3559 | 209.521 |  | 1814.6959 | 183.7875 |  | 1380.4874 | 189.4462 |  | 1150.7384 | 192.4861 |  | 1886.2618 | 236.5223 |  | 1442.2531 | 242.2249 |  | 1231.2951 | 245.2845 |  | 2135.7286 | 270.1734 |  | 1605.1111 | 284.8144 |  | 1389.5636 | 287.752 |  | 2088.6527 | 311.9684 |  | 1585.9349 | 325.7908 |  | 1355.3174 | 328.7369 |  | 2264.687 | 333.1376 |  | 1616.9034 | 358.2079 |  | 1412.6051 | 361.1445 |  | 2462.6532 | 287.7543 |  | 1865.1079 | 298.5229 |  | 1558.0703 | 303.7993 |  | 2553.4797 | 364.5905 |  | 1947.4949 | 375.4413 |  | 1647.5721 | 380.7575 |  | 2730.5919 | 426.7356 |  | 2155.8476 | 437.2704 |  | 1850.2682 | 442.4192 |  | 2932.3913 | 459.617 |  | 2106.4168 | 498.6898 |  | 1805.7403 | 503.8331 |  | 2861.2538 | 522.3766 |  | 2169.0584 | 546.6343 |  | 1877.5362 | 551.7384 |  | 3198.2861 | 423.3416 |  | 2434.9327 | 436.9477 |  | 2017.1758 | 446.0181 |  | 3310.0128 | 528.7198 |  | 2542.5589 | 542.4296 |  | 2134.8644 | 551.5674 |  | 3385.1939 | 633.5374 |  | 2629.4757 | 647.2394 |  | 2242.2993 | 656.3397 |  | 3615.76 | 680.4129 |  | 2849.4233 | 693.6929 |  | 2473.5483 | 702.5208 |  | 3680.9025 | 746.3375 |  | 2936.8476 | 759.4585 |  | 2540.8866 | 768.1825 |  | 3802.1388 | 842.8955 |  | 3034.6248 | 855.852 |  | 2643.8924 | 864.4774 |  | 3931.6188 | 612.7119 |  | 3068.5239 | 614.7792 |  | 2425.8524 | 646.0182 |  | 4153.9891 | 732.3014 |  | 3172.6574 | 753.3224 |  | 2520.6672 | 789.122 |  | 4277.0772 | 870.3036 |  | 3278.0299 | 891.4035 |  | 2767.1311 | 902.9548 |  | 4169.5477 | 987.366 |  | 3187.1241 | 1008.4113 |  | 2685.2264 | 1019.8859 |  | 4414.7659 | 1047.221 |  | 3464.7368 | 1067.7352 |  | 2980.0837 | 1078.9332 |  | 4535.6676 | 1177.8467 |  | 3558.0572 | 1198.0631 |  | 3081.6084 | 1209.1137 |  | 4960.896 | 802.1077 |  | 3624.5444 | 855.1698 |  | 3136.0616 | 847.7332 |  | 5083.5426 | 977.904 |  | 3899.131 | 1004.9472 |  | 3249.3898 | 1023.8568 |  | 5226.6563 | 1153.4951 |  | 4027.3683 | 1180.6515 |  | 3411.6805 | 1199.64 |  | 5097.7969 | 1305.3494 |  | 4116.9956 | 1297.2591 |  | 3273.4304 | 1351.779 |  | 5429.6361 | 1380.184 |  | 4411.98 | 1368.0597 |  | 3572.9246 | 1425.3875 |  | 5782.1029 | 1501.5904 |  | 4591.5737 | 1533.3157 |  | 3739.0846 | 1592.7235 |  | 5833.0968 | 1084.9175 |  | 4533.4651 | 1087.6227 |  | 3602.005 | 1147.9127 |  | 6143.2116 | 1269.3175 |  | 4691.1557 | 1305.5091 |  | 3919.6044 | 1330.8184 |  | 6261.032 | 1487.1361 |  | 4793.8129 | 1523.4852 |  | 3827.8999 | 1598.1339 |  | 6161.7617 | 1677.8084 |  | 4897.1719 | 1668.1724 |  | 3906.1433 | 1740.5973 |  | 6490.654 | 1769.3553 |  | 5291.2862 | 1754.6184 |  | 4308.9592 | 1830.4234 |  | 6650.3805 | 1980.1641 |  | 5439.5296 | 1961.5664 |  | 4444.6977 | 2040.0933 |  | 7131.5353 | 1345.1788 |  | 5158.1632 | 1440.6268 |  | 4472.0547 | 1422.1825 |  | 7246.6565 | 1609.2568 |  | 5257.3759 | 1713.6362 |  | 4647.359 | 1686.8452 |  | 7175.8403 | 1933.1019 |  | 5667.7416 | 1925.524 |  | 4763.4272 | 1951.5058 |  | 7263.0855 | 2107.4864 |  | 5529.3822 | 2160.8484 |  | 4644.0505 | 2187.4309 |  | 7329.6684 | 2286.5583 |  | 5896.9077 | 2268.5795 |  | 5042.3877 | 2294.4318 |  | 7813.6232 | 2474.9895 |  | 6102.716 | 2525.9974 |  | 5196.1272 | 2551.4038 |  | 7935.9645 | 2727.6926 |  | 6268.9128 | 2777.947 |  | 5383.5133 | 2803.0039 |  | 8083.4108 | 1742.286 |  | 6243.6728 | 1750.6822 |  | 4981.7797 | 1843.1166 |  | 8235.8405 | 2067.3441 |  | 6466.1208 | 2066.0648 |  | 5091.2171 | 2168.9612 |  | 8644.5941 | 2319.1169 |  | 6608.3181 | 2381.6751 |  | 5257.0358 | 2494.9689 |  | 8444.6953 | 2601.1791 |  | 6453.8193 | 2665.478 |  | 5660.5371 | 2628.4548 |  | 8590.9742 | 2815.7507 |  | 6517.1026 | 2879.695 |  | 5774.309 | 2837.9133 |  | 9059.6218 | 3039.5347 |  | 7025.0735 | 3101.4924 |  | 6335.9853 | 3050.5592 |  | 9274.4942 | 3343.8076 |  | 7207.8404 | 3404.8169 |  | 6575.7789 | 3349.1598 |  | 1931.385 | 96.8001 |  | 1816.0979 | 95.7723 |  | 1730.2952 | 97.0035 |  | 2109.6153 | 127.1636 |  | 1931.1324 | 129.2939 |  | 1916.48 | 126.38 |  | 2327.637 | 139.4532 |  | 2113.1671 | 142.0722 |  | 2078.9234 | 140.0818 |  | 2528.8855 | 181.9028 |  | 2322.5052 | 184.5281 |  | 2212.7757 | 187.1523 |  | 2878.1262 | 193.0192 |  | 2616.8157 | 197.0057 |  | 2483.6 | 200.98 |  | 3219.6825 | 241.2252 |  | 2950.3973 | 245.0938 |  | 2717.7535 | 257.1709 |  | 3351.1306 | 303.959 |  | 3200.4373 | 298.0724 |  | 3076.62 | 301.9197 |  | 3489.8126 | 257.7673 |  | 3169.1185 | 264.696 |  | 2910.2227 | 277.3801 |  | 3754.501 | 329.5895 |  | 3436.4068 | 336.5446 |  | 3275.3652 | 340.6959 |  | 4015.0458 | 399.9143 |  | 3698.5807 | 406.8682 |  | 3531.4398 | 411.0177 |  | 4345.9209 | 339.2477 |  | 3825.6783 | 359.8084 |  | 3723.1925 | 353.8241 |  | 4644.1633 | 428.0214 |  | 4226.9704 | 437.5673 |  | 4030.4265 | 442.6957 |  | 4936.8642 | 515.4592 |  | 4521.5366 | 525.0294 |  | 4319.4034 | 530.1707 |  | 5117.6528 | 572.6305 |  | 4546.9498 | 600.8445 |  | 4328.8804 | 606.1358 |  | 5319.5211 | 628.7833 |  | 4705.5617 | 658.6459 |  | 4513.8115 | 663.9077 |  | 5861.0396 | 534.0995 |  | 5305.4877 | 552.1488 |  | 5019.0412 | 560.9927 |  | 6225.2532 | 663.4979 |  | 5661.2643 | 681.669 |  | 5381.9325 | 690.5724 |  | 6558.8656 | 791.4994 |  | 6023.2055 | 809.7268 |  | 5736.7894 | 818.657 |  | 6800.8378 | 875.6566 |  | 6022.4807 | 922.5019 |  | 5739.7299 | 931.7237 |  | 7021.4873 | 958.6661 |  | 6239.911 | 1008.1585 |  | 5966.316 | 1017.3447 |  | 7404.3894 | 814.2938 |  | 6865.4924 | 812.084 |  | 6289.7103 | 853.5047 |  | 7799.3092 | 997.5906 |  | 7293.2717 | 989.7645 |  | 6915.6477 | 1005.0708 |  | 8408.1241 | 1142.9496 |  | 7697.5149 | 1165.9934 |  | 7340.4089 | 1181.3513 |  | 8694.3618 | 1259.2612 |  | 7970.0087 | 1282.3299 |  | 7622.121 | 1297.705 |  | 8953.9352 | 1374.3071 |  | 8251.8613 | 1397.3873 |  | 7883.8877 | 1412.7686 |  | 9364.5952 | 1544.3572 |  | 8639.0642 | 1567.446 |  | 8276.3191 | 1582.8328 |  | 9539.9536 | 1111.4678 |  | 8392.7422 | 1182.7615 |  | 8133.7204 | 1165.6162 |  | 10011.8492 | 1344.6779 |  | 9090.6584 | 1379.8979 |  | 8347.605 | 1443.6755 |  | 10499.0258 | 1576.6596 |  | 9560.1207 | 1612.005 |  | 8767.0742 | 1683.4001 |  | 10462.7723 | 1785.2975 |  | 9536.8528 | 1821.798 |  | 9065.9055 | 1841.7816 |  | 10733.5895 | 1942.6509 |  | 9835.9202 | 1979.1792 |  | 9379.9497 | 1999.1687 |  | 11166.143 | 2175.6164 |  | 10240.8929 | 2212.0961 |  | 9793.1263 | 2232.0472 |  | 11408.9498 | 1553.8884 |  | 10549.9761 | 1551.2454 |  | 9686.9363 | 1632.8061 |  | 11897.4749 | 1859.8462 |  | 11093.076 | 1847.8629 |  | 10491.2178 | 1879.5472 |  | 12762.9819 | 2097.8217 |  | 11632.1664 | 2143.3077 |  | 11064.3631 | 2175.1091 |  | 12706.8847 | 2366.9761 |  | 11994.0925 | 2339.2575 |  | 10991.8326 | 2446.8051 |  | 13060.008 | 2567.5967 |  | 12321.0267 | 2533.594 |  | 11304.5982 | 2647.4937 |  | 13503.7673 | 2865.6954 |  | 12877.1468 | 2822.4065 |  | 11823.1728 | 2945.6663 |  | 14046.2464 | 1981.04 |  | 12343.0743 | 2105.8446 |  | 11964.4565 | 2083.4804 |  | 14651.6557 | 2347.9692 |  | 13281.7669 | 2408.6282 |  | 12187.1874 | 2528.8271 |  | 15227.043 | 2714.4101 |  | 13841.9909 | 2775.3021 |  | 12738.0232 | 2907.5882 |  | 15200.3729 | 3051.7218 |  | 14248.8404 | 3018.3404 |  | 13075.9328 | 3158.5975 |  | 15544.5839 | 3301.5531 |  | 14669.7656 | 3260.3685 |  | 13484.4519 | 3408.5473 |  | 16636.5106 | 3559.1459 |  | 15238.0398 | 3620.2529 |  | 14013.3206 | 3780.1463 |  | 16269.5337 | 2621.2604 |  | 14587.9801 | 2710.1863 |  | 13749.6845 | 2754.6438 |  | 16833.2184 | 3081.0809 |  | 15603.2155 | 3073.0957 |  | 14812.2942 | 3116.4848 |  | 17469.3937 | 3540.2576 |  | 16284.2851 | 3518.1932 |  | 15432.6419 | 3561.7648 |  | 17844.973 | 3845.193 |  | 16210.2375 | 3935.2865 |  | 15374.3908 | 3980.3144 |  | 18224.9318 | 4149.0679 |  | 16578.1152 | 4239.2945 |  | 15769.4518 | 4284.3906 |  | 18837.0101 | 4601.5059 |  | 17217.8161 | 4691.8622 |  | 16357.0839 | 4737.0192 |  | 19390.7346 | 5050.2552 |  | 17815.3984 | 5140.7139 |  | 16975.8556 | 5185.9216 |  | 18957.7185 | 3299.0625 |  | 17429.4991 | 3301.8205 |  | 16467.0382 | 3362.3833 |  | 20118.4151 | 3729.1702 |  | 17712.0708 | 3955.2412 |  | 16666.8553 | 4018.1199 |  | 20820.3666 | 4259.8238 |  | 18341.6961 | 4503.661 |  | 17357.9642 | 4566.8382 |  | 20687.3007 | 4759.8611 |  | 18804.3895 | 4868.4227 |  | 17776.702 | 4931.7407 |  | 21176.2747 | 5122.7049 |  | 19210.368 | 5231.4534 |  | 18212.9668 | 5294.8844 |  | 21774.7585 | 5664.7845 |  | 19840.2617 | 5773.7483 |  | 18860.3269 | 5837.3022 |  | 22461.8215 | 6202.1056 |  | 20495.2185 | 6311.1911 |  | 19542.0789 | 6374.772 |  | 3337.007 | 233.4259 |  | 3246.7274 | 238.0534 |  | 3202.086 | 240.848 |  | 3399.9556 | 295.3742 |  | 3301.0293 | 299.8414 |  | 3254.5236 | 302.6791 |  | 4030.7938 | 334.4301 |  | 3795.1542 | 348.5718 |  | 3768.1036 | 356.772 |  | 4096.9895 | 419.9048 |  | 3961.0424 | 425.7731 |  | 3928.5692 | 433.5644 |  | 5018.032 | 466.6095 |  | 4732.4039 | 487.7326 |  | 4692.4061 | 498.0154 |  | 5095.7247 | 579.6961 |  | 4918.1867 | 588.7065 |  | 4878.7526 | 598.7716 |  | 5278.8392 | 680.9611 |  | 5101.0132 | 689.7102 |  | 5068.9297 | 700.7355 |  | 5971.0664 | 643.4745 |  | 5942.2414 | 645.4974 |  | 5712.0196 | 672.0605 |  | 6181.6966 | 771.9061 |  | 6011 | 789.7938 |  | 5925.7485 | 800.0762 |  | 6389.1037 | 900.8543 |  | 6412.8936 | 894.8864 |  | 6327.6572 | 904.314 |  | 7497.3528 | 863.3179 |  | 7273.2731 | 886.5555 |  | 7155.9927 | 899.6461 |  | 7734.2985 | 1021.4109 |  | 7503.6409 | 1043.7758 |  | 7398.952 | 1057.4217 |  | 7967.0734 | 1180.6593 |  | 7737.6575 | 1202.6077 |  | 7629.2239 | 1215.796 |  | 8112.383 | 1285.9622 |  | 8147.6529 | 1275.2001 |  | 8034.2838 | 1287.0663 |  | 8271.6161 | 1391.6122 |  | 8042.3195 | 1412.9869 |  | 7941.9659 | 1426.4559 |  | 10164.5881 | 1375.9205 |  | 9892.7489 | 1422.9104 |  | 9739.3948 | 1446.8515 |  | 10453.373 | 1604.0504 |  | 10175.8793 | 1649.9213 |  | 10027.2912 | 1673.9088 |  | 10721.1969 | 1833.285 |  | 10462.6852 | 1879.8579 |  | 10309.3495 | 1903.1646 |  | 10912.6046 | 1987.5707 |  | 10646.2 | 2033.0473 |  | 10823.466 | 2003.8975 |  | 11089.5128 | 2140.3972 |  | 10834.6883 | 2186.3587 |  | 10691.5456 | 2210.0675 |  | 13543.5367 | 2002.8031 |  | 12870.7231 | 2108.4786 |  | 12667.2964 | 2151.6178 |  | 13609.2401 | 2362.0538 |  | 13209.7515 | 2417.8759 |  | 13013.0644 | 2461.1606 |  | 13924.1736 | 2674.1506 |  | 13532.5479 | 2729.7393 |  | 13349.61 | 2773.8402 |  | 14150.3363 | 2885.1096 |  | 13749.5027 | 2939.2449 |  | 13572.741 | 2983.6568 |  | 14358.4298 | 3094.5535 |  | 13972.5249 | 3149.4773 |  | 13782.3047 | 3192.3976 |  | 14684.4551 | 3409.4395 |  | 14282.8327 | 3462.0672 |  | 14096.1133 | 3504.9485 |  | 16754.1287 | 2921.3312 |  | 16250.1438 | 3011.4131 |  | 15986.3018 | 3061.9725 |  | 17130.3713 | 3324.8038 |  | 17033.1484 | 3331.2543 |  | 16372.6281 | 3464.8844 |  | 17516.3901 | 3734.7177 |  | 16999.9692 | 3821.3418 |  | 16741.4413 | 3871.3178 |  | 17754.0924 | 4008.0273 |  | 17251.0588 | 4095.1993 |  | 16999.7952 | 4145.5273 |  | 17993.3754 | 4282.8822 |  | 17509.2711 | 4371.262 |  | 17268.0413 | 4422.2593 |  | 18369.3802 | 4696.8131 |  | 17866.7965 | 4782.1206 |  | 17631.0644 | 4833.1962 |  | 20602.3424 | 3992.6941 |  | 19978.3442 | 4103.4942 |  | 19675.5991 | 4195.7441 |  | 21029.3684 | 4502.9111 |  | 20409.9399 | 4613.063 |  | 20600.4562 | 4588.9095 |  | 21467.7921 | 5021.0732 |  | 20838.3974 | 5128.6326 |  | 20547.6547 | 5220.8232 |  | 21736.3616 | 5367.4129 |  | 21125.4685 | 5476.0552 |  | 20814.2846 | 5565.485 |  | 22038.2989 | 5718.7289 |  | 21388.8958 | 5821.8238 |  | 21089.182 | 5912.1493 |  | 22433.0867 | 6240.4889 |  | 21827.6883 | 6347.3079 |  | 21534.0923 | 6437.7098 |  | 25349.2101 | 5165.8717 |  | 24082.6966 | 5437.9547 |  | 23721.8054 | 5562.0929 |  | 25336.0721 | 5921.8812 |  | 24572.1486 | 6067.5026 |  | 24797.0352 | 6039.2059 |  | 26403.4417 | 6401.3383 |  | 25022.4105 | 6699.9697 |  | 24680.6947 | 6824.7181 |  | 26131.226 | 6988.3849 |  | 25344.6904 | 7128.0648 |  | 24980.2568 | 7249.4552 |  | 26434.7115 | 7418.3631 |  | 25676.1955 | 7560.3117 |  | 25326.8326 | 7683.0973 |  | 26913.8548 | 8068.7938 |  | 26130.7785 | 8205.5782 |  | 25789.9002 | 8328.7252 |  | 29493.0017 | 6836.4959 |  | 28571.8823 | 7057.9814 |  | 28112.9842 | 7169.0157 |  | 29992.9197 | 7594.5704 |  | 29084.4878 | 7816.1763 |  | 28653.224 | 7930.1408 |  | 31243.6195 | 8169.1021 |  | 29623.3666 | 8585.6572 |  | 29151.4208 | 8693.1789 |  | 30873.0338 | 8882.7558 |  | 29983.2825 | 9103.6376 |  | 29526.025 | 9212.4563 |  | 31207.9779 | 9402.3309 |  | 30310.1324 | 9620.6125 |  | 29871.0893 | 9731.2901 |  | 31738.0722 | 10189.2216 |  | 30858.7337 | 10407.9772 |  | 30384.8029 | 10512.5796 |  | 32228.3776 | 10973.9956 |  | 31378.4223 | 11195.0446 |  | 30918.6862 | 11300.5893 |  | 34487.3278 | 8658.2833 |  | 33399.6865 | 8915.8528 |  | 32891.1722 | 9102.4634 |  | 35076.6857 | 9566.5611 |  | 34010.4598 | 9825.831 |  | 33440.9514 | 9984.8863 |  | 35637.2115 | 10478.6572 |  | 35405.8932 | 10477.2404 |  | 34036.8372 | 10899.1804 |  | 36000.678 | 11091.5628 |  | 34963.3328 | 11351.5787 |  | 34405.5667 | 11510.5268 |  | 36416.1819 | 11715.8223 |  | 35323.2297 | 11965.6845 |  | 34785.7579 | 12126.9093 |  | 36948.4178 | 12645.4964 |  | 35876.5097 | 12895.9411 |  | 35350.74 | 13057.7736 |  | 37539.3432 | 13587.9149 |  | 36445.9244 | 13832.3036 |  | 35938.1 | 13995.81 |  | 978.2637 | 79.6786 |  | 733.5688 | 81.2805 |  | 615.1812 | 82.8821 |  | 1060.882 | 102.2044 |  | 825.5079 | 103.7406 |  | 700.0295 | 105.2723 |  | 1280.8364 | 110.9925 |  | 959.3544 | 113.4137 |  | 797.9187 | 115.8278 |  | 1381.1369 | 140.4428 |  | 1062.1748 | 142.7969 |  | 904.2366 | 145.1371 |  | 1434.9805 | 172.31 |  | 1116.5837 | 174.6071 |  | 953.6764 | 176.893 |  | 1545.6746 | 148.0239 |  | 1160.4682 | 152.2296 |  | 968.9018 | 154.7412 |  | 1595.2047 | 191.3918 |  | 1214.6778 | 195.5806 |  | 1012.8316 | 198.0713 |  | 1723.056 | 226.6016 |  | 1346.8477 | 230.6215 |  | 1237.8752 | 225.9357 |  | 2081.309 | 196.4852 |  | 1566.6462 | 202.1433 |  | 1287.324 | 205.1849 |  | 2125.751 | 249.3613 |  | 1623.1395 | 255.0936 |  | 1348.7051 | 258.1756 |  | 2181.4738 | 301.5699 |  | 1765.1918 | 298.0475 |  | 1504.2452 | 301.0348 |  | 2331.2981 | 325.6048 |  | 1808.18 | 331.1225 |  | 1552.7655 | 334.0827 |  | 2367.5162 | 358.0028 |  | 1873.8988 | 362.0945 |  | 1604.416 | 365.0262 |  | 2789.7971 | 309.1884 |  | 2087.3518 | 319.9943 |  | 1738.3314 | 325.2931 |  | 2846.4783 | 386.4563 |  | 2163.9979 | 397.398 |  | 1803.4573 | 402.7612 |  | 2916.795 | 463.2905 |  | 2346.1327 | 459.7484 |  | 2005.9384 | 464.9808 |  | 3105.0912 | 498.1473 |  | 2400.5311 | 508.748 |  | 2041.5103 | 513.9288 |  | 3149.1935 | 546.2628 |  | 2482.5522 | 554.6774 |  | 2133.9903 | 559.7954 |  | 3608.8535 | 456.0765 |  | 2692.0858 | 469.7651 |  | 2220.4727 | 478.8984 |  | 3681.4689 | 562.3181 |  | 2763.9455 | 576.166 |  | 2308.1753 | 585.4027 |  | 3738.2377 | 668.3174 |  | 2988.3031 | 661.2185 |  | 2528.7221 | 670.233 |  | 3967.7057 | 715.745 |  | 3054.5902 | 729.2647 |  | 2605.4964 | 738.2578 |  | 4019.782 | 782.8369 |  | 3131.5068 | 796.2203 |  | 2660.5905 | 805.1217 |  | 4123.1102 | 881.2594 |  | 3209.2215 | 894.492 |  | 2782.4772 | 903.304 |  | 4489.9881 | 640.7401 |  | 3355.4651 | 661.7843 |  | 2773.9845 | 673.3152 |  | 4577.2589 | 780.5647 |  | 3449.3938 | 801.8357 |  | 2854.2614 | 813.4869 |  | 4644.0228 | 920.3331 |  | 3541.2842 | 941.742 |  | 2978.2927 | 953.4742 |  | 4722.4921 | 1012.8638 |  | 3605.9324 | 1034.1292 |  | 3015.6826 | 1045.7311 |  | 5001.7573 | 1067.1603 |  | 3880.1048 | 1087.7705 |  | 3308.7904 | 1099.0278 |  | 5126.722 | 1197.8098 |  | 4021.3702 | 1218.1418 |  | 3459.0798 | 1229.2553 |  | 5492.0694 | 865.6585 |  | 4083.1298 | 892.7839 |  | 3377.0521 | 911.7717 |  | 5555.3589 | 1043.595 |  | 4201.4238 | 1070.9973 |  | 3483.2257 | 1090.1689 |  | 5678.8875 | 1221.6804 |  | 4314.7009 | 1249.2636 |  | 3591.2103 | 1268.5578 |  | 5723.945 | 1340.1588 |  | 4343.8978 | 1367.7534 |  | 3636.8852 | 1386.9912 |  | 6047.5653 | 1407.873 |  | 4685.1071 | 1439.7496 |  | 4032.0815 | 1453.2113 |  | 6190.5085 | 1575.9501 |  | 4791.4068 | 1608.2167 |  | 4437.5448 | 1570.4731 |  | 6541.6578 | 1134.701 |  | 4916.7829 | 1171.0736 |  | 4030.5854 | 1196.5287 |  | 6664.831 | 1355.3143 |  | 5014.711 | 1392.0301 |  | 4165.8369 | 1417.72 |  | 6756.452 | 1576.4869 |  | 5096.4104 | 1613.4395 |  | 4300.0202 | 1639.2926 |  | 6864.0665 | 1723.5497 |  | 5187.4382 | 1760.6031 |  | 4357.145 | 1786.5189 |  | 6953.9476 | 1863.6503 |  | 5582.8989 | 1848.561 |  | 4755.4713 | 1867.1102 |  | 7024.8059 | 2078.3018 |  | 5706.2193 | 2059.5506 |  | 4898.0503 | 2076.8179 |  | 7724.6682 | 1450.9837 |  | 5765.921 | 1503.0158 |  | 4735.3542 | 1529.0372 |  | 7869.8639 | 1719.0343 |  | 5886.0483 | 1771.5641 |  | 4902.5629 | 1797.8323 |  | 7977.1271 | 1987.6676 |  | 5984.9649 | 2040.5522 |  | 5000.7235 | 2066.9937 |  | 8035.9529 | 2166.5374 |  | 6092.2666 | 2219.6017 |  | 5134.9749 | 2246.1251 |  | 8135.4516 | 2337.197 |  | 6511.4575 | 2316.3564 |  | 5520.5561 | 2341.9894 |  | 8640.3984 | 2521.5751 |  | 6729.0906 | 2572.7972 |  | 5681.9798 | 2598.3304 |  | 8763.6495 | 2774.6631 |  | 6824.1599 | 2825.2496 |  | 5877.1219 | 2850.4761 |  | 9001.2585 | 1821.2936 |  | 6675.8834 | 1883.9236 |  | 5547.186 | 1920.4974 |  | 9102.2662 | 2141.285 |  | 6819.8752 | 2204.5228 |  | 5685.1919 | 2241.4369 |  | 9221.7842 | 2462.0623 |  | 6937.1578 | 2525.7424 |  | 5805.4886 | 2562.9069 |  | 9362.1028 | 2675.97 |  | 7061.6717 | 2739.8785 |  | 5886.0436 | 2777.1703 |  | 9474.3869 | 2879.8313 |  | 7165.1089 | 2943.5202 |  | 5985.2857 | 2990.7177 |  | 9960.6225 | 3098.4416 |  | 7697.1973 | 3160.4215 |  | 6539.1977 | 3208.0139 |  | 10182.0471 | 3402.7543 |  | 7887.5396 | 3464.1065 |  | 6754.8723 | 3512.6307 |  | 2394.761 | 145.5986 |  | 2160.6091 | 148.277 |  | 2052.7619 | 150.9557 |  | 2579.352 | 189.0859 |  | 2353.752 | 191.7771 |  | 2325.5183 | 188.4402 |  | 3104.2056 | 204.0683 |  | 2796.7774 | 208.1165 |  | 2649.3499 | 212.1514 |  | 3318.7806 | 261.231 |  | 3012.8539 | 265.3025 |  | 2867.9066 | 269.3603 |  | 3529.3103 | 317.103 |  | 3223.9485 | 321.1809 |  | 3074.0311 | 325.2442 |  | 3736.4941 | 273.0314 |  | 3372.3683 | 280.0744 |  | 3193.3957 | 284.2803 |  | 3979.7919 | 346.1757 |  | 3620.348 | 353.2694 |  | 3431.0963 | 357.5047 |  | 4218.3483 | 417.9732 |  | 3861.6886 | 425.0742 |  | 3681.4796 | 429.3141 |  | 4966.3121 | 365.5335 |  | 4477.2016 | 375.0465 |  | 4211.6138 | 380.1602 |  | 5226.8367 | 454.8749 |  | 4749.7775 | 464.5032 |  | 4489.079 | 469.6774 |  | 5495.9942 | 543.2196 |  | 5007.0426 | 552.9119 |  | 4937.4408 | 540.8352 |  | 5680.0841 | 601.1521 |  | 5180.6609 | 610.8682 |  | 4937.9823 | 616.087 |  | 5845.8355 | 658.1621 |  | 5360.6597 | 667.8998 |  | 5103.7255 | 673.1307 |  | 6627.5064 | 577.933 |  | 5965.0786 | 596.0978 |  | 5635.6794 | 605.0049 |  | 6944.8017 | 708.503 |  | 6302.3381 | 726.8696 |  | 5961.4185 | 735.8724 |  | 7273.0844 | 838.0708 |  | 6617.8749 | 856.5557 |  | 6295.876 | 865.6163 |  | 7497.9464 | 923.4583 |  | 6830.4944 | 941.9919 |  | 6489.6678 | 951.0758 |  | 7699.127 | 1007.8269 |  | 7051.033 | 1026.3767 |  | 6720.397 | 1035.4586 |  | 8517.266 | 855.7103 |  | 7643.4832 | 878.7235 |  | 7200.5252 | 894.0741 |  | 8895.0748 | 1035.2481 |  | 8020.5341 | 1058.4973 |  | 7593.4197 | 1074.0013 |  | 9254.3403 | 1213.8458 |  | 8395.3039 | 1237.2417 |  | 8242.082 | 1214.1202 |  | 9815.9023 | 1290.7459 |  | 8647.3593 | 1355.461 |  | 8224.8376 | 1371.102 |  | 9757.3632 | 1449.0391 |  | 8908.9476 | 1472.5435 |  | 8464.605 | 1488.2123 |  | 10490.8612 | 1571.9686 |  | 9261.5643 | 1645.8681 |  | 8861.3922 | 1661.5705 |  | 10585.6878 | 1206.0186 |  | 9508.4761 | 1241.3933 |  | 8958.39 | 1260.774 |  | 11022.7287 | 1442.3206 |  | 9952.174 | 1478.0311 |  | 9388.4346 | 1497.5906 |  | 11436.565 | 1677.8607 |  | 10391.1391 | 1713.788 |  | 9859.5411 | 1733.4649 |  | 13448.4403 | 2056.7967 |  | 13724.5816 | 1876.3415 |  | 11882.9517 | 2109.4765 |  | 12017.2605 | 1988.9553 |  | 10947.9678 | 2025.0511 |  | 10405.3347 | 2044.8188 |  | 12453.8746 | 2219.0573 |  | 11400.8855 | 2255.1977 |  | 10867.2772 | 2274.9702 |  | 12888.7649 | 1634.0632 |  | 11545.0738 | 1679.662 |  | 10884.628 | 1711.5688 |  | 13346.3524 | 1934.7883 |  | 12057.6688 | 1980.7943 |  | 11385.1015 | 2012.9748 |  | 13861.5369 | 2234.9623 |  | 12562.6001 | 2281.2363 |  | 11884.7388 | 2313.5997 |  | 14166.1676 | 2434.3596 |  | 12851.3683 | 2480.7607 |  | 12189.9869 | 2513.2116 |  | 14474.1425 | 2632.353 |  | 13199.8014 | 2678.8484 |  | 12559.9601 | 2711.364 |  | 14969.4992 | 2926.9846 |  | 13663.73 | 2973.5727 |  | 13036.6426 | 3006.1525 |  | 15353.0135 | 2147.5865 |  | 13806.4373 | 2208.7257 |  | 12974.9965 | 2251.5004 |  | 16306.403 | 2442.9659 |  | 14343.1957 | 2582.0987 |  | 13549.0782 | 2625.2214 |  | 16442.8216 | 2893.3571 |  | 14861.0813 | 2955.353 |  | 14119.4448 | 2998.7181 |  | 17318.9921 | 3043.8586 |  | 15241.4137 | 3203.038 |  | 14465.8781 | 3246.5138 |  | 17185.9644 | 3387.6095 |  | 16159.6937 | 3343.2192 |  | 14826.6937 | 3493.4654 |  | 17680.7622 | 3754.9274 |  | 16158.2638 | 3817.3555 |  | 15362.4041 | 3861.0103 |  | 18064.437 | 2752.763 |  | 16206.0742 | 2840.3164 |  | 15225.6995 | 2884.1003 |  | 18693.0412 | 3205.8415 |  | 16809.61 | 3294.1306 |  | 15876.317 | 3338.2781 |  | 19281.017 | 3658.8244 |  | 17389.2406 | 3747.6378 |  | 16455.1915 | 3792.0421 |  | 19658.8391 | 3959.9498 |  | 17815.5372 | 4049.0288 |  | 16908.4377 | 4093.5633 |  | 20041.0488 | 4260.2566 |  | 18187.9216 | 4349.5438 |  | 17242.878 | 4394.1784 |  | 20659.0396 | 4707.7918 |  | 18839.4472 | 4797.3114 |  | 17838.1941 | 4842.0563 |  | 21213.6775 | 5152.2336 |  | 19365.9021 | 5241.9128 |  | 18464.722 | 5286.743 |  | 20986.936 | 3462.5073 |  | 18771.0711 | 3568.002 |  | 17706.2516 | 3629.5897 |  | 21615.8829 | 4003.4065 |  | 19443.0022 | 4109.7961 |  | 18372.1972 | 4171.8876 |  | 22260.6915 | 4544.3911 |  | 20085.5768 | 4651.4335 |  | 19017.7886 | 4713.8953 |  | 22749.6912 | 4904.6042 |  | 20558.7727 | 5011.9843 |  | 19447.0255 | 5074.6358 |  | 23171.0547 | 5263.4098 |  | 20969.7441 | 5371.0616 |  | 19893.8152 | 5433.8708 |  | 23770.5422 | 5799.8814 |  | 21607.1678 | 5907.8584 |  | 20554.2325 | 5970.8528 |  | 24464.1567 | 6332.1296 |  | 22269.6999 | 6440.3346 |  | 21249.0894 | 6503.4621 |  | 4178.2787 | 352.0885 |  | 4024.598 | 357.4096 |  | 3994.1623 | 365.4801 |  | 4339.707 | 428.8504 |  | 4191.7449 | 434.2148 |  | 4156.1254 | 441.8949 |  | 5461.6416 | 503.3945 |  | 5260.8671 | 511.6006 |  | 5212.4943 | 521.5202 |  | 5648.8089 | 603.6965 |  | 5453.3729 | 610.7234 |  | 5402.3107 | 621.443 |  | 5832.578 | 703.9214 |  | 5633.1578 | 711.65 |  | 5583.12 | 721.03 |  | 6606.9703 | 676.9719 |  | 6407.1207 | 693.7268 |  | 6310.9326 | 703.6349 |  | 6818.9935 | 804.3143 |  | 6622.3081 | 820.8487 |  | 6519.1958 | 830.181 |  | 7011.572 | 933.1145 |  | 6801.2855 | 950.4853 |  | 6744.4142 | 962.3222 |  | 8859.4608 | 940.062 |  | 8582.7242 | 960.3082 |  | 8432.8995 | 971.531 |  | 9088.6663 | 1095.4416 |  | 8819.9952 | 1115.7132 |  | 8673.4461 | 1126.8871 |  | 9322.9868 | 1252.1885 |  | 9046.3385 | 1271.485 |  | 8908.1565 | 1282.9379 |  | 9481.9338 | 1356.6574 |  | 9198.264 | 1375.1891 |  | 9063.7885 | 1386.7279 |  | 9610.0212 | 1461.2446 |  | 9324.5174 | 1487.59 |  | 9225.815 | 1498.7952 |  | 11864.8125 | 1496.7358 |  | 11524.6393 | 1538.9753 |  | 11344.1121 | 1561.0292 |  | 12143.3064 | 1721.4756 |  | 11816.5097 | 1764.0217 |  | 11628.2634 | 1785.2169 |  | 12428.4929 | 1948.6712 |  | 12093.1565 | 1989.8695 |  | 11917.584 | 2011.6914 |  | 12622.2714 | 2100.7545 |  | 12278.7323 | 2140.8346 |  | 12090.5458 | 2161.4857 |  | 12799.8739 | 2251.3675 |  | 12469.3031 | 2291.9656 |  | 12287.9471 | 2312.9322 |  | 15322.4882 | 2228.2376 |  | 14825.0529 | 2276.7649 |  | 14586.9397 | 2317.0367 |  | 15652.7985 | 2534.8346 |  | 15154.8568 | 2582.5311 |  | 14927.3548 | 2623.3041 |  | 15970.0048 | 2843.1854 |  | 15482.4511 | 2890.8788 |  | 15250.9988 | 2930.9154 |  | 16199.0384 | 3051.375 |  | 15701.9565 | 3097.587 |  | 15477.5341 | 3137.9667 |  | 16407.989 | 3257.9379 |  | 15927.5502 | 3304.9918 |  | 15688.5083 | 3343.7844 |  | 16736.3237 | 3568.821 |  | 16238.7238 | 3613.3768 |  | 16029.2754 | 3654.4773 |  | 19129.7122 | 3161.4943 |  | 18525.3138 | 3242.012 |  | 18221.0265 | 3288.7491 |  | 19510.9822 | 3562.4734 |  | 18911.0446 | 3642.48 |  | 18597.6122 | 3687.8203 |  | 19876.0259 | 3965.7654 |  | 19292.923 | 4046.3713 |  | 19001.023 | 4093.3018 |  | 20140.7599 | 4238.1776 |  | 19548.397 | 4317.0655 |  | 19238.2351 | 4361.7963 |  | 20381.0633 | 4509.4824 |  | 19781.9713 | 4586.8613 |  | 19482.6794 | 4632.2879 |  | 20759.7904 | 4918.339 |  | 20171.6199 | 4995.6476 |  | 19878.3718 | 5041.1188 |  | 23339.6799 | 4309.9236 |  | 22572.996 | 4405.2837 |  | 22223.916 | 4492.5478 |  | 23745.9794 | 4814.8393 |  | 23016.1461 | 4913.1727 |  | 22658.947 | 4998.8498 |  | 24190.196 | 5328.7336 |  | 23453.4952 | 5425.0333 |  | 23092.7492 | 5509.6695 |  | 24459.9421 | 5671.0633 |  | 23712.6169 | 5765.1532 |  | 23362.9089 | 5850.5886 |  | 24731.63 | 6014.4807 |  | 24011.41 | 6110.5855 |  | 23676.1332 | 6197.2257 |  | 25160.986 | 6533.7995 |  | 24419.7106 | 6625.9039 |  | 24092.9804 | 6712.8699 |  | 27903.1432 | 5690.2002 |  | 27027.2461 | 5823.6811 |  | 26582.2826 | 5937.6319 |  | 28390.6617 | 6317.8222 |  | 27497.8457 | 6447.9944 |  | 27077.8919 | 6564.1353 |  | 28854.5971 | 6948.6615 |  | 27974.4519 | 7102.3555 |  | 27570.34 | 7196.24 |  | 29193.698 | 7375.4924 |  | 28283.1247 | 7500.766 |  | 27875.6149 | 7617.1498 |  | 29498.5301 | 7800.6577 |  | 28620.3551 | 7928.68 |  | 28190.2274 | 8041.6612 |  | 29938.7739 | 8438.3785 |  | 29079.0054 | 8566.8382 |  | 28657.8822 | 8680.074 |  | 32877.9117 | 7329.9873 |  | 31838.3315 | 7535.6842 |  | 31284.2412 | 7633.9064 |  | 33421.325 | 8090.9142 |  | 32364.9498 | 8292.8925 |  | 31842.4049 | 8394.6943 |  | 33936.8372 | 8854.0334 |  | 32874.8701 | 9053.6376 |  | 32351.8179 | 9154.5752 |  | 34270.6502 | 9364.7987 |  | 33241.1595 | 9567.5302 |  | 32736.1625 | 9670.3306 |  | 34607.104 | 9878.9993 |  | 33571.0288 | 10079.3773 |  | 33040.6104 | 10177.9665 |  | 35141.1597 | 10657.7502 |  | 34127.5524 | 10859.0303 |  | 33559.4732 | 10951.1398 |  | 41281.4665 | 14153.9889 |  | 40035.3858 | 14376.6907 |  | 39493.7799 | 14553.1896 |  | 38247.4618 | 9265.8293 |  | 36987.0382 | 9497.9915 |  | 36415.1442 | 9675.2947 |  | 38802.3674 | 10165.954 |  | 37570.7426 | 10401.0722 |  | 36984.0915 | 10557.7776 |  | 39367.2313 | 11073.7307 |  | 38134.1088 | 11307.0297 |  | 37549.4757 | 11463.1446 |  | 39783.0399 | 11689.1503 |  | 38539.3283 | 11919.469 |  | 37925.2441 | 12070.5369 |  | 40153.245 | 12300.4844 |  | 38902.5705 | 12528.0565 |  | 38312.4844 | 12681.9869 |  | 40686.1511 | 13220.629 |  | 38886.2162 | 13604.5028 |  | 39460.8955 | 13449.3294 |  | 41281.4665 | 14153.9889 |  | 40035.3858 | 14376.6907 |  | 39482.36 | 14534.05 |  | 616.2231 | 20.8031 |  | 429.577 | 21.962 |  | 345.1968 | 21.9163 |  | 575.8549 | 18.683 |  | 374.6018 | 20.3866 |  | 291.6422 | 20.3709 |  | 754.5131 | 31.2504 |  | 536.5761 | 31.8695 |  | 425.4536 | 32.9652 |  | 687.7994 | 29.0855 |  | 459.5153 | 30.6416 |  | 345.133 | 31.748 |  | 974.0843 | 44.6188 |  | 665.5861 | 48.4103 |  | 545.8442 | 48.5729 |  | 881.6269 | 43.1347 |  | 597.6417 | 45.4534 |  | 472.4174 | 45.6749 |  | 811.558 | 40.3329 |  | 540.646 | 41.2858 |  | 379.9096 | 44.1948 |  | 1208.0681 | 62.8105 |  | 856.7797 | 66.3963 |  | 653.9768 | 70.5169 |  | 1099.2869 | 61.08 |  | 750.9256 | 64.681 |  | 616.6662 | 62.6398 |  | 1017.6848 | 57.4727 |  | 667.8814 | 60.9804 |  | 510.1645 | 61.0294 |  | 1512.4362 | 91.304 |  | 1070.8291 | 96.4899 |  | 875.8742 | 96.214 |  | 1423.4135 | 86.7352 |  | 1045.2505 | 86.2379 |  | 787.926 | 91.6116 |  | 1337.0657 | 82.263 |  | 891.7588 | 87.2138 |  | 695.7026 | 87.1084 |  | 1301.9788 | 76.9304 |  | 864.5224 | 81.6584 |  | 637.453 | 84.1606 |  | 1214.9197 | 76.4476 |  | 774.0502 | 81.25 |  | 573.0715 | 81.2557 |  | 2100.431 | 154.2884 |  | 1540.4641 | 158.5691 |  | 1240.8217 | 163.1032 |  | 2029.4659 | 143.115 |  | 1439.3541 | 151.904 |  | 1080.5245 | 161.2413 |  | 1919.4859 | 136.729 |  | 1316.4814 | 145.3555 |  | 971.9894 | 154.405 |  | 1839.7777 | 132.5332 |  | 1214.6313 | 145.4617 |  | 935.5485 | 145.3718 |  | 1737.1892 | 132.398 |  | 1143.4111 | 141.0777 |  | 859.9084 | 141.0691 |  | 2827.4914 | 233.7414 |  | 2041.7216 | 246.4985 |  | 1590.3364 | 261.8162 |  | 2637.5259 | 231.8064 |  | 1860.2467 | 244.7114 |  | 1445.4734 | 252.2098 |  | 2523.1741 | 222.7014 |  | 1724.7589 | 235.3609 |  | 1380.8526 | 235.3899 |  | 2426.5128 | 216.7054 |  | 1648.6455 | 229.204 |  | 1296.4621 | 229.3477 |  | 2396.6483 | 204.3809 |  | 1558.3057 | 223.1079 |  | 1161.4459 | 230.3458 |  | 2271.1851 | 195.85 |  | 1485.4566 | 207.5896 |  | 1073.6825 | 214.5043 |  | 3534.9621 | 355.1794 |  | 2629.5291 | 363.5242 |  | 2102.895 | 373.6536 |  | 3466.9403 | 332.6002 |  | 2478.3835 | 351.3882 |  | 1893.9976 | 372.6547 |  | 3242.7996 | 330.962 |  | 2262.2677 | 350.0133 |  | 1744.6274 | 360.1415 |  | 3148.135 | 323.0251 |  | 2216.2609 | 331.5043 |  | 1711.7467 | 341.2255 |  | 3118.0787 | 305.6051 |  | 2057.4136 | 333.7838 |  | 1609.9745 | 333.2917 |  | 2968.5401 | 294.2786 |  | 1925.9046 | 321.7933 |  | 1406.8229 | 331.5662 |  | 4413.808 | 499.9413 |  | 3256.4097 | 510.7215 |  | 2638.8141 | 526.0108 |  | 4228.9117 | 484.3991 |  | 3106.3187 | 495.2341 |  | 2385.7079 | 526.279 |  | 4157.6205 | 454.8163 |  | 2932.9206 | 479.9202 |  | 2295.583 | 494.8284 |  | 4045.9264 | 444.9723 |  | 2734.9479 | 484.488 |  | 2107.684 | 499.7341 |  | 3856.3887 | 448.8014 |  | 2710.3665 | 459.7687 |  | 2158.1494 | 459.6043 |  | 3760.7836 | 420.6809 |  | 2468.7584 | 458.7548 |  | 1821.5716 | 473.6879 |  | 5464.5251 | 658.317 |  | 3987.1063 | 693.3259 |  | 3086.3713 | 736.2517 |  | 5179.8242 | 659.5795 |  | 3779.1386 | 674.0813 |  | 2901.8895 | 716.1573 |  | 5072.9011 | 621.053 |  | 3504.2065 | 675.4989 |  | 2833.0462 | 675.1663 |  | 4945.6059 | 608.7958 |  | 3478.8652 | 642.434 |  | 2715.4102 | 662.4149 |  | 4851.2601 | 596.6197 |  | 3349.8453 | 629.923 |  | 2600.4232 | 649.7495 |  | 4555.2809 | 596.5852 |  | 3061.7946 | 630.417 |  | 2401.2807 | 630.9115 |  | 6517.2892 | 868.8508 |  | 4762.2101 | 916.7642 |  | 3992.5114 | 911.7748 |  | 6314.8839 | 846.0765 |  | 4433.3731 | 921.2832 |  | 3503.4188 | 946.1499 |  | 5994.5062 | 849.2406 |  | 4203.4934 | 897.3715 |  | 3427.3141 | 893.9859 |  | 5971.273 | 808.5714 |  | 4218.6224 | 854.8371 |  | 3161.8106 | 905.8943 |  | 5712.1462 | 818.53 |  | 4192.5239 | 813.3513 |  | 3030.2461 | 889.9631 |  | 5523.2286 | 795.7378 |  | 3768.061 | 842.4162 |  | 2838.294 | 866.2478 |  | 5301.5125 | 773.15 |  | 3558.2562 | 819.2192 |  | 2772.9303 | 817.2111 |  | 7665.1882 | 1120.373 |  | 5592.4652 | 1180.6432 |  | 4369.024 | 1251.3044 |  | 7294.5089 | 1127.3162 |  | 5215.407 | 1188.6907 |  | 4331.8624 | 1185.0481 |  | 7219.2962 | 1066.1592 |  | 5151.3567 | 1124.9269 |  | 3935.7083 | 1193.0995 |  | 7058.3295 | 1048.2846 |  | 5024.2469 | 1106.5588 |  | 3781.0205 | 1173.9123 |  | 6943.7959 | 1030.5074 |  | 4853.3542 | 1088.2919 |  | 3629.4813 | 1154.8314 |  | 6685.7882 | 1004.0233 |  | 4505.2694 | 1094.239 |  | 3408.0428 | 1126.4083 |  | 6344.0364 | 1008.3106 |  | 4403.1746 | 1034.0933 |  | 3193.6037 | 1098.2214 |  | 1419.3018 | 41.6063 |  | 1237.215 | 43.9241 |  | 1142.9392 | 45.2024 |  | 1314.0692 | 38.5338 |  | 1154.8925 | 39.5377 |  | 1038.4829 | 42.0149 |  | 1731.3777 | 62.5008 |  | 1531.2048 | 63.7391 |  | 1396.8204 | 67.9908 |  | 1602.2413 | 58.1711 |  | 1376.6588 | 61.2833 |  | 1272.3022 | 63.496 |  | 2190.7513 | 92.0262 |  | 1904.9532 | 96.8205 |  | 1819.4807 | 97.1458 |  | 2082.4535 | 83.6552 |  | 1766.47 | 90.9068 |  | 1635.0566 | 94.2044 |  | 1939.5516 | 78.2214 |  | 1658.1318 | 82.5716 |  | 1493.6377 | 88.3896 |  | 2707.3663 | 129.5466 |  | 2415.7086 | 132.7926 |  | 2195.9235 | 141.0337 |  | 2541.4172 | 122.1599 |  | 2204.9089 | 129.3621 |  | 2030.255 | 133.3623 |  | 2379.8804 | 114.9454 |  | 2043.2644 | 121.9607 |  | 1918.5059 | 122.0588 |  | 3457.8391 | 182.6081 |  | 3027.3063 | 192.9798 |  | 2805.8538 | 198.4413 |  | 3278.4487 | 173.4704 |  | 2912.8671 | 178.0396 |  | 2631.2852 | 188.9487 |  | 3102.8483 | 164.5262 |  | 2671.6142 | 174.4276 |  | 2453.5118 | 179.6609 |  | 2982.1186 | 158.6689 |  | 2614.826 | 163.3167 |  | 2397.1825 | 168.3211 |  | 2863.4416 | 152.8952 |  | 2438.6006 | 162.5 |  | 2218.4822 | 167.5899 |  | 4868.8724 | 299.2261 |  | 4292.6856 | 317.1381 |  | 4004.4701 | 326.2064 |  | 4564.3418 | 295.175 |  | 4082.629 | 303.808 |  | 3692.0746 | 322.4826 |  | 4348.1705 | 282.0038 |  | 3851.927 | 290.711 |  | 3562.8775 | 299.452 |  | 4198.2799 | 273.3498 |  | 3728.7368 | 282.9208 |  | 3413.4879 | 290.7435 |  | 4062.4565 | 264.7962 |  | 3498.0629 | 282.1554 |  | 3267.652 | 282.1382 |  | 6425.4654 | 467.4828 |  | 5656.813 | 492.997 |  | 5165.1167 | 523.6323 |  | 6052.317 | 463.613 |  | 5291.29 | 489.4227 |  | 5012.1678 | 489.1341 |  | 5811.449 | 445.403 |  | 5140.2579 | 456.4575 |  | 4763.9413 | 470.7797 |  | 5631.0644 | 433.4109 |  | 4872.9581 | 458.408 |  | 4487.1065 | 473.0295 |  | 5566.9182 | 408.7619 |  | 4804.2371 | 432.6942 |  | 4325.6679 | 460.6916 |  | 5315.6041 | 391.6999 |  | 4555.8147 | 415.1792 |  | 4065.7838 | 442.415 |  | 8052.4918 | 710.359 |  | 7244.049 | 727.0484 |  | 6580.4077 | 770.6605 |  | 7769.6608 | 685.988 |  | 7091.4332 | 680.8147 |  | 6305.696 | 745.3093 |  | 7468.9104 | 661.9245 |  | 6515.5061 | 700.0265 |  | 6014.8105 | 720.283 |  | 7278.101 | 646.0507 |  | 6443.4149 | 663.0085 |  | 5817.7728 | 703.7775 |  | 7089.1374 | 630.3108 |  | 6122.0599 | 667.5677 |  | 5762.0138 | 666.5833 |  | 6799.2931 | 606.95 |  | 5850.3893 | 643.5865 |  | 5351.0431 | 663.1323 |  | 10018.2376 | 999.8828 |  | 8785.9437 | 1053.3631 |  | 8194.9853 | 1084.897 |  | 9668.4421 | 968.7982 |  | 8476.3736 | 1021.4204 |  | 7876.3981 | 1052.5577 |  | 9350.6417 | 938.0588 |  | 8144.5791 | 989.8353 |  | 7536.7041 | 1020.5833 |  | 9132.0846 | 917.7553 |  | 7927.0756 | 968.9759 |  | 7332.8427 | 999.4682 |  | 8915.4993 | 897.6029 |  | 7712.5098 | 948.273 |  | 7105.2918 | 978.5125 |  | 8581.9185 | 867.6546 |  | 7396.1377 | 917.5094 |  | 6784.2293 | 947.3756 |  | 12160.9752 | 1357.7791 |  | 10922.4251 | 1386.6518 |  | 9943.9864 | 1472.5032 |  | 11799.4185 | 1319.159 |  | 10531.0172 | 1348.1627 |  | 9580.5664 | 1432.3145 |  | 11611.0175 | 1242.1061 |  | 9967.3699 | 1350.9984 |  | 9224.2642 | 1392.5303 |  | 11162.7561 | 1255.6414 |  | 9718.6308 | 1325.0201 |  | 8990.657 | 1366.2308 |  | 10949.8048 | 1230.5288 |  | 9473.0806 | 1299.2162 |  | 8971.4599 | 1299.4991 |  | 10571.173 | 1193.1703 |  | 9110.7042 | 1260.8344 |  | 8594.0572 | 1261.823 |  | 14503.8399 | 1792.0051 |  | 13045.7728 | 1833.5283 |  | 11882.2236 | 1941.1978 |  | 14102.4403 | 1745.0328 |  | 12383.9978 | 1842.5664 |  | 11740.0702 | 1834.9573 |  | 13705.0715 | 1698.4811 |  | 11956.4263 | 1794.743 |  | 11330.2971 | 1787.9718 |  | 13429.6134 | 1667.6789 |  | 11965.8323 | 1709.6741 |  | 10814.5802 | 1813.71 |  | 13156.3857 | 1637.0603 |  | 11683.5776 | 1679.177 |  | 10553.3483 | 1781.855 |  | 12769.0301 | 1591.4757 |  | 11063.9879 | 1684.8325 |  | 10157.1062 | 1732.4955 |  | 12349.9897 | 1546.3007 |  | 10660.1555 | 1638.4383 |  | 9779.2013 | 1685.4978 |  | 17058.4216 | 2310.7696 |  | 15320.204 | 2361.2865 |  | 13965.9414 | 2502.6084 |  | 16616.5772 | 2254.633 |  | 14568.4986 | 2377.3814 |  | 13555.3222 | 2444.1617 |  | 16178.9551 | 2198.9542 |  | 14739.6484 | 2179.5458 |  | 13103.1735 | 2386.1991 |  | 15874.4458 | 2162.087 |  | 14165.9706 | 2213.1176 |  | 12806.3059 | 2347.8244 |  | 15616.8544 | 2125.4218 |  | 13849.8157 | 2176.5838 |  | 12513.0658 | 2309.6636 |  | 15414.6976 | 2008.0466 |  | 13142.5906 | 2188.4779 |  | 12079.9931 | 2252.8167 |  | 14722.2328 | 2016.6211 |  | 12966.8292 | 2068.1866 |  | 11655.0074 | 2196.4429 |  | 2634.5222 | 96.4359 |  | 2474.6717 | 100.5792 |  | 2388.9874 | 102.9829 |  | 2446.204 | 89.3683 |  | 2283.8424 | 93.487 |  | 2199.4147 | 95.9477 |  | 3196.4811 | 144.8414 |  | 2991.8163 | 149.6738 |  | 2890.8714 | 156.4379 |  | 2971.4753 | 134.7799 |  | 2769.9847 | 139.7656 |  | 2666.8122 | 146.5105 |  | 4046.5823 | 212.5394 |  | 3788.9801 | 220.4628 |  | 3663.1423 | 229.9539 |  | 3790.4036 | 199.2354 |  | 3535.4506 | 207.3205 |  | 3406.2949 | 216.7492 |  | 3539.4685 | 186.4213 |  | 3280.3735 | 194.4083 |  | 3152.4756 | 203.956 |  | 4998.3816 | 297.8471 |  | 4690.2442 | 312.6531 |  | 4530.8414 | 321.1531 |  | 4707.3791 | 280.8699 |  | 4401.1918 | 295.8613 |  | 4237.3162 | 304.2182 |  | 4421.8132 | 264.0851 |  | 4113.7444 | 279.0944 |  | 3951.1412 | 287.5643 |  | 6405.353 | 418.5224 |  | 6027.002 | 437.0747 |  | 5828.5605 | 447.6618 |  | 6084.6776 | 397.6032 |  | 5706.6347 | 416.2946 |  | 5508.0908 | 426.9464 |  | 5769.025 | 377.0082 |  | 5386.1976 | 395.5912 |  | 5187.9923 | 406.3316 |  | 5557.5082 | 363.4151 |  | 5178.2305 | 382.2587 |  | 4978.5567 | 392.9771 |  | 5348.4723 | 350.065 |  | 4967.3183 | 368.9062 |  | 4766.4508 | 379.6169 |  | 8459.4786 | 673.6962 |  | 8329.8345 | 741.7054 |  | 8062.5297 | 761.1289 |  | 8459.4786 | 673.6962 |  | 7947.2107 | 711.6288 |  | 7669.1621 | 730.5041 |  | 8075.3132 | 643.2745 |  | 7553.2354 | 680.8106 |  | 7283.0198 | 700.252 |  | 7816.7074 | 622.9915 |  | 7305.7599 | 661.3313 |  | 7023.9304 | 680.1456 |  | 7568.6333 | 603.4471 |  | 7052.737 | 641.6192 |  | 6768.3301 | 660.3457 |  | 11695.1397 | 1095.2118 |  | 11028.2011 | 1139.791 |  | 10666.7774 | 1175.3776 |  | 11236.4175 | 1052.8294 |  | 10575.7474 | 1098.0673 |  | 10198.9155 | 1132.688 |  | 10794.37 | 1011.2225 |  | 10118.1224 | 1055.5606 |  | 9750.4788 | 1090.9704 |  | 10487.7787 | 983.1701 |  | 9824.3617 | 1028.5633 |  | 9451.6265 | 1063.6988 |  | 10194.5843 | 956.2957 |  | 9522.5102 | 1001.2284 |  | 9156.0394 | 1036.9084 |  | 9753.9271 | 915.8388 |  | 9081.103 | 960.9442 |  | 8702.8791 | 995.9368 |  | 14891.5114 | 1614.8971 |  | 14047.8793 | 1687.1474 |  | 13589.7078 | 1726.9485 |  | 14377.5299 | 1560.3922 |  | 13524.0804 | 1632.0988 |  | 13076.2611 | 1672.9011 |  | 13854.0254 | 1503.6561 |  | 13006.889 | 1576.1666 |  | 12554.4954 | 1616.7485 |  | 13512.8948 | 1467.374 |  | 12651.4159 | 1538.8904 |  | 12205.9632 | 1580.1471 |  | 13174.1007 | 1431.478 |  | 12313.5113 | 1503.2548 |  | 11860.9521 | 1544.0315 |  | 12663.6893 | 1378.4608 |  | 11812.0882 | 1451.276 |  | 11356.8593 | 1492.0012 |  | 18488.4003 | 2272.2914 |  | 17443.2765 | 2357.5091 |  | 16871.0129 | 2431.8045 |  | 17888.22 | 2200.1322 |  | 16866.3594 | 2287.8402 |  | 16286.2088 | 2361.5903 |  | 17311.954 | 2131.2422 |  | 16277.0544 | 2218.0666 |  | 15689.7811 | 2291.3762 |  | 16924.6739 | 2084.2322 |  | 15888.0522 | 2171.1156 |  | 15308.7046 | 2245.3058 |  | 16539.8179 | 2037.7783 |  | 15502.1309 | 2124.7847 |  | 14912.8745 | 2198.1975 |  | 15958.7683 | 1969.6937 |  | 14929.0046 | 2057.7829 |  | 14334.8031 | 2130.962 |  | 22451.8895 | 3081.0363 |  | 21209.9148 | 3196.5213 |  | 20494.1461 | 3293.0837 |  | 21802.4917 | 2993.7221 |  | 20540.3956 | 3107.4767 |  | 19837.3439 | 3205.6191 |  | 21136.3324 | 2903.5534 |  | 19900.5189 | 3020.4657 |  | 19187.8274 | 3117.8566 |  | 20702.8491 | 2846.0416 |  | 19462.7491 | 2962.7719 |  | 18758.8473 | 3061.2528 |  | 20292.8694 | 2789.7268 |  | 19028.234 | 2904.1521 |  | 18333.08 | 3003.7162 |  | 19640.3009 | 2703.9223 |  | 18382.5349 | 2819.4708 |  | 17679.262 | 2918.451 |  | 26796.9873 | 4058.9396 |  | 25291.2815 | 4234.7026 |  | 24519.8559 | 4320.2605 |  | 26079.558 | 3952.0595 |  | 24574.6381 | 4128.4044 |  | 23789.3142 | 4212.6052 |  | 25367.3145 | 3844.8598 |  | 23837.6596 | 4018.8246 |  | 23066.4408 | 4104.9127 |  | 24886.7972 | 3773.3674 |  | 23376.8987 | 3949.9668 |  | 22588.7687 | 4034.2754 |  | 24408.8728 | 3701.666 |  | 22892.8389 | 3877.8999 |  | 22114.4795 | 3963.5164 |  | 23709.1245 | 3598.7093 |  | 22198.2882 | 3776.0505 |  | 21409.3666 | 3860.7088 |  | 22990.6279 | 3494.2992 |  | 21485.5654 | 3672.8294 |  | 20711.8085 | 3759.5027 |  | 31511.542 | 5231.0697 |  | 29770.5329 | 5430.6127 |  | 28846.7486 | 5558.5196 |  | 30725.6852 | 5102.3497 |  | 28983.2233 | 5302.2708 |  | 28074.4009 | 5432.3937 |  | 29945.1345 | 4975.0522 |  | 28202.5516 | 5175.5226 |  | 27276.7458 | 5303.8103 |  | 29417.591 | 4887.4981 |  | 27696.1125 | 5091.0405 |  | 26749.4352 | 5216.9021 |  | 28922.5883 | 4806.8395 |  | 27161.7742 | 5005.7696 |  | 26225.6749 | 5133.1969 |  | 28125.0113 | 4679.1923 |  | 26396.7478 | 4882.8545 |  | 25446.6743 | 5008.8541 |  | 27362.5599 | 4556.5468 |  | 25609.2455 | 4757.6297 |  | 24675.6112 | 4886.0522 |  | 808.4817 | 32.6049 |  | 579.6386 | 33.2254 |  | 454.7882 | 34.3423 |  | 739.454 | 29.0277 |  | 501.0667 | 30.5633 |  | 365.5076 | 32.6385 |  | 1108.4129 | 48.1533 |  | 781.0685 | 50.5918 |  | 597.9979 | 53.9122 |  | 1007.0469 | 44.7648 |  | 691.1124 | 47.108 |  | 537.2766 | 48.8076 |  | 944.0824 | 44.0942 |  | 617.439 | 46.4586 |  | 474.8333 | 46.6794 |  | 1329.043 | 69.7316 |  | 939.7029 | 73.5895 |  | 739.9666 | 75.7152 |  | 1249.5553 | 66.1072 |  | 916.2936 | 65.6359 |  | 682.5773 | 69.7712 |  | 1164.7215 | 62.5707 |  | 780.9038 | 66.2428 |  | 575.0484 | 68.2813 |  | 1870.0566 | 99.0412 |  | 1347.548 | 104.4088 |  | 1073.1778 | 107.2263 |  | 1775.1386 | 94.7416 |  | 1250.0646 | 99.9976 |  | 947.8516 | 105.9722 |  | 1648.9977 | 93.3684 |  | 1156.8239 | 95.6871 |  | 854.964 | 101.4732 |  | 1626.4691 | 87.7904 |  | 1069.4536 | 95.7709 |  | 799.4375 | 98.5319 |  | 1560.6475 | 85.0839 |  | 1042.5098 | 90.0941 |  | 735.1796 | 95.6367 |  | 2489.2345 | 171.8225 |  | 1782.2609 | 181.624 |  | 1424.6094 | 186.5827 |  | 2436.5734 | 160.293 |  | 1725.6726 | 169.6361 |  | 1313.0825 | 179.8133 |  | 2321.0211 | 154.086 |  | 1620.3767 | 163.2723 |  | 1256.8346 | 167.9228 |  | 2250.5588 | 150.0115 |  | 1552.3239 | 159.0959 |  | 1132.8977 | 168.8113 |  | 2181.2017 | 145.9873 |  | 1424.5413 | 159.8147 |  | 1061.7336 | 164.5073 |  | 3238.5092 | 266.9211 |  | 2331.4153 | 280.9115 |  | 1940.5913 | 280.1876 |  | 3181.2413 | 250.0938 |  | 2264.92 | 263.4243 |  | 1730.8427 | 279.5757 |  | 3000.3391 | 249.036 |  | 2134.7061 | 254.589 |  | 1682.9566 | 262.162 |  | 2976.0454 | 235.8271 |  | 2050.3587 | 248.7756 |  | 1523.7254 | 264.2879 |  | 2833.7818 | 237.4178 |  | 1967.963 | 243.0231 |  | 1496.2737 | 250.4584 |  | 2759.326 | 221.9265 |  | 1788.6228 | 241.8357 |  | 1372.7926 | 241.8426 |  | 4105.656 | 391.0375 |  | 2939.733 | 411.8991 |  | 2354.969 | 422.9234 |  | 4018.6542 | 367.6385 |  | 2890.1519 | 387.5567 |  | 2297.3892 | 398.0958 |  | 3878.6382 | 356.242 |  | 2732.7583 | 375.855 |  | 2156.4969 | 386.2458 |  | 3778.4611 | 348.7286 |  | 2710.3237 | 356.6369 |  | 2065.2736 | 378.435 |  | 3679.6432 | 341.282 |  | 2476.924 | 371.7625 |  | 1951.4942 | 370.6949 |  | 3473.6182 | 340.5564 |  | 2332.6962 | 360.071 |  | 1720.6699 | 370.442 |  | 4339.5322 | 482.7433 |  | 3018.8854 | 494.855 |  | 2292.1232 | 509.0627 |  | 4976.2708 | 516.0786 |  | 3448.3243 | 560.0592 |  | 2754.9939 | 576.3991 |  | 4814.8364 | 501.492 |  | 3296.7923 | 544.6048 |  | 2589.7472 | 560.7552 |  | 4698.5719 | 491.8621 |  | 3275.7875 | 518.2089 |  | 2583.7663 | 533.7494 |  | 4492.0004 | 497.3794 |  | 3090.7471 | 524.2815 |  | 2377.8343 | 540.1848 |  | 4339.5322 | 482.7433 |  | 3013.1398 | 493.8171 |  | 2292.1232 | 509.0627 |  | 6182.9194 | 717.2294 |  | 4501.0206 | 754.1387 |  | 3779.5815 | 751.4633 |  | 5879.6705 | 720.7042 |  | 4318.1745 | 735.2657 |  | 3447.2521 | 756.5959 |  | 5814.8079 | 680.6898 |  | 4018.7955 | 738.9832 |  | 3165.24 | 760.7415 |  | 5682.3768 | 668.678 |  | 3998.2709 | 704.2479 |  | 3039.3211 | 747.857 |  | 5551.5588 | 656.7494 |  | 3896.1429 | 691.9923 |  | 2916.0482 | 735.0633 |  | 5267.4611 | 658.9806 |  | 3578.2251 | 694.8252 |  | 2736.0667 | 716.0421 |  | 7315.505 | 942.2251 |  | 5333.226 | 992.5054 |  | 4466.2636 | 986.2956 |  | 7108.0732 | 919.8577 |  | 5125.2103 | 969.5267 |  | 3975.7836 | 1025.9183 |  | 6767.0867 | 925.7517 |  | 4778.1995 | 976.3507 |  | 3899.9186 | 971.7685 |  | 6620.0147 | 910.6358 |  | 4662.1662 | 960.8246 |  | 3797.2115 | 956.5157 |  | 6517.3544 | 895.6143 |  | 4547.7449 | 945.3964 |  | 3509.0618 | 970.7772 |  | 6451.6052 | 846.7952 |  | 4315.2835 | 922.4366 |  | 3300.0225 | 947.5185 |  | 6256.4229 | 825.319 |  | 4130.9599 | 899.6942 |  | 3233.9193 | 896.4668 |  | 8543.2257 | 1209.8039 |  | 6100.1137 | 1312.7389 |  | 4909.5302 | 1347.9925 |  | 8313.1903 | 1183.0399 |  | 5868.4145 | 1284.3746 |  | 4647.8056 | 1319.2597 |  | 8086.2752 | 1156.5027 |  | 5809.888 | 1218.1846 |  | 4618.8851 | 1251.6599 |  | 7813.0301 | 1174.5281 |  | 5676.5114 | 1200.1348 |  | 4502.3569 | 1233.3773 |  | 7805.2457 | 1121.4696 |  | 5330.44 | 1219.1318 |  | 4335.8998 | 1215.2001 |  | 7433.2799 | 1129.6882 |  | 5435.6336 | 1119.3534 |  | 3927.9197 | 1225.2598 |  | 7368.179 | 1069.6622 |  | 4906.3006 | 1164.2446 |  | 3904.78 | 1161.3 |  | 1855.2193 | 65.2099 |  | 1644.105 | 66.4507 |  | 1493.1299 | 70.8309 |  | 1711.1973 | 58.0555 |  | 1475.5823 | 61.1266 |  | 1366.5712 | 63.2988 |  | 2484.0314 | 99.3162 |  | 2156.2094 | 104.3456 |  | 2007.9564 | 107.8243 |  | 2321.839 | 89.5297 |  | 1966.6018 | 97.1602 |  | 1826.0609 | 100.6657 |  | 2238.6245 | 85.5161 |  | 1875.6165 | 92.9173 |  | 1724.5693 | 96.2762 |  | 3038.5537 | 139.4633 |  | 2656.6036 | 147.1789 |  | 2463.5748 | 151.4303 |  | 2878.0134 | 132.2144 |  | 2553.4947 | 135.5063 |  | 2307.1938 | 144.4194 |  | 2713.2423 | 125.1416 |  | 2339.5045 | 132.4857 |  | 2141.6998 | 136.5625 |  | 4249.6978 | 198.0824 |  | 3733.5289 | 208.8176 |  | 3384.1694 | 221.1542 |  | 3992.3501 | 195.4048 |  | 3545.7223 | 199.9952 |  | 3210.3713 | 211.9443 |  | 3880.1233 | 181.078 |  | 3363.2757 | 191.3743 |  | 3030.467 | 202.9463 |  | 3763.8708 | 175.5809 |  | 3182.2766 | 191.5418 |  | 2917.535 | 197.0639 |  | 3638.751 | 170.1678 |  | 3131.7585 | 180.1882 |  | 2796.3567 | 191.2733 |  | 5670.369 | 343.6451 |  | 4978.4925 | 363.248 |  | 4626.8664 | 373.1653 |  | 5460.5348 | 330.6044 |  | 4865.5704 | 339.2723 |  | 4409.066 | 359.6266 |  | 5331.7514 | 308.172 |  | 4554.2407 | 336.7492 |  | 4298.064 | 335.8457 |  | 5098.1441 | 309.3988 |  | 4417.2288 | 328.1355 |  | 4054.1823 | 337.6226 |  | 4959.0908 | 301.0992 |  | 4361.3778 | 309.9437 |  | 3913.9875 | 329.0144 |  | 7377.1859 | 533.8421 |  | 6474.2592 | 561.8229 |  | 6026.6147 | 577.8868 |  | 7129.3877 | 515.8186 |  | 6480.647 | 510.3845 |  | 5762.5051 | 559.1512 |  | 6884.8645 | 498.0719 |  | 6091.7224 | 509.178 |  | 5525.3708 | 540.709 |  | 6836.4453 | 471.6541 |  | 5923.694 | 497.5512 |  | 5350.4117 | 528.5756 |  | 6551.3564 | 474.8357 |  | 5758.1139 | 486.0461 |  | 5178.6615 | 516.5705 |  | 6409.3435 | 443.8531 |  | 5395.555 | 483.6714 |  | 4936.4119 | 498.8004 |  | 9318.8096 | 782.0752 |  | 8163.5366 | 823.7983 |  | 7587.4803 | 845.8467 |  | 9164.992 | 735.277 |  | 8053.7506 | 775.1135 |  | 7301.4725 | 821.0725 |  | 8877.5506 | 712.4841 |  | 7751.281 | 751.71 |  | 7188.323 | 772.4916 |  | 8679.7207 | 697.4572 |  | 7553.0344 | 736.2826 |  | 7001.7812 | 756.87 |  | 8483.7547 | 682.5641 |  | 7225.583 | 743.5251 |  | 6632.6102 | 764.5583 |  | 8061.0204 | 681.113 |  | 6941.1937 | 720.1421 |  | 6343.0969 | 740.8841 |  | 11439.3426 | 1094.8508 |  | 10040.5374 | 1151.3944 |  | 9352.2614 | 1184.4603 |  | 11113.0383 | 1064.4124 |  | 9895.4707 | 1086.1755 |  | 9020.7778 | 1152.7981 |  | 10980.7748 | 1002.984 |  | 9377.4048 | 1089.2094 |  | 8695.8484 | 1121.5104 |  | 10567.2621 | 1014.4658 |  | 9151.3067 | 1068.8063 |  | 8482.8483 | 1100.8579 |  | 10346.1104 | 994.7588 |  | 8958.3352 | 1048.5634 |  | 8272.7224 | 1080.3696 |  | 10032.4685 | 965.4867 |  | 8816.2237 | 987.6342 |  | 7933.129 | 1049.9417 |  | 14242.5183 | 1389.632 |  | 12330.2607 | 1508.2775 |  | 11509.1766 | 1551.4081 |  | 13393.6356 | 1441.4089 |  | 11963.9745 | 1470.5315 |  | 10870.5978 | 1560.4788 |  | 13031.3971 | 1403.9233 |  | 11361.404 | 1477.967 |  | 10538.0502 | 1521.4828 |  | 13006.005 | 1337.356 |  | 11103.0051 | 1452.5112 |  | 10294.1718 | 1495.7139 |  | 12530.4552 | 1354.5458 |  | 10884.3449 | 1427.2345 |  | 10053.4231 | 1470.1267 |  | 12177.7266 | 1317.9613 |  | 10506.5784 | 1389.651 |  | 9698.1372 | 1432.0842 |  | 16565.8414 | 1884.4502 |  | 14610.0346 | 1985.0108 |  | 13600.1873 | 2036.2232 |  | 15873.7959 | 1897.2065 |  | 14199.9555 | 1939.0534 |  | 12912.6034 | 2051.8367 |  | 15744.3735 | 1795.3972 |  | 13508.2934 | 1952.7014 |  | 12493.3445 | 2004.2723 |  | 15190.9178 | 1821.2717 |  | 13261.0762 | 1921.6493 |  | 12553.1344 | 1913.0315 |  | 14955.3435 | 1791.2286 |  | 13015.9596 | 1890.7929 |  | 11990.2112 | 1941.5544 |  | 14561.9565 | 1746.5152 |  | 12588.3714 | 1844.8732 |  | 11587.7013 | 1895.0371 |  | 14172.5466 | 1702.2205 |  | 12210.0202 | 1799.3884 |  | 11192.7218 | 1848.9626 |  | 19345.9947 | 2419.6077 |  | 16745.1953 | 2625.4778 |  | 15572.2008 | 2695.9848 |  | 18565.071 | 2440.0199 |  | 16296.3832 | 2568.7491 |  | 15095.2039 | 2638.5198 |  | 18121.9191 | 2385.287 |  | 16189.9411 | 2436.3692 |  | 14679.5597 | 2581.5485 |  | 17862.7111 | 2349.0563 |  | 15910.8056 | 2400.2696 |  | 14423.2455 | 2543.8413 |  | 17864.8948 | 2242.9392 |  | 15256.0868 | 2438.2636 |  | 14117.482 | 2506.3506 |  | 17120.5537 | 2259.3764 |  | 15147.8319 | 2310.923 |  | 13665.6242 | 2450.5197 |  | 16690.9855 | 2206.1782 |  | 14406.1496 | 2328.4892 |  | 13271.29 | 2395.17 |  | 3434.4609 | 151.0326 |  | 3222.5144 | 155.5675 |  | 3118.276 | 160.7502 |  | 3211.8467 | 141.1624 |  | 2909.8933 | 143.4641 |  | 2890.2648 | 152.184 |  | 4601.3243 | 229.4845 |  | 4319.1737 | 236.3076 |  | 4183.71 | 244.38 |  | 4343.2608 | 216.384 |  | 3961.2472 | 220.4862 |  | 3826.1469 | 229.5064 |  | 4094.7042 | 203.8843 |  | 3812.19 | 210.8188 |  | 3670.8718 | 219.6384 |  | 5633.6288 | 320.8209 |  | 5302.9995 | 334.3523 |  | 5129.7738 | 342.0825 |  | 5346.2524 | 304.0755 |  | 5016.1626 | 317.7318 |  | 4837.2702 | 325.2782 |  | 5058.5209 | 287.7116 |  | 4729.7611 | 301.5318 |  | 4551.5788 | 309.1687 |  | 7768.4941 | 468.8659 |  | 7339.1068 | 484.458 |  | 7111.1901 | 493.3406 |  | 7444.8178 | 448.3974 |  | 7012.7385 | 463.9905 |  | 6791.2368 | 473.2297 |  | 7126.1658 | 428.4324 |  | 6692.4423 | 444.0806 |  | 6469.7103 | 453.3347 |  | 6918.8937 | 415.4265 |  | 6487.1171 | 431.2523 |  | 6261.4506 | 440.4243 |  | 6706.7659 | 402.4818 |  | 6277.109 | 418.4946 |  | 6048.7845 | 427.5987 |  | 10544.6058 | 785.6868 |  | 9962.4399 | 818.3105 |  | 9659.8886 | 835.143 |  | 10162.2033 | 756.0244 |  | 9574.3951 | 788.5309 |  | 9268.4938 | 805.2748 |  | 9774.3043 | 726.1658 |  | 9192.1963 | 759.1966 |  | 8883.5968 | 775.8909 |  | 9521.8949 | 706.9597 |  | 8940.628 | 740.1817 |  | 8627.2014 | 756.6786 |  | 9271.6526 | 688.0523 |  | 8681.8336 | 720.9363 |  | 8373.8201 | 737.8047 |  | 13729.9565 | 1215.5488 |  | 12990.4076 | 1254.1326 |  | 12586.7181 | 1285.8477 |  | 13280.7882 | 1174.2835 |  | 12531.4594 | 1212.4345 |  | 12122.3344 | 1243.9264 |  | 12836.2897 | 1133.8786 |  | 12078.7398 | 1171.7097 |  | 11678.5427 | 1203.9478 |  | 12538.2541 | 1106.9868 |  | 11780.3704 | 1144.9495 |  | 11372.7773 | 1176.7882 |  | 12242.4749 | 1080.4314 |  | 11484.744 | 1118.5751 |  | 11070.282 | 1150.0622 |  | 11796.9365 | 1040.5224 |  | 11046.4256 | 1079.4002 |  | 10628.9371 | 1110.8449 |  | 17283.1319 | 1782.9272 |  | 16322.8196 | 1844.3921 |  | 15830.9725 | 1880.6958 |  | 16749.127 | 1726.4622 |  | 15809.4565 | 1789.8497 |  | 15309.9577 | 1825.717 |  | 16237.5885 | 1672.6689 |  | 15284.7009 | 1735.3341 |  | 14795.4709 | 1772.1809 |  | 15893.7721 | 1636.7733 |  | 14938.52 | 1699.4586 |  | 14456.0895 | 1736.9524 |  | 15552.2945 | 1601.302 |  | 14611.6185 | 1665.331 |  | 14103.0336 | 1700.8934 |  | 15052.2333 | 1549.7734 |  | 14101.6738 | 1613.3499 |  | 13588.0618 | 1648.7014 |  | 21204.185 | 2492.5689 |  | 20065.28 | 2567.9144 |  | 19436.7046 | 2635.5914 |  | 20619.7439 | 2422.0505 |  | 19460.9011 | 2495.9363 |  | 18843.259 | 2564.8183 |  | 20040.2314 | 2353.1606 |  | 18884.4726 | 2427.69 |  | 18256.7242 | 2495.9039 |  | 19649.8855 | 2307.0084 |  | 18489.7133 | 2381.3793 |  | 17869.5233 | 2450.4246 |  | 19261.9689 | 2261.8163 |  | 18118.2599 | 2337.9032 |  | 17485.3687 | 2405.9651 |  | 18694.2779 | 2194.5418 |  | 17535.9576 | 2269.6842 |  | 16894.8817 | 2337.2535 |  | 25507.1444 | 3360.9281 |  | 24137.8684 | 3461.7861 |  | 23382.2863 | 3552.6069 |  | 24854.7174 | 3274.1137 |  | 23458.3018 | 3396.0798 |  | 22715.7691 | 3465.0445 |  | 24207.3441 | 3188.4591 |  | 22838.6245 | 3290.2109 |  | 22082.1693 | 3381.4829 |  | 23770.4173 | 3129.8814 |  | 22394.3849 | 3231.1765 |  | 21646.3071 | 3323.4754 |  | 23336.0027 | 3072.4053 |  | 21977.8865 | 3175.79 |  | 21213.6612 | 3266.6447 |  | 22700.7891 | 2988.8777 |  | 21321.8754 | 3090.5912 |  | 20570.7005 | 3183.0326 |  | 30191.7165 | 4406.207 |  | 28544.5641 | 4563.5163 |  | 27702.415 | 4639.9709 |  | 29470.9221 | 4299.9194 |  | 27821.1851 | 4457.4607 |  | 26992.8343 | 4535.7328 |  | 28755.3085 | 4194.855 |  | 27104.1915 | 4352.7585 |  | 26259.1762 | 4429.433 |  | 28271.4228 | 4123.1367 |  | 26639.6107 | 4283.5639 |  | 25804.2473 | 4361.5051 |  | 27818.73 | 4057.0888 |  | 26177.5506 | 4216.8254 |  | 25322.3217 | 4292.7362 |  | 27114.9358 | 3954.4342 |  | 25446.4061 | 4111.6481 |  | 24605.7604 | 4189.4663 |  | 26416.2928 | 3852.9543 |  | 24750.7557 | 4011.045 |  | 23896.7615 | 4087.657 |  | 35245.7465 | 5652.1183 |  | 33385.832 | 5834.5284 |  | 32384.6248 | 5951.1678 |  | 34456.1832 | 5524.5513 |  | 32590.365 | 5706.8217 |  | 31567.8077 | 5821.1671 |  | 33671.928 | 5398.4285 |  | 31801.5396 | 5580.7275 |  | 30794.6113 | 5697.3393 |  | 33174.7366 | 5321.5622 |  | 31290.9018 | 5502.6201 |  | 30294.4712 | 5620.7584 |  | 32645.6778 | 5234.6084 |  | 30748.6618 | 5414.4439 |  | 29762.3167 | 5534.0582 |  | 31873.5209 | 5111.3343 |  | 29975.4906 | 5291.6707 |  | 28970.7311 | 5409.3754 |  | 31106.6332 | 4989.4108 |  | 29208.8841 | 5170.4052 |  | 28220.21 | 5290.44
818.1443 | 51.4987 |  | 667.5697 | 50.9998 |  | 575.2941 | 51.7141 |  | 950.1006 | 64.4213 |  | 762.8554 | 65.5785 |  | 671.3206 | 66.2692 |  | 988.3768 | 74.104 |  | 763.6121 | 75.6223 |  | 688.7814 | 74.607 |  | 1136.245 | 92.0499 |  | 921.1025 | 93.4737 |  | 802.6098 | 94.8976 |  | 1268.5351 | 98.8209 |  | 951.0378 | 104.4898 |  | 804.1365 | 106.795 |  | 1411.1282 | 125.6503 |  | 1072.5988 | 132.329 |  | 870.6977 | 139.13 |  | 1500.5096 | 155.1576 |  | 1149.3968 | 162.7913 |  | 1011.2059 | 164.9905 |  | 1496.5084 | 135.9743 |  | 1155.2243 | 139.9882 |  | 1032.1869 | 137.7139 |  | 1571.8941 | 177.3097 |  | 1363.9942 | 169.3962 |  | 1192.4825 | 171.6467 |  | 1723.3186 | 210.6728 |  | 1466.966 | 207.2695 |  | 1369.4431 | 202.1193 |  | 1874.0685 | 177.9538 |  | 1441.7175 | 183.4346 |  | 1212.9669 | 186.379 |  | 1961.21 | 228.9892 |  | 1519.0589 | 234.5115 |  | 1309.0993 | 237.4784 |  | 2226.0617 | 260.9589 |  | 1697.3018 | 275.5342 |  | 1482.7527 | 278.4116 |  | 2189.1333 | 302.024 |  | 1687.8555 | 316.1374 |  | 1458.2305 | 319.0308 |  | 2375.23 | 322.0424 |  | 1728.8273 | 347.8183 |  | 1525.5215 | 350.6947 |  | 2539.388 | 278.6308 |  | 1944.7518 | 289.0611 |  | 1639.1405 | 294.1716 |  | 2649.0001 | 352.9849 |  | 2045.9243 | 363.495 |  | 1747.4278 | 368.6444 |  | 2844.707 | 412.6717 |  | 2272.8717 | 422.877 |  | 1968.7187 | 427.8762 |  | 3058.7972 | 443.9332 |  | 2235.2233 | 483.6162 |  | 1935.9647 | 488.6786 |  | 2999.862 | 505.818 |  | 2309.9956 | 530.5851 |  | 2019.8913 | 535.6012 |  | 3294.3947 | 409.9318 |  | 2534.166 | 423.1099 |  | 2118.4923 | 431.8952 |  | 3428.1203 | 511.9061 |  | 2663.791 | 525.185 |  | 2258.1796 | 534.0361 |  | 3525.106 | 613.3557 |  | 2772.5124 | 626.685 |  | 2387.4191 | 635.5605 |  | 3770.1028 | 658.0075 |  | 3006.8908 | 670.9143 |  | 2633.0988 | 679.5156 |  | 3849.5909 | 722.1985 |  | 3108.6607 | 735.0797 |  | 2714.7828 | 743.6481 |  | 3992.182 | 816.6229 |  | 3227.7926 | 829.3401 |  | 2839.1433 | 837.8044 |  | 4049.0099 | 593.9137 |  | 3190.0812 | 595.3244 |  | 2549.6918 | 626.2046 |  | 4296.5922 | 709.0329 |  | 3319.4268 | 729.3934 |  | 2669.7188 | 764.8319 |  | 4444.6982 | 842.5765 |  | 3449.8172 | 863.0193 |  | 2941.2005 | 874.2116 |  | 4353.0737 | 957.9623 |  | 3374.7919 | 978.7695 |  | 2875.1628 | 990.1193 |  | 4614.6807 | 1014.8512 |  | 3668.7932 | 1035.0684 |  | 3186.4088 | 1046.107 |  | 4760.0062 | 1143.0298 |  | 3786.5376 | 1162.9412 |  | 3312.3575 | 1173.8237 |  | 5101.2695 | 776.7374 |  | 3769.6612 | 828.9549 |  | 3284.4956 | 820.928 |  | 5252.338 | 946.8557 |  | 4072.6698 | 973.0486 |  | 3426.2457 | 991.3645 |  | 5423.6828 | 1116.7729 |  | 4229.1382 | 1143.0759 |  | 3616.7676 | 1161.4688 |  | 5312.7806 | 1265.6124 |  | 4337.4761 | 1256.0047 |  | 3496.4271 | 1311.4317 |  | 5663.1358 | 1336.6876 |  | 4651.0859 | 1323.0346 |  | 3814.4374 | 1381.1625 |  | 6043.2209 | 1452.8424 |  | 4858.461 | 1484.1313 |  | 4008.2156 | 1545.4099 |  | 5998.149 | 1051.6868 |  | 4704.2094 | 1053.2601 |  | 3776.7298 | 1112.7612 |  | 6339.8957 | 1229.0578 |  | 4893.5319 | 1264.111 |  | 4125.9611 | 1288.6257 |  | 6489.1571 | 1439.8385 |  | 5027.63 | 1475.045 |  | 4065.6976 | 1548.9039 |  | 6409.8994 | 1626.1542 |  | 5151.843 | 1615.0715 |  | 4163.8966 | 1687.6457 |  | 6759.4385 | 1713.0559 |  | 5566.726 | 1696.8619 |  | 4587.3593 | 1772.6868 |  | 6949.9743 | 1919.2318 |  | 5745.9606 | 1897.6511 |  | 4753.9072 | 1978.3509 |  | 7322.9695 | 1302.6829 |  | 5356.8949 | 1396.5157 |  | 4674.4352 | 1377.2628 |  | 7472.9358 | 1558.2321 |  | 5490.9527 | 1660.9855 |  | 4884.5846 | 1633.3807 |  | 7436.7704 | 1873.5389 |  | 5935.9693 | 1864.3267 |  | 5035.3037 | 1889.492 |  | 7546.0803 | 2042.4708 |  | 5819.6316 | 2094.2654 |  | 4937.9272 | 2120.1512 |  | 7635.4374 | 2216.7316 |  | 6209.9312 | 2196.3375 |  | 5359.0385 | 2221.4537 |  | 8153.3958 | 2397.4039 |  | 6449.7432 | 2447.6232 |  | 5546.7818 | 2472.6607 |  | 8309.5444 | 2645.502 |  | 6649.7473 | 2695.0833 |  | 5767.9752 | 2719.8031 |  | 8303.202 | 1688.9561 |  | 6471.4249 | 1695.4076 |  | 5214.1757 | 1786.7103 |  | 8493.6867 | 2003.8453 |  | 6731.9279 | 2000.6075 |  | 5361.6681 | 2102.3639 |  | 8940.3044 | 2245.4316 |  | 6911.9894 | 2306.0226 |  | 5565.3509 | 2418.171 |  | 8764.5207 | 2520.9624 |  | 6781.5588 | 2583.3178 |  | 5993.986 | 2544.8612 |  | 8935.7045 | 2729.0155 |  | 6869.747 | 2791.4694 |  | 6132.8098 | 2747.5724 |  | 9441.5434 | 2943.0851 |  | 7414.9092 | 3003.7261 |  | 6731.897 | 2950.1276 |  | 9693.4208 | 3241.184 |  | 7634.6812 | 3301.3488 |  | 7008.9141 | 3240.6613 |  | 1985.5974 | 93.7135 |  | 1871.5964 | 92.619 |  | 1786.5639 | 93.8104 |  | 2179.2057 | 123.0895 |  | 2002.0096 | 125.1531 |  | 1988.12 | 122.2 |  | 2392.3395 | 135.0086 |  | 2179.1564 | 137.5454 |  | 2146.1996 | 135.473 |  | 2611.6618 | 176.0775 |  | 2406.5684 | 178.6206 |  | 2298.1256 | 181.1628 |  | 2955.9041 | 186.8727 |  | 2696.3094 | 190.7342 |  | 2564.8 | 194.58 |  | 3318.2365 | 233.2516 |  | 3050.6671 | 236.9951 |  | 2819.7335 | 248.9479 |  | 3470.1343 | 294.2111 |  | 3321.1568 | 288.1915 |  | 3199.0497 | 291.9148 |  | 3581.52 | 249.5654 |  | 3263.3996 | 256.2769 |  | 3006.0413 | 268.8315 |  | 3869.6752 | 319.052 |  | 3554.1547 | 325.7894 |  | 3394.6506 | 329.8108 |  | 4153.3719 | 387.0881 |  | 3839.4805 | 393.8247 |  | 3673.8771 | 397.8461 |  | 4455.6518 | 328.4666 |  | 3938.5288 | 348.73 |  | 3837.7199 | 342.5857 |  | 4780.0632 | 414.3543 |  | 4365.99 | 423.601 |  | 4171.1228 | 428.5687 |  | 5098.6125 | 498.9474 |  | 4686.4045 | 508.2178 |  | 4485.9481 | 513.1982 |  | 5296.4501 | 554.2579 |  | 4728.8668 | 582.1982 |  | 4512.4741 | 587.3332 |  | 5515.2243 | 608.6067 |  | 4904.3846 | 638.355 |  | 4714.3111 | 643.4953 |  | 6003.6189 | 517.1484 |  | 5452.9525 | 534.6317 |  | 5168.9014 | 543.1983 |  | 6399.3943 | 642.3407 |  | 5840.291 | 659.9425 |  | 5563.3546 | 668.5669 |  | 6764.2481 | 766.1783 |  | 6233.4735 | 783.8351 |  | 5949.4529 | 792.4856 |  | 7026.8704 | 847.5968 |  | 6253.3988 | 893.8972 |  | 5973.0434 | 902.8345 |  | 7268.0211 | 927.9067 |  | 6491.3304 | 976.8875 |  | 6220.1308 | 985.8111 |  | 7583.7391 | 789.2713 |  | 7050.0898 | 786.3454 |  | 6477.8061 | 827.2898 |  | 8015.6196 | 966.7982 |  | 7514.8296 | 958.2518 |  | 7140.704 | 973.0785 |  | 8661.0687 | 1106.4277 |  | 7955.7072 | 1128.7494 |  | 7602.0996 | 1143.6265 |  | 8971.5517 | 1218.9548 |  | 8252.4463 | 1241.3008 |  | 7908.057 | 1256.1947 |  | 9255.2274 | 1330.256 |  | 8558.4012 | 1352.6135 |  | 8193.926 | 1367.5136 |  | 9701.7659 | 1494.8322 |  | 8981.4826 | 1517.1861 |  | 8622.236 | 1532.0851 |  | 9759.8231 | 1076.2614 |  | 8619.6085 | 1146.4574 |  | 8364.4194 | 1128.7106 |  | 10274.0779 | 1301.8923 |  | 9359.8841 | 1336.0078 |  | 8620.6633 | 1399.1813 |  | 10803.2875 | 1526.3298 |  | 9871.3793 | 1560.5674 |  | 9082.1654 | 1631.3566 |  | 10794.8747 | 1729.9796 |  | 9875.952 | 1765.3713 |  | 9408.8374 | 1784.7482 |  | 11093.3894 | 1882.3735 |  | 10202.717 | 1917.7935 |  | 9750.5791 | 1937.1856 |  | 11567.2202 | 2108.0499 |  | 10648.9669 | 2143.4721 |  | 10205.033 | 2162.8538 |  | 11672.7377 | 1506.2166 |  | 10821.7301 | 1502.1597 |  | 9964.261 | 1582.7337 |  | 12209.0151 | 1802.5447 |  | 11412.5823 | 1789.1394 |  | 10816.2948 | 1819.8307 |  | 13121.9536 | 2030.9183 |  | 11999.1043 | 2074.9781 |  | 11436.8717 | 2105.7834 |  | 13097.2924 | 2293.7008 |  | 12392.4664 | 2264.5542 |  | 11395.7772 | 2371.1051 |  | 13481.7086 | 2487.9992 |  | 12750.6933 | 2452.5675 |  | 11739.8357 | 2565.4699 |  | 13972.1437 | 2776.7832 |  | 13353.4894 | 2731.9802 |  | 12305.0861 | 2854.3011 |  | 14357.3456 | 1918.409 |  | 12663.7329 | 2041.3214 |  | 12291.8 | 2017.6345 |  | 15015.9001 | 2273.4152 |  | 13655.5707 | 2332.1708 |  | 12567.676 | 2451.0412 |  | 15644.1119 | 2627.9419 |  | 14268.6193 | 2686.9241 |  | 13171.3364 | 2817.8775 |  | 15652.4789 | 2957.3519 |  | 14710.5057 | 2922.0579 |  | 13544.283 | 3060.9805 |  | 16031.5838 | 3199.311 |  | 15166.3248 | 3156.2126 |  | 13987.696 | 3303.0557 |  | 17175.5793 | 3445.193 |  | 15786.6679 | 3504.3855 |  | 14568.6336 | 3662.9772 |  | 16631.3483 | 2540.9488 |  | 14962.0503 | 2627.1682 |  | 14129.8825 | 2670.2729 |  | 17253.5768 | 2986.2983 |  | 16035.8296 | 2975.5891 |  | 15251.0361 | 3017.6171 |  | 17947.9696 | 3431.0166 |  | 16775.1166 | 3406.2175 |  | 15929.6013 | 3448.4225 |  | 18362.1813 | 3726.3464 |  | 16739.7013 | 3813.7015 |  | 15909.9825 | 3857.3608 |  | 18780.6292 | 4020.6469 |  | 17146.0683 | 4108.1317 |  | 16343.5327 | 4151.8576 |  | 19450.1751 | 4458.8258 |  | 17843.2367 | 4546.4375 |  | 16988.6323 | 4590.2226 |  | 20061.0351 | 4893.5414 |  | 18497.9545 | 4981.2253 |  | 17664.5395 | 5025.0471 |  | 19374.1093 | 3198.0377 |  | 17859.2597 | 3197.5353 |  | 16904.5978 | 3256.1976 |  | 20598.7427 | 3610.8877 |  | 18205.7683 | 3833.6792 |  | 17168.3517 | 3894.6452 |  | 21364.3104 | 4124.2898 |  | 18899.0097 | 4364.8332 |  | 17923.0768 | 4426.0897 |  | 21273.4722 | 4612.8469 |  | 19403.9308 | 4718.1072 |  | 18384.0422 | 4779.5004 |  | 21804.5364 | 4964.2594 |  | 19851.9994 | 5069.7013 |  | 18862.3972 | 5131.2046 |  | 22465.8749 | 5489.2562 |  | 20544.7479 | 5594.9081 |  | 19572.6121 | 5656.5312 |  | 23215.4778 | 6009.6404 |  | 21262.2446 | 6115.4206 |  | 20316.9039 | 6177.12 |  | 3415.2867 | 227.4551 |  | 3328.5033 | 231.846 |  | 3285.8992 | 234.5074 |  | 3494.6752 | 287.9191 |  | 3399.1682 | 292.1566 |  | 3354.7024 | 294.8602 |  | 4125.0792 | 325.9225 |  | 3892.7355 | 339.9897 |  | 3870.0486 | 347.8667 |  | 4210.5152 | 409.3818 |  | 4077.9449 | 414.9822 |  | 4049.7544 | 422.4403 |  | 5132.6332 | 454.7918 |  | 4851.6449 | 475.802 |  | 4816.574 | 485.6587 |  | 5232.5596 | 565.3047 |  | 5059.5642 | 573.9067 |  | 5025.0656 | 583.5374 |  | 5437.4667 | 663.6028 |  | 5264.1791 | 671.9371 |  | 5237.4918 | 682.4787 |  | 6107.3011 | 628.0612 |  | 6085.8844 | 628.8845 |  | 5859.8384 | 655.4892 |  | 6342.9466 | 752.9182 |  | 6179.6847 | 770.0438 |  | 6098.6288 | 779.905 |  | 6575.0274 | 878.0883 |  | 6606.2686 | 871.0888 |  | 6525.1663 | 880.0825 |  | 7662.2309 | 842.6684 |  | 7446.4422 | 864.927 |  | 7333.7908 | 877.4841 |  | 7927.1032 | 996.5328 |  | 7704.6384 | 1017.9192 |  | 7604.7664 | 1031.016 |  | 8187.4435 | 1151.1586 |  | 7966.2391 | 1172.1286 |  | 7862.5664 | 1184.764 |  | 8350.812 | 1253.3772 |  | 8394.5587 | 1241.2582 |  | 8285.808 | 1252.5682 |  | 8528.1784 | 1355.9574 |  | 8307.0949 | 1376.3444 |  | 8211.6229 | 1389.236 |  | 10381.6716 | 1343.2236 |  | 10123.3796 | 1388.3313 |  | 9976.8501 | 1411.354 |  | 10704.1831 | 1565.5066 |  | 10440.1523 | 1609.4734 |  | 10298.4599 | 1632.5208 |  | 11005.122 | 1788.1444 |  | 10760.3565 | 1832.7767 |  | 10613.8456 | 1855.1337 |  | 11218.6328 | 1937.9134 |  | 10965.8566 | 1981.4504 |  | 11150.008 | 1950.6905 |  | 11417.289 | 2086.2621 |  | 11176.2657 | 2130.2469 |  | 11040.1 | 2152.97 |  | 13819.6091 | 1952.3467 |  | 13160.8388 | 2057.2909 |  | 12967.6856 | 2098.873 |  | 13924.8617 | 2305.69 |  | 13539.3753 | 2359.1267 |  | 13353.0624 | 2400.7945 |  | 14278.6396 | 2608.9807 |  | 13901.1335 | 2662.2 |  | 13728.775 | 2704.6253 |  | 14530.775 | 2813.7986 |  | 14143.9236 | 2865.5709 |  | 13977.8336 | 2908.2663 |  | 14764.4382 | 3017.0946 |  | 14392.7384 | 3069.6177 |  | 14212.9888 | 3110.8256 |  | 15128.7692 | 3322.7764 |  | 14741.1171 | 3373.0181 |  | 14564.9208 | 3414.1508 |  | 17097.2731 | 2851.853 |  | 16612.3857 | 2938.3148 |  | 16359.1872 | 2986.9151 |  | 17518.6109 | 3245.9099 |  | 17440.4771 | 3246.1899 |  | 16790.7593 | 3380.3288 |  | 17949.5668 | 3644.5468 |  | 17452.0578 | 3727.5333 |  | 17204.2528 | 3775.4975 |  | 18216.765 | 3909.9098 |  | 17732.8431 | 3993.425 |  | 17492.4108 | 4041.7154 |  | 18485.434 | 4176.6958 |  | 18020.724 | 4261.3584 |  | 17790.4752 | 4310.2823 |  | 18905.5222 | 4578.4794 |  | 18422.0569 | 4660.0777 |  | 18197.3879 | 4709.041 |  | 21017.9602 | 3897.5868 |  | 20414.9561 | 4003.7222 |  | 20128.8864 | 4092.8263 |  | 21495.8659 | 4396.4644 |  | 20897.4996 | 4501.8855 |  | 21104.53 | 4470.7054 |  | 21985.0405 | 4900.7748 |  | 21376.5593 | 5003.7135 |  | 21102.6712 | 5092.5179 |  | 22286.9174 | 5237.1673 |  | 21697.214 | 5341.1666 |  | 21402.5795 | 5427.1882 |  | 22622.5269 | 5578.2476 |  | 21993.7387 | 5676.7844 |  | 21710.7456 | 5763.626 |  | 23066.71 | 6084.636 |  | 22482.5832 | 6186.7978 |  | 22205.7992 | 6273.6355 |  | 25843.3391 | 5034.9711 |  | 24601.6664 | 5305.55 |  | 24260.8216 | 5425.5056 |  | 25886.9126 | 5782.3305 |  | 25147.9562 | 5921.6143 |  | 25392.741 | 5883.7209 |  | 27010.3877 | 6241.5357 |  | 25654.172 | 6537.7691 |  | 25332.7888 | 6658.0224 |  | 26775.8232 | 6820.2109 |  | 26013.9173 | 6953.796 |  | 25669.4772 | 7070.6353 |  | 27116.3602 | 7237.7114 |  | 26382.892 | 7373.5086 |  | 26053.7475 | 7491.6598 |  | 27651.1842 | 7869.0618 |  | 26892.7892 | 7999.7511 |  | 26572.256 | 8118.1544 |  | 30071.4333 | 6673.1297 |  | 29183.1927 | 6885.8129 |  | 28740.7588 | 6992.4493 |  | 30633.3768 | 7415.5974 |  | 29758.0132 | 7628.2211 |  | 29343.626 | 7737.7121 |  | 31946.5129 | 7965.7518 |  | 30359.1949 | 8378.6773 |  | 29903.5185 | 8481.7634 |  | 31616.8931 | 8670.3671 |  | 30760.4888 | 8882.3056 |  | 30319.72 | 8986.6992 |  | 31992.7091 | 9175.0033 |  | 31128.0898 | 9384.3787 |  | 30705.8072 | 9490.566 |  | 32584.2762 | 9938.9407 |  | 31738.4402 | 10148.7013 |  | 31280.7492 | 10248.8781 |  | 33135.1511 | 10700.5938 |  | 32319.1368 | 10912.4708 |  | 31875.8524 | 11013.5733 |  | 35157.1618 | 8450.8406 |  | 34104.1527 | 8697.7224 |  | 33619.8397 | 8877.9186 |  | 35814.9065 | 9341.2242 |  | 34783.6325 | 9589.5861 |  | 34235.2956 | 9742.3756 |  | 36443.09 | 10231.551 |  | 36246.6365 | 10211.6708 |  | 34899.3668 | 10635.1148 |  | 36851.3384 | 10827.7761 |  | 35849.3761 | 11077.144 |  | 35312.9568 | 11229.8485 |  | 37312.2728 | 11434.4733 |  | 36253.8735 | 11673.7993 |  | 35738.0515 | 11828.7232 |  | 37911.0345 | 12337.0598 |  | 36873.9934 | 12576.959 |  | 36370.0481 | 12732.4029 |  | 38569.0682 | 13251.835 |  | 37510.1954 | 13485.7314 |  | 37024.47 | 13642.77 |  | 1014.7754 | 77.2226 |  | 770.8468 | 78.7756 |  | 653.2255 | 80.3294 |  | 1108.1512 | 98.9966 |  | 873.5434 | 100.5051 |  | 748.8312 | 102.0107 |  | 1325.7448 | 107.5752 |  | 1005.2845 | 109.9225 |  | 844.8671 | 112.2631 |  | 1438.4112 | 135.9691 |  | 1120.4707 | 138.2566 |  | 963.5509 | 140.5353 |  | 1504.4263 | 167.0692 |  | 1187.0511 | 169.3266 |  | 1025.1623 | 171.5723 |  | 1598.3941 | 143.4691 |  | 1214.7201 | 147.5465 |  | 1024.0692 | 149.9817 |  | 1661.8915 | 185.5206 |  | 1282.8971 | 189.6319 |  | 1081.9664 | 192.0824 |  | 1803.5227 | 219.6282 |  | 1428.8469 | 223.5809 |  | 1320.7899 | 218.5989 |  | 2146.7134 | 190.4488 |  | 1633.9081 | 195.9341 |  | 1355.5844 | 198.8828 |  | 2206.7311 | 241.671 |  | 1705.9771 | 247.2319 |  | 1432.5412 | 250.2204 |  | 2277.8388 | 292.4761 |  | 1863.4143 | 288.5861 |  | 1603.4661 | 291.5042 |  | 2437.8106 | 315.4615 |  | 1916.5501 | 320.8742 |  | 1662.134 | 323.7785 |  | 2484.091 | 347.1169 |  | 1991.8545 | 351.0935 |  | 1723.3643 | 353.9657 |  | 2874.0717 | 299.6975 |  | 2174.5354 | 310.1736 |  | 1826.9415 | 315.3108 |  | 2949.5385 | 374.5486 |  | 2269.9671 | 385.1569 |  | 1910.8529 | 390.3566 |  | 3038.4499 | 449.0601 |  | 2470.6966 | 445.1035 |  | 2131.9287 | 450.1765 |  | 3239.0369 | 482.3656 |  | 2537.3859 | 492.747 |  | 2179.7914 | 497.8284 |  | 3295.3414 | 529.3823 |  | 2631.0291 | 537.5964 |  | 2283.8852 | 542.619 |  | 3714.0099 | 442.0877 |  | 2800.3669 | 455.3581 |  | 2330.8369 | 464.2128 |  | 3808.6241 | 545.0065 |  | 2894.2254 | 558.4318 |  | 2440.5383 | 567.3871 |  | 3887.1975 | 647.6967 |  | 3140.3875 | 640.1639 |  | 2682.8897 | 648.8977 |  | 4131.0963 | 692.9356 |  | 3221.1054 | 706.0709 |  | 2774.0948 | 714.8208 |  | 4197.5181 | 758.2466 |  | 3312.3676 | 771.3847 |  | 2843.5345 | 780.1286 |  | 4322.2011 | 854.5548 |  | 3411.4372 | 867.5507 |  | 2986.7759 | 876.2037 |  | 4617.9349 | 621.1036 |  | 3487.5781 | 641.505 |  | 2908.3798 | 652.684 |  | 4730.4178 | 756.5552 |  | 3606.719 | 777.1772 |  | 3013.8687 | 788.473 |  | 4822.1996 | 891.9499 |  | 3723.6272 | 912.7148 |  | 3162.9179 | 924.0879 |  | 4917.2395 | 981.7401 |  | 3804.8461 | 1002.5675 |  | 3216.8785 | 1013.9705 |  | 5212.2278 | 1033.208 |  | 4094.717 | 1053.2883 |  | 3525.6713 | 1064.301 |  | 5361.6164 | 1160.7948 |  | 4260.4063 | 1180.7795 |  | 3700.3846 | 1191.7014 |  | 5644.5066 | 839.1435 |  | 4240.3104 | 865.4399 |  | 3537.5497 | 883.8488 |  | 5736.218 | 1011.5151 |  | 4387.0263 | 1038.0809 |  | 3672.1453 | 1056.6684 |  | 5887.9778 | 1184.0282 |  | 4528.5346 | 1210.77 |  | 3808.3611 | 1229.4768 |  | 5951.7458 | 1298.8135 |  | 4576.4421 | 1325.6384 |  | 3872.7465 | 1344.3981 |  | 6293.1287 | 1362.9985 |  | 4936.2767 | 1393.9306 |  | 4285.658 | 1406.9925 |  | 6463.6902 | 1526.5192 |  | 5070.3578 | 1558.3591 |  | 4718.7396 | 1518.8575 |  | 6720.2817 | 1099.9713 |  | 5101.0989 | 1135.2325 |  | 4218.8819 | 1159.9113 |  | 6875.0867 | 1313.6854 |  | 5230.6589 | 1349.2801 |  | 4385.7653 | 1374.1874 |  | 6998.1487 | 1527.9379 |  | 5343.7993 | 1563.7631 |  | 4551.3895 | 1588.8292 |  | 7126.6171 | 1670.4004 |  | 5455.681 | 1706.3343 |  | 4629.3682 | 1731.4727 |  | 7236.3037 | 1806.2756 |  | 5871.9103 | 1789.7001 |  | 5047.4431 | 1807.6629 |  | 7337.9714 | 2016.5041 |  | 6026.222 | 1994.8085 |  | 5220.8315 | 2011.6167 |  | 7931.182 | 1406.5855 |  | 5979.7324 | 1457.0284 |  | 4952.8143 | 1482.2549 |  | 8111.2228 | 1666.2535 |  | 6134.7048 | 1717.1801 |  | 5154.8681 | 1742.6467 |  | 8253.1369 | 1926.4819 |  | 6268.2722 | 1977.7533 |  | 5287.6796 | 2003.3885 |  | 8334.9565 | 2099.7533 |  | 6398.5677 | 2151.1999 |  | 5444.9248 | 2176.9209 |  | 8456.3002 | 2265.0797 |  | 6839.5607 | 2242.6086 |  | 5852.2866 | 2267.4357 |  | 8995.2507 | 2441.2326 |  | 7091.1975 | 2491.042 |  | 6047.714 | 2515.914 |  | 9152.3091 | 2687.9611 |  | 7220.0741 | 2737.6985 |  | 6276.6634 | 2762.5114 |  | 9237.6373 | 1765.609 |  | 6920.2231 | 1826.3245 |  | 5796.1696 | 1861.7823 |  | 9376.6999 | 2075.5935 |  | 7102.2699 | 2136.9002 |  | 5972.2305 | 2172.6885 |  | 9534.0821 | 2386.3349 |  | 7257.4167 | 2448.0716 |  | 6130.3914 | 2484.1033 |  | 9699.5343 | 2593.5487 |  | 7407.0643 | 2655.5075 |  | 6236.08 | 2691.6626 |  | 9835.7048 | 2791.0205 |  | 7534.3409 | 2852.7899 |  | 6360.3741 | 2898.5862 |  | 10359.1317 | 2999.7247 |  | 8103.6207 | 3059.7572 |  | 6951.6971 | 3105.9952 |  | 10617.5614 | 3295.2018 |  | 8330.968 | 3355.3788 |  | 7204.5952 | 3403.339 |  | 2461.584 | 141.1039 |  | 2228.719 | 143.7008 |  | 2122.1586 | 146.2982 |  | 2664.2489 | 183.2216 |  | 2439.9357 | 185.8311 |  | 2412.9888 | 182.4126 |  | 3186.8844 | 197.7772 |  | 2881.1721 | 201.7021 |  | 2735.4547 | 205.6145 |  | 3422.2355 | 253.1403 |  | 3118.0245 | 257.088 |  | 2974.7874 | 261.0227 |  | 3653.2149 | 307.266 |  | 3349.5688 | 311.2175 |  | 3201.3617 | 315.1559 |  | 3833.8564 | 264.62 |  | 3472.3043 | 271.4488 |  | 3294.8691 | 275.5268 |  | 4100.6209 | 335.4617 |  | 3743.7507 | 342.3398 |  | 3556.0365 | 346.4465 |  | 4362.3292 | 404.9985 |  | 4008.2432 | 411.8934 |  | 3829.5717 | 416.0104 |  | 5088.1068 | 354.2933 |  | 4602.1159 | 363.5166 |  | 4338.2049 | 368.4745 |  | 5374.8003 | 440.8242 |  | 4900.8608 | 450.1595 |  | 4641.839 | 455.1763 |  | 5669.8062 | 526.3873 |  | 5183.9742 | 535.7848 |  | 5116.0492 | 523.5496 |  | 5870.9452 | 582.4947 |  | 5374.6416 | 591.9162 |  | 5133.6398 | 596.9795 |  | 6053.6025 | 637.7378 |  | 5571.5463 | 647.1744 |  | 5316.2889 | 652.2451 |  | 6785.1652 | 560.1787 |  | 6127.6231 | 577.7906 |  | 5800.6192 | 586.4266 |  | 7134.0225 | 686.6413 |  | 6496.4444 | 704.4493 |  | 6157.9203 | 713.1782 |  | 7493.5465 | 812.1299 |  | 6843.2226 | 830.0528 |  | 6523.619 | 838.838 |  | 7739.0586 | 894.8277 |  | 7076.4922 | 912.7981 |  | 6738.061 | 921.6059 |  | 7960.7405 | 976.5387 |  | 7317.532 | 994.5408 |  | 6989.2914 | 1003.3642 |  | 8714.7113 | 829.4463 |  | 7846.1762 | 851.7583 |  | 7406.7166 | 866.6418 |  | 9129.4807 | 1003.3364 |  | 8260.1876 | 1025.8777 |  | 7836.5716 | 1040.9103 |  | 9525.3805 | 1176.3116 |  | 8671.5917 | 1198.9956 |  | 8521.8682 | 1175.3997 |  | 10111.1878 | 1249.4902 |  | 8947.8925 | 1313.4918 |  | 8528.8692 | 1328.6576 |  | 10076.751 | 1404.096 |  | 9233.583 | 1426.8857 |  | 8792.7388 | 1442.0785 |  | 10846.1276 | 1521.5623 |  | 9622.0783 | 1594.7967 |  | 9225.4046 | 1610.0169 |  | 10826.6687 | 1169.037 |  | 9756.4539 | 1203.3342 |  | 9210.2004 | 1222.1249 |  | 11306.069 | 1397.9059 |  | 10242.5111 | 1432.5295 |  | 9682.6043 | 1451.4938 |  | 11761.9382 | 1626.0316 |  | 10723.5092 | 1660.866 |  | 10195.7438 | 1679.9446 |  | 13879.6957 | 1986.4378 |  | 14163.0788 | 1804.8425 |  | 12325.4159 | 2037.3558 |  | 12398.1719 | 1927.3274 |  | 11335.8761 | 1962.3258 |  | 10797.0756 | 1981.4927 |  | 12876.0632 | 2150.1791 |  | 11830.0711 | 2185.2442 |  | 11300.2954 | 2204.4474 |  | 13176.6802 | 1583.9869 |  | 11840.9552 | 1628.1962 |  | 11186.0802 | 1659.1324 |  | 13682.0199 | 1875.2525 |  | 12401.3025 | 1919.8577 |  | 11734.3059 | 1951.0596 |  | 14244.636 | 2165.9781 |  | 12953.6655 | 2210.8439 |  | 12281.3749 | 2242.2236 |  | 14580.7028 | 2359.0964 |  | 13273.8695 | 2404.0857 |  | 12618.059 | 2435.5505 |  | 14919.9705 | 2550.8528 |  | 13653.5955 | 2595.9342 |  | 13019.325 | 2627.4621 |  | 15462.0031 | 2836.2005 |  | 14164.2 | 2881.3723 |  | 13542.6834 | 2912.9628 |  | 15691.256 | 2081.8275 |  | 14154.2392 | 2141.104 |  | 13329.4833 | 2182.5772 |  | 16697.7907 | 2365.4784 |  | 14744.1428 | 2502.7344 |  | 13956.7102 | 2544.5458 |  | 16887.034 | 2804.1333 |  | 15314.8529 | 2864.2422 |  | 14579.9014 | 2906.2895 |  | 17798.2414 | 2946.8407 |  | 15730.2224 | 3104.129 |  | 14961.3717 | 3146.2836 |  | 17700.1076 | 3282.8207 |  | 16683.3963 | 3236.5349 |  | 15357.0812 | 3385.4582 |  | 18246.9742 | 3638.5654 |  | 16734.0352 | 3699.0955 |  | 15944.8605 | 3741.4244 |  | 18456.4108 | 2668.4998 |  | 16610.3037 | 2753.3864 |  | 15636.0568 | 2795.8366 |  | 19143.559 | 3107.3274 |  | 17272.3834 | 3192.9284 |  | 16345.2181 | 3235.7319 |  | 19789.7522 | 3546.0534 |  | 17910.2315 | 3632.1638 |  | 16982.3101 | 3675.2169 |  | 20206.2066 | 3837.6973 |  | 18375.1603 | 3924.0662 |  | 17474.1887 | 3967.246 |  | 20626.9055 | 4128.5459 |  | 18786.0339 | 4215.1172 |  | 17847.1181 | 4258.3942 |  | 21302.3638 | 4561.9818 |  | 19495.0271 | 4648.7795 |  | 18499.9017 | 4692.1636 |  | 21914.1372 | 4992.4175 |  | 20078.6175 | 5079.3707 |  | 19183.5651 | 5122.8383 |  | 21436.5021 | 3356.6101 |  | 19234.0069 | 3458.8899 |  | 18176.9864 | 3518.6028 |  | 22129.3858 | 3880.4965 |  | 19969.8748 | 3983.6457 |  | 18906.8688 | 4043.8476 |  | 22837.8106 | 4404.4557 |  | 20676.0656 | 4508.2389 |  | 19616.0764 | 4568.8006 |  | 23369.0378 | 4753.3285 |  | 21191.4891 | 4857.4398 |  | 20087.5409 | 4918.1854 |  | 23832.4915 | 5100.8342 |  | 21644.5507 | 5205.2097 |  | 20576.4208 | 5266.1088 |  | 24494.8338 | 5620.4061 |  | 22344.8292 | 5725.0982 |  | 21299.6929 | 5786.1775 |  | 25250.9883 | 6135.883 |  | 23069.9012 | 6240.7969 |  | 22057.0897 | 6302.0058 |  | 4276.1726 | 343.5427 |  | 4125.6038 | 348.6055 |  | 4099.4813 | 356.3545 |  | 4456.8554 | 418.1359 |  | 4312.0907 | 423.2403 |  | 4280.7069 | 430.5908 |  | 5584.5743 | 491.2474 |  | 5387.9956 | 499.0591 |  | 5344.4248 | 508.5583 |  | 5793.8988 | 588.7678 |  | 5602.7384 | 595.5108 |  | 5556.438 | 605.6887 |  | 5999.4703 | 686.0985 |  | 5804.2661 | 693.436 |  | 5759.0053 | 702.384 |  | 6752.6961 | 660.702 |  | 6559.8461 | 676.7202 |  | 6467.6904 | 686.2243 |  | 6989.7554 | 784.5846 |  | 6800.1168 | 800.373 |  | 6700.9335 | 809.2966 |  | 7207.2506 | 909.6985 |  | 7004.2723 | 926.3127 |  | 6952.5795 | 937.6065 |  | 9044.6689 | 917.5753 |  | 8775.4374 | 936.8748 |  | 8629.7559 | 947.5808 |  | 9301.6854 | 1068.7863 |  | 9040.6398 | 1088.1093 |  | 8898.2828 | 1098.7665 |  | 9563.5945 | 1221.121 |  | 9294.4526 | 1239.4828 |  | 9160.5875 | 1250.4127 |  | 9740.8039 | 1322.6004 |  | 9464.5357 | 1340.2103 |  | 9334.4325 | 1351.2195 |  | 9887.0908 | 1424.1921 |  | 9611.2321 | 1449.397 |  | 9517.28 | 1460.0056 |  | 12107.2725 | 1461.0274 |  | 11779.6267 | 1501.4196 |  | 11605.5184 | 1522.571 |  | 12419.3394 | 1679.9699 |  | 12105.2697 | 1720.6452 |  | 11923.3272 | 1740.9267 |  | 12737.8999 | 1900.9193 |  | 12415.1631 | 1940.2513 |  | 12246.0836 | 1961.1424 |  | 12953.817 | 2048.694 |  | 12622.755 | 2086.9269 |  | 12440.8732 | 2106.6564 |  | 13153.1779 | 2194.9563 |  | 12835.2778 | 2233.7011 |  | 12660.3283 | 2253.741 |  | 15629.2325 | 2174.9782 |  | 15144.3376 | 2221.1716 |  | 14915.9803 | 2259.895 |  | 15998.9209 | 2473.989 |  | 15513.5121 | 2519.351 |  | 15295.9244 | 2558.5317 |  | 16355.0056 | 2774.071 |  | 15880.1397 | 2819.451 |  | 15658.5428 | 2857.864 |  | 16610.0548 | 2976.4603 |  | 16125.5186 | 3020.4009 |  | 15911.0564 | 3059.1396 |  | 16844.5879 | 3177.0795 |  | 16376.9431 | 3221.8813 |  | 16147.6432 | 3259.0454 |  | 17211.2626 | 3478.9292 |  | 16726.2007 | 3521.2851 |  | 16526.936 | 3560.6989 |  | 19508.313 | 3085.8501 |  | 18921.5134 | 3162.7885 |  | 18627.266 | 3207.5745 |  | 19934.7533 | 3477.2744 |  | 19352.4812 | 3553.6608 |  | 19048.9521 | 3597.0266 |  | 20344.421 | 3870.061 |  | 19779.2348 | 3947.0308 |  | 19497.5596 | 3991.9646 |  | 20639.0544 | 4135.0118 |  | 20064.4699 | 4210.317 |  | 19764.2603 | 4253.0646 |  | 20908.7591 | 4398.5411 |  | 20327.3451 | 4472.3921 |  | 20038.1676 | 4515.8455 |  | 21331.6101 | 4795.5225 |  | 20761.2806 | 4869.3044 |  | 20478.2372 | 4912.7943 |  | 23796.1536 | 4206.6985 |  | 23048.334 | 4297.4167 |  | 22715.2379 | 4381.5081 |  | 24253.0233 | 4699.953 |  | 23542.6044 | 4793.6152 |  | 23201.268 | 4876.039 |  | 24748.0772 | 5200.9252 |  | 24030.6884 | 5292.5818 |  | 23685.7521 | 5373.8903 |  | 25051.1484 | 5533.9863 |  | 24322.9766 | 5623.5295 |  | 23989.2431 | 5705.6112 |  | 25356.0569 | 5867.6702 |  | 24655.3948 | 5959.2958 |  | 24336.308 | 6042.5331 |  | 25835.3242 | 6371.9581 |  | 25113.2924 | 6459.6835 |  | 24802.8797 | 6543.1902 |  | 28442.7657 | 5553.6728 |  | 27590.1644 | 5680.9473 |  | 27163.9925 | 5790.6648 |  | 28987.093 | 6167.3841 |  | 28117.3204 | 6291.2976 |  | 27716.5315 | 6403.0957 |  | 29507.1864 | 6782.7638 |  | 28653.8343 | 6929.5473 |  | 28265.57 | 7019.64 |  | 29884.0038 | 7198.4291 |  | 28996.2088 | 7317.588 |  | 28608.0496 | 7429.4925 |  | 30225.9075 | 7611.6791 |  | 29370.9943 | 7733.6938 |  | 28959.8796 | 7842.2047 |  | 30721.2514 | 8230.9775 |  | 29885.0194 | 8353.4794 |  | 29483.0436 | 8462.1964 |  | 33506.8644 | 7153.8058 |  | 32498.3949 | 7350.6736 |  | 31959.3481 | 7444.5277 |  | 34112.9524 | 7898.4011 |  | 33087.4373 | 8091.4446 |  | 32580.4066 | 8188.7953 |  | 34690.4188 | 8643.4367 |  | 33659.2284 | 8834.0307 |  | 33151.6828 | 8930.4918 |  | 35065.2202 | 9141.0473 |  | 34066.9908 | 9334.8786 |  | 33577.77 | 9433.2054 |  | 35442.5684 | 9641.132 |  | 34437.6563 | 9832.7372 |  | 33922.6346 | 9926.9583 |  | 36038.156 | 10397.6738 |  | 35056.0472 | 10590.222 |  | 34502.8026 | 10678.1183 |  | 42367.0441 | 13806.4289 |  | 41153.2308 | 14019.0232 |  | 40635.3323 | 14188.6198 |  | 38973.4172 | 9042.9198 |  | 37745.0469 | 9264.3855 |  | 37196.4083 | 9435.2056 |  | 39596.1954 | 9924.1436 |  | 38397.0539 | 10148.4509 |  | 37831.3184 | 10298.9577 |  | 40228.7818 | 10811.0381 |  | 39028.1202 | 11033.4696 |  | 38464.4328 | 11183.2926 |  | 40690.1535 | 11411.207 |  | 39478.7447 | 11630.8227 |  | 38885.1667 | 11775.5931 |  | 41105.1129 | 12006.0755 |  | 39886.6374 | 12223.2304 |  | 39317.4157 | 12370.8793 |  | 41704.5549 | 12900.0972 |  | 39958.2925 | 13267.4079 |  | 40511.8776 | 13118.538 |  | 42367.0441 | 13806.4289 |  | 41153.2308 | 14019.0232 |  | 40621.63 | 14170.06 |  | 628.8156 | 20.1727 |  | 442.8715 | 21.2965 |  | 358.8783 | 21.2314 |  | 587.6147 | 18.0992 |  | 387.0367 | 19.7688 |  | 304.4508 | 19.7343 |  | 769.8306 | 30.3034 |  | 552.6834 | 30.8736 |  | 442.1129 | 31.9351 |  | 702.1382 | 28.2041 |  | 474.6123 | 29.7131 |  | 360.7662 | 30.7859 |  | 993.4659 | 43.2244 |  | 685.9872 | 46.9433 |  | 566.9632 | 47.055 |  | 899.8837 | 41.8276 |  | 616.8816 | 44.076 |  | 492.3571 | 44.2476 |  | 828.7075 | 39.1107 |  | 558.7429 | 39.9956 |  | 398.6884 | 42.8556 |  | 1231.9521 | 60.8476 |  | 882.0255 | 64.3214 |  | 679.9759 | 68.38 |  | 1121.9 | 59.2291 |  | 774.8595 | 62.721 |  | 641.3329 | 60.6192 |  | 1039.0445 | 55.7311 |  | 690.5215 | 59.1325 |  | 533.5171 | 59.1222 |  | 1542.9407 | 88.5372 |  | 1103.0345 | 93.566 |  | 908.9741 | 93.2073 |  | 1452.501 | 84.1069 |  | 1075.9931 | 83.456 |  | 819.5403 | 88.7487 |  | 1364.7538 | 79.7702 |  | 921.0568 | 84.5709 |  | 725.8497 | 84.3862 |  | 1328.7436 | 74.5263 |  | 892.8674 | 79.1065 |  | 666.6322 | 81.5306 |  | 1240.7691 | 74.131 |  | 801.4502 | 78.7879 |  | 601.291 | 78.7165 |  | 2142.5211 | 149.613 |  | 1585.0345 | 153.6138 |  | 1286.6475 | 158.0062 |  | 2069.8468 | 138.6427 |  | 1482.1602 | 147.157 |  | 1124.5585 | 156.3552 |  | 1958.1752 | 132.4563 |  | 1357.5412 | 140.8131 |  | 1014.2498 | 149.726 |  | 1877.3489 | 128.3915 |  | 1254.5371 | 141.0538 |  | 976.6368 | 140.8289 |  | 1773.6502 | 128.3859 |  | 1182.1708 | 136.8026 |  | 899.8327 | 136.6607 |  | 2883.0379 | 226.437 |  | 2100.2656 | 238.7954 |  | 1650.6115 | 253.8824 |  | 2691.071 | 224.7819 |  | 1916.7248 | 237.2959 |  | 1503.6504 | 244.5671 |  | 2574.7353 | 215.9529 |  | 1779.1892 | 228.2287 |  | 1436.9497 | 228.0339 |  | 2476.7612 | 210.1385 |  | 1701.7206 | 222.2584 |  | 1351.1829 | 222.1805 |  | 2445.5917 | 197.994 |  | 1610.0337 | 216.3471 |  | 1214.7986 | 223.3656 |  | 2318.1856 | 189.7296 |  | 1535.179 | 201.1024 |  | 1124.9983 | 207.801 |  | 3605.7984 | 344.4164 |  | 2704.2581 | 352.1641 |  | 2179.6861 | 361.9769 |  | 3535.4831 | 322.2065 |  | 2550.7451 | 340.4073 |  | 1968.3842 | 361.3621 |  | 3309.0664 | 320.9329 |  | 2332.2799 | 339.4068 |  | 1816.6279 | 349.2281 |  | 3212.8943 | 313.2365 |  | 2284.7168 | 321.1447 |  | 1782.1667 | 330.5622 |  | 3181.3382 | 296.0549 |  | 2124.3213 | 323.6692 |  | 1678.822 | 322.8763 |  | 3029.5644 | 285.0824 |  | 1990.5051 | 312.042 |  | 1473.3273 | 321.5187 |  | 4501.6873 | 484.7916 |  | 3348.9542 | 494.7614 |  | 2734.1046 | 509.573 |  | 4314.2052 | 469.7203 |  | 3196.1941 | 479.758 |  | 2478.2876 | 510.3311 |  | 4240.346 | 440.6033 |  | 3020.145 | 464.9227 |  | 2385.4703 | 479.365 |  | 4126.9495 | 431.0669 |  | 2820.415 | 469.8065 |  | 2195.7865 | 484.5906 |  | 3935.7172 | 435.2014 |  | 2794.0844 | 445.4009 |  | 2244.4754 | 444.7784 |  | 3837.5848 | 407.5346 |  | 2549.8675 | 444.8532 |  | 1905.2481 | 459.3337 |  | 5571.2003 | 637.7446 |  | 4099.4192 | 671.6595 |  | 3201.999 | 713.941 |  | 5283.6216 | 639.5923 |  | 3888.4807 | 653.0163 |  | 3014.5001 | 694.4555 |  | 5173.8381 | 601.6451 |  | 3610.596 | 655.0293 |  | 2942.6581 | 654.0673 |  | 5044.6458 | 589.7709 |  | 3583.2965 | 622.3579 |  | 2823.0332 | 641.7145 |  | 4948.4106 | 577.9754 |  | 3452.3262 | 610.2379 |  | 2706.0653 | 629.4449 |  | 4649.6121 | 578.5068 |  | 3161.3651 | 611.3135 |  | 2503.967 | 611.1955 |  | 6644.5159 | 841.6992 |  | 4896.3569 | 888.1153 |  | 4130.1842 | 882.3628 |  | 6438.9405 | 819.6366 |  | 4564.2475 | 893.3655 |  | 3637.7682 | 917.4787 |  | 6115.4104 | 823.506 |  | 4331.1137 | 870.1784 |  | 3558.3584 | 866.0488 |  | 6090.0853 | 783.3035 |  | 4344.0833 | 828.1234 |  | 3290.6618 | 878.4429 |  | 5828.8743 | 793.7261 |  | 4315.8334 | 787.1142 |  | 3156.9124 | 862.9945 |  | 5636.8451 | 771.6246 |  | 3888.1586 | 816.8885 |  | 2961.6981 | 839.9979 |  | 5412.0349 | 749.7212 |  | 3675.1599 | 794.3943 |  | 2893.0906 | 791.6732 |  | 7814.8235 | 1085.3613 |  | 5749.9994 | 1143.7481 |  | 4530.8397 | 1213.386 |  | 7440.682 | 1093.1551 |  | 5369.3674 | 1152.6698 |  | 4490.0484 | 1148.0153 |  | 7362.0246 | 1032.8418 |  | 5301.7613 | 1089.7729 |  | 4090.283 | 1156.945 |  | 7198.7713 | 1015.5257 |  | 5172.291 | 1071.9788 |  | 3933.1978 | 1138.3392 |  | 7081.9587 | 998.3041 |  | 4999.0459 | 1054.2828 |  | 3779.2694 | 1119.8365 |  | 6820.5473 | 972.6476 |  | 4647.4475 | 1061.0802 |  | 3554.2625 | 1092.2747 |  | 6475.4092 | 977.7557 |  | 4541.8573 | 1001.7779 |  | 3336.2733 | 1064.942 |  | 1444.4869 | 40.3455 |  | 1263.8039 | 42.5931 |  | 1170.3023 | 43.8326 |  | 1337.5889 | 37.3661 |  | 1179.7624 | 38.3021 |  | 1064.1001 | 40.7417 |  | 1762.0128 | 60.6069 |  | 1563.4195 | 61.7472 |  | 1430.1391 | 65.9305 |  | 1630.9188 | 56.4084 |  | 1406.8529 | 59.4262 |  | 1303.5687 | 61.5718 |  | 2229.5146 | 89.2375 |  | 1945.7554 | 93.8866 |  | 1861.7187 | 94.11 |  | 2118.9671 | 81.041 |  | 1804.95 | 88.152 |  | 1674.936 | 91.3497 |  | 1973.8506 | 75.777 |  | 1694.3256 | 79.9912 |  | 1531.1953 | 85.7112 |  | 2755.1343 | 125.621 |  | 2466.2002 | 128.6428 |  | 2247.9216 | 136.76 |  | 2586.6433 | 118.4581 |  | 2252.7767 | 125.442 |  | 2079.5883 | 129.321 |  | 2422.5997 | 111.4622 |  | 2088.5445 | 118.265 |  | 1965.2111 | 118.2445 |  | 3518.8482 | 177.0745 |  | 3091.7171 | 187.1319 |  | 2872.0535 | 192.428 |  | 3336.6238 | 168.2138 |  | 2974.3524 | 172.4758 |  | 2694.5138 | 183.223 |  | 3158.2244 | 159.5406 |  | 2730.2103 | 169.1419 |  | 2513.806 | 174.2167 |  | 3035.6482 | 153.8607 |  | 2671.516 | 158.2131 |  | 2455.5409 | 163.0611 |  | 2915.1403 | 148.262 |  | 2493.4006 | 157.5758 |  | 2274.9211 | 162.5114 |  | 4953.0525 | 289.8753 |  | 4381.8264 | 307.2276 |  | 4096.1217 | 316.0125 |  | 4645.1036 | 286.2303 |  | 4168.2412 | 294.314 |  | 3780.1424 | 312.7104 |  | 4425.549 | 273.4583 |  | 3934.0467 | 281.6263 |  | 3647.3983 | 290.0942 |  | 4273.4224 | 265.0664 |  | 3808.7634 | 274.0795 |  | 3495.6644 | 281.6578 |  | 4135.3784 | 256.7721 |  | 3575.5823 | 273.6053 |  | 3347.5007 | 273.3214 |  | 6536.5582 | 452.874 |  | 5773.901 | 477.5908 |  | 5285.667 | 507.7646 |  | 6159.4071 | 449.5641 |  | 5404.2461 | 474.5917 |  | 5128.5217 | 473.8487 |  | 5914.5715 | 431.9059 |  | 5249.1184 | 442.1932 |  | 4876.1356 | 456.0679 |  | 5731.5613 | 420.2772 |  | 4979.1083 | 444.5168 |  | 4596.5481 | 458.6952 |  | 5664.8051 | 395.9881 |  | 4907.6931 | 419.1725 |  | 4432.3732 | 446.7312 |  | 5409.6051 | 379.4593 |  | 4655.2595 | 402.2049 |  | 4168.4152 | 429.0085 |  | 8194.1645 | 688.833 |  | 7393.5071 | 704.3282 |  | 6733.99 | 747.3071 |  | 7906.7464 | 665.2005 |  | 7236.1563 | 658.8529 |  | 6454.4692 | 722.7242 |  | 7601.4441 | 641.8662 |  | 6655.5304 | 678.8136 |  | 6158.8115 | 698.4563 |  | 7407.6195 | 626.4734 |  | 6580.3268 | 642.2895 |  | 5958.6127 | 682.4509 |  | 7215.6563 | 611.2105 |  | 6255.8754 | 647.3383 |  | 5899.709 | 645.7526 |  | 6921.3418 | 588.5576 |  | 5979.5905 | 624.0839 |  | 5484.0518 | 643.0374 |  | 10193.9962 | 969.5834 |  | 8971.0327 | 1021.443 |  | 8385.5663 | 1052.0214 |  | 9839.0293 | 939.4407 |  | 8656.1244 | 990.4683 |  | 8061.5575 | 1020.662 |  | 9516.0926 | 909.6328 |  | 8319.0279 | 959.8403 |  | 7716.4787 | 989.6566 |  | 9294.1308 | 889.9445 |  | 8098.0098 | 939.613 |  | 7509.0478 | 969.1813 |  | 9074.1563 | 870.4028 |  | 7879.9456 | 919.5374 |  | 7277.9438 | 948.8606 |  | 8735.5209 | 841.3621 |  | 7558.3559 | 889.7061 |  | 6951.5821 | 918.6672 |  | 12374.3257 | 1316.6343 |  | 11147.0508 | 1343.3189 |  | 10175.2419 | 1427.8819 |  | 12007.0133 | 1279.1845 |  | 10749.7016 | 1306.0326 |  | 9805.7877 | 1388.911 |  | 11812.8916 | 1203.2903 |  | 10180.1489 | 1310.0591 |  | 9443.488 | 1350.3324 |  | 11360.8359 | 1217.5916 |  | 9927.4932 | 1284.868 |  | 9205.903 | 1324.8298 |  | 11144.1059 | 1193.2401 |  | 9678.0424 | 1259.846 |  | 9182.7443 | 1258.8897 |  | 10759.8353 | 1157.0136 |  | 9309.8453 | 1222.6273 |  | 8799.4298 | 1222.3911 |  | 14758.2933 | 1737.7019 |  | 13314.0664 | 1776.2306 |  | 12157.5692 | 1882.3736 |  | 14350.5536 | 1692.153 |  | 12645.7468 | 1786.731 |  | 12008.769 | 1777.6149 |  | 13946.8799 | 1647.012 |  | 12211.6669 | 1740.3568 |  | 11592.3858 | 1732.0977 |  | 13667.2378 | 1617.1432 |  | 12216.7541 | 1656.2468 |  | 11072.5425 | 1758.7491 |  | 13389.8419 | 1587.4524 |  | 11930.1967 | 1626.7027 |  | 10806.9408 | 1727.8594 |  | 12996.2631 | 1543.2491 |  | 11304.183 | 1633.7769 |  | 10403.9144 | 1679.9957 |  | 12571.0345 | 1499.4432 |  | 10893.9629 | 1588.7887 |  | 10019.5219 | 1634.4221 |  | 17357.6922 | 2240.7463 |  | 15635.2725 | 2287.4963 |  | 14289.5728 | 2426.7718 |  | 16908.9234 | 2186.3108 |  | 14876.4194 | 2305.3396 |  | 13871.6942 | 2370.0962 |  | 16464.4119 | 2132.3193 |  | 15040.4575 | 2109.2379 |  | 13412.3228 | 2313.8901 |  | 16155.3293 | 2096.5692 |  | 14462.0588 | 2143.9577 |  | 13110.6604 | 2276.6782 |  | 15893.1801 | 2061.0151 |  | 14141.1991 | 2108.5656 |  | 12812.642 | 2239.6738 |  | 15684.2158 | 1945.2952 |  | 13426.9468 | 2122.1604 |  | 12372.4324 | 2184.5495 |  | 14984.9785 | 1955.5114 |  | 13244.1945 | 2003.5558 |  | 11940.3465 | 2129.884 |  | 2678.93 | 94.0052 |  | 2521.5895 | 98.0259 |  | 2437.3603 | 100.3584 |  | 2487.801 | 87.1073 |  | 2327.912 | 91.1047 |  | 2244.9582 | 93.493 |  | 3250.9718 | 141.13 |  | 3048.6581 | 145.82 |  | 2950.974 | 152.3891 |  | 3022.6077 | 131.3102 |  | 2823.5156 | 136.1504 |  | 2723.5706 | 142.7007 |  | 4115.4566 | 207.0619 |  | 3861.2021 | 214.7536 |  | 3739.3612 | 223.97 |  | 3855.4544 | 194.0819 |  | 3603.8886 | 201.9296 |  | 3478.6801 | 211.0829 |  | 3600.774 | 181.5849 |  | 3345.0043 | 189.3364 |  | 3221.0726 | 198.6037 |  | 5082.9667 | 290.1473 |  | 4780.2126 | 304.5182 |  | 4623.8988 | 312.7691 |  | 4787.6209 | 273.5912 |  | 4486.846 | 288.1424 |  | 4325.9926 | 296.2532 |  | 4497.7928 | 257.2196 |  | 4195.1083 | 271.7879 |  | 4035.5463 | 280.0085 |  | 6512.612 | 407.7499 |  | 6140.2495 | 425.7593 |  | 5945.2256 | 436.0408 |  | 6187.1504 | 387.3425 |  | 5815.1006 | 405.4838 |  | 5619.9728 | 415.8274 |  | 5866.7866 | 367.2516 |  | 5489.8809 | 385.2868 |  | 5295.0966 | 395.7143 |  | 5652.1128 | 353.9942 |  | 5278.8097 | 372.2832 |  | 5082.5351 | 382.6877 |  | 5439.957 | 340.9751 |  | 5064.7497 | 359.2619 |  | 4867.2635 | 369.6582 |  | 8601.4096 | 656.2488 |  | 8487.435 | 722.393 |  | 8225.254 | 741.2488 |  | 8601.4096 | 656.2488 |  | 8099.1005 | 693.0649 |  | 7826.0153 | 711.3843 |  | 8211.5103 | 626.5801 |  | 7699.2449 | 663.01 |  | 7434.1096 | 681.8806 |  | 7949.0448 | 606.8006 |  | 7448.0757 | 644.0134 |  | 7171.1533 | 662.2732 |  | 7697.268 | 587.7411 |  | 7191.2763 | 624.7909 |  | 6911.738 | 642.9653 |  | 11889.6588 | 1066.8001 |  | 11232.7307 | 1110.0552 |  | 10879.2224 | 1144.6025 |  | 11424.09 | 1025.4825 |  | 10773.524 | 1069.3793 |  | 10404.3776 | 1102.9854 |  | 10975.4448 | 984.9061 |  | 10309.0687 | 1027.9271 |  | 9949.2477 | 1062.3015 |  | 10664.2775 | 957.5588 |  | 10010.9235 | 1001.6076 |  | 9645.935 | 1035.7149 |  | 10366.7071 | 931.3613 |  | 9704.5668 | 974.9622 |  | 9345.9361 | 1009.5993 |  | 9919.4729 | 891.918 |  | 9256.5714 | 935.6878 |  | 8886.0123 | 969.6544 |  | 15140.3924 | 1572.9071 |  | 14310.7885 | 1643.0197 |  | 13860.3602 | 1681.6374 |  | 14618.7396 | 1519.7843 |  | 13779.1717 | 1589.365 |  | 13339.25 | 1628.9603 |  | 14087.4216 | 1464.45 |  | 13254.2611 | 1534.8127 |  | 12809.6968 | 1574.1956 |  | 13741.1995 | 1429.0796 |  | 12893.4824 | 1498.4753 |  | 12455.9627 | 1538.5151 |  | 13397.3487 | 1394.0872 |  | 12550.5345 | 1463.7347 |  | 12105.8022 | 1503.3096 |  | 12879.3193 | 1342.4219 |  | 12041.6274 | 1413.0781 |  | 11594.1856 | 1452.6034 |  | 18797.6212 | 2213.1092 |  | 17767.206 | 2295.7731 |  | 17207.5951 | 2367.8891 |  | 18188.483 | 2142.77 |  | 17181.6782 | 2227.8599 |  | 16614.0627 | 2299.4449 |  | 17603.616 | 2075.6307 |  | 16583.5776 | 2159.8614 |  | 16008.733 | 2231.0175 |  | 17210.5556 | 2029.7949 |  | 16188.7694 | 2114.0841 |  | 15621.9689 | 2186.0976 |  | 16819.9555 | 1984.5054 |  | 15797.088 | 2068.9153 |  | 15220.2308 | 2140.1722 |  | 16230.2335 | 1918.1645 |  | 15215.4076 | 2003.6298 |  | 14633.5315 | 2074.6548 |  | 22826.9218 | 3000.7274 |  | 21602.7792 | 3112.7519 |  | 20901.7602 | 3206.4683 |  | 22167.8316 | 2915.6248 |  | 20923.2672 | 3025.966 |  | 20235.155 | 3121.2209 |  | 21491.7296 | 2827.7106 |  | 20273.8401 | 2941.1281 |  | 19575.9443 | 3035.6519 |  | 21051.7764 | 2771.6633 |  | 19829.5364 | 2884.9048 |  | 19140.5614 | 2980.4899 |  | 20635.6776 | 2716.7493 |  | 19388.536 | 2827.7483 |  | 18708.4394 | 2924.3881 |  | 19973.3693 | 2633.1353 |  | 18733.1996 | 2745.2295 |  | 18044.8629 | 2841.3013 |  | 27243.5692 | 3953.093 |  | 25762.017 | 4123.639 |  | 25002.3911 | 4206.633 |  | 26515.432 | 3848.9134 |  | 25034.6775 | 4020.0274 |  | 24260.9457 | 4101.7018 |  | 25792.558 | 3744.3938 |  | 24286.6993 | 3913.1928 |  | 23527.2832 | 3996.7061 |  | 25304.8688 | 3674.6989 |  | 23819.0613 | 3846.0639 |  | 23042.4816 | 3927.846 |  | 24819.8112 | 3604.7853 |  | 23327.7768 | 3775.7963 |  | 22561.1135 | 3858.8527 |  | 24109.6189 | 3504.4424 |  | 22622.8597 | 3676.533 |  | 21845.4765 | 3758.6582 |  | 23380.3984 | 3402.6933 |  | 21899.4992 | 3575.9431 |  | 21137.5071 | 3660.0309 |  | 32036.968 | 5094.5542 |  | 30320.8394 | 5288.1431 |  | 29412.9388 | 5412.2534 |  | 31239.382 | 4969.0744 |  | 29521.7788 | 5163.0341 |  | 28629.0636 | 5289.303 |  | 30447.1813 | 4844.988 |  | 28729.4553 | 5039.4852 |  | 27819.5032 | 5163.9692 |  | 29911.764 | 4759.6003 |  | 28215.4575 | 4957.0903 |  | 27284.3223 | 5079.2139 |  | 29409.3732 | 4680.985 |  | 27673.144 | 4873.9868 |  | 26752.7447 | 4997.6355 |  | 28599.892 | 4556.5797 |  | 26896.6993 | 4754.1908 |  | 25962.1172 | 4876.4515 |  | 27826.0608 | 4437.0474 |  | 26097.4432 | 4632.1507 |  | 25179.5456 | 4756.7712 |  | 824.8949 | 31.6169 |  | 596.8769 | 32.1871 |  | 472.5962 | 33.2691 |  | 754.4561 | 28.1206 |  | 516.8483 | 29.6082 |  | 381.8361 | 31.6494 |  | 1130.3266 | 46.6485 |  | 804.0834 | 49.0108 |  | 621.7716 | 52.2784 |  | 1027.345 | 43.3659 |  | 712.4595 | 45.6359 |  | 559.3797 | 47.2824 |  | 963.764 | 42.758 |  | 638.1497 | 45.0508 |  | 496.2667 | 45.2207 |  | 1355.8487 | 67.6186 |  | 967.9646 | 71.3595 |  | 769.0287 | 73.4208 |  | 1275.0901 | 64.1039 |  | 943.2434 | 63.5186 |  | 710.307 | 67.5909 |  | 1189.0028 | 60.6746 |  | 806.5598 | 64.2355 |  | 601.4641 | 66.2121 |  | 1906.7941 | 95.9462 |  | 1386.1873 | 101.146 |  | 1112.8122 | 103.8755 |  | 1810.4591 | 91.781 |  | 1287.2413 | 96.8727 |  | 986.0005 | 102.7609 |  | 1682.9187 | 90.539 |  | 1192.5559 | 92.6969 |  | 891.6457 | 98.3982 |  | 1659.4668 | 85.047 |  | 1104.2326 | 92.8688 |  | 835.1512 | 95.5461 |  | 1592.7298 | 82.425 |  | 1076.3437 | 87.2787 |  | 769.9335 | 92.7386 |  | 2539.1157 | 166.6158 |  | 1834.8737 | 176.1203 |  | 1478.6033 | 180.9287 |  | 2484.7455 | 155.2839 |  | 1776.5211 | 164.335 |  | 1365.2846 | 174.3644 |  | 2367.5015 | 149.2708 |  | 1669.4791 | 158.1701 |  | 1307.2632 | 162.6752 |  | 2295.9211 | 145.3236 |  | 1600.2722 | 154.1242 |  | 1182.1541 | 163.6958 |  | 2225.4538 | 141.4252 |  | 1471.3434 | 154.9718 |  | 1109.826 | 159.5222 |  | 3303.405 | 258.8325 |  | 2399.6102 | 272.399 |  | 2010.6682 | 271.4317 |  | 3244.1357 | 242.2784 |  | 2331.049 | 255.1922 |  | 1798.8214 | 271.1037 |  | 3061.2497 | 241.4894 |  | 2198.7874 | 246.6331 |  | 1748.8555 | 253.9695 |  | 3035.6432 | 228.4575 |  | 2113.0847 | 241.0014 |  | 1588.2479 | 256.2792 |  | 2892.0746 | 230.2233 |  | 2029.342 | 235.4286 |  | 1559.4281 | 242.6316 |  | 2815.6759 | 214.9913 |  | 1847.9961 | 234.5074 |  | 1433.9101 | 234.2851 |  | 4187.3999 | 379.1879 |  | 3025.7216 | 399.4173 |  | 2443.1956 | 410.1075 |  | 4098.1046 | 356.1498 |  | 2973.7729 | 375.4456 |  | 2383.2112 | 385.6553 |  | 3955.8126 | 345.1095 |  | 2814.0299 | 364.1095 |  | 2239.9328 | 374.1756 |  | 3854.128 | 337.8309 |  | 2790.0391 | 345.1324 |  | 2147.129 | 366.6089 |  | 3753.8102 | 330.617 |  | 2555.0912 | 360.497 |  | 2031.7772 | 359.1107 |  | 3545.5502 | 330.2365 |  | 2408.5563 | 349.1598 |  | 1798.6097 | 359.2165 |  | 4428.7993 | 468.1147 |  | 3113.0416 | 479.3908 |  | 2388.8687 | 493.1545 |  | 5074.0302 | 499.9511 |  | 3551.0677 | 543.0877 |  | 2860.6426 | 558.9325 |  | 4910.0277 | 485.8204 |  | 3396.8847 | 528.1016 |  | 2692.7035 | 543.7626 |  | 4792.0608 | 476.4914 |  | 3374.1226 | 502.0149 |  | 2684.9379 | 517.0697 |  | 4583.7947 | 482.3073 |  | 3187.333 | 508.3942 |  | 2477.2293 | 523.8155 |  | 4428.7993 | 468.1147 |  | 3107.1168 | 478.3853 |  | 2388.8687 | 493.1545 |  | 6303.6187 | 694.816 |  | 4627.8099 | 730.5719 |  | 3909.9119 | 727.2226 |  | 5997.492 | 698.8647 |  | 4441.9931 | 712.2887 |  | 3574.5654 | 732.9523 |  | 5929.769 | 659.4183 |  | 4139.6615 | 716.5898 |  | 3289.5545 | 737.6887 |  | 5795.4408 | 647.7818 |  | 4117.1786 | 682.2401 |  | 3161.6468 | 725.1947 |  | 5662.7334 | 636.226 |  | 4013.1003 | 670.3676 |  | 3036.393 | 712.7887 |  | 5375.8163 | 639.0115 |  | 3692.2721 | 673.7699 |  | 2853.4557 | 694.3438 |  | 7458.314 | 912.7806 |  | 5483.4577 | 961.4896 |  | 4620.2727 | 954.4796 |  | 7247.7121 | 891.1121 |  | 5272.1698 | 939.229 |  | 4126.4693 | 994.8299 |  | 6903.5732 | 897.6986 |  | 4921.9048 | 946.7643 |  | 4047.2992 | 941.4007 |  | 6754.4092 | 883.0408 |  | 4803.7121 | 931.7087 |  | 3942.399 | 926.6246 |  | 6649.6648 | 868.4744 |  | 4687.1394 | 916.7481 |  | 3652.0643 | 941.3597 |  | 6580.804 | 820.3329 |  | 4451.466 | 894.484 |  | 3439.7629 | 918.8058 |  | 6382.5276 | 799.5278 |  | 4263.9485 | 872.4307 |  | 3370.4159 | 868.4522 |  | 8710.0015 | 1171.9975 |  | 6275.3413 | 1272.9589 |  | 5089.3158 | 1307.1442 |  | 8476.5039 | 1146.0699 |  | 6040.0683 | 1245.4541 |  | 4823.9615 | 1279.2822 |  | 8246.1442 | 1120.362 |  | 5977.986 | 1180.1163 |  | 4791.4296 | 1212.5455 |  | 7970.6123 | 1138.9364 |  | 5842.2489 | 1162.6306 |  | 4672.5041 | 1194.8343 |  | 7960.549 | 1086.4237 |  | 5493.8251 | 1182.1884 |  | 4503.6578 | 1177.2251 |  | 7585.1795 | 1095.4552 |  | 5595.5052 | 1083.2452 |  | 4092.1093 | 1188.1307 |  | 7516.6924 | 1036.2352 |  | 5062.6767 | 1128.9645 |  | 4065.41 | 1125.01 |  | 1888.0457 | 63.2338 |  | 1678.5816 | 64.3741 |  | 1528.7458 | 68.6845 |  | 1741.2013 | 56.2412 |  | 1507.1455 | 59.2164 |  | 1399.2283 | 61.3208 |  | 2527.8589 | 96.3066 |  | 2202.2393 | 101.1837 |  | 2055.5036 | 104.5569 |  | 2362.4352 | 86.7319 |  | 2009.296 | 94.216 |  | 1870.2672 | 97.6152 |  | 2277.9877 | 82.8437 |  | 1917.038 | 90.1016 |  | 1767.4362 | 93.3588 |  | 3092.165 | 135.2371 |  | 2713.1271 | 142.719 |  | 2521.699 | 146.8415 |  | 2929.0829 | 128.2079 |  | 2607.3943 | 131.2717 |  | 2362.8405 | 140.0431 |  | 2761.8049 | 121.3495 |  | 2390.8165 | 128.471 |  | 2194.5312 | 132.4243 |  | 4323.1728 | 191.8923 |  | 3810.8077 | 202.2921 |  | 3463.4382 | 214.4525 |  | 4062.991 | 189.4835 |  | 3620.0756 | 193.7453 |  | 3286.669 | 205.5217 |  | 3947.9652 | 175.4193 |  | 3434.7397 | 185.3938 |  | 3103.8302 | 196.7964 |  | 3829.8663 | 170.094 |  | 3251.8345 | 185.7375 |  | 2988.9624 | 191.0922 |  | 3702.9156 | 164.85 |  | 3199.4265 | 174.5573 |  | 2865.8646 | 185.4771 |  | 5770.1315 | 333.2316 |  | 5083.7182 | 352.2405 |  | 4734.8543 | 361.8572 |  | 5556.8789 | 320.5861 |  | 4967.2675 | 328.67 |  | 4513.4701 | 348.7289 |  | 5424.7122 | 298.5416 |  | 4652.4453 | 326.5447 |  | 4398.9211 | 325.3505 |  | 5188.8688 | 300.0231 |  | 4513.1252 | 318.192 |  | 4152.6952 | 327.3916 |  | 5047.595 | 291.975 |  | 4454.9822 | 300.2579 |  | 4010.1724 | 319.0443 |  | 7506.9775 | 517.6651 |  | 6610.6491 | 544.798 |  | 6166.7685 | 560.3751 |  | 7255.1765 | 500.1878 |  | 6612.9051 | 493.9205 |  | 5898.4625 | 542.2072 |  | 7006.6858 | 482.9788 |  | 6219.8849 | 493.2662 |  | 5657.1686 | 524.3239 |  | 6955.6409 | 456.9149 |  | 6049.1461 | 482.0027 |  | 5479.4568 | 512.5582 |  | 6667.9419 | 460.4467 |  | 5880.8719 | 470.8572 |  | 5304.9704 | 500.9168 |  | 6522.0433 | 429.9827 |  | 5514.3017 | 469.0147 |  | 5058.6469 | 483.6853 |  | 9482.2975 | 758.3759 |  | 8335.5136 | 798.8347 |  | 7763.9333 | 820.215 |  | 9323.8928 | 712.2996 |  | 8220.9926 | 750.8912 |  | 7473.1165 | 796.1915 |  | 9031.8995 | 690.2189 |  | 7913.8242 | 728.219 |  | 7355.1947 | 748.3513 |  | 8831.0544 | 675.6617 |  | 7712.4652 | 713.2737 |  | 7165.492 | 733.2178 |  | 8632.0888 | 661.234 |  | 7381.9174 | 720.994 |  | 6793.1762 | 741.3899 |  | 8204.8843 | 660.4732 |  | 7092.9138 | 698.3196 |  | 6498.9764 | 718.433 |  | 11640.0328 | 1061.6735 |  | 10251.3623 | 1116.5036 |  | 9568.9805 | 1148.5676 |  | 11308.5571 | 1032.1575 |  | 10100.9574 | 1052.2325 |  | 9232.0752 | 1117.8648 |  | 11171.1574 | 971.6408 |  | 9577.5895 | 1056.203 |  | 8901.761 | 1087.5252 |  | 10754.2399 | 983.7244 |  | 9347.9768 | 1036.4183 |  | 8685.1914 | 1067.4985 |  | 10529.699 | 964.6146 |  | 9151.5068 | 1016.7887 |  | 8471.5124 | 1047.6311 |  | 10211.0027 | 936.2295 |  | 9004.1779 | 956.7706 |  | 8126.6199 | 1018.1253 |  | 14483.9169 | 1344.8051 |  | 12583.8394 | 1461.1438 |  | 11769.8373 | 1502.9266 |  | 13629.2785 | 1397.7299 |  | 12211.6117 | 1424.5774 |  | 11125.2243 | 1513.1916 |  | 13261.3193 | 1361.3802 |  | 11603.136 | 1433.1801 |  | 10786.6793 | 1475.3773 |  | 13232.133 | 1295.5636 |  | 11340.8204 | 1408.4958 |  | 10538.823 | 1450.3892 |  | 12752.8044 | 1313.499 |  | 11118.2596 | 1383.985 |  | 10294.1128 | 1425.5774 |  | 12394.437 | 1278.023 |  | 10734.6724 | 1347.5403 |  | 9932.9152 | 1388.6877 |  | 16851.4593 | 1825.5611 |  | 14910.4981 | 1922.9792 |  | 13908.2054 | 1972.5912 |  | 16153.0738 | 1839.7154 |  | 14493.8744 | 1878.458 |  | 13213.9747 | 1989.6598 |  | 16017.3464 | 1739.291 |  | 13795.7039 | 1893.5286 |  | 12788.1058 | 1943.5368 |  | 15459.7069 | 1766.0816 |  | 13544.1679 | 1863.4175 |  | 12843.5094 | 1853.2492 |  | 15219.9643 | 1736.9489 |  | 13294.7486 | 1833.4961 |  | 12276.2163 | 1882.7194 |  | 14820.3541 | 1693.5904 |  | 12860.7364 | 1788.968 |  | 11867.182 | 1837.6117 |  | 14424.7561 | 1650.6381 |  | 12475.9975 | 1744.8615 |  | 11465.7149 | 1792.9334 |  | 19679.5463 | 2343.995 |  | 17095.6507 | 2545.9179 |  | 15931.772 | 2614.2883 |  | 18891.6982 | 2366.0799 |  | 16639.6908 | 2490.9082 |  | 15447.5156 | 2558.5647 |  | 18441.657 | 2313.0056 |  | 16526.1371 | 2360.2326 |  | 15024.6488 | 2503.3198 |  | 18177.8756 | 2277.8728 |  | 16242.2807 | 2325.2612 |  | 14763.5399 | 2466.7552 |  | 18175.5015 | 2172.8474 |  | 15582.8571 | 2364.3768 |  | 14452.998 | 2430.4006 |  | 17424.3529 | 2190.9104 |  | 15467.575 | 2238.7067 |  | 13994.0033 | 2376.2615 |  | 16988.0122 | 2139.3243 |  | 14718.9018 | 2257.929 |  | 13592.57 | 2322.59 |  | 3492.5036 | 147.1994 |  | 3282.7995 | 151.6005 |  | 3181.1138 | 156.6313 |  | 3266.5668 | 137.5664 |  | 2965.5124 | 139.7767 |  | 2950.3583 | 148.267 |  | 4678.4784 | 223.6743 |  | 4399.309 | 230.2956 |  | 4267.35 | 238.13 |  | 4416.5632 | 210.8883 |  | 4036.0404 | 214.8403 |  | 3904.7986 | 223.5982 |  | 4164.2968 | 198.6888 |  | 3884.7585 | 205.4201 |  | 3747.2061 | 213.9832 |  | 5727.6952 | 312.6626 |  | 5402.1135 | 325.7966 |  | 5231.7704 | 333.3016 |  | 5436.0296 | 296.3163 |  | 5110.9955 | 309.5724 |  | 4934.9011 | 316.9 |  | 5144.0036 | 280.3466 |  | 4820.3194 | 293.7636 |  | 4644.9457 | 301.1803 |  | 7896.0985 | 457.1017 |  | 7471.938 | 472.2335 |  | 7246.9989 | 480.857 |  | 7567.5912 | 437.1259 |  | 7140.6985 | 452.2601 |  | 6922.2702 | 461.2319 |  | 7244.1832 | 417.6412 |  | 6815.6218 | 432.8305 |  | 6595.9447 | 441.8175 |  | 7033.8175 | 404.9458 |  | 6607.2319 | 420.3092 |  | 6384.5767 | 429.2165 |  | 6818.5236 | 392.3147 |  | 6394.0895 | 407.8612 |  | 6168.7365 | 416.7028 |  | 10717.658 | 765.8248 |  | 10144.4077 | 797.495 |  | 9846.4541 | 813.8378 |  | 10329.548 | 736.875 |  | 9750.5711 | 768.4331 |  | 9449.2176 | 784.6892 |  | 9935.8595 | 707.7283 |  | 9362.6679 | 739.8001 |  | 9058.5758 | 756.0075 |  | 9679.6828 | 688.9844 |  | 9107.3449 | 721.244 |  | 8798.3536 | 737.2588 |  | 9425.7056 | 670.533 |  | 8844.6878 | 702.4646 |  | 8541.1906 | 718.8423 |  | 13954.846 | 1184.6011 |  | 13224.2238 | 1222.0522 |  | 12827.8189 | 1252.8532 |  | 13498.9737 | 1144.3214 |  | 12758.4256 | 1181.3526 |  | 12356.5042 | 1211.938 |  | 13047.8409 | 1104.8859 |  | 12298.9491 | 1141.6065 |  | 11906.0887 | 1172.9222 |  | 12745.357 | 1078.6384 |  | 11996.1264 | 1115.4882 |  | 11595.7596 | 1146.4162 |  | 12445.1632 | 1052.7194 |  | 11696.0877 | 1089.7463 |  | 11288.7494 | 1120.3336 |  | 11992.9749 | 1013.7676 |  | 11251.2272 | 1051.5064 |  | 10840.8174 | 1082.0538 |  | 17567.7088 | 1737.2686 |  | 16619.6832 | 1796.9236 |  | 16135.0766 | 1832.1777 |  | 17025.7337 | 1682.1439 |  | 16098.6579 | 1743.6762 |  | 15606.2854 | 1778.5065 |  | 16506.5603 | 1629.6477 |  | 15566.0702 | 1690.4712 |  | 15084.1197 | 1726.2554 |  | 16157.6123 | 1594.624 |  | 15214.7224 | 1655.4644 |  | 14739.673 | 1691.8758 |  | 15811.038 | 1560.0193 |  | 14882.9417 | 1622.1678 |  | 14381.3476 | 1656.6942 |  | 15303.5132 | 1509.7623 |  | 14365.3859 | 1571.4687 |  | 13858.6896 | 1605.7877 |  | 21553.94 | 2428.432 |  | 20428.3439 | 2501.5307 |  | 19811.5808 | 2567.2655 |  | 20960.7759 | 2359.6214 |  | 19814.9444 | 2431.2985 |  | 19209.2778 | 2498.1963 |  | 20372.614 | 2292.4223 |  | 19229.9125 | 2364.7229 |  | 18613.9887 | 2430.9663 |  | 19976.442 | 2247.4044 |  | 18829.2613 | 2319.5514 |  | 18221.0088 | 2386.6002 |  | 19582.7356 | 2203.3373 |  | 18452.2638 | 2277.152 |  | 17831.1205 | 2343.2426 |  | 19006.5716 | 2137.7159 |  | 17861.2704 | 2210.6117 |  | 17231.8203 | 2276.2207 |  | 25927.7776 | 3274.1877 |  | 24574.4336 | 3372.0303 |  | 23833.007 | 3460.2113 |  | 25265.6128 | 3189.5183 |  | 23888.2848 | 3307.8692 |  | 23156.5418 | 3374.8104 |  | 24608.5773 | 3105.9885 |  | 23255.798 | 3204.6963 |  | 22513.4853 | 3293.318 |  | 24165.1292 | 3048.841 |  | 22804.9279 | 3147.1072 |  | 22071.1177 | 3236.7253 |  | 23724.2308 | 2992.7838 |  | 22382.2131 | 3093.0824 |  | 21632.0143 | 3181.2949 |  | 23079.5364 | 2911.334 |  | 21716.4108 | 3010.0071 |  | 20979.4573 | 3099.7591 |  | 30688.966 | 4292.2726 |  | 29063.8561 | 4444.9117 |  | 28232.451 | 4519.1032 |  | 29957.4135 | 4188.617 |  | 28329.6804 | 4341.4828 |  | 27512.2795 | 4417.4442 |  | 29231.1191 | 4086.1614 |  | 27601.9854 | 4239.3812 |  | 26767.6714 | 4313.7861 |  | 28740.0112 | 4016.2009 |  | 27130.4705 | 4171.8799 |  | 26305.9525 | 4247.5183 |  | 28280.5618 | 3951.8106 |  | 26661.5141 | 4106.8177 |  | 25816.8339 | 4180.4786 |  | 27566.2632 | 3851.7113 |  | 25919.457 | 4004.2632 |  | 25089.5777 | 4079.7819 |  | 26857.1927 | 3752.7629 |  | 25213.4237 | 3906.1705 |  | 24369.9968 | 3980.5147 |  | 35826.9069 | 5505.6895 |  | 33990.0981 | 5682.6837 |  | 33003.6192 | 5795.877 |  | 35025.5591 | 5381.2898 |  | 33182.7585 | 5558.1486 |  | 32174.6108 | 5669.1084 |  | 34229.5985 | 5258.3074 |  | 32382.1596 | 5435.1941 |  | 31389.8742 | 5548.363 |  | 33724.9864 | 5183.4355 |  | 31863.9003 | 5359.1056 |  | 30882.2692 | 5473.7693 |  | 33188.0312 | 5098.5938 |  | 31313.5672 | 5273.0825 |  | 30342.1721 | 5389.1771 |  | 32404.3496 | 4978.3986 |  | 30528.8562 | 5153.3745 |  | 29538.7718 | 5267.613 |  | 31626.0157 | 4859.5271 |  | 29750.8077 | 5035.1423 |  | 28777.05 | 5151.65
847.8814 | 49.8054 |  | 698.0726 | 49.2666 |  | 606.2555 | 49.9569 |  | 988.9906 | 62.1444 |  | 802.5116 | 63.2616 |  | 711.4346 | 63.9284 |  | 1023.8283 | 71.6686 |  | 799.8298 | 73.1376 |  | 725.7653 | 72.0731 |  | 1182.4539 | 88.7979 |  | 968.0777 | 90.1723 |  | 850.3512 | 91.5469 |  | 1310.9931 | 95.4653 |  | 994.5174 | 101.0592 |  | 848.6345 | 103.2898 |  | 1465.952 | 121.2146 |  | 1128.4443 | 127.8181 |  | 927.5614 | 134.5622 |  | 1567.5049 | 149.67 |  | 1217.4139 | 157.3192 |  | 1080.2413 | 159.471 |  | 1546.4004 | 131.5119 |  | 1206.6488 | 135.3957 |  | 1084.527 | 133.0436 |  | 1635.7535 | 171.4691 |  | 1429.3861 | 163.4227 |  | 1258.7899 | 165.5952 |  | 1800.9578 | 203.4986 |  | 1546.1377 | 199.9468 |  | 1449.5304 | 194.7115 |  | 1933.441 | 172.1201 |  | 1502.9476 | 177.4229 |  | 1275.1955 | 180.2717 |  | 2036.1582 | 221.4516 |  | 1595.8647 | 226.7947 |  | 1386.9035 | 229.6655 |  | 2316.3948 | 251.737 |  | 1789.4924 | 266.1381 |  | 1575.9418 | 268.9206 |  | 2289.6139 | 291.7641 |  | 1789.7761 | 306.0833 |  | 1561.1437 | 308.9202 |  | 2485.7729 | 310.6602 |  | 1840.7511 | 337.0023 |  | 1638.438 | 339.8181 |  | 2616.1228 | 269.5073 |  | 2024.3956 | 279.5991 |  | 1720.2107 | 284.5438 |  | 2744.5204 | 341.3792 |  | 2144.3537 | 351.5486 |  | 1847.2836 | 356.5311 |  | 2958.822 | 398.6022 |  | 2389.8958 | 408.4659 |  | 2087.1691 | 413.2978 |  | 3185.2031 | 428.2405 |  | 2364.0299 | 467.9351 |  | 2066.1892 | 472.8998 |  | 3138.4702 | 488.6815 |  | 2450.9327 | 513.8197 |  | 2162.2464 | 518.7402 |  | 3390.5033 | 396.5219 |  | 2633.3993 | 409.2717 |  | 2219.8087 | 417.7721 |  | 3546.2277 | 495.0923 |  | 2785.0231 | 507.9401 |  | 2381.4949 | 516.5044 |  | 3665.018 | 593.1535 |  | 2915.5491 | 606.0514 |  | 2532.5389 | 614.6486 |  | 3924.4455 | 635.5635 |  | 3164.3583 | 648.0446 |  | 2792.6494 | 656.3649 |  | 4018.2792 | 697.5625 |  | 3280.4737 | 710.0486 |  | 2888.6789 | 718.3615 |  | 4182.2251 | 789.2886 |  | 3420.9605 | 801.7353 |  | 3034.3943 | 810.0205 |  | 4166.401 | 575.1153 |  | 3311.6386 | 575.8692 |  | 2673.5313 | 606.3905 |  | 4439.1954 | 685.7643 |  | 3466.1962 | 705.4639 |  | 2818.7703 | 740.5413 |  | 4612.3192 | 814.8481 |  | 3621.6045 | 834.6279 |  | 3115.27 | 845.4574 |  | 4536.5997 | 927.5392 |  | 3562.4596 | 947.8815 |  | 3065.0993 | 959.024 |  | 4814.5954 | 981.4775 |  | 3872.8497 | 1001.1708 |  | 3392.734 | 1011.9669 |  | 4984.3448 | 1106.5634 |  | 4015.0179 | 1126.1243 |  | 3543.1066 | 1136.8129 |  | 5241.6429 | 751.3669 |  | 3914.7781 | 802.7396 |  | 3432.9295 | 794.122 |  | 5421.1334 | 915.8072 |  | 4246.2086 | 941.1494 |  | 3603.1016 | 958.8716 |  | 5620.7093 | 1080.0504 |  | 4430.9082 | 1105.4999 |  | 3821.8546 | 1123.297 |  | 5527.7642 | 1225.2704 |  | 4557.9567 | 1214.657 |  | 3719.4238 | 1269.7738 |  | 5896.6354 | 1292.6296 |  | 4890.1918 | 1277.9405 |  | 4055.9501 | 1335.7324 |  | 6304.3388 | 1403.2602 |  | 5125.3482 | 1433.5961 |  | 4277.3466 | 1495.8687 |  | 6163.2013 | 1018.4557 |  | 4874.9538 | 1018.8967 |  | 3951.4547 | 1077.6088 |  | 6536.5798 | 1188.7978 |  | 5095.9081 | 1222.7122 |  | 4332.3178 | 1246.4321 |  | 6717.2821 | 1392.5405 |  | 5261.4472 | 1426.6041 |  | 4303.4953 | 1499.6663 |  | 6658.0371 | 1574.3575 |  | 5406.5141 | 1561.9543 |  | 4421.65 | 1633.9304 |  | 7028.2229 | 1656.6243 |  | 5842.1658 | 1639.0821 |  | 4865.7595 | 1714.3406 |  | 7249.5681 | 1856.1935 |  | 6052.3916 | 1832.9552 |  | 5063.1166 | 1913.959 |  | 7514.4037 | 1260.1864 |  | 5555.6266 | 1352.4038 |  | 4876.8157 | 1332.3419 |  | 7699.215 | 1507.2069 |  | 5724.5296 | 1608.3339 |  | 5121.8102 | 1579.9151 |  | 7697.7005 | 1813.9755 |  | 6204.197 | 1803.1286 |  | 5307.1801 | 1827.4771 |  | 7829.0751 | 1977.4402 |  | 6109.881 | 2027.6077 |  | 5231.8039 | 2052.6803 |  | 7941.2063 | 2146.0856 |  | 6522.9548 | 2124.0419 |  | 5675.6894 | 2148.3437 |  | 8493.1685 | 2318.38 |  | 6796.7705 | 2367.0837 |  | 5897.4364 | 2391.4217 |  | 8683.1243 | 2559.5936 |  | 7030.5818 | 2608.2646 |  | 6152.4371 | 2632.5465 |  | 8522.9932 | 1635.6257 |  | 6699.1771 | 1640.1317 |  | 5446.5718 | 1730.3026 |  | 8751.5328 | 1940.346 |  | 6997.735 | 1935.1491 |  | 5632.1191 | 2035.7653 |  | 9236.0146 | 2171.7458 |  | 7215.6606 | 2230.3689 |  | 5873.6661 | 2341.3719 |  | 9084.346 | 2440.7452 |  | 7109.2982 | 2501.1406 |  | 6327.4349 | 2461.2662 |  | 9280.4347 | 2642.0723 |  | 7222.3914 | 2702.5849 |  | 6491.3106 | 2657.2074 |  | 9823.465 | 2846.1006 |  | 7804.7449 | 2904.7836 |  | 7127.8087 | 2849.6383 |  | 10112.3475 | 3134.7801 |  | 8061.522 | 3193.5385 |  | 7442.0494 | 3130.1808 |  | 2039.8097 | 90.6268 |  | 1927.095 | 89.4657 |  | 1842.8325 | 90.6173 |  | 2248.7961 | 119.0154 |  | 2072.8868 | 121.0124 |  | 2059.77 | 118.02 |  | 2457.042 | 130.564 |  | 2245.1457 | 133.0186 |  | 2213.4757 | 130.8643 |  | 2694.4381 | 170.2522 |  | 2490.6315 | 172.7131 |  | 2383.4756 | 175.1732 |  | 3033.6821 | 180.7262 |  | 2775.8032 | 184.4626 |  | 2646.01 | 188.19 |  | 3416.7905 | 225.278 |  | 3150.9369 | 228.8964 |  | 2921.7135 | 240.7249 |  | 3589.1379 | 284.4549 |  | 3441.8763 | 278.3106 |  | 3321.4794 | 281.9099 |  | 3673.2275 | 241.3635 |  | 3357.6807 | 247.8577 |  | 3101.86 | 260.2829 |  | 3984.8494 | 308.5145 |  | 3671.9026 | 315.034 |  | 3513.936 | 318.9256 |  | 4291.698 | 374.262 |  | 3980.3803 | 380.781 |  | 3816.3144 | 384.6726 |  | 4565.3827 | 317.6854 |  | 4051.3794 | 337.6514 |  | 3952.2472 | 331.3472 |  | 4915.9631 | 400.6872 |  | 4505.0095 | 409.6346 |  | 4311.8191 | 414.4417 |  | 5260.3608 | 482.4355 |  | 4851.2724 | 491.4062 |  | 4652.4928 | 496.2256 |  | 5475.2474 | 535.8851 |  | 4910.7837 | 563.5322 |  | 4696.0679 | 568.514 |  | 5710.9276 | 588.4048 |  | 5103.2075 | 617.8771 |  | 4914.8108 | 622.8567 |  | 6146.1981 | 500.1973 |  | 5600.4173 | 517.1145 |  | 5318.7616 | 525.4036 |  | 6573.5355 | 621.1835 |  | 6019.3178 | 638.2158 |  | 5744.7767 | 646.5611 |  | 6969.6306 | 740.8572 |  | 6443.7416 | 757.9433 |  | 6162.1163 | 766.3141 |  | 7252.903 | 819.5369 |  | 6484.317 | 865.2665 |  | 6206.357 | 873.924 |  | 7514.5549 | 897.1444 |  | 6742.7497 | 945.5791 |  | 6473.9455 | 954.238 |  | 7763.0888 | 764.2488 |  | 7234.6872 | 760.6066 |  | 6665.9018 | 801.0744 |  | 8231.9299 | 936.0057 |  | 7736.3876 | 926.7387 |  | 7365.7604 | 941.0858 |  | 8914.0133 | 1069.9058 |  | 8213.8994 | 1091.5051 |  | 7863.7902 | 1105.9013 |  | 9248.7417 | 1178.6482 |  | 8534.8839 | 1200.2714 |  | 8193.993 | 1214.6841 |  | 9556.5196 | 1286.2048 |  | 8864.941 | 1307.8395 |  | 8503.9642 | 1322.2582 |  | 10038.9367 | 1445.2426 |  | 9323.9011 | 1466.874 |  | 8968.1529 | 1481.2919 |  | 9979.6925 | 1041.0548 |  | 8846.4749 | 1110.1529 |  | 8595.1184 | 1091.8045 |  | 10536.3067 | 1259.1065 |  | 9629.1097 | 1292.1173 |  | 8893.7215 | 1354.6867 |  | 11107.5491 | 1475.9998 |  | 10182.6378 | 1509.1294 |  | 9397.2566 | 1579.3126 |  | 11126.977 | 1674.6614 |  | 10215.0512 | 1708.9444 |  | 9751.7693 | 1727.7143 |  | 11453.1894 | 1822.0959 |  | 10569.5138 | 1856.4067 |  | 10121.2085 | 1875.1917 |  | 11968.2973 | 2040.426 |  | 11057.041 | 2074.7452 |  | 10616.9397 | 2093.5364 |  | 11936.5256 | 1458.5446 |  | 11093.4841 | 1453.0734 |  | 10241.5857 | 1532.6608 |  | 12520.5552 | 1745.2429 |  | 11732.0886 | 1730.4152 |  | 11141.3718 | 1760.1134 |  | 13480.9253 | 1964.0147 |  | 12366.0422 | 2006.6479 |  | 11809.3802 | 2036.4572 |  | 13487.7001 | 2220.4254 |  | 12790.8403 | 2189.8504 |  | 11799.7218 | 2295.4046 |  | 13903.4092 | 2408.4014 |  | 13180.36 | 2371.5404 |  | 12175.0731 | 2483.4455 |  | 14440.5202 | 2687.7857 |  | 13829.832 | 2641.5534 |  | 12786.9994 | 2762.8768 |  | 14668.4447 | 1855.7776 |  | 12984.3914 | 1976.7975 |  | 12619.1435 | 1951.7876 |  | 15380.1445 | 2198.8609 |  | 14029.3744 | 2255.7126 |  | 12948.1646 | 2373.2545 |  | 16061.1809 | 2541.4733 |  | 14695.2476 | 2598.5454 |  | 13604.6496 | 2728.166 |  | 16104.5849 | 2862.9817 |  | 15172.171 | 2825.7748 |  | 14012.6331 | 2963.3627 |  | 16518.5836 | 3097.0686 |  | 15662.884 | 3052.0559 |  | 14490.94 | 3197.5634 |  | 17714.648 | 3331.2397 |  | 16335.296 | 3388.5173 |  | 15123.9466 | 3545.7727 |  | 16993.1629 | 2460.6368 |  | 15336.1205 | 2544.1492 |  | 14510.0805 | 2585.9007 |  | 17673.9353 | 2891.5153 |  | 16468.4436 | 2878.0815 |  | 15689.7779 | 2918.7481 |  | 18426.5456 | 3321.7752 |  | 17265.9482 | 3294.2409 |  | 16426.5607 | 3335.0791 |  | 18879.3896 | 3607.4994 |  | 17269.1652 | 3692.1158 |  | 16445.5742 | 3734.4062 |  | 19336.3267 | 3892.2255 |  | 17714.0214 | 3976.9681 |  | 16917.6136 | 4019.3235 |  | 20063.3401 | 4316.1453 |  | 18468.6573 | 4401.012 |  | 17620.1807 | 4443.425 |  | 20731.3356 | 4736.7107 |  | 19180.5106 | 4821.6484 |  | 18353.2234 | 4864.0975 |  | 19790.5002 | 3097.0123 |  | 18289.0203 | 3093.2488 |  | 17342.1574 | 3150.0102 |  | 21079.0704 | 3492.6046 |  | 18699.4657 | 3712.1161 |  | 17669.8481 | 3771.1691 |  | 21908.2543 | 3988.7553 |  | 19456.3233 | 4226.0042 |  | 18488.1894 | 4285.3397 |  | 21859.6436 | 4465.832 |  | 20003.472 | 4567.7907 |  | 18991.3823 | 4627.2587 |  | 22432.798 | 4805.8134 |  | 20493.6308 | 4907.9481 |  | 19511.8276 | 4967.5234 |  | 23156.9913 | 5313.7275 |  | 21249.2341 | 5416.0669 |  | 20284.8972 | 5475.759 |  | 23969.1341 | 5817.1747 |  | 22029.2707 | 5919.6391 |  | 21091.729 | 5979.4058 |  | 3493.5665 | 221.3653 |  | 3410.2792 | 225.5136 |  | 3369.7125 | 228.0386 |  | 3589.3949 | 280.3681 |  | 3497.3072 | 284.3705 |  | 3454.8813 | 286.9379 |  | 4219.3645 | 317.223 |  | 3990.3168 | 331.2108 |  | 3971.9936 | 338.7553 |  | 4324.041 | 398.7225 |  | 4194.8473 | 404.0473 |  | 4170.9396 | 411.1666 |  | 5247.2344 | 442.6802 |  | 4970.8858 | 463.5633 |  | 4940.742 | 472.9827 |  | 5369.3945 | 550.7056 |  | 5200.9418 | 558.8894 |  | 5171.3785 | 568.0725 |  | 5596.0942 | 646.0752 |  | 5427.345 | 653.988 |  | 5406.0539 | 664.0388 |  | 6243.5359 | 612.2204 |  | 6229.5274 | 611.8263 |  | 6007.6572 | 638.4536 |  | 6504.1967 | 733.6266 |  | 6348.3694 | 749.9712 |  | 6271.5091 | 759.4001 |  | 6760.9511 | 855.0799 |  | 6799.6436 | 847.0075 |  | 6722.6755 | 855.5599 |  | 7827.109 | 821.4272 |  | 7619.6114 | 842.6819 |  | 7511.5889 | 854.6866 |  | 8119.9078 | 971.1597 |  | 7905.6359 | 991.5361 |  | 7810.5807 | 1004.065 |  | 8407.8136 | 1121.2904 |  | 8194.8206 | 1141.2608 |  | 8095.909 | 1153.3303 |  | 8589.241 | 1220.4572 |  | 8641.4644 | 1206.9282 |  | 8537.3321 | 1217.6703 |  | 8784.7407 | 1319.9892 |  | 8571.8704 | 1339.3737 |  | 8481.28 | 1351.6794 |  | 10598.7551 | 1309.4914 |  | 10354.0104 | 1352.6532 |  | 10214.3054 | 1374.727 |  | 10954.9932 | 1526.0653 |  | 10704.4252 | 1568.058 |  | 10569.6286 | 1590.13 |  | 11289.047 | 1742.3401 |  | 11058.0277 | 1784.9953 |  | 10918.3417 | 1806.3763 |  | 11524.661 | 1887.6686 |  | 11285.5131 | 1929.23 |  | 11476.55 | 1896.7694 |  | 11745.0652 | 2031.5853 |  | 11517.8431 | 2073.5646 |  | 11388.6544 | 2095.2837 |  | 14095.6815 | 1900.3214 |  | 13450.9544 | 2004.3839 |  | 13268.0748 | 2044.3445 |  | 14240.4832 | 2247.814 |  | 13868.9991 | 2298.7699 |  | 13693.0605 | 2338.7717 |  | 14633.1056 | 2542.7087 |  | 14269.7191 | 2593.4853 |  | 14107.9401 | 2634.1969 |  | 14911.2138 | 2741.5193 |  | 14538.3446 | 2790.8711 |  | 14382.9262 | 2831.8245 |  | 15170.4466 | 2938.7491 |  | 14812.9518 | 2988.835 |  | 14643.6729 | 3028.2972 |  | 15573.0832 | 3235.3077 |  | 15199.4016 | 3283.1286 |  | 15033.7283 | 3322.4867 |  | 17440.4174 | 2779.9024 |  | 16974.6275 | 2862.6324 |  | 16732.0726 | 2909.2029 |  | 17906.8505 | 3164.6495 |  | 17847.8058 | 3158.639 |  | 17208.8904 | 3293.1853 |  | 18382.7435 | 3552.6383 |  | 17904.1464 | 3631.8832 |  | 17667.0643 | 3677.7715 |  | 18679.4375 | 3810.2875 |  | 18214.6274 | 3890.0533 |  | 17985.0264 | 3936.2563 |  | 18977.4927 | 4069.1492 |  | 18532.1769 | 4150.0212 |  | 18312.9091 | 4196.842 |  | 19441.6641 | 4458.9219 |  | 18977.3173 | 4536.7485 |  | 18763.7114 | 4583.5741 |  | 21433.5781 | 3798.9911 |  | 20851.5679 | 3900.3266 |  | 20582.1737 | 3986.1288 |  | 21962.3633 | 4286.513 |  | 21385.0593 | 4387.0732 |  | 21608.6037 | 4348.8158 |  | 22502.2888 | 4777.8848 |  | 21914.7212 | 4876.0382 |  | 21657.6876 | 4961.3644 |  | 22837.4733 | 5104.6628 |  | 22268.9595 | 5203.9151 |  | 21990.8745 | 5286.4353 |  | 23206.7549 | 5435.7644 |  | 22598.5815 | 5529.6255 |  | 22332.3091 | 5612.9234 |  | 23700.3333 | 5927.0022 |  | 23137.4781 | 6024.4032 |  | 22877.5061 | 6107.64 |  | 26337.4682 | 4899.657 |  | 25120.6362 | 5168.2057 |  | 24799.8378 | 5283.7779 |  | 26437.753 | 5637.8756 |  | 25723.7637 | 5770.6367 |  | 25988.4467 | 5723.2157 |  | 27617.3338 | 6077.2979 |  | 26285.9335 | 6371.5017 |  | 25984.8829 | 6487.1352 |  | 27420.4205 | 6648.8217 |  | 26683.1442 | 6776.0913 |  | 26358.6976 | 6888.2848 |  | 27798.0089 | 7054.1764 |  | 27089.5885 | 7183.686 |  | 26780.6625 | 7297.0979 |  | 28388.5136 | 7666.8074 |  | 27654.7998 | 7791.2839 |  | 27354.6118 | 7904.8708 |  | 30649.8649 | 6503.5516 |  | 29794.5032 | 6707.0985 |  | 29368.5335 | 6809.2097 |  | 31273.834 | 7230.0973 |  | 30431.5386 | 7433.418 |  | 30034.028 | 7538.3209 |  | 32649.4063 | 7756.2899 |  | 31095.0232 | 8166.0237 |  | 30655.6163 | 8264.4764 |  | 32360.7524 | 8453.4771 |  | 31537.6951 | 8656.2245 |  | 31113.415 | 8756.0341 |  | 32777.4403 | 8943.7081 |  | 31946.0472 | 9143.91 |  | 31540.5251 | 9245.5207 |  | 33430.4802 | 9685.1878 |  | 32618.1466 | 9885.7463 |  | 32176.6955 | 9981.428 |  | 34041.9246 | 10424.053 |  | 33259.8512 | 10626.6138 |  | 32833.0186 | 10723.1756 |  | 35826.9958 | 8235.4354 |  | 34808.619 | 8471.3167 |  | 34348.5072 | 8644.7716 |  | 36553.1273 | 9107.352 |  | 35556.8052 | 9344.5542 |  | 35029.6398 | 9490.8839 |  | 37248.9686 | 9977.1664 |  | 37087.3798 | 9937.6609 |  | 35761.8965 | 10362.9819 |  | 37701.9988 | 10557.8736 |  | 36735.4194 | 10796.2169 |  | 36220.3469 | 10942.4427 |  | 38208.3637 | 11147.7374 |  | 37184.5174 | 11376.2419 |  | 36690.3451 | 11524.6657 |  | 38873.6512 | 12023.9469 |  | 37871.4772 | 12253.0458 |  | 37389.3562 | 12402.0028 |  | 39598.7932 | 12911.5508 |  | 38574.4664 | 13134.7742 |  | 38110.83 | 13285.2 |  | 1051.2872 | 74.7666 |  | 808.1248 | 76.2707 |  | 691.2697 | 77.7758 |  | 1155.4204 | 95.7344 |  | 921.5788 | 97.1972 |  | 797.6329 | 98.6585 |  | 1370.6532 | 104.1579 |  | 1051.2146 | 106.4312 |  | 891.8155 | 108.6985 |  | 1495.6854 | 131.4897 |  | 1178.7666 | 133.7039 |  | 1022.8651 | 135.9117 |  | 1573.8722 | 161.6451 |  | 1257.5186 | 163.8563 |  | 1096.6481 | 166.0575 |  | 1651.1135 | 138.9142 |  | 1268.972 | 142.8634 |  | 1079.2367 | 145.222 |  | 1728.5783 | 179.6105 |  | 1351.1164 | 183.5921 |  | 1151.1012 | 185.9693 |  | 1883.9895 | 212.4296 |  | 1510.8461 | 216.2937 |  | 1403.7047 | 211.1474 |  | 2212.1178 | 184.4124 |  | 1701.1701 | 189.7248 |  | 1423.8448 | 192.5806 |  | 2287.7112 | 233.9808 |  | 1788.8148 | 239.3667 |  | 1516.3772 | 242.2611 |  | 2374.2037 | 283.1653 |  | 1961.6368 | 279.0857 |  | 1702.687 | 281.9074 |  | 2544.3231 | 305.0724 |  | 2024.9201 | 310.3365 |  | 1771.5025 | 313.1684 |  | 2600.6658 | 335.8684 |  | 2109.8102 | 339.7321 |  | 1842.3126 | 342.5405 |  | 2958.3463 | 290.2065 |  | 2261.7191 | 300.3528 |  | 1915.5515 | 305.3283 |  | 3052.5986 | 362.6409 |  | 2375.9363 | 372.9156 |  | 2018.2485 | 377.9518 |  | 3160.1048 | 434.7537 |  | 2595.2606 | 430.4523 |  | 2257.919 | 435.3608 |  | 3372.9827 | 466.4709 |  | 2674.2407 | 476.5148 |  | 2318.0725 | 481.4374 |  | 3441.4894 | 511.9957 |  | 2779.5061 | 519.9831 |  | 2433.7802 | 524.8884 |  | 3819.1663 | 428.0988 |  | 2908.648 | 440.9507 |  | 2441.2011 | 449.5269 |  | 3935.7794 | 527.6948 |  | 3024.5052 | 540.6972 |  | 2572.9013 | 549.3711 |  | 4036.1573 | 627.0676 |  | 3292.472 | 619.109 |  | 2837.0573 | 627.5596 |  | 4294.4868 | 670.1066 |  | 3387.6207 | 682.8167 |  | 2942.6932 | 691.2934 |  | 4375.2542 | 733.2544 |  | 3493.2284 | 745.9923 |  | 3026.4784 | 754.4793 |  | 4521.2921 | 826.858 |  | 3613.6528 | 839.5852 |  | 3191.0747 | 848.0609 |  | 4745.8818 | 601.4668 |  | 3619.6912 | 621.2253 |  | 3042.775 | 632.0523 |  | 4883.5767 | 732.5455 |  | 3764.0441 | 752.5184 |  | 3173.4761 | 763.4587 |  | 5000.3764 | 863.5666 |  | 3905.9703 | 883.6784 |  | 3347.543 | 894.6941 |  | 5111.987 | 950.4673 |  | 4003.7598 | 970.6405 |  | 3418.0744 | 981.6882 |  | 5422.6983 | 999.1584 |  | 4309.3292 | 1018.604 |  | 3742.5523 | 1029.254 |  | 5596.5107 | 1122.641 |  | 4499.4424 | 1142.1387 |  | 3941.6895 | 1152.8157 |  | 5796.9437 | 812.6283 |  | 4397.491 | 838.0952 |  | 3698.0474 | 855.9252 |  | 5917.0771 | 979.4348 |  | 4572.6288 | 1005.1639 |  | 3861.0649 | 1023.1672 |  | 6097.068 | 1146.3758 |  | 4742.3683 | 1172.276 |  | 4025.5118 | 1190.3951 |  | 6179.5466 | 1257.4521 |  | 4808.9863 | 1283.4331 |  | 4108.6078 | 1301.6082 |  | 6538.6921 | 1318.106 |  | 5187.4464 | 1348.0347 |  | 4539.2345 | 1360.6725 |  | 6736.8719 | 1476.2054 |  | 5349.3088 | 1507.1248 |  | 4999.9344 | 1467.0802 |  | 6898.9056 | 1065.2412 |  | 5285.415 | 1099.3905 |  | 4407.1784 | 1123.2929 |  | 7085.3425 | 1272.0562 |  | 5446.6067 | 1306.5295 |  | 4605.6936 | 1330.654 |  | 7239.8455 | 1479.3885 |  | 5591.1881 | 1514.0859 |  | 4802.7588 | 1538.365 |  | 7389.1678 | 1617.2482 |  | 5723.9238 | 1652.0514 |  | 4901.5915 | 1676.4005 |  | 7518.6599 | 1748.7256 |  | 6160.9218 | 1730.8203 |  | 5339.4149 | 1748.1996 |  | 7651.1369 | 1952.5241 |  | 6346.2247 | 1929.1033 |  | 5543.6126 | 1945.3683 |  | 8137.6958 | 1362.1869 |  | 6193.5438 | 1411.04 |  | 5170.2745 | 1435.4713 |  | 8352.5817 | 1613.4723 |  | 6383.3612 | 1662.795 |  | 5407.1734 | 1687.4598 |  | 8529.1466 | 1865.2957 |  | 6551.5795 | 1914.9535 |  | 5574.6357 | 1939.7822 |  | 8633.96 | 2032.9688 |  | 6704.8689 | 2082.7972 |  | 5754.8748 | 2107.7095 |  | 8777.1488 | 2192.9443 |  | 7167.6639 | 2168.8599 |  | 6184.0171 | 2192.8807 |  | 9350.103 | 2360.8017 |  | 7453.3044 | 2408.9973 |  | 6413.4483 | 2433.0848 |  | 9540.9686 | 2599.3812 |  | 7615.9882 | 2647.6674 |  | 6676.2049 | 2671.7831 |  | 9474.0161 | 1709.9237 |  | 7164.5629 | 1768.7241 |  | 6045.1533 | 1803.0655 |  | 9651.1337 | 2009.9013 |  | 7384.6646 | 2069.2762 |  | 6259.2691 | 2103.9385 |  | 9846.3799 | 2310.6069 |  | 7577.6755 | 2370.3997 |  | 6455.2941 | 2405.2982 |  | 10036.9659 | 2511.1268 |  | 7752.4569 | 2571.1353 |  | 6586.1165 | 2606.1536 |  | 10197.0226 | 2702.2077 |  | 7903.5729 | 2762.0333 |  | 6735.4625 | 2806.392 |  | 10757.6409 | 2900.9721 |  | 8510.044 | 2959.0546 |  | 7364.1965 | 3003.7947 |  | 11053.0756 | 3186.625 |  | 8774.3964 | 3244.8478 |  | 7654.3181 | 3291.3745 |  | 2528.407 | 136.6091 |  | 2296.8289 | 139.1245 |  | 2191.5553 | 141.6406 |  | 2749.1457 | 177.3573 |  | 2526.1194 | 179.885 |  | 2500.4594 | 176.3848 |  | 3269.5633 | 191.486 |  | 2965.5667 | 195.2877 |  | 2821.5596 | 199.0776 |  | 3525.6903 | 245.0496 |  | 3223.1952 | 248.8735 |  | 3081.6683 | 252.6851 |  | 3777.1194 | 297.4143 |  | 3475.1892 | 301.2421 |  | 3328.6922 | 305.0574 |  | 3931.2187 | 256.2085 |  | 3572.2403 | 262.823 |  | 3396.3426 | 266.7732 |  | 4221.4499 | 324.7477 |  | 3867.1535 | 331.4102 |  | 3680.9768 | 335.3882 |  | 4506.3102 | 392.0223 |  | 4154.7979 | 398.7013 |  | 3977.6639 | 402.6894 |  | 5209.9014 | 343.0531 |  | 4727.0301 | 351.9865 |  | 4464.796 | 356.7887 |  | 5522.7639 | 426.7735 |  | 5051.944 | 435.8157 |  | 4794.599 | 440.675 |  | 5843.6181 | 509.5549 |  | 5360.9059 | 518.6576 |  | 5294.6576 | 506.2638 |  | 6061.8062 | 563.8372 |  | 5568.6222 | 572.9632 |  | 5329.2973 | 577.8678 |  | 6261.3695 | 617.2826 |  | 5782.4329 | 626.4234 |  | 5528.8522 | 631.3352 |  | 6942.8241 | 542.4244 |  | 6290.1675 | 559.4832 |  | 5965.5591 | 567.848 |  | 7323.2433 | 664.7796 |  | 6690.5508 | 682.0288 |  | 6354.422 | 690.4838 |  | 7714.0087 | 786.1889 |  | 7068.5703 | 803.5498 |  | 6751.3621 | 812.0595 |  | 7980.1709 | 866.1971 |  | 7322.4899 | 883.604 |  | 6986.4542 | 892.1357 |  | 8222.3539 | 945.2494 |  | 7584.031 | 962.6874 |  | 7258.1858 | 971.2343 |  | 8912.1565 | 803.1822 |  | 8048.8691 | 824.7928 |  | 7612.9079 | 839.2091 |  | 9363.8866 | 971.4246 |  | 8499.8412 | 993.2579 |  | 8079.7236 | 1007.8189 |  | 9796.4207 | 1138.7773 |  | 8947.8796 | 1160.7493 |  | 8801.6544 | 1136.6788 |  | 10406.4734 | 1208.2343 |  | 9248.4257 | 1271.5223 |  | 8832.9008 | 1286.2129 |  | 10396.1387 | 1359.1527 |  | 9558.2185 | 1381.2277 |  | 9120.8726 | 1395.9444 |  | 11201.394 | 1471.1559 |  | 9982.5923 | 1543.6746 |  | 9589.4171 | 1558.4182 |  | 11067.6497 | 1132.0551 |  | 10004.4317 | 1165.2747 |  | 9462.0109 | 1183.4752 |  | 11589.4093 | 1353.4911 |  | 10532.8482 | 1387.0274 |  | 9976.7741 | 1405.3964 |  | 12087.3114 | 1574.2022 |  | 11055.8792 | 1607.9436 |  | 10531.9465 | 1626.4237 |  | 14310.951 | 1916.0787 |  | 14601.5761 | 1733.3427 |  | 12767.88 | 1965.2345 |  | 12779.0834 | 1865.6993 |  | 11723.7844 | 1899.6 |  | 11188.8165 | 1918.166 |  | 13298.2519 | 2081.2997 |  | 12259.2566 | 2115.2656 |  | 11733.3135 | 2133.867 |  | 13464.5955 | 1533.9103 |  | 12136.8366 | 1576.7298 |  | 11487.5324 | 1606.6952 |  | 14017.6874 | 1815.7164 |  | 12744.9361 | 1858.9205 |  | 12083.5103 | 1889.1437 |  | 14627.7352 | 2096.9936 |  | 13344.7308 | 2140.451 |  | 12678.0109 | 2170.8467 |  | 14995.2379 | 2283.8328 |  | 13696.3708 | 2327.4102 |  | 13046.131 | 2357.8888 |  | 15365.7985 | 2469.3523 |  | 14107.3897 | 2513.0194 |  | 13478.6899 | 2543.5595 |  | 15954.507 | 2745.4162 |  | 14664.67 | 2789.1713 |  | 14048.7242 | 2819.7725 |  | 16029.4986 | 2016.068 |  | 14502.0411 | 2073.4814 |  | 13683.9702 | 2113.653 |  | 17089.1784 | 2287.9906 |  | 15145.0899 | 2423.3693 |  | 14364.3422 | 2463.8692 |  | 17331.2463 | 2714.9091 |  | 15768.6246 | 2773.1306 |  | 15040.3579 | 2813.8598 |  | 18277.4907 | 2849.8224 |  | 16219.0311 | 3005.2192 |  | 15456.8653 | 3046.0526 |  | 18214.2508 | 3178.0315 |  | 17207.0989 | 3129.8498 |  | 15887.4686 | 3277.4501 |  | 18813.1863 | 3522.203 |  | 17309.8066 | 3580.8348 |  | 16527.3168 | 3621.8377 |  | 18848.3847 | 2584.2362 |  | 17014.5332 | 2666.4554 |  | 16046.4141 | 2707.5715 |  | 19594.0767 | 3008.8128 |  | 17735.1567 | 3091.7251 |  | 16814.1193 | 3133.1844 |  | 20298.4875 | 3433.2819 |  | 18431.2224 | 3516.6888 |  | 17509.4288 | 3558.3904 |  | 20753.5742 | 3715.4443 |  | 18934.7835 | 3799.1027 |  | 18039.9397 | 3840.9275 |  | 21212.7622 | 3996.8347 |  | 19384.1463 | 4080.6898 |  | 18451.3582 | 4122.6089 |  | 21945.6881 | 4416.1714 |  | 20150.607 | 4500.2468 |  | 19161.6094 | 4542.2697 |  | 22614.597 | 4832.601 |  | 20791.3329 | 4916.8277 |  | 19902.4083 | 4958.9325 |  | 21886.0681 | 3250.7121 |  | 19696.9427 | 3349.7764 |  | 18647.7212 | 3407.6142 |  | 22642.8886 | 3757.5858 |  | 20496.7474 | 3857.4939 |  | 19441.5404 | 3915.806 |  | 23414.9296 | 4264.5196 |  | 21266.5544 | 4365.0431 |  | 20214.3643 | 4423.7042 |  | 23988.3844 | 4602.0521 |  | 21824.2055 | 4702.8941 |  | 20728.0564 | 4761.7335 |  | 24493.9284 | 4938.258 |  | 22319.3574 | 5039.3566 |  | 21259.0264 | 5098.3453 |  | 25219.1255 | 5440.9303 |  | 23082.4906 | 5542.3369 |  | 22045.1534 | 5601.5008 |  | 26037.8198 | 5939.6358 |  | 23870.1025 | 6041.2579 |  | 22865.09 | 6100.548 |  | 4374.0665 | 334.8055 |  | 4226.6097 | 339.6026 |  | 4204.8003 | 347.0218 |  | 4574.0038 | 407.2644 |  | 4432.4364 | 412.1019 |  | 4405.2885 | 419.1152 |  | 5707.507 | 478.8045 |  | 5515.1241 | 486.2113 |  | 5476.3553 | 495.2803 |  | 5938.9887 | 573.585 |  | 5752.1038 | 580.0275 |  | 5710.5652 | 589.6611 |  | 6166.3626 | 668.0696 |  | 5975.3745 | 675.0052 |  | 5934.8907 | 683.5107 |  | 6898.422 | 644.0058 |  | 6712.5715 | 659.2693 |  | 6624.4482 | 668.3558 |  | 7160.5173 | 764.4805 |  | 6977.9256 | 779.5068 |  | 6882.6712 | 788.0087 |  | 7402.9292 | 885.9908 |  | 7207.259 | 901.8301 |  | 7160.7448 | 912.5671 |  | 9229.877 | 894.4932 |  | 8968.1506 | 912.8285 |  | 8826.6123 | 923.0062 |  | 9514.7045 | 1041.5884 |  | 9261.2844 | 1059.9434 |  | 9123.1194 | 1070.073 |  | 9804.2021 | 1189.5712 |  | 9542.5667 | 1206.9786 |  | 9413.0186 | 1217.3723 |  | 9999.6739 | 1288.094 |  | 9730.8074 | 1304.7635 |  | 9605.0765 | 1315.235 |  | 10164.1604 | 1386.7237 |  | 9897.9468 | 1410.7665 |  | 9808.745 | 1420.7668 |  | 12349.7325 | 1424.2898 |  | 12034.614 | 1462.7933 |  | 11866.9247 | 1483.0145 |  | 12695.3724 | 1637.4991 |  | 12394.0297 | 1676.2609 |  | 12218.391 | 1695.6034 |  | 13047.307 | 1852.2916 |  | 12737.1697 | 1889.7181 |  | 12574.5832 | 1909.6528 |  | 13285.3627 | 1995.8261 |  | 12966.7777 | 2032.1649 |  | 12791.2006 | 2050.9575 |  | 13506.4818 | 2137.8213 |  | 13201.2524 | 2174.6647 |  | 13032.7096 | 2193.7521 |  | 15935.9769 | 2120.0938 |  | 15463.6224 | 2163.9108 |  | 15245.0209 | 2201.0322 |  | 16345.0434 | 2411.568 |  | 15872.1673 | 2454.5533 |  | 15664.494 | 2492.0916 |  | 16740.0064 | 2703.5039 |  | 16277.8283 | 2746.5171 |  | 16066.0868 | 2783.2725 |  | 17021.0712 | 2900.2077 |  | 16549.0806 | 2941.8103 |  | 16344.5787 | 2978.8768 |  | 17281.1868 | 3095.0459 |  | 16826.336 | 3137.5176 |  | 16606.7781 | 3173.0128 |  | 17686.2016 | 3388.0257 |  | 17213.6775 | 3428.1316 |  | 17024.5967 | 3465.8226 |  | 19886.9138 | 3007.7954 |  | 19317.713 | 3081.0652 |  | 19033.5055 | 3123.8567 |  | 20358.5244 | 3389.6854 |  | 19793.9177 | 3462.3695 |  | 19500.292 | 3503.7163 |  | 20812.8161 | 3772.1041 |  | 20265.5466 | 3845.3604 |  | 19994.0962 | 3888.2428 |  | 21137.3489 | 4029.7659 |  | 20580.5429 | 4101.3837 |  | 20290.2854 | 4142.0968 |  | 21436.4549 | 4285.8095 |  | 20872.719 | 4356.0042 |  | 20593.6558 | 4397.4201 |  | 21903.4298 | 4671.1791 |  | 21350.9414 | 4741.3482 |  | 21078.1026 | 4782.8133 |  | 24252.6272 | 4100.0584 |  | 23523.672 | 4186.0636 |  | 23206.5598 | 4266.8628 |  | 24760.0671 | 4581.6055 |  | 24069.0627 | 4670.5158 |  | 23743.589 | 4749.5731 |  | 25305.9585 | 5069.8061 |  | 24607.8816 | 5156.7194 |  | 24278.755 | 5234.6259 |  | 25642.3547 | 5393.8708 |  | 24933.3362 | 5478.7144 |  | 24615.5773 | 5557.3391 |  | 25980.4838 | 5718.2288 |  | 25299.3796 | 5805.1827 |  | 24996.4827 | 5884.9384 |  | 26509.6624 | 6207.8922 |  | 25806.8742 | 6291.0982 |  | 25512.779 | 6371.0945 |  | 28982.3882 | 5412.5166 |  | 28153.0827 | 5533.4768 |  | 27745.7024 | 5638.7993 |  | 29583.5244 | 6012.1827 |  | 28736.7951 | 6129.7145 |  | 28355.171 | 6237.0275 |  | 30159.7758 | 6612.2416 |  | 29333.2167 | 6751.9582 |  | 28960.79 | 6838.17 |  | 30574.3096 | 7017.0332 |  | 29709.2929 | 7129.8695 |  | 29340.4843 | 7237.1517 |  | 30953.2848 | 7418.9865 |  | 30121.6335 | 7534.7199 |  | 29729.5318 | 7638.6134 |  | 31503.7288 | 8020.4511 |  | 30691.0335 | 8136.8154 |  | 30308.2051 | 8240.9142 |  | 34135.8171 | 6971.5405 |  | 33158.4583 | 7159.3852 |  | 32634.4549 | 7248.7497 |  | 34804.5798 | 7699.569 |  | 33809.9248 | 7883.4556 |  | 33318.4083 | 7976.2824 |  | 35444.0004 | 8426.5547 |  | 34443.5866 | 8607.9797 |  | 33951.5477 | 8699.8578 |  | 35859.7902 | 8911.3971 |  | 34892.8221 | 9096.0075 |  | 34419.3775 | 9189.7611 |  | 36278.0328 | 9398.1048 |  | 35304.2838 | 9580.5727 |  | 34804.6588 | 9670.2387 |  | 36935.1524 | 10133.3134 |  | 35984.542 | 10316.901 |  | 35446.132 | 10400.4051 |  | 43452.6217 | 13453.8443 |  | 42271.0759 | 13656.0535 |  | 41776.8846 | 13818.5937 |  | 39699.3726 | 8812.1984 |  | 38503.0557 | 9022.8063 |  | 37977.6724 | 9186.9082 |  | 40390.0235 | 9674.1399 |  | 39223.3651 | 9887.4484 |  | 38678.5453 | 10031.5716 |  | 41090.3323 | 10540.0986 |  | 39922.1315 | 10751.4866 |  | 39379.3899 | 10894.8543 |  | 41597.2671 | 11125.4112 |  | 40418.1611 | 11333.987 |  | 39845.0893 | 11472.2976 |  | 42056.9809 | 11704.7324 |  | 40870.7042 | 11910.9361 |  | 40322.347 | 12052.1133 |  | 42722.9587 | 12573.8113 |  | 41030.3689 | 12924.0544 |  | 41562.8597 | 12781.6412 |  | 43452.6217 | 13453.8443 |  | 42271.0759 | 13656.0535 |  | 41760.89 | 13800.62 |  | 641.4082 | 19.5423 |  | 456.1659 | 20.631 |  | 372.5599 | 20.5466 |  | 599.3746 | 17.5153 |  | 399.4716 | 19.1511 |  | 317.2594 | 19.0977 |  | 785.1482 | 29.3565 |  | 568.7908 | 29.8777 |  | 458.7722 | 30.9049 |  | 716.477 | 27.3227 |  | 489.7093 | 28.7846 |  | 376.3994 | 29.8239 |  | 1012.8476 | 41.8301 |  | 706.3883 | 45.4763 |  | 588.0822 | 45.5371 |  | 918.1406 | 40.5205 |  | 636.1216 | 42.6986 |  | 512.2968 | 42.8202 |  | 845.8569 | 37.8885 |  | 576.8398 | 38.7054 |  | 417.4672 | 41.5164 |  | 1255.8361 | 58.8848 |  | 907.2714 | 62.2465 |  | 705.975 | 66.2432 |  | 1144.5131 | 57.3781 |  | 798.7933 | 60.761 |  | 665.9995 | 58.5986 |  | 1060.4041 | 53.9895 |  | 713.1615 | 57.2846 |  | 556.8697 | 57.2151 |  | 1573.4453 | 85.7704 |  | 1135.2399 | 90.642 |  | 942.074 | 90.2007 |  | 1481.5886 | 81.4785 |  | 1106.7358 | 80.6742 |  | 851.1546 | 85.8858 |  | 1392.4418 | 77.2774 |  | 950.3549 | 81.9281 |  | 755.9968 | 81.6641 |  | 1355.5084 | 72.1222 |  | 921.2124 | 76.5547 |  | 695.8114 | 78.9005 |  | 1266.6184 | 71.8144 |  | 828.8502 | 76.3258 |  | 629.5104 | 76.1772 |  | 2184.6112 | 144.9376 |  | 1629.6049 | 148.6585 |  | 1332.4733 | 152.9093 |  | 2110.2277 | 134.1703 |  | 1524.9663 | 142.41 |  | 1168.5924 | 151.4691 |  | 1996.8644 | 128.1835 |  | 1398.6011 | 136.2708 |  | 1056.5102 | 145.0471 |  | 1914.9201 | 124.2499 |  | 1294.4428 | 136.6458 |  | 1017.7251 | 136.286 |  | 1810.1112 | 124.3739 |  | 1220.9305 | 132.5275 |  | 939.7571 | 132.2523 |  | 2938.5843 | 219.1326 |  | 2158.8096 | 231.0923 |  | 1710.8866 | 245.9485 |  | 2744.6161 | 217.7575 |  | 1973.2029 | 229.8804 |  | 1561.8273 | 236.9243 |  | 2626.2965 | 209.2044 |  | 1833.6195 | 221.0966 |  | 1493.0468 | 220.678 |  | 2527.0097 | 203.5717 |  | 1754.7957 | 215.3128 |  | 1405.9037 | 215.0134 |  | 2494.5351 | 191.6071 |  | 1661.7617 | 209.5862 |  | 1268.1512 | 216.3854 |  | 2365.1861 | 183.6093 |  | 1584.9014 | 194.6153 |  | 1176.314 | 201.0978 |  | 3676.6348 | 333.6534 |  | 2778.9872 | 340.804 |  | 2256.4772 | 350.3002 |  | 3604.0259 | 311.8127 |  | 2623.1067 | 329.4265 |  | 2042.7708 | 350.0695 |  | 3375.3333 | 310.9037 |  | 2402.292 | 328.8003 |  | 1888.6283 | 338.3148 |  | 3277.6535 | 303.4479 |  | 2353.1728 | 310.7852 |  | 1852.5866 | 319.8989 |  | 3244.5976 | 286.5048 |  | 2191.2291 | 313.5545 |  | 1747.6696 | 312.4609 |  | 3090.5888 | 275.8862 |  | 2055.1057 | 302.2906 |  | 1539.8316 | 311.4713 |  | 4589.5666 | 469.6419 |  | 3441.4987 | 478.8014 |  | 2829.3951 | 493.1351 |  | 4399.4988 | 455.0416 |  | 3286.0695 | 464.282 |  | 2570.8673 | 494.3833 |  | 4323.0714 | 426.3902 |  | 3107.3694 | 449.9252 |  | 2475.3575 | 463.9016 |  | 4207.9726 | 417.1615 |  | 2905.8822 | 455.1251 |  | 2283.8891 | 469.4472 |  | 4015.0457 | 421.6013 |  | 2877.8022 | 431.0332 |  | 2330.8013 | 429.9524 |  | 3914.3861 | 394.3884 |  | 2630.9766 | 430.9515 |  | 1988.9245 | 444.9796 |  | 5677.8756 | 617.1721 |  | 4211.732 | 649.993 |  | 3317.6268 | 691.6304 |  | 5387.419 | 619.605 |  | 3997.8229 | 631.9513 |  | 3127.1107 | 672.7538 |  | 5274.7752 | 582.2372 |  | 3716.9856 | 634.5596 |  | 3052.27 | 632.9684 |  | 5143.6857 | 570.746 |  | 3687.7277 | 602.2819 |  | 2930.6561 | 621.014 |  | 5045.5612 | 559.331 |  | 3554.8071 | 590.5528 |  | 2811.7075 | 609.1402 |  | 4743.9432 | 560.4285 |  | 3260.9357 | 592.2099 |  | 2606.6534 | 591.4796 |  | 6771.7425 | 814.5476 |  | 5030.5037 | 859.4664 |  | 4267.857 | 852.9507 |  | 6562.9972 | 793.1967 |  | 4695.122 | 865.4478 |  | 3772.1176 | 888.8075 |  | 6236.3146 | 797.7714 |  | 4458.734 | 842.9853 |  | 3689.4028 | 838.1118 |  | 6208.8975 | 758.0357 |  | 4469.5442 | 801.4097 |  | 3419.513 | 850.9916 |  | 5945.6024 | 768.9222 |  | 4439.1429 | 760.8771 |  | 3283.5786 | 836.0259 |  | 5750.4616 | 747.5113 |  | 4008.2561 | 791.3607 |  | 3085.1022 | 813.748 |  | 5522.5574 | 726.2925 |  | 3792.0635 | 769.5695 |  | 3013.2509 | 766.1354 |  | 7964.4588 | 1050.3497 |  | 5907.5337 | 1106.853 |  | 4692.6554 | 1175.4677 |  | 7586.8551 | 1058.994 |  | 5523.3278 | 1116.6489 |  | 4648.2344 | 1110.9826 |  | 7504.7531 | 999.5243 |  | 5452.1659 | 1054.6189 |  | 4244.8576 | 1120.7905 |  | 7339.213 | 982.7668 |  | 5320.3351 | 1037.3989 |  | 4085.3751 | 1102.7661 |  | 7220.1215 | 966.1007 |  | 5144.7376 | 1020.2737 |  | 3929.0575 | 1084.8416 |  | 6955.3063 | 941.2719 |  | 4789.6256 | 1027.9215 |  | 3700.4822 | 1058.1411 |  | 6606.7821 | 947.2008 |  | 4680.5399 | 969.4625 |  | 3478.9429 | 1031.6626 |  | 1469.672 | 39.0847 |  | 1290.3928 | 41.262 |  | 1197.6654 | 42.4628 |  | 1361.1086 | 36.1985 |  | 1204.6322 | 37.0666 |  | 1089.7173 | 39.4685 |  | 1792.6479 | 58.7129 |  | 1595.6342 | 59.7554 |  | 1463.4577 | 63.8702 |  | 1659.5963 | 54.6456 |  | 1437.0469 | 57.5691 |  | 1334.8351 | 59.6477 |  | 2268.2779 | 86.4489 |  | 1986.5577 | 90.9526 |  | 1903.9566 | 91.0742 |  | 2155.4807 | 78.4268 |  | 1843.4299 | 85.3973 |  | 1714.8153 | 88.495 |  | 2008.1496 | 73.3326 |  | 1730.5195 | 77.4109 |  | 1568.7528 | 83.0327 |  | 2802.9023 | 121.6953 |  | 2516.6919 | 124.493 |  | 2299.9197 | 132.4862 |  | 2631.8694 | 114.7563 |  | 2300.6445 | 121.522 |  | 2128.9216 | 125.2797 |  | 2465.3191 | 107.979 |  | 2133.8246 | 114.5692 |  | 2011.9163 | 114.4301 |  | 3579.8574 | 171.541 |  | 3156.1279 | 181.2841 |  | 2938.2533 | 186.4146 |  | 3394.7989 | 162.9571 |  | 3035.8378 | 166.9121 |  | 2757.7424 | 177.4973 |  | 3213.6005 | 154.5549 |  | 2788.8063 | 163.8562 |  | 2574.1002 | 168.7724 |  | 3089.1778 | 149.0526 |  | 2728.206 | 153.1094 |  | 2513.8993 | 157.8011 |  | 2966.839 | 143.6288 |  | 2548.2006 | 152.6515 |  | 2331.3599 | 157.4329 |  | 5037.2327 | 280.5244 |  | 4470.9672 | 297.317 |  | 4187.7733 | 305.8185 |  | 4725.8653 | 277.2856 |  | 4253.8533 | 284.82 |  | 3868.2102 | 302.9382 |  | 4502.9274 | 264.9127 |  | 4016.1664 | 272.5415 |  | 3731.9191 | 280.7363 |  | 4348.5648 | 256.7831 |  | 3888.7899 | 265.2382 |  | 3577.841 | 272.5721 |  | 4208.3003 | 248.748 |  | 3653.1017 | 265.0551 |  | 3427.3493 | 264.5046 |  | 6647.651 | 438.2652 |  | 5890.989 | 462.1846 |  | 5406.2172 | 491.897 |  | 6266.4972 | 435.5152 |  | 5517.2023 | 459.7608 |  | 5244.8756 | 458.5632 |  | 6017.6939 | 418.4089 |  | 5357.979 | 427.9289 |  | 4988.3299 | 441.356 |  | 5832.0581 | 407.1436 |  | 5085.2585 | 430.6257 |  | 4705.9897 | 444.361 |  | 5762.6919 | 383.2143 |  | 5011.149 | 405.6508 |  | 4539.0784 | 432.7709 |  | 5503.6061 | 367.2187 |  | 4754.7043 | 389.2305 |  | 4271.0466 | 415.602 |  | 8335.8371 | 667.307 |  | 7542.9652 | 681.6079 |  | 6887.5722 | 723.9538 |  | 8043.8321 | 644.4129 |  | 7380.8794 | 636.8912 |  | 6603.2424 | 700.1391 |  | 7733.9777 | 621.8079 |  | 6795.5547 | 657.6007 |  | 6302.8125 | 676.6295 |  | 7537.1379 | 606.8961 |  | 6717.2386 | 621.5705 |  | 6099.4526 | 661.1243 |  | 7342.1751 | 592.1102 |  | 6389.6909 | 627.109 |  | 6037.4042 | 624.9219 |  | 7043.3904 | 570.1652 |  | 6108.7916 | 604.5813 |  | 5617.0605 | 622.9425 |  | 10369.7547 | 939.2839 |  | 9156.1217 | 989.5229 |  | 8576.1473 | 1019.1457 |  | 10009.6165 | 910.0832 |  | 8835.8752 | 959.5161 |  | 8246.7169 | 988.7663 |  | 9681.5434 | 881.2068 |  | 8493.4767 | 929.8453 |  | 7896.2532 | 958.7298 |  | 9456.1769 | 862.1338 |  | 8268.9441 | 910.2501 |  | 7685.2529 | 938.8944 |  | 9232.8133 | 843.2027 |  | 8047.3813 | 890.8019 |  | 7450.5957 | 919.2087 |  | 8889.1234 | 815.0695 |  | 7720.574 | 861.9028 |  | 7118.935 | 889.9589 |  | 12587.6761 | 1275.4895 |  | 11371.6765 | 1299.9861 |  | 10406.4974 | 1383.2606 |  | 12214.608 | 1239.21 |  | 10968.3859 | 1263.9025 |  | 10031.0089 | 1345.5076 |  | 12014.7657 | 1164.4745 |  | 10392.928 | 1269.1198 |  | 9662.7118 | 1308.1345 |  | 11558.9157 | 1179.5419 |  | 10136.3556 | 1244.7159 |  | 9421.1489 | 1283.4289 |  | 11338.4069 | 1155.9514 |  | 9883.0042 | 1220.4758 |  | 9394.0286 | 1218.2804 |  | 10948.4975 | 1120.857 |  | 9508.9863 | 1184.4202 |  | 9004.8025 | 1182.9591 |  | 15012.7466 | 1683.3987 |  | 13582.3599 | 1718.9328 |  | 12432.9147 | 1823.5494 |  | 14598.6669 | 1639.2732 |  | 12907.4957 | 1730.8957 |  | 12277.4678 | 1720.2725 |  | 14188.6882 | 1595.5429 |  | 12466.9075 | 1685.9707 |  | 11854.4745 | 1676.2236 |  | 13904.8623 | 1566.6075 |  | 12467.6758 | 1602.8195 |  | 11330.5049 | 1703.7882 |  | 13623.2981 | 1537.8446 |  | 12176.8157 | 1574.2284 |  | 11060.5333 | 1673.8638 |  | 13223.4961 | 1495.0226 |  | 11544.3781 | 1582.7214 |  | 10650.7225 | 1627.4958 |  | 12792.0794 | 1452.5856 |  | 11127.7703 | 1539.139 |  | 10259.8425 | 1583.3464 |  | 17656.9627 | 2170.7229 |  | 15950.3409 | 2213.706 |  | 14613.2041 | 2350.9352 |  | 17201.2695 | 2117.9887 |  | 15184.3401 | 2233.2977 |  | 14188.0661 | 2296.0307 |  | 16749.8687 | 2065.6843 |  | 15341.2667 | 2038.9299 |  | 13721.4721 | 2241.581 |  | 16436.2128 | 2031.0514 |  | 14758.147 | 2074.7978 |  | 13415.015 | 2205.532 |  | 16169.5057 | 1996.6083 |  | 14432.5824 | 2040.5474 |  | 13112.2182 | 2169.684 |  | 15953.7339 | 1882.5437 |  | 13711.3031 | 2055.8429 |  | 12664.8717 | 2116.2824 |  | 15247.7241 | 1894.4017 |  | 13521.5598 | 1938.925 |  | 12225.6857 | 2063.3251 |  | 2723.3377 | 91.5633 |  | 2568.5073 | 95.4614 |  | 2485.7333 | 97.7227 |  | 2529.3981 | 84.8356 |  | 2371.9816 | 88.7117 |  | 2290.5018 | 91.0276 |  | 3305.4626 | 137.3996 |  | 3105.5 | 141.9473 |  | 3011.0765 | 148.3205 |  | 3073.7402 | 127.8232 |  | 2877.0465 | 132.5171 |  | 2780.329 | 138.8723 |  | 4184.331 | 201.5586 |  | 3933.4242 | 209.0165 |  | 3815.58 | 217.9558 |  | 3920.5052 | 188.9062 |  | 3672.3266 | 196.5152 |  | 3551.0654 | 205.3909 |  | 3662.0795 | 176.7288 |  | 3409.6352 | 184.2439 |  | 3289.6695 | 193.2301 |  | 5167.5518 | 282.414 |  | 4870.181 | 296.3481 |  | 4716.9561 | 304.3489 |  | 4867.8626 | 266.2829 |  | 4572.5002 | 280.392 |  | 4414.6689 | 288.256 |  | 4573.7724 | 250.3274 |  | 4276.4723 | 264.4524 |  | 4119.9514 | 272.4238 |  | 6619.871 | 396.9262 |  | 6253.497 | 414.389 |  | 6061.8907 | 424.362 |  | 6289.6232 | 377.0356 |  | 5923.5665 | 394.6265 |  | 5731.8547 | 404.6571 |  | 5964.5481 | 357.4526 |  | 5593.5641 | 374.9405 |  | 5402.201 | 385.0524 |  | 5746.7174 | 344.5334 |  | 5379.389 | 362.2683 |  | 5186.5136 | 372.3577 |  | 5531.4417 | 331.8476 |  | 5162.181 | 349.5804 |  | 4968.0762 | 359.6619 |  | 8743.3406 | 638.7302 |  | 8645.0356 | 703.0016 |  | 8387.9783 | 721.2865 |  | 8743.3406 | 638.7302 |  | 8250.9902 | 674.4276 |  | 7982.8685 | 692.1901 |  | 8347.7075 | 609.8195 |  | 7845.2544 | 645.1413 |  | 7585.1995 | 663.4401 |  | 8081.3821 | 590.5466 |  | 7590.3915 | 626.6303 |  | 7318.3761 | 644.335 |  | 7825.9028 | 571.9751 |  | 7329.8157 | 607.9005 |  | 7055.146 | 625.522 |  | 12084.1779 | 1038.2756 |  | 11437.2602 | 1080.2027 |  | 11091.6674 | 1113.7079 |  | 11611.7625 | 998.0295 |  | 10971.3005 | 1040.5814 |  | 10609.8396 | 1073.1707 |  | 11156.5196 | 958.4896 |  | 10500.015 | 1000.1902 |  | 10148.0166 | 1033.5266 |  | 10840.7763 | 931.8515 |  | 10197.4854 | 974.5525 |  | 9840.2435 | 1007.6271 |  | 10538.8298 | 906.3348 |  | 9886.6234 | 948.6005 |  | 9535.8328 | 982.1887 |  | 10085.0186 | 867.9106 |  | 9432.0398 | 910.3407 |  | 9069.1454 | 943.278 |  | 15389.2735 | 1530.7552 |  | 14573.6978 | 1598.7178 |  | 14131.0126 | 1636.1571 |  | 14859.9493 | 1479.0227 |  | 14034.2631 | 1546.468 |  | 13602.239 | 1584.8586 |  | 14320.8178 | 1425.0982 |  | 13501.6332 | 1493.3057 |  | 13064.8982 | 1531.4898 |  | 13969.5042 | 1390.6445 |  | 13135.5489 | 1457.9122 |  | 12705.9622 | 1496.734 |  | 13620.5968 | 1356.5605 |  | 12787.5576 | 1424.074 |  | 12350.6522 | 1462.4419 |  | 13094.9492 | 1306.2541 |  | 12271.1666 | 1374.7499 |  | 11831.5118 | 1413.0674 |  | 19106.8421 | 2153.7037 |  | 18091.1355 | 2233.8088 |  | 17544.1774 | 2303.7407 |  | 18488.7459 | 2085.195 |  | 17496.997 | 2167.6612 |  | 16941.9166 | 2237.0764 |  | 17895.278 | 2019.816 |  | 16890.1008 | 2101.4476 |  | 16327.685 | 2170.4434 |  | 17496.4373 | 1975.1606 |  | 16489.4866 | 2056.8503 |  | 15935.2331 | 2126.6766 |  | 17100.0931 | 1931.0414 |  | 16092.0452 | 2012.8497 |  | 15527.5872 | 2081.9396 |  | 16501.6987 | 1866.4532 |  | 15501.8107 | 1949.286 |  | 14932.2599 | 2018.1534 |  | 23201.9542 | 2920.1215 |  | 21995.6436 | 3028.6787 |  | 21309.3743 | 3119.5439 |  | 22533.1715 | 2837.2425 |  | 21306.1388 | 2944.164 |  | 20632.9661 | 3036.526 |  | 21847.1268 | 2751.5947 |  | 20647.1613 | 2861.5106 |  | 19964.0611 | 2953.162 |  | 21400.7037 | 2697.0196 |  | 20196.3237 | 2806.7656 |  | 19522.2756 | 2899.4493 |  | 20978.4858 | 2643.5133 |  | 19748.838 | 2751.0797 |  | 19083.7988 | 2844.789 |  | 20306.4376 | 2562.1008 |  | 19083.8643 | 2670.7343 |  | 18410.4638 | 2763.8875 |  | 27690.1511 | 3846.8611 |  | 26232.7526 | 4012.1774 |  | 25484.9263 | 4092.6089 |  | 26951.306 | 3745.3962 |  | 25494.7169 | 3911.2667 |  | 24732.5773 | 3990.4161 |  | 26217.8015 | 3643.5704 |  | 24735.739 | 3807.1918 |  | 23988.1256 | 3888.131 |  | 25722.9404 | 3575.682 |  | 24261.224 | 3741.7995 |  | 23496.1946 | 3821.0571 |  | 25230.7496 | 3507.5653 |  | 23762.7147 | 3673.3406 |  | 23007.7475 | 3753.8381 |  | 24510.1133 | 3409.8488 |  | 23047.4312 | 3576.6687 |  | 22281.5865 | 3656.2692 |  | 23770.169 | 3310.7736 |  | 22313.433 | 3478.72 |  | 21563.2058 | 3560.2331 |  | 32562.394 | 4957.5474 |  | 30871.1458 | 5145.1714 |  | 29979.1291 | 5265.4837 |  | 31753.0788 | 4835.3243 |  | 30060.3344 | 5023.3119 |  | 29183.7263 | 5145.7249 |  | 30949.2281 | 4714.4653 |  | 29256.3591 | 4902.9786 |  | 28362.2606 | 5023.6571 |  | 30405.937 | 4631.2547 |  | 28734.8024 | 4822.6808 |  | 27819.2094 | 4941.0651 |  | 29896.1581 | 4554.6923 |  | 28184.5138 | 4741.7556 |  | 27279.8145 | 4861.624 |  | 29074.7728 | 4433.5451 |  | 27396.6507 | 4625.0937 |  | 26477.5601 | 4743.6138 |  | 28289.5617 | 4317.1405 |  | 26585.6409 | 4506.2535 |  | 25683.4801 | 4627.0697 |  | 841.3081 | 30.6289 |  | 614.1152 | 31.1488 |  | 490.4041 | 32.1959 |  | 769.4581 | 27.2135 |  | 532.63 | 28.6531 |  | 398.1646 | 30.6604 |  | 1152.2404 | 45.1437 |  | 827.0984 | 47.4298 |  | 645.5452 | 50.6447 |  | 1047.6431 | 41.967 |  | 733.8066 | 44.1637 |  | 581.4829 | 45.7571 |  | 983.4456 | 41.4218 |  | 658.8604 | 43.643 |  | 517.7002 | 43.762 |  | 1382.6543 | 65.5055 |  | 996.2264 | 69.1295 |  | 798.0908 | 71.1264 |  | 1300.6248 | 62.1007 |  | 970.1932 | 61.4013 |  | 738.0367 | 65.4105 |  | 1213.2842 | 58.7785 |  | 832.2158 | 62.2281 |  | 627.8797 | 64.143 |  | 1943.5316 | 92.8511 |  | 1424.8267 | 97.8833 |  | 1152.4466 | 100.5246 |  | 1845.7795 | 88.8203 |  | 1324.4179 | 93.7477 |  | 1024.1493 | 99.5496 |  | 1716.8396 | 87.7097 |  | 1228.2879 | 89.7067 |  | 928.3273 | 95.3233 |  | 1692.4645 | 82.3035 |  | 1139.0116 | 89.9666 |  | 870.8649 | 92.5603 |  | 1624.812 | 79.7661 |  | 1110.1777 | 84.4632 |  | 804.6875 | 89.8405 |  | 2588.997 | 161.409 |  | 1887.4866 | 170.6165 |  | 1532.5973 | 175.2746 |  | 2532.9175 | 150.2747 |  | 1827.3697 | 159.0339 |  | 1417.4866 | 168.9155 |  | 2413.9819 | 144.4556 |  | 1718.5814 | 153.0678 |  | 1357.6917 | 157.4277 |  | 2341.2835 | 140.6358 |  | 1648.2204 | 149.1524 |  | 1231.4105 | 158.5803 |  | 2269.706 | 136.8631 |  | 1518.1456 | 150.129 |  | 1157.9185 | 154.5371 |  | 3368.3008 | 250.744 |  | 2467.8052 | 263.8865 |  | 2080.7451 | 262.6759 |  | 3307.0301 | 234.4629 |  | 2397.1781 | 246.9602 |  | 1866.8002 | 262.6317 |  | 3122.1603 | 233.9429 |  | 2262.8686 | 238.6772 |  | 1814.7544 | 245.7769 |  | 3095.241 | 221.0879 |  | 2175.8108 | 233.2271 |  | 1652.7705 | 248.2705 |  | 2950.3673 | 223.0288 |  | 2090.7209 | 227.8341 |  | 1622.5825 | 234.8048 |  | 2872.0257 | 208.0561 |  | 1907.3695 | 227.179 |  | 1495.0276 | 226.7275 |  | 4269.1439 | 367.3383 |  | 3111.7101 | 386.9356 |  | 2531.4221 | 397.2917 |  | 4177.5551 | 344.6611 |  | 3057.3939 | 363.3345 |  | 2469.0332 | 373.2148 |  | 4032.9871 | 333.9769 |  | 2895.3015 | 352.364 |  | 2323.3687 | 362.1055 |  | 3929.7948 | 326.9331 |  | 2869.7545 | 333.628 |  | 2228.9843 | 354.7828 |  | 3827.9773 | 319.9519 |  | 2633.2584 | 349.2315 |  | 2112.0602 | 347.5265 |  | 3617.4822 | 319.9166 |  | 2484.4163 | 338.2485 |  | 1876.5495 | 347.991 |  | 4518.0663 | 453.4862 |  | 3207.1979 | 463.9266 |  | 2485.6141 | 477.2463 |  | 5171.7896 | 483.8237 |  | 3653.811 | 526.1162 |  | 2966.2914 | 541.4658 |  | 5005.2189 | 470.1488 |  | 3496.9771 | 511.5984 |  | 2795.6598 | 526.77 |  | 4885.5497 | 461.1207 |  | 3472.4577 | 485.8209 |  | 2786.1094 | 500.39 |  | 4675.5891 | 467.2352 |  | 3283.9188 | 492.5069 |  | 2576.6243 | 507.4463 |  | 4518.0663 | 453.4862 |  | 3201.0939 | 462.9535 |  | 2485.6141 | 477.2463 |  | 6424.318 | 672.4026 |  | 4754.5993 | 707.0051 |  | 4040.2423 | 702.9818 |  | 6115.3134 | 677.0251 |  | 4565.8117 | 689.3116 |  | 3701.8787 | 709.3087 |  | 6044.7302 | 638.1467 |  | 4260.5275 | 694.1964 |  | 3413.8691 | 714.6359 |  | 5908.5048 | 626.8856 |  | 4236.0863 | 660.2324 |  | 3283.9724 | 702.5323 |  | 5773.908 | 615.7025 |  | 4130.0577 | 648.7428 |  | 3156.7378 | 690.514 |  | 5484.1715 | 619.0424 |  | 3806.3191 | 652.7146 |  | 2970.8446 | 672.6456 |  | 7601.123 | 883.336 |  | 5633.6895 | 930.4738 |  | 4774.2818 | 922.6636 |  | 7387.3511 | 862.3666 |  | 5419.1292 | 908.9313 |  | 4277.155 | 963.7415 |  | 7040.0596 | 869.6455 |  | 5065.61 | 917.1779 |  | 4194.6798 | 911.0329 |  | 6888.8038 | 855.4458 |  | 4945.2579 | 902.5928 |  | 4087.5865 | 896.7335 |  | 6781.9752 | 841.3346 |  | 4826.5339 | 888.0997 |  | 3795.0669 | 911.9422 |  | 6710.0029 | 793.8705 |  | 4587.6485 | 866.5314 |  | 3579.5033 | 890.0932 |  | 6508.6324 | 773.7366 |  | 4396.9372 | 845.1673 |  | 3506.9125 | 840.4376 |  | 8876.7773 | 1134.1911 |  | 6450.569 | 1233.179 |  | 5269.1014 | 1266.2959 |  | 8639.8175 | 1109.0999 |  | 6211.7221 | 1206.5337 |  | 5000.1174 | 1239.3046 |  | 8406.0132 | 1084.2212 |  | 6146.084 | 1142.048 |  | 4963.9742 | 1173.4311 |  | 8128.1946 | 1103.3446 |  | 6007.9865 | 1125.1264 |  | 4842.6513 | 1156.2913 |  | 8115.8524 | 1051.3778 |  | 5657.2102 | 1145.245 |  | 4671.4158 | 1139.2501 |  | 7737.0791 | 1061.2222 |  | 5755.3767 | 1047.137 |  | 4256.2988 | 1151.0017 |  | 7665.2057 | 1002.8083 |  | 5219.0528 | 1093.6843 |  | 4226.05 | 1088.71 |  | 1920.8721 | 61.2577 |  | 1713.0583 | 62.2975 |  | 1564.3618 | 66.5381 |  | 1771.2054 | 54.427 |  | 1538.7088 | 57.3062 |  | 1431.8853 | 59.3427 |  | 2571.6864 | 93.2971 |  | 2248.2691 | 98.0217 |  | 2103.0509 | 101.2895 |  | 2403.0314 | 83.9341 |  | 2051.9902 | 91.2717 |  | 1914.4735 | 94.5647 |  | 2317.3509 | 80.1713 |  | 1958.4594 | 87.2859 |  | 1810.303 | 90.4413 |  | 3145.7764 | 131.011 |  | 2769.6506 | 138.259 |  | 2579.8233 | 142.2527 |  | 2980.1524 | 124.2014 |  | 2661.2939 | 127.0371 |  | 2418.4871 | 135.6667 |  | 2810.3676 | 117.5573 |  | 2442.1284 | 124.4563 |  | 2247.3625 | 128.286 |  | 4396.6477 | 185.7023 |  | 3888.0864 | 195.7665 |  | 3542.707 | 207.7509 |  | 4133.6319 | 183.5621 |  | 3694.4289 | 187.4955 |  | 3362.9666 | 199.0992 |  | 4015.8072 | 169.7607 |  | 3506.2037 | 179.4134 |  | 3177.1935 | 190.6465 |  | 3895.8617 | 164.6071 |  | 3321.3925 | 179.9332 |  | 3060.3898 | 185.1206 |  | 3767.0801 | 159.5323 |  | 3267.0945 | 168.9264 |  | 2935.3724 | 179.681 |  | 5869.8939 | 322.8182 |  | 5188.944 | 341.233 |  | 4842.8422 | 350.5492 |  | 5653.223 | 310.5678 |  | 5068.9646 | 318.0678 |  | 4617.8742 | 337.8311 |  | 5517.673 | 288.9112 |  | 4750.65 | 316.3402 |  | 4499.7782 | 314.8553 |  | 5279.5935 | 290.6474 |  | 4609.0216 | 308.2485 |  | 4251.208 | 317.1606 |  | 5136.0992 | 282.8508 |  | 4548.5866 | 290.5722 |  | 4106.3573 | 309.0741 |  | 7636.7691 | 501.4881 |  | 6747.0391 | 527.7731 |  | 6306.9223 | 542.8634 |  | 7380.9654 | 484.5569 |  | 6745.1632 | 477.4565 |  | 6034.4199 | 525.2632 |  | 7128.507 | 467.8857 |  | 6348.0474 | 477.3544 |  | 5788.9664 | 507.9388 |  | 7074.8365 | 442.1757 |  | 6174.5983 | 466.4543 |  | 5608.5019 | 496.5408 |  | 6784.5275 | 446.0578 |  | 6003.6298 | 455.6683 |  | 5431.2792 | 485.2632 |  | 6634.743 | 416.1123 |  | 5633.0485 | 454.358 |  | 5180.8818 | 468.5701 |  | 9645.7854 | 734.6767 |  | 8507.4907 | 773.8711 |  | 7940.3863 | 794.5833 |  | 9482.7937 | 689.3222 |  | 8388.2347 | 726.6689 |  | 7644.7606 | 771.3105 |  | 9186.2484 | 667.9538 |  | 8076.3675 | 704.7281 |  | 7522.0665 | 724.2109 |  | 8982.3882 | 653.8662 |  | 7871.8961 | 690.2649 |  | 7329.2027 | 709.5656 |  | 8780.423 | 639.9038 |  | 7538.2519 | 698.463 |  | 6953.7421 | 718.2214 |  | 8348.7483 | 639.8335 |  | 7244.6339 | 676.4971 |  | 6654.8559 | 695.982 |  | 11840.723 | 1028.4962 |  | 10462.1872 | 1081.6129 |  | 9785.6996 | 1112.6748 |  | 11504.0759 | 999.9026 |  | 10306.4442 | 1018.2895 |  | 9443.3726 | 1082.9315 |  | 11361.5399 | 940.2975 |  | 9777.7742 | 1023.1967 |  | 9107.6736 | 1053.5401 |  | 10941.2178 | 952.983 |  | 9544.6469 | 1004.0302 |  | 8887.5345 | 1034.1392 |  | 10713.2877 | 934.4704 |  | 9344.6785 | 985.0141 |  | 8670.3024 | 1014.8926 |  | 10389.5369 | 906.9723 |  | 9192.132 | 925.9071 |  | 8320.1108 | 986.3089 |  | 14725.3155 | 1299.9783 |  | 12837.418 | 1414.0101 |  | 12030.4981 | 1454.4451 |  | 13864.9214 | 1354.0508 |  | 12459.249 | 1378.6233 |  | 11379.8508 | 1465.9044 |  | 13491.2415 | 1318.8371 |  | 11844.868 | 1388.3933 |  | 11035.3084 | 1429.2717 |  | 13458.2609 | 1253.7712 |  | 11578.6357 | 1364.4803 |  | 10783.4742 | 1405.0645 |  | 12975.1537 | 1272.4521 |  | 11352.1743 | 1340.7355 |  | 10534.8025 | 1381.0281 |  | 12611.1474 | 1238.0848 |  | 10962.7664 | 1305.4297 |  | 10167.6932 | 1345.2912 |  | 17137.0773 | 1766.6721 |  | 15210.9615 | 1860.9476 |  | 14216.2236 | 1908.9593 |  | 16432.3517 | 1782.2243 |  | 14787.7932 | 1817.8626 |  | 13515.3461 | 1927.4829 |  | 16290.3194 | 1683.1849 |  | 14083.1143 | 1834.3559 |  | 13082.8671 | 1882.8012 |  | 15728.496 | 1710.8916 |  | 13827.2596 | 1805.1857 |  | 13133.8844 | 1793.467 |  | 15484.5851 | 1682.6693 |  | 13573.5376 | 1776.1994 |  | 12562.2213 | 1823.8844 |  | 15078.7518 | 1640.6657 |  | 13133.1014 | 1733.0627 |  | 12146.6628 | 1780.1863 |  | 14676.9656 | 1599.0557 |  | 12741.9748 | 1690.3345 |  | 11738.7081 | 1736.9042 |  | 20013.0979 | 2268.3822 |  | 17446.106 | 2466.358 |  | 16291.3432 | 2532.5917 |  | 19218.3255 | 2292.1399 |  | 16982.9984 | 2413.0674 |  | 15799.8273 | 2478.6096 |  | 18761.3949 | 2240.7242 |  | 16862.3332 | 2284.0961 |  | 15369.7379 | 2425.0911 |  | 18493.0401 | 2206.6893 |  | 16573.7558 | 2250.2528 |  | 15103.8342 | 2389.6692 |  | 18486.1082 | 2102.7555 |  | 15909.6274 | 2290.49 |  | 14788.514 | 2354.4506 |  | 17728.1521 | 2122.4445 |  | 15787.3182 | 2166.4904 |  | 14322.3825 | 2302.0033 |  | 17285.0389 | 2072.4704 |  | 15031.654 | 2187.3687 |  | 13913.85 | 2250.01 |  | 3550.5463 | 143.3477 |  | 3343.0846 | 147.6143 |  | 3243.9517 | 152.4929 |  | 3321.2869 | 133.9528 |  | 3021.1315 | 136.0714 |  | 3010.4518 | 144.3322 |  | 4755.6324 | 217.8356 |  | 4479.4444 | 224.2543 |  | 4350.99 | 231.85 |  | 4489.8656 | 205.3653 |  | 4110.8335 | 209.1666 |  | 3983.4504 | 217.6628 |  | 4233.8894 | 193.4676 |  | 3957.3269 | 199.9945 |  | 3823.5403 | 208.3022 |  | 5821.7616 | 304.4617 |  | 5501.2275 | 317.1989 |  | 5333.767 | 324.4792 |  | 5525.8068 | 288.5155 |  | 5205.8283 | 301.3734 |  | 5032.532 | 308.4813 |  | 5229.4863 | 272.9413 |  | 4910.8776 | 285.9573 |  | 4738.3125 | 293.1512 |  | 8023.7029 | 445.2825 |  | 7604.7691 | 459.9541 |  | 7382.8078 | 468.3177 |  | 7690.3646 | 425.8012 |  | 7268.6585 | 440.4765 |  | 7053.3036 | 449.1796 |  | 7362.2006 | 406.7984 |  | 6938.8012 | 421.5288 |  | 6722.1792 | 430.2469 |  | 7148.7413 | 394.4145 |  | 6727.3468 | 409.3153 |  | 6507.7028 | 417.9557 |  | 6930.2813 | 382.098 |  | 6511.0699 | 397.1782 |  | 6288.6885 | 405.7547 |  | 10890.7103 | 745.8651 |  | 10326.3755 | 776.5809 |  | 10033.0196 | 792.4309 |  | 10496.8928 | 717.6301 |  | 9926.7472 | 748.2391 |  | 9629.9414 | 764.0058 |  | 10097.4147 | 689.1979 |  | 9533.1394 | 720.3096 |  | 9233.5549 | 736.0301 |  | 9837.4707 | 670.9176 |  | 9274.0617 | 702.2139 |  | 8969.5059 | 717.7475 |  | 9579.7586 | 652.9237 |  | 9007.542 | 683.9019 |  | 8708.561 | 699.7898 |  | 14179.7355 | 1153.4946 |  | 13458.0401 | 1189.8039 |  | 13068.9198 | 1219.6964 |  | 13717.1592 | 1114.2038 |  | 12985.3919 | 1150.1064 |  | 12590.6739 | 1179.7906 |  | 13259.392 | 1075.7408 |  | 12519.1584 | 1111.3432 |  | 12133.6347 | 1141.7383 |  | 12952.4599 | 1050.1415 |  | 12211.8824 | 1085.8695 |  | 11818.742 | 1115.888 |  | 12647.8515 | 1024.8677 |  | 11907.4313 | 1060.766 |  | 11507.2169 | 1090.4505 |  | 12189.0134 | 986.8882 |  | 11456.0287 | 1023.4786 |  | 11052.6976 | 1053.1177 |  | 17852.2857 | 1691.3699 |  | 16916.5468 | 1749.2123 |  | 16439.1806 | 1783.4126 |  | 17302.3404 | 1637.6063 |  | 16387.8594 | 1697.2719 |  | 15902.6131 | 1731.0539 |  | 16775.5321 | 1586.4262 |  | 15847.4394 | 1645.3985 |  | 15372.7685 | 1680.1031 |  | 16421.4525 | 1552.2841 |  | 15490.9248 | 1611.272 |  | 15023.2564 | 1646.5842 |  | 16069.7815 | 1518.5544 |  | 15154.265 | 1578.8154 |  | 14659.6615 | 1612.2923 |  | 15554.7931 | 1469.58 |  | 14629.0981 | 1529.4103 |  | 14129.3174 | 1562.6835 |  | 21903.695 | 2364.0018 |  | 20791.4078 | 2434.8399 |  | 20186.457 | 2498.6053 |  | 21301.8079 | 2296.9158 |  | 20168.9877 | 2366.3703 |  | 19575.2966 | 2431.2641 |  | 20704.9966 | 2231.4223 |  | 19575.3524 | 2301.4846 |  | 18971.2532 | 2365.7395 |  | 20302.9985 | 2187.548 |  | 19168.8093 | 2257.4614 |  | 18572.4942 | 2322.4996 |  | 19903.5023 | 2144.6146 |  | 18786.2677 | 2216.1519 |  | 18176.8722 | 2280.2569 |  | 19318.8653 | 2080.658 |  | 18186.5832 | 2151.3025 |  | 17568.7588 | 2214.9385 |  | 26348.4108 | 3187.076 |  | 25010.9988 | 3281.8803 |  | 24283.7277 | 3367.4135 |  | 25676.5083 | 3104.5684 |  | 24318.2678 | 3219.2938 |  | 23597.3144 | 3284.1922 |  | 25009.8104 | 3023.179 |  | 23672.9715 | 3118.8281 |  | 22944.8013 | 3204.7782 |  | 24559.8411 | 2967.4718 |  | 23215.471 | 3062.6926 |  | 22495.9282 | 3149.6118 |  | 24112.4589 | 2912.8432 |  | 22786.5398 | 3010.0429 |  | 22050.3675 | 3095.5943 |  | 23458.2837 | 2833.4847 |  | 22110.9463 | 2929.1047 |  | 21388.214 | 3016.1539 |  | 31186.2155 | 4177.8705 |  | 29583.1481 | 4325.8284 |  | 28762.4871 | 4397.7439 |  | 30443.9048 | 4076.8651 |  | 28838.1757 | 4225.045 |  | 28031.7248 | 4298.6829 |  | 29706.9297 | 3977.0358 |  | 28099.7793 | 4125.5616 |  | 27276.1665 | 4197.6852 |  | 29208.5996 | 3908.8445 |  | 27621.3304 | 4059.7645 |  | 26807.6577 | 4133.0885 |  | 28742.3936 | 3846.122 |  | 27145.4775 | 3996.3891 |  | 26311.3462 | 4067.7895 |  | 28017.5906 | 3748.5937 |  | 26392.5078 | 3896.4742 |  | 25573.3951 | 3969.6824 |  | 27298.0926 | 3652.1916 |  | 25676.0917 | 3800.9068 |  | 24843.232 | 3872.9731 |  | 36408.0673 | 5358.6764 |  | 34594.3643 | 5530.2186 |  | 33622.6136 | 5639.9741 |  | 35594.935 | 5237.4643 |  | 33775.152 | 5408.8774 |  | 32781.4139 | 5516.4598 |  | 34787.2691 | 5117.6421 |  | 32962.7796 | 5289.085 |  | 31985.137 | 5398.8168 |  | 34275.2362 | 5044.7766 |  | 32436.8989 | 5215.037 |  | 31470.0673 | 5326.2229 |  | 33730.3846 | 4962.0597 |  | 31878.4726 | 5131.1733 |  | 30922.0276 | 5243.7516 |  | 32935.1783 | 4844.9615 |  | 31082.2217 | 5014.5522 |  | 30106.8126 | 5125.3253 |  | 32145.3983 | 4729.1593 |  | 30292.7313 | 4899.3752 |  | 29333.88 | 5012.36
877.6184 | 48.1122 |  | 728.5755 | 47.5333 |  | 637.2169 | 48.1997 |  | 1027.8806 | 59.8675 |  | 842.1679 | 60.9446 |  | 751.5485 | 61.5875 |  | 1059.2797 | 69.2332 |  | 836.0475 | 70.6528 |  | 762.7493 | 69.5391 |  | 1228.6628 | 85.5458 |  | 1015.0528 | 86.8708 |  | 898.0926 | 88.1962 |  | 1353.451 | 92.1098 |  | 1037.9971 | 97.6285 |  | 893.1325 | 99.7845 |  | 1520.7758 | 116.7788 |  | 1184.2897 | 123.3071 |  | 984.4252 | 129.9786 |  | 1634.5003 | 144.1773 |  | 1285.4309 | 151.7582 |  | 1149.2767 | 153.8389 |  | 1596.2924 | 127.0495 |  | 1258.0733 | 130.803 |  | 1136.867 | 128.3732 |  | 1699.6129 | 165.6262 |  | 1494.7779 | 157.449 |  | 1325.0972 | 159.5436 |  | 1878.5971 | 196.3074 |  | 1625.3095 | 192.6169 |  | 1529.6177 | 187.3037 |  | 1992.8135 | 166.2863 |  | 1564.1777 | 171.4111 |  | 1337.424 | 174.1642 |  | 2111.1064 | 213.9138 |  | 1672.6705 | 219.0779 |  | 1464.7078 | 221.8525 |  | 2406.7279 | 242.515 |  | 1881.6831 | 256.7366 |  | 1669.1309 | 259.4227 |  | 2390.0945 | 281.4494 |  | 1891.6967 | 295.7042 |  | 1664.0568 | 298.472 |  | 2596.3159 | 299.2666 |  | 1952.675 | 325.7904 |  | 1751.3544 | 328.5423 |  | 2692.8575 | 260.3836 |  | 2104.0395 | 270.1369 |  | 1801.2809 | 274.9157 |  | 2840.0407 | 329.7734 |  | 2242.7831 | 339.602 |  | 1947.1393 | 344.4175 |  | 3072.9371 | 384.5326 |  | 2506.9199 | 394.0546 |  | 2205.6196 | 398.7191 |  | 3311.609 | 412.5476 |  | 2492.8364 | 451.9768 |  | 2196.4136 | 456.7842 |  | 3277.0783 | 471.4003 |  | 2591.8699 | 496.4602 |  | 2304.6015 | 501.2677 |  | 3486.6119 | 383.1119 |  | 2732.6326 | 395.4333 |  | 2321.1251 | 403.6485 |  | 3664.3351 | 478.2783 |  | 2906.2552 | 490.695 |  | 2504.8101 | 498.9723 |  | 3804.93 | 572.9511 |  | 3058.5858 | 585.4166 |  | 2677.6587 | 593.7261 |  | 4078.7883 | 613.1194 |  | 3321.8257 | 625.1676 |  | 2952.2 | 633.1999 |  | 4186.9676 | 672.8981 |  | 3452.2867 | 684.9539 |  | 3062.5751 | 692.9898 |  | 4372.2683 | 761.3824 |  | 3614.1283 | 773.424 |  | 3229.6453 | 781.4428 |  | 4283.7921 | 556.3167 |  | 3433.1959 | 556.4135 |  | 2797.3708 | 586.5759 |  | 4581.7986 | 662.4955 |  | 3612.9657 | 681.5341 |  | 2967.8219 | 716.2502 |  | 4779.9403 | 787.1196 |  | 3793.3918 | 806.2361 |  | 3289.3394 | 816.7028 |  | 4720.1257 | 896.974 |  | 3750.1274 | 916.6649 |  | 3255.0358 | 927.4456 |  | 5014.5101 | 947.9892 |  | 4076.9062 | 967.0382 |  | 3599.0592 | 977.4677 |  | 5208.6834 | 1068.9082 |  | 4243.4983 | 1087.9691 |  | 3773.8556 | 1098.4076 |  | 5382.0163 | 725.996 |  | 4059.8949 | 776.5237 |  | 3581.3634 | 767.3152 |  | 5589.9288 | 884.7584 |  | 4419.7475 | 909.2497 |  | 3779.9575 | 926.3779 |  | 5817.7359 | 1043.3276 |  | 4632.6781 | 1067.9233 |  | 4026.9416 | 1085.1246 |  | 5742.7478 | 1184.9186 |  | 4778.4372 | 1173.3087 |  | 3942.4204 | 1227.9795 |  | 6130.1351 | 1248.5538 |  | 5129.2978 | 1232.8458 |  | 4297.4629 | 1290.2127 |  | 6565.4568 | 1353.6425 |  | 5392.2355 | 1382.929 |  | 4546.4777 | 1444.9494 |  | 6328.2536 | 985.2243 |  | 5045.6981 | 984.5325 |  | 4126.1795 | 1042.4555 |  | 6733.2639 | 1148.5374 |  | 5298.2843 | 1181.3127 |  | 4538.6744 | 1204.2375 |  | 6945.4072 | 1345.2421 |  | 5495.2644 | 1378.1624 |  | 4541.2929 | 1450.4279 |  | 6906.1747 | 1522.5604 |  | 5661.1851 | 1508.8364 |  | 4679.4033 | 1580.2015 |  | 7297.0074 | 1600.1924 |  | 6117.6056 | 1581.3016 |  | 5144.1596 | 1655.975 |  | 7549.1619 | 1792.8786 |  | 6358.8226 | 1768.2333 |  | 5372.3261 | 1848.7155 |  | 7705.8378 | 1217.6894 |  | 5754.3583 | 1308.2908 |  | 5079.1962 | 1287.4195 |  | 7925.4943 | 1456.1811 |  | 5958.1064 | 1555.6814 |  | 5359.0358 | 1526.4482 |  | 7958.6306 | 1754.4116 |  | 6472.4247 | 1741.9295 |  | 5579.0566 | 1765.4609 |  | 8112.0698 | 1912.4091 |  | 6400.1304 | 1960.9491 |  | 5525.6806 | 1985.2083 |  | 8246.9752 | 2075.4197 |  | 6835.9784 | 2051.7453 |  | 5992.3403 | 2075.2325 |  | 8832.9411 | 2239.3135 |  | 7143.7978 | 2286.3853 |  | 6248.091 | 2309.9081 |  | 9056.7042 | 2472.2269 |  | 7411.4164 | 2519.3455 |  | 6536.8989 | 2542.892 |  | 8742.7843 | 1582.2946 |  | 6926.9292 | 1584.8543 |  | 5678.9678 | 1673.8932 |  | 9009.3789 | 1876.846 |  | 7263.5421 | 1869.6894 |  | 5902.5701 | 1969.165 |  | 9531.7249 | 2098.0593 |  | 7519.3319 | 2154.7139 |  | 6181.9812 | 2264.5713 |  | 9404.1713 | 2360.5274 |  | 7437.0377 | 2418.9624 |  | 6660.8837 | 2377.6696 |  | 9625.1649 | 2555.1286 |  | 7575.0357 | 2613.677 |  | 6849.8114 | 2566.841 |  | 10205.3866 | 2749.0966 |  | 8194.5807 | 2805.8115 |  | 7523.7205 | 2749.1474 |  | 10531.2741 | 3027.8366 |  | 8488.3628 | 3084.6308 |  | 7875.1847 | 3019.6455 |  | 2094.022 | 87.5401 |  | 1982.5935 | 86.3123 |  | 1899.1011 | 87.4241 |  | 2318.3865 | 114.9413 |  | 2143.7641 | 116.8716 |  | 2131.42 | 113.84 |  | 2521.7444 | 126.1194 |  | 2311.135 | 128.4918 |  | 2280.7518 | 126.2554 |  | 2777.2144 | 164.4269 |  | 2574.6946 | 166.8055 |  | 2468.8255 | 169.1836 |  | 3111.46 | 174.5796 |  | 2855.2969 | 178.1909 |  | 2727.21 | 181.79 |  | 3515.3444 | 217.3043 |  | 3251.2066 | 220.7975 |  | 3023.6935 | 232.5018 |  | 3708.1416 | 274.6987 |  | 3562.5957 | 268.4296 |  | 3443.9091 | 271.9049 |  | 3764.9349 | 233.1615 |  | 3451.9618 | 239.4385 |  | 3197.6786 | 251.7342 |  | 4100.0236 | 297.9769 |  | 3789.6504 | 304.2787 |  | 3633.2213 | 308.0402 |  | 4430.024 | 361.4358 |  | 4121.2801 | 367.7372 |  | 3958.7517 | 371.4989 |  | 4675.1136 | 306.9042 |  | 4164.2299 | 326.5727 |  | 4066.7746 | 320.1086 |  | 5051.863 | 387.02 |  | 4644.029 | 395.6681 |  | 4452.5153 | 400.3144 |  | 5422.1091 | 465.9235 |  | 5016.1403 | 474.5944 |  | 4819.0375 | 479.2528 |  | 5654.0448 | 517.5121 |  | 5092.7007 | 544.8596 |  | 4879.6616 | 549.6804 |  | 5906.6309 | 568.2027 |  | 5302.0304 | 597.3757 |  | 5115.3105 | 602.1959 |  | 6288.7774 | 483.246 |  | 5747.8821 | 499.597 |  | 5468.6217 | 507.6087 |  | 6747.6766 | 600.0261 |  | 6198.3445 | 616.4888 |  | 5926.1988 | 624.5551 |  | 7175.0131 | 715.536 |  | 6654.0096 | 732.0512 |  | 6374.7798 | 740.1423 |  | 7478.9355 | 791.4769 |  | 6715.2351 | 836.6356 |  | 6439.6705 | 845.0134 |  | 7761.0887 | 866.382 |  | 6994.1691 | 914.2459 |  | 6727.7602 | 922.6252 |  | 7942.4385 | 739.2261 |  | 7419.2845 | 734.8675 |  | 6853.9976 | 774.8587 |  | 8448.2402 | 905.2131 |  | 7957.9456 | 895.2254 |  | 7590.8168 | 909.0928 |  | 9166.9578 | 1033.3837 |  | 8472.0916 | 1054.2605 |  | 8125.4809 | 1068.1758 |  | 9525.9316 | 1138.3415 |  | 8817.3215 | 1159.2417 |  | 8479.9291 | 1173.1731 |  | 9857.8119 | 1242.1535 |  | 9171.4809 | 1263.0652 |  | 8814.0025 | 1277.0025 |  | 10376.1075 | 1395.6528 |  | 9666.3195 | 1416.5615 |  | 9314.0697 | 1430.4983 |  | 10199.562 | 1005.848 |  | 9073.3412 | 1073.8481 |  | 8825.8173 | 1054.8979 |  | 10798.5355 | 1216.3205 |  | 9898.3353 | 1248.2263 |  | 9166.7798 | 1310.1915 |  | 11411.8108 | 1425.6696 |  | 10493.8964 | 1457.6909 |  | 9712.3478 | 1527.2681 |  | 11459.0794 | 1619.3431 |  | 10554.1505 | 1652.5171 |  | 10094.7012 | 1670.68 |  | 11812.9893 | 1761.8182 |  | 10936.3106 | 1795.0196 |  | 10491.8379 | 1813.1974 |  | 12369.3745 | 1972.8019 |  | 11465.115 | 2006.0118 |  | 11028.8463 | 2024.1959 |  | 12200.3135 | 1410.8723 |  | 11365.2382 | 1403.9864 |  | 10518.9104 | 1482.587 |  | 12832.0953 | 1687.9408 |  | 12051.5948 | 1671.6905 |  | 11466.4488 | 1700.3954 |  | 13839.8971 | 1897.1107 |  | 12732.9801 | 1938.3172 |  | 12181.8888 | 1967.1301 |  | 13878.1078 | 2147.1496 |  | 13189.2141 | 2115.146 |  | 12203.6663 | 2219.7033 |  | 14325.1097 | 2328.8034 |  | 13610.0267 | 2290.5127 |  | 12610.3105 | 2401.4205 |  | 14908.8966 | 2598.7879 |  | 14306.1746 | 2551.126 |  | 13268.9128 | 2671.4518 |  | 14979.5439 | 1793.1457 |  | 13305.05 | 1912.2728 |  | 12946.4869 | 1885.9396 |  | 15744.3889 | 2124.3061 |  | 14403.1782 | 2179.2536 |  | 13328.6532 | 2295.4667 |  | 16478.2499 | 2455.0043 |  | 15121.876 | 2510.1658 |  | 14037.9627 | 2638.4535 |  | 16556.6908 | 2768.6112 |  | 15633.8363 | 2729.4909 |  | 14480.9833 | 2865.744 |  | 17005.5834 | 2994.8259 |  | 16159.4432 | 2947.8985 |  | 14994.1841 | 3092.0702 |  | 18253.7167 | 3217.2861 |  | 16883.9241 | 3272.6485 |  | 15679.2596 | 3428.5674 |  | 17354.9775 | 2380.3242 |  | 15710.1907 | 2461.1291 |  | 14890.2784 | 2501.5272 |  | 18094.2937 | 2796.7317 |  | 16901.0577 | 2780.5727 |  | 16128.5197 | 2819.8777 |  | 18905.1215 | 3212.5334 |  | 17756.7798 | 3182.2633 |  | 16923.5201 | 3221.7342 |  | 19396.5978 | 3488.6519 |  | 17798.6291 | 3570.529 |  | 16981.1658 | 3611.4504 |  | 19892.0241 | 3763.8036 |  | 18281.9744 | 3845.8036 |  | 17491.6944 | 3886.7883 |  | 20676.5051 | 4173.4644 |  | 19094.0779 | 4255.5856 |  | 18251.7291 | 4296.6262 |  | 21401.636 | 4579.8796 |  | 19863.0667 | 4662.0707 |  | 19041.9073 | 4703.1468 |  | 20206.891 | 2995.9862 |  | 18718.7809 | 2988.9607 |  | 17779.717 | 3043.8208 |  | 21559.398 | 3374.3208 |  | 19193.1631 | 3590.5516 |  | 18171.3445 | 3647.6912 |  | 22452.1981 | 3853.22 |  | 20013.6369 | 4087.174 |  | 19053.302 | 4144.5882 |  | 22445.815 | 4318.8165 |  | 20603.0132 | 4417.4729 |  | 19598.7225 | 4475.0155 |  | 23061.0597 | 4647.3667 |  | 21135.2622 | 4746.1937 |  | 20161.258 | 4803.8408 |  | 23848.1077 | 5138.1982 |  | 21953.7202 | 5237.2245 |  | 20997.1824 | 5294.9853 |  | 24722.7904 | 5624.7084 |  | 22796.2968 | 5723.8566 |  | 21866.554 | 5781.6902 |  | 3571.8462 | 215.154 |  | 3492.0551 | 219.0545 |  | 3453.5257 | 221.4383 |  | 3684.1145 | 272.7153 |  | 3595.4461 | 276.4779 |  | 3555.0602 | 278.9063 |  | 4313.6499 | 308.331 |  | 4087.8982 | 322.2325 |  | 4073.9386 | 329.4338 |  | 4437.5668 | 387.9063 |  | 4311.7498 | 392.9479 |  | 4292.1247 | 399.7192 |  | 5361.8355 | 430.2786 |  | 5090.1268 | 451.0198 |  | 5064.91 | 459.9882 |  | 5506.2294 | 535.8659 |  | 5342.3193 | 543.6163 |  | 5317.6915 | 552.3402 |  | 5754.7218 | 628.3609 |  | 5590.5108 | 635.8452 |  | 5574.6159 | 645.3944 |  | 6379.7706 | 595.959 |  | 6373.1704 | 594.3316 |  | 6155.476 | 620.9592 |  | 6665.4467 | 713.9804 |  | 6517.0541 | 729.5196 |  | 6444.3893 | 738.5017 |  | 6946.8748 | 831.804 |  | 6993.0186 | 822.6045 |  | 6920.1846 | 830.7008 |  | 7991.9871 | 799.6086 |  | 7792.7805 | 819.8289 |  | 7689.387 | 831.27 |  | 8312.7124 | 945.253 |  | 8106.6334 | 964.5933 |  | 8016.3951 | 976.5406 |  | 8628.1837 | 1091.0045 |  | 8423.4021 | 1109.9469 |  | 8329.2515 | 1121.4356 |  | 8827.67 | 1187.1697 |  | 8888.3702 | 1172.1558 |  | 8788.8563 | 1182.3121 |  | 9041.303 | 1283.6779 |  | 8836.6459 | 1302.0428 |  | 8750.9371 | 1313.7554 |  | 10815.8386 | 1274.7612 |  | 10584.6412 | 1315.9161 |  | 10451.7607 | 1337.0133 |  | 11205.8033 | 1485.6664 |  | 10968.6982 | 1525.631 |  | 10840.7973 | 1546.702 |  | 11572.9721 | 1695.7887 |  | 11355.6989 | 1736.3994 |  | 11222.8378 | 1756.7757 |  | 11830.6892 | 1836.7759 |  | 11605.1697 | 1876.3146 |  | 11803.092 | 1842.0155 |  | 12072.8414 | 1976.3109 |  | 11859.4205 | 2016.2505 |  | 11737.2087 | 2036.9505 |  | 14371.7538 | 1846.8041 |  | 13741.07 | 1949.8435 |  | 13568.464 | 1988.1235 |  | 14556.1048 | 2188.3685 |  | 14198.6229 | 2236.7908 |  | 14033.0585 | 2275.0634 |  | 14987.5716 | 2475.1671 |  | 14638.3047 | 2523.4036 |  | 14487.1051 | 2562.3531 |  | 15291.6525 | 2668.1643 |  | 14932.7655 | 2715.0279 |  | 14788.0187 | 2754.2007 |  | 15576.455 | 2859.4321 |  | 15233.1652 | 2907.021 |  | 15074.357 | 2944.7111 |  | 16017.3973 | 3146.9555 |  | 15657.6861 | 3192.3144 |  | 15502.5357 | 3229.8718 |  | 17783.5617 | 2705.6229 |  | 17336.8694 | 2784.5014 |  | 17104.958 | 2828.97 |  | 18295.0901 | 3081.0052 |  | 18255.1345 | 3068.6775 |  | 17627.0216 | 3203.5013 |  | 18815.9202 | 3458.7117 |  | 18356.235 | 3534.0423 |  | 18129.8757 | 3577.7827 |  | 19142.1101 | 3708.9733 |  | 18696.4117 | 3784.8661 |  | 18477.642 | 3828.9307 |  | 19469.5514 | 3960.0863 |  | 19043.6298 | 4037.0892 |  | 18835.343 | 4081.7412 |  | 19977.8061 | 4338.022 |  | 19532.5777 | 4412.014 |  | 19330.0349 | 4456.6559 |  | 21849.1959 | 3697.1339 |  | 21288.1798 | 3793.5276 |  | 21035.461 | 3875.8811 |  | 22428.8608 | 4173.1529 |  | 21872.619 | 4268.706 |  | 22112.6775 | 4223.4244 |  | 23019.5372 | 4651.9215 |  | 22452.883 | 4745.0596 |  | 22212.7041 | 4826.7925 |  | 23388.0291 | 4969.6123 |  | 22840.705 | 5063.9085 |  | 22579.1695 | 5142.8393 |  | 23790.9828 | 5291.0317 |  | 23203.4244 | 5380.095 |  | 22953.8726 | 5459.7584 |  | 24333.9565 | 5767.4055 |  | 23792.373 | 5859.946 |  | 23549.213 | 5939.5114 |  | 26831.5972 | 4760.2655 |  | 25639.606 | 5026.3166 |  | 25338.854 | 5137.2813 |  | 26988.5934 | 5488.7374 |  | 26299.5713 | 5614.8235 |  | 26584.1525 | 5557.9206 |  | 28224.2798 | 5908.5269 |  | 26917.695 | 6200.5625 |  | 26636.977 | 6311.4115 |  | 28065.0177 | 6473.7273 |  | 27352.3711 | 6594.3884 |  | 27047.918 | 6701.768 |  | 28479.6577 | 6867.4254 |  | 27796.285 | 6990.4206 |  | 27507.5774 | 7098.9941 |  | 29125.843 | 7461.7497 |  | 28416.8105 | 7579.8533 |  | 28136.9675 | 7688.5285 |  | 31228.2965 | 6328.2211 |  | 30405.8136 | 6522.3784 |  | 29996.3081 | 6619.8377 |  | 31914.2912 | 7038.3865 |  | 31105.064 | 7232.1839 |  | 30724.43 | 7332.3242 |  | 33352.2996 | 7540.8024 |  | 31830.8515 | 7946.9299 |  | 31407.7141 | 8040.6024 |  | 33104.6117 | 8231.3461 |  | 32314.9014 | 8424.4524 |  | 31907.11 | 8519.4873 |  | 33562.1715 | 8707.9089 |  | 32764.0045 | 8898.6391 |  | 32375.243 | 8995.4903 |  | 34276.6843 | 9427.5881 |  | 33497.853 | 9618.7075 |  | 33072.6418 | 9709.7802 |  | 34948.6981 | 10144.0284 |  | 34200.5657 | 10337.1062 |  | 33790.1847 | 10429.029 |  | 36496.8298 | 8012.7152 |  | 35513.0852 | 8237.3513 |  | 35077.1747 | 8403.7903 |  | 37291.3481 | 8865.4871 |  | 36329.9779 | 9091.2534 |  | 35823.984 | 9230.9421 |  | 38054.8471 | 9714.72 |  | 37928.1231 | 9655.6225 |  | 36624.4261 | 10082.2833 |  | 38552.6592 | 10280.7712 |  | 37621.4628 | 10507.541 |  | 37127.737 | 10647.0052 |  | 39104.4546 | 10854.8424 |  | 38115.1613 | 11072.039 |  | 37642.6386 | 11213.7594 |  | 39836.2679 | 11705.5999 |  | 38868.961 | 11923.6097 |  | 38408.6642 | 12065.8717 |  | 40628.5182 | 12566.6081 |  | 39638.7374 | 12778.8813 |  | 39197.19 | 12922.6 |  | 1087.7989 | 72.3106 |  | 845.4028 | 73.7657 |  | 729.3139 | 75.2221 |  | 1202.6897 | 92.4691 |  | 969.6143 | 93.8832 |  | 846.4346 | 95.298 |  | 1415.5616 | 100.7405 |  | 1097.1447 | 102.9399 |  | 938.7639 | 105.1337 |  | 1552.9596 | 127.0104 |  | 1237.0625 | 129.1501 |  | 1082.1793 | 131.2842 |  | 1643.318 | 156.1306 |  | 1327.9861 | 158.2703 |  | 1168.1339 | 160.402 |  | 1703.833 | 134.3593 |  | 1323.224 | 138.1802 |  | 1134.4042 | 140.4623 |  | 1795.2651 | 173.6971 |  | 1419.3357 | 177.5495 |  | 1220.236 | 179.8497 |  | 1964.4562 | 205.1842 |  | 1592.8453 | 208.9179 |  | 1486.6194 | 203.6885 |  | 2277.5222 | 178.3759 |  | 1768.432 | 183.5153 |  | 1492.1052 | 186.2782 |  | 2368.6912 | 226.2904 |  | 1871.6524 | 231.5013 |  | 1600.2133 | 234.3017 |  | 2470.5687 | 273.8353 |  | 2059.8593 | 269.5768 |  | 1801.908 | 272.3038 |  | 2650.8356 | 294.6705 |  | 2133.2902 | 299.7593 |  | 1880.871 | 302.4944 |  | 2717.2407 | 324.4078 |  | 2227.7659 | 328.1424 |  | 1961.2609 | 330.8593 |  | 3042.6209 | 280.7153 |  | 2348.9028 | 290.5317 |  | 2004.1615 | 295.3455 |  | 3155.6588 | 350.7331 |  | 2481.9056 | 360.6742 |  | 2125.644 | 365.5467 |  | 3281.7596 | 420.4384 |  | 2719.8245 | 415.801 |  | 2383.9093 | 420.5449 |  | 3506.9284 | 450.565 |  | 2811.0955 | 460.2721 |  | 2456.3537 | 465.0296 |  | 3587.6374 | 494.5349 |  | 2927.9831 | 502.2512 |  | 2583.6751 | 506.99 |  | 3924.3227 | 414.1098 |  | 3016.9291 | 426.543 |  | 2551.5652 | 434.8406 |  | 4062.9346 | 510.383 |  | 3154.7851 | 522.9624 |  | 2705.2643 | 531.3548 |  | 4185.1171 | 606.4383 |  | 3444.5565 | 598.0539 |  | 2991.2249 | 606.2211 |  | 4457.8774 | 647.2776 |  | 3554.1359 | 659.5608 |  | 3111.2915 | 667.7534 |  | 4552.9904 | 708.2429 |  | 3674.0893 | 720.554 |  | 3209.4224 | 728.7631 |  | 4720.383 | 798.6489 |  | 3815.8684 | 810.9712 |  | 3395.3734 | 819.18 |  | 4873.8286 | 581.8298 |  | 3751.8043 | 600.9452 |  | 3177.1702 | 611.42 |  | 5036.7357 | 708.5356 |  | 3921.3693 | 727.859 |  | 3333.0834 | 738.4439 |  | 5178.5532 | 835.183 |  | 4088.3133 | 854.6416 |  | 3532.1682 | 865.2997 |  | 5306.7345 | 919.182 |  | 4202.6735 | 938.7001 |  | 3619.2702 | 949.3893 |  | 5633.1688 | 965.1046 |  | 4523.9415 | 983.8977 |  | 3959.4332 | 994.1905 |  | 5831.4051 | 1084.3524 |  | 4738.4785 | 1103.1874 |  | 4182.9943 | 1113.5029 |  | 5949.3809 | 786.1127 |  | 4554.6716 | 810.7499 |  | 3858.545 | 828.0007 |  | 6097.9362 | 947.3543 |  | 4758.2314 | 972.2463 |  | 4049.9845 | 989.6653 |  | 6306.1583 | 1108.7231 |  | 4956.2019 | 1133.7813 |  | 4242.6626 | 1151.3127 |  | 6407.3475 | 1216.0904 |  | 5041.5306 | 1241.2272 |  | 4344.4692 | 1258.813 |  | 6784.2555 | 1273.2131 |  | 5438.616 | 1302.1383 |  | 4792.811 | 1314.3518 |  | 7010.0536 | 1425.8472 |  | 5628.2598 | 1455.738 |  | 5281.1291 | 1415.2908 |  | 7077.5296 | 1030.5106 |  | 5469.731 | 1063.5477 |  | 4595.4749 | 1086.6735 |  | 7295.5982 | 1230.4265 |  | 5662.5546 | 1263.778 |  | 4825.6219 | 1287.1195 |  | 7481.5422 | 1430.8387 |  | 5838.577 | 1464.4079 |  | 5054.1282 | 1487.8997 |  | 7651.7185 | 1564.0957 |  | 5992.1665 | 1597.7677 |  | 5173.8147 | 1621.3274 |  | 7801.016 | 1691.1752 |  | 6449.9333 | 1671.9397 |  | 5631.3868 | 1688.7353 |  | 7964.3023 | 1888.2025 |  | 6666.2274 | 1863.3709 |  | 5866.3938 | 1879.0899 |  | 8344.2096 | 1317.7877 |  | 6407.3551 | 1365.0504 |  | 5387.7346 | 1388.6862 |  | 8593.9406 | 1560.6905 |  | 6632.0177 | 1608.4089 |  | 5659.4786 | 1632.2716 |  | 8805.1564 | 1804.109 |  | 6834.8869 | 1852.1527 |  | 5861.5918 | 1876.1746 |  | 8932.9636 | 1966.1838 |  | 7011.17 | 2014.3936 |  | 6064.8247 | 2038.4968 |  | 9097.9973 | 2120.8085 |  | 7495.7671 | 2095.1102 |  | 6515.7477 | 2118.3244 |  | 9704.9553 | 2280.3703 |  | 7815.4114 | 2326.9488 |  | 6779.1825 | 2350.2275 |  | 9929.6282 | 2510.7014 |  | 8011.9024 | 2557.3752 |  | 7075.7464 | 2580.708 |  | 9710.3949 | 1654.2376 |  | 7408.9026 | 1711.1222 |  | 6294.1369 | 1744.3469 |  | 9925.5674 | 1944.2085 |  | 7667.0593 | 2001.6509 |  | 6546.3077 | 2035.1868 |  | 10158.6778 | 2234.8783 |  | 7897.9344 | 2292.7264 |  | 6780.1969 | 2326.4916 |  | 10374.3975 | 2428.7043 |  | 8097.8494 | 2486.7618 |  | 6936.153 | 2520.6429 |  | 10558.3404 | 2613.3943 |  | 8272.8049 | 2671.2754 |  | 7110.5509 | 2714.1964 |  | 11156.1501 | 2802.2188 |  | 8916.4674 | 2858.3506 |  | 7776.6958 | 2901.5926 |  | 11488.5899 | 3077.9971 |  | 9217.8248 | 3134.2652 |  | 8104.041 | 3179.2348 |  | 2595.23 | 132.1143 |  | 2364.9387 | 134.5481 |  | 2260.9521 | 136.9829 |  | 2834.0426 | 171.493 |  | 2612.3032 | 173.9389 |  | 2587.9299 | 170.357 |  | 3352.2421 | 185.1948 |  | 3049.9614 | 188.8732 |  | 2907.6644 | 192.5405 |  | 3629.1451 | 236.9588 |  | 3328.3659 | 240.6588 |  | 3188.5491 | 244.3474 |  | 3901.024 | 287.5626 |  | 3600.8096 | 291.2665 |  | 3456.0228 | 294.9588 |  | 4028.581 | 247.797 |  | 3672.1763 | 254.1972 |  | 3497.8161 | 258.0195 |  | 4342.279 | 314.0336 |  | 3990.5562 | 320.4805 |  | 3805.917 | 324.3298 |  | 4650.2911 | 379.0461 |  | 4301.3525 | 385.5091 |  | 4125.7561 | 389.3684 |  | 5331.6961 | 331.8128 |  | 4851.9444 | 340.4563 |  | 4591.387 | 345.1027 |  | 5670.7275 | 412.7226 |  | 5203.0273 | 421.4718 |  | 4947.359 | 426.1735 |  | 6017.4301 | 492.7225 |  | 5537.8375 | 501.5303 |  | 5473.266 | 488.9778 |  | 6252.6673 | 545.1797 |  | 5762.6029 | 554.0101 |  | 5524.9547 | 558.756 |  | 6469.1365 | 596.8274 |  | 5993.3195 | 605.6723 |  | 5741.4156 | 610.4251 |  | 7100.483 | 524.6699 |  | 6452.712 | 541.1756 |  | 6130.4989 | 549.2692 |  | 7512.4642 | 642.9177 |  | 6884.6572 | 659.6081 |  | 6550.9238 | 667.7891 |  | 7934.4708 | 760.2478 |  | 7293.918 | 777.0466 |  | 6979.1052 | 785.2808 |  | 8221.2831 | 837.5663 |  | 7568.4877 | 854.4098 |  | 7234.8474 | 862.6653 |  | 8483.9673 | 913.96 |  | 7850.53 | 930.8338 |  | 7527.0802 | 939.1042 |  | 9109.6018 | 776.9179 |  | 8251.562 | 797.827 |  | 7819.0993 | 811.776 |  | 9598.2925 | 939.5126 |  | 8739.4947 | 960.6377 |  | 8322.8755 | 974.7272 |  | 10067.4608 | 1101.2428 |  | 9224.1674 | 1122.5026 |  | 9081.4406 | 1097.9575 |  | 10701.7589 | 1166.9783 |  | 9548.9589 | 1229.5526 |  | 9136.9324 | 1243.7677 |  | 10715.5265 | 1314.2093 |  | 9882.8539 | 1335.5693 |  | 9449.0064 | 1349.8099 |  | 11556.6604 | 1420.7493 |  | 10343.1063 | 1492.5523 |  | 9953.4295 | 1506.8192 |  | 11308.6307 | 1095.073 |  | 10252.4095 | 1127.2146 |  | 9713.8213 | 1144.8249 |  | 11872.7495 | 1309.076 |  | 10823.1853 | 1341.5249 |  | 10270.9439 | 1359.2984 |  | 12412.6846 | 1522.3727 |  | 11388.2493 | 1555.0208 |  | 10868.1492 | 1572.9023 |  | 14742.2063 | 1845.7193 |  | 15040.0734 | 1661.8422 |  | 13210.3442 | 1893.1124 |  | 13159.9948 | 1804.0709 |  | 12111.6927 | 1836.8739 |  | 11580.5575 | 1854.8389 |  | 13720.4405 | 2012.4201 |  | 12688.4421 | 2045.2867 |  | 12166.3317 | 2063.2862 |  | 13752.5108 | 1483.8334 |  | 12432.718 | 1525.2626 |  | 11788.9846 | 1554.2571 |  | 14353.3549 | 1756.1799 |  | 13088.5698 | 1797.9826 |  | 12432.7148 | 1827.2269 |  | 15010.8344 | 2028.0089 |  | 13735.7961 | 2070.0574 |  | 13074.647 | 2099.4691 |  | 15409.7731 | 2208.5689 |  | 14118.8721 | 2250.734 |  | 13474.203 | 2280.2262 |  | 15811.6265 | 2387.8515 |  | 14561.1838 | 2430.1041 |  | 13938.0547 | 2459.6562 |  | 16447.0109 | 2654.6316 |  | 15165.14 | 2696.9698 |  | 14554.765 | 2726.5814 |  | 16367.7412 | 1950.3081 |  | 14849.843 | 2005.8579 |  | 14038.457 | 2044.7275 |  | 17480.5661 | 2210.5022 |  | 15546.037 | 2344.0034 |  | 14771.9742 | 2383.1915 |  | 17775.4586 | 2625.6844 |  | 16222.3962 | 2682.0181 |  | 15500.8145 | 2721.4291 |  | 18756.74 | 2752.8037 |  | 16707.8397 | 2906.3085 |  | 15952.3588 | 2945.8205 |  | 18728.394 | 3073.2419 |  | 17730.8014 | 3023.1638 |  | 16417.8561 | 3169.441 |  | 19379.3984 | 3405.8402 |  | 17885.578 | 3462.5734 |  | 17109.7731 | 3502.25 |  | 19240.3586 | 2499.9719 |  | 17418.7627 | 2579.5232 |  | 16456.7714 | 2619.3049 |  | 20044.5944 | 2910.2976 |  | 18197.9301 | 2990.5207 |  | 17283.0204 | 3030.6355 |  | 20807.2227 | 3320.5098 |  | 18952.2133 | 3401.2127 |  | 18036.5475 | 3441.5625 |  | 21300.9418 | 3593.1908 |  | 19494.4067 | 3674.138 |  | 18605.6907 | 3714.6076 |  | 21798.6189 | 3865.1231 |  | 19982.2586 | 3946.2612 |  | 19055.5983 | 3986.8222 |  | 22589.0123 | 4270.3604 |  | 20806.1869 | 4351.713 |  | 19823.3171 | 4392.3745 |  | 23315.0568 | 4672.7839 |  | 21504.0483 | 4754.2836 |  | 20621.2515 | 4795.0255 |  | 22335.6342 | 3144.8134 |  | 20159.8785 | 3240.6613 |  | 19118.456 | 3296.6236 |  | 23156.3915 | 3634.6743 |  | 21023.62 | 3731.3406 |  | 19976.212 | 3787.7624 |  | 23992.0487 | 4124.5828 |  | 21857.0433 | 4221.8459 |  | 20812.6521 | 4278.6061 |  | 24607.7311 | 4450.7751 |  | 22456.922 | 4548.347 |  | 21368.5718 | 4605.2798 |  | 25155.3652 | 4775.6812 |  | 22994.164 | 4873.5021 |  | 21941.632 | 4930.5801 |  | 25943.4171 | 5261.4538 |  | 23820.152 | 5359.5741 |  | 22790.6138 | 5416.8223 |  | 26824.6513 | 5743.388 |  | 24670.3038 | 5841.7177 |  | 23673.0902 | 5899.0887 |  | 4471.9603 | 325.8747 |  | 4327.6156 | 330.4 |  | 4310.1193 | 337.4801 |  | 4691.1522 | 396.2255 |  | 4552.7822 | 400.7902 |  | 4529.87 | 407.4587 |  | 5830.4396 | 466.0665 |  | 5642.2526 | 473.0588 |  | 5608.2858 | 481.6845 |  | 6084.0786 | 558.1385 |  | 5901.4692 | 564.2647 |  | 5864.6925 | 573.3509 |  | 6333.2548 | 649.8099 |  | 6146.4828 | 656.3354 |  | 6110.7761 | 664.3893 |  | 7044.1478 | 626.8882 |  | 6865.2969 | 641.3755 |  | 6781.206 | 650.0349 |  | 7331.2792 | 743.9926 |  | 7155.7343 | 758.2365 |  | 7064.4089 | 766.3105 |  | 7598.6079 | 861.9494 |  | 7410.2457 | 876.9959 |  | 7368.9101 | 887.1607 |  | 9415.0851 | 870.8214 |  | 9160.8638 | 888.173 |  | 9023.4687 | 897.8146 |  | 9727.7236 | 1013.8393 |  | 9481.929 | 1031.2058 |  | 9347.9561 | 1040.7928 |  | 10044.8097 | 1157.5167 |  | 9790.6808 | 1173.9499 |  | 9665.4497 | 1183.7969 |  | 10258.544 | 1253.1136 |  | 9997.0791 | 1268.8238 |  | 9875.7205 | 1278.7468 |  | 10441.23 | 1348.8097 |  | 10184.6615 | 1371.6696 |  | 10100.21 | 1381.049 |  | 12592.1925 | 1386.5498 |  | 12289.6014 | 1423.1181 |  | 12128.331 | 1442.3909 |  | 12971.4054 | 1594.0545 |  | 12682.7897 | 1630.8602 |  | 12513.4548 | 1649.2447 |  | 13356.7141 | 1802.7598 |  | 13059.1763 | 1838.2388 |  | 12903.0827 | 1857.2039 |  | 13616.9083 | 1942.1071 |  | 13310.8004 | 1976.5147 |  | 13141.528 | 1994.3497 |  | 13859.7858 | 2079.8842 |  | 13567.227 | 2114.7863 |  | 13405.0909 | 2132.9076 |  | 16242.7213 | 2063.643 |  | 15782.9071 | 2105.0428 |  | 15574.0615 | 2140.5193 |  | 16691.1658 | 2347.5879 |  | 16230.8226 | 2388.149 |  | 16033.0635 | 2424.0072 |  | 17125.0072 | 2631.4637 |  | 16675.517 | 2672.0636 |  | 16473.6308 | 2707.1234 |  | 17432.0876 | 2822.5542 |  | 16972.6426 | 2861.7749 |  | 16778.101 | 2897.1245 |  | 17717.7856 | 3011.6918 |  | 17275.7289 | 3051.7752 |  | 17065.913 | 3085.5744 |  | 18161.1406 | 3295.9823 |  | 17701.1544 | 3333.7554 |  | 17522.2573 | 3369.6927 |  | 20265.5145 | 2927.4294 |  | 19713.9126 | 2996.9561 |  | 19439.745 | 3037.6951 |  | 20782.2955 | 3299.745 |  | 20235.3542 | 3368.6507 |  | 19951.6319 | 3407.9227 |  | 21281.2112 | 3671.8784 |  | 20751.8584 | 3741.3444 |  | 20490.6328 | 3782.1271 |  | 21635.6434 | 3922.3571 |  | 21096.6158 | 3990.1958 |  | 20816.3106 | 4028.8385 |  | 21964.1507 | 4171.03 |  | 21418.0928 | 4237.4815 |  | 21149.144 | 4276.7991 |  | 22475.2495 | 4545.0915 |  | 21940.6021 | 4611.5351 |  | 21677.968 | 4650.9065 |  | 24709.1008 | 3990.1615 |  | 23999.01 | 4071.3846 |  | 23697.8817 | 4148.7734 |  | 25267.111 | 4459.9115 |  | 24595.521 | 4543.9764 |  | 24285.91 | 4619.577 |  | 25863.8397 | 4935.4099 |  | 25185.0747 | 5017.4898 |  | 24871.758 | 5091.8837 |  | 26233.561 | 5250.568 |  | 25543.6959 | 5330.6164 |  | 25241.9114 | 5405.6994 |  | 26604.9108 | 5565.7903 |  | 25943.3645 | 5647.9408 |  | 25656.6575 | 5724.1185 |  | 27184.0005 | 6041.2868 |  | 26500.456 | 6119.8012 |  | 26222.6782 | 6196.1865 |  | 29522.0107 | 5266.9807 |  | 28716.001 | 5381.5238 |  | 28327.4123 | 5482.3111 |  | 30179.9557 | 5852.4077 |  | 29356.2697 | 5963.4456 |  | 28993.8106 | 6066.1259 |  | 30812.3652 | 6437.1476 |  | 30012.5991 | 6569.6543 |  | 29656.01 | 6651.86 |  | 31264.6154 | 6831.1901 |  | 30422.377 | 6937.5771 |  | 30072.919 | 7040.1287 |  | 31680.6622 | 7222.029 |  | 30872.2726 | 7331.3133 |  | 30499.184 | 7430.4628 |  | 32286.2063 | 7806.3098 |  | 31497.0475 | 7916.2913 |  | 31133.3665 | 8015.603 |  | 34764.7697 | 6783.5573 |  | 33818.5217 | 6962.2048 |  | 33309.5618 | 7047.0171 |  | 35496.2072 | 7494.6767 |  | 34532.4123 | 7669.2398 |  | 34056.41 | 7757.3958 |  | 36197.582 | 8203.5733 |  | 35227.9448 | 8375.6205 |  | 34751.4126 | 8462.8489 |  | 36654.3602 | 8675.7492 |  | 35718.6535 | 8850.956 |  | 35260.985 | 8939.9987 |  | 37113.4973 | 9149.2927 |  | 36170.9113 | 9322.3719 |  | 35686.683 | 9407.3926 |  | 37832.1488 | 9863.9768 |  | 36913.0367 | 10038.2202 |  | 36389.4615 | 10117.1765 |  | 44538.1993 | 13095.5781 |  | 43388.9209 | 13287.0419 |  | 42918.437 | 13442.2929 |  | 40425.328 | 8574.1738 |  | 39261.0645 | 8773.7858 |  | 38758.9364 | 8930.9361 |  | 41183.8515 | 9416.3289 |  | 40049.6763 | 9618.4658 |  | 39525.7721 | 9756.0084 |  | 41951.8827 | 10261.2367 |  | 40816.1428 | 10461.3917 |  | 40294.347 | 10598.1328 |  | 42504.3807 | 10831.6948 |  | 41357.5775 | 11029.0526 |  | 40805.0119 | 11160.7357 |  | 43008.8489 | 11395.6984 |  | 41854.7711 | 11590.7338 |  | 41327.2782 | 11725.2222 |  | 43741.3624 | 12240.8475 |  | 42102.4452 | 12573.2804 |  | 42613.8417 | 12437.5611 |  | 44538.1993 | 13095.5781 |  | 43388.9209 | 13287.0419 |  | 42900.15 | 13424.9 |  | 654.0008 | 18.9119 |  | 469.4604 | 19.9655 |  | 386.2415 | 19.8617 |  | 611.1345 | 16.9315 |  | 411.9065 | 18.5333 |  | 330.068 | 18.4611 |  | 800.4657 | 28.4095 |  | 584.8981 | 28.8818 |  | 475.4315 | 29.8748 |  | 730.8158 | 26.4413 |  | 504.8064 | 27.856 |  | 392.0326 | 28.8618 |  | 1032.2292 | 40.4357 |  | 726.7894 | 44.0093 |  | 609.2011 | 44.0192 |  | 936.3974 | 39.2134 |  | 655.3616 | 41.3213 |  | 532.2365 | 41.3929 |  | 863.0064 | 36.6663 |  | 594.9368 | 37.4153 |  | 436.246 | 40.1771 |  | 1279.7201 | 56.922 |  | 932.5172 | 60.1716 |  | 731.974 | 64.1063 |  | 1167.1261 | 55.5272 |  | 822.7272 | 58.8009 |  | 690.6662 | 56.5779 |  | 1081.7638 | 52.2479 |  | 735.8016 | 55.4367 |  | 580.2223 | 55.3079 |  | 1603.9499 | 83.0036 |  | 1167.4453 | 87.7181 |  | 975.1738 | 87.194 |  | 1510.6761 | 78.8502 |  | 1137.4785 | 77.8923 |  | 882.7689 | 83.023 |  | 1420.1299 | 74.7846 |  | 979.6529 | 79.2853 |  | 786.1439 | 78.9419 |  | 1382.2732 | 69.7181 |  | 949.5574 | 74.0029 |  | 724.9906 | 76.2705 |  | 1292.4678 | 69.4978 |  | 856.2502 | 73.8636 |  | 657.7298 | 73.638 |  | 2226.7013 | 140.2622 |  | 1674.1752 | 143.7032 |  | 1378.2991 | 147.8123 |  | 2150.6086 | 129.698 |  | 1567.7723 | 137.663 |  | 1212.6263 | 146.583 |  | 2035.5536 | 123.9107 |  | 1439.6609 | 131.7284 |  | 1098.7706 | 140.3681 |  | 1952.4913 | 120.1082 |  | 1334.3486 | 132.2379 |  | 1058.8134 | 131.7432 |  | 1846.5722 | 120.3618 |  | 1259.6902 | 128.2525 |  | 979.6814 | 127.8439 |  | 2994.1307 | 211.8282 |  | 2217.3536 | 223.3892 |  | 1771.1618 | 238.0147 |  | 2798.1611 | 210.7331 |  | 2029.6809 | 222.4649 |  | 1620.0043 | 229.2816 |  | 2677.8578 | 202.4558 |  | 1888.0497 | 213.9644 |  | 1549.144 | 213.3221 |  | 2577.2581 | 197.0049 |  | 1807.8708 | 208.3673 |  | 1460.6245 | 207.8463 |  | 2543.4785 | 185.2202 |  | 1713.4897 | 202.8254 |  | 1321.5039 | 209.4053 |  | 2412.1866 | 177.489 |  | 1634.6238 | 188.1281 |  | 1227.6297 | 194.3945 |  | 3747.4711 | 322.8904 |  | 2853.7163 | 329.4438 |  | 2333.2683 | 338.6236 |  | 3672.5687 | 301.419 |  | 2695.4682 | 318.4456 |  | 2117.1574 | 338.777 |  | 3441.6001 | 300.8746 |  | 2472.3042 | 318.1939 |  | 1960.6288 | 327.4014 |  | 3342.4127 | 293.6592 |  | 2421.6287 | 300.4257 |  | 1923.0066 | 309.2356 |  | 3307.8571 | 276.9546 |  | 2258.1368 | 303.4398 |  | 1816.5172 | 302.0456 |  | 3151.6132 | 266.69 |  | 2119.7063 | 292.5393 |  | 1606.336 | 301.4238 |  | 4677.4459 | 454.4921 |  | 3534.0432 | 462.8414 |  | 2924.6857 | 476.6973 |  | 4484.7924 | 440.3628 |  | 3375.9449 | 448.8059 |  | 2663.447 | 478.4354 |  | 4405.7969 | 412.1772 |  | 3194.5938 | 434.9277 |  | 2565.2448 | 448.4382 |  | 4288.9957 | 403.2561 |  | 2991.3493 | 440.4436 |  | 2371.9916 | 454.3037 |  | 4094.3742 | 408.0013 |  | 2961.5201 | 416.6654 |  | 2417.1273 | 415.1265 |  | 3991.1873 | 381.2421 |  | 2712.0857 | 417.0498 |  | 2072.6009 | 430.6254 |  | 5784.5508 | 596.5997 |  | 4324.0449 | 628.3266 |  | 3433.2545 | 669.3197 |  | 5491.2163 | 599.6177 |  | 4107.1651 | 610.8862 |  | 3239.7214 | 651.052 |  | 5375.7122 | 562.8293 |  | 3823.3752 | 614.0899 |  | 3161.8819 | 611.8694 |  | 5242.7256 | 551.7212 |  | 3792.1589 | 582.2058 |  | 3038.2791 | 600.3135 |  | 5142.7118 | 540.6866 |  | 3657.2881 | 570.8677 |  | 2917.3497 | 588.8355 |  | 4838.2743 | 542.3501 |  | 3360.5062 | 573.1064 |  | 2709.3397 | 571.7636 |  | 6898.9692 | 787.396 |  | 5164.6504 | 830.8175 |  | 4405.5298 | 823.5386 |  | 6687.0538 | 766.7568 |  | 4825.9965 | 837.5302 |  | 3906.467 | 860.1362 |  | 6357.2187 | 772.0369 |  | 4586.3543 | 815.7923 |  | 3820.4471 | 810.1747 |  | 6327.7097 | 732.7678 |  | 4595.0051 | 774.6961 |  | 3548.3642 | 823.5403 |  | 6062.3305 | 744.1182 |  | 4562.4525 | 734.6399 |  | 3410.2449 | 809.0573 |  | 5864.0781 | 723.398 |  | 4128.3537 | 765.8329 |  | 3208.5062 | 787.498 |  | 5633.0799 | 702.8637 |  | 3908.9672 | 744.7447 |  | 3133.4112 | 740.5975 |  | 8114.0941 | 1015.338 |  | 6065.0679 | 1069.9579 |  | 4854.4711 | 1137.5494 |  | 7733.0282 | 1024.8329 |  | 5677.2881 | 1080.6279 |  | 4806.4203 | 1073.9498 |  | 7647.4815 | 966.2068 |  | 5602.5704 | 1019.465 |  | 4399.4323 | 1084.6359 |  | 7479.6547 | 950.0079 |  | 5468.3793 | 1002.8189 |  | 4237.5524 | 1067.193 |  | 7358.2843 | 933.8973 |  | 5290.4293 | 986.2646 |  | 4078.8456 | 1049.8468 |  | 7090.0654 | 909.8961 |  | 4931.8038 | 994.7627 |  | 3846.7018 | 1024.0076 |  | 6738.1549 | 916.646 |  | 4819.2226 | 937.1471 |  | 3621.6125 | 998.3831 |  | 1494.8571 | 37.8239 |  | 1316.9817 | 39.931 |  | 1225.0285 | 41.0931 |  | 1384.6283 | 35.0308 |  | 1229.502 | 35.831 |  | 1115.3345 | 38.1954 |  | 1823.2831 | 56.8189 |  | 1627.8489 | 57.7635 |  | 1496.7764 | 61.8098 |  | 1688.2739 | 52.8829 |  | 1467.2409 | 55.7121 |  | 1366.1015 | 57.7236 |  | 2307.0412 | 83.6602 |  | 2027.3599 | 88.0187 |  | 1946.1946 | 88.0384 |  | 2191.9943 | 75.8126 |  | 1881.9099 | 82.6425 |  | 1754.6947 | 85.6404 |  | 2042.4485 | 70.8881 |  | 1766.7134 | 74.8305 |  | 1606.3104 | 80.3542 |  | 2850.6703 | 117.7697 |  | 2567.1835 | 120.3433 |  | 2351.9178 | 128.2125 |  | 2677.0956 | 111.0545 |  | 2348.5122 | 117.6019 |  | 2178.2549 | 121.2384 |  | 2508.0384 | 104.4958 |  | 2179.1047 | 110.8734 |  | 2058.6215 | 110.6158 |  | 3640.8665 | 166.0074 |  | 3220.5386 | 175.4362 |  | 3004.4531 | 180.4012 |  | 3452.974 | 157.7004 |  | 3097.3231 | 161.3483 |  | 2820.971 | 171.7716 |  | 3268.9767 | 149.5693 |  | 2847.4024 | 158.5705 |  | 2634.3944 | 163.3281 |  | 3142.7074 | 144.2444 |  | 2784.896 | 148.0058 |  | 2572.2576 | 152.541 |  | 3018.5377 | 138.9956 |  | 2603.0006 | 147.7273 |  | 2387.7987 | 152.3544 |  | 5121.4129 | 271.1736 |  | 4560.108 | 287.4064 |  | 4279.4249 | 295.6246 |  | 4806.6271 | 268.341 |  | 4339.4654 | 275.326 |  | 3956.278 | 293.166 |  | 4580.3059 | 256.3671 |  | 4098.2861 | 263.4568 |  | 3816.4399 | 271.3784 |  | 4423.7072 | 248.4998 |  | 3968.8165 | 256.3969 |  | 3660.0175 | 263.4863 |  | 4281.2223 | 240.7239 |  | 3730.6211 | 256.5049 |  | 3507.1979 | 255.6877 |  | 6758.7438 | 423.6563 |  | 6008.0769 | 446.7785 |  | 5526.7675 | 476.0293 |  | 6373.5873 | 421.4664 |  | 5630.1584 | 444.9298 |  | 5361.2295 | 443.2778 |  | 6120.8164 | 404.9118 |  | 5466.8395 | 413.6646 |  | 5100.5242 | 426.6441 |  | 5932.5549 | 394.0099 |  | 5191.4087 | 416.7345 |  | 4815.4313 | 430.0268 |  | 5860.5787 | 370.4405 |  | 5114.605 | 392.1291 |  | 4645.7837 | 418.8105 |  | 5597.607 | 354.978 |  | 4854.149 | 376.2562 |  | 4373.678 | 402.1955 |  | 8477.5098 | 645.7809 |  | 7692.4234 | 658.8876 |  | 7041.1544 | 700.6004 |  | 8180.9177 | 623.6254 |  | 7525.6025 | 614.9294 |  | 6752.0156 | 677.5539 |  | 7866.5113 | 601.7496 |  | 6935.579 | 636.3878 |  | 6446.8135 | 654.8028 |  | 7666.6564 | 587.3189 |  | 6854.1505 | 600.8515 |  | 6240.2925 | 639.7977 |  | 7468.694 | 573.0099 |  | 6523.5064 | 606.8797 |  | 6175.0994 | 604.0911 |  | 7165.4391 | 551.7728 |  | 6237.9928 | 585.0787 |  | 5750.0693 | 602.8476 |  | 10545.5133 | 908.9844 |  | 9341.2107 | 957.6028 |  | 8766.7283 | 986.27 |  | 10180.2037 | 880.7256 |  | 9015.626 | 928.564 |  | 8431.8762 | 956.8706 |  | 9846.9943 | 852.7808 |  | 8667.9255 | 899.8503 |  | 8076.0277 | 927.803 |  | 9618.2231 | 834.323 |  | 8439.8783 | 880.8872 |  | 7861.458 | 908.6074 |  | 9391.4702 | 816.0026 |  | 8214.8171 | 862.0664 |  | 7623.2477 | 889.5568 |  | 9042.7259 | 788.777 |  | 7882.7922 | 834.0995 |  | 7286.2878 | 861.2505 |  | 12801.0266 | 1234.3447 |  | 11596.3022 | 1256.6532 |  | 10637.7528 | 1338.6393 |  | 12422.2028 | 1199.2355 |  | 11187.0702 | 1221.7724 |  | 10256.2302 | 1302.1041 |  | 12216.6398 | 1125.6586 |  | 10605.7071 | 1228.1805 |  | 9881.9356 | 1265.9366 |  | 11756.9955 | 1141.4922 |  | 10345.218 | 1204.5638 |  | 9636.3948 | 1242.028 |  | 11532.708 | 1118.6626 |  | 10087.966 | 1181.1057 |  | 9605.313 | 1177.6711 |  | 11137.1598 | 1084.7003 |  | 9708.1274 | 1146.2131 |  | 9210.1752 | 1143.5271 |  | 15267.1999 | 1629.0955 |  | 13850.6534 | 1661.6351 |  | 12708.2603 | 1764.7253 |  | 14846.7802 | 1586.3935 |  | 13169.2447 | 1675.0603 |  | 12546.1666 | 1662.9301 |  | 14430.4965 | 1544.0737 |  | 12722.1481 | 1631.5845 |  | 12116.5632 | 1620.3494 |  | 14142.4867 | 1516.0718 |  | 12718.5976 | 1549.3922 |  | 11588.4673 | 1648.8272 |  | 13856.7543 | 1488.2367 |  | 12423.4348 | 1521.7541 |  | 11314.1258 | 1619.8682 |  | 13450.7291 | 1446.7961 |  | 11784.5733 | 1531.6659 |  | 10897.5307 | 1574.9959 |  | 13013.1242 | 1405.728 |  | 11361.5777 | 1489.4894 |  | 10500.1631 | 1532.2707 |  | 17956.2333 | 2100.6996 |  | 16265.4094 | 2139.9158 |  | 14936.8355 | 2275.0985 |  | 17493.6156 | 2049.6665 |  | 15492.2608 | 2161.2559 |  | 14504.4381 | 2221.9652 |  | 17035.3255 | 1999.0494 |  | 15642.0758 | 1968.622 |  | 14030.6214 | 2169.272 |  | 16717.0962 | 1965.5336 |  | 15054.2353 | 2005.6378 |  | 13719.3696 | 2134.3858 |  | 16445.8313 | 1932.2016 |  | 14723.9658 | 1972.5291 |  | 13411.7944 | 2099.6942 |  | 16223.252 | 1819.7922 |  | 13995.6593 | 1989.5254 |  | 12957.311 | 2048.0152 |  | 15510.4698 | 1833.2919 |  | 13798.9252 | 1874.2941 |  | 12511.0248 | 1996.7663 |  | 2767.7455 | 89.109 |  | 2615.4251 | 92.8844 |  | 2534.1062 | 95.0745 |  | 2570.9952 | 82.5523 |  | 2416.0512 | 86.3068 |  | 2336.0453 | 88.5504 |  | 3359.9534 | 133.6486 |  | 3162.3418 | 138.0536 |  | 3071.1791 | 144.231 |  | 3124.8727 | 124.3191 |  | 2930.5773 | 128.8655 |  | 2837.0873 | 135.0245 |  | 4253.2054 | 196.029 |  | 4005.6462 | 203.2517 |  | 3891.7989 | 211.9118 |  | 3985.556 | 183.7072 |  | 3740.7646 | 191.0765 |  | 3623.4507 | 199.6741 |  | 3723.385 | 171.852 |  | 3474.2661 | 179.1298 |  | 3358.2665 | 187.8345 |  | 5252.1369 | 274.6465 |  | 4960.1494 | 288.1417 |  | 4810.0134 | 295.8916 |  | 4948.1044 | 258.9436 |  | 4658.1545 | 272.6084 |  | 4503.3453 | 280.2253 |  | 4649.752 | 243.407 |  | 4357.8362 | 257.0873 |  | 4204.3564 | 264.8082 |  | 6727.13 | 386.0504 |  | 6366.7445 | 402.9653 |  | 6178.5558 | 412.6265 |  | 6392.096 | 366.6819 |  | 6032.0324 | 383.7211 |  | 5843.7367 | 393.4378 |  | 6062.3097 | 347.6114 |  | 5697.2474 | 364.5503 |  | 5509.3053 | 374.3459 |  | 5841.322 | 335.0328 |  | 5479.9683 | 352.2119 |  | 5290.4921 | 361.9857 |  | 5622.9263 | 322.6827 |  | 5259.6123 | 339.8599 |  | 5068.8889 | 349.626 |  | 8885.2715 | 621.1369 |  | 8802.6361 | 683.5276 |  | 8550.7026 | 701.2403 |  | 8885.2715 | 621.1369 |  | 8402.8799 | 655.7132 |  | 8139.7216 | 672.9179 |  | 8483.9046 | 592.9893 |  | 7991.2639 | 627.201 |  | 7736.2893 | 644.9269 |  | 8213.7195 | 574.2263 |  | 7732.7073 | 609.1788 |  | 7465.599 | 626.3273 |  | 7954.5375 | 556.1457 |  | 7468.3551 | 590.9445 |  | 7198.5539 | 608.0125 |  | 12278.697 | 1009.6322 |  | 11641.7898 | 1050.2276 |  | 11304.1125 | 1082.6878 |  | 11799.435 | 970.4646 |  | 11169.077 | 1011.6679 |  | 10815.3016 | 1043.2378 |  | 11337.5944 | 931.9675 |  | 10690.9613 | 972.3444 |  | 10346.7856 | 1004.6392 |  | 11017.2751 | 906.0429 |  | 10384.0472 | 947.3924 |  | 10034.5519 | 979.4329 |  | 10710.9526 | 881.2109 |  | 10068.6799 | 922.1378 |  | 9725.7295 | 954.6777 |  | 10250.5644 | 843.8114 |  | 9607.5082 | 884.8986 |  | 9252.2785 | 916.807 |  | 15638.1546 | 1488.4326 |  | 14836.607 | 1554.2431 |  | 14401.6649 | 1590.4984 |  | 15101.159 | 1438.0987 |  | 14289.3544 | 1503.4072 |  | 13865.228 | 1540.587 |  | 14554.214 | 1385.5922 |  | 13749.0053 | 1451.6428 |  | 13320.0996 | 1488.6209 |  | 14197.8089 | 1352.0605 |  | 13377.6154 | 1417.1987 |  | 12955.9616 | 1454.7965 |  | 13843.8449 | 1318.8899 |  | 13024.5808 | 1384.2678 |  | 12595.5022 | 1421.4249 |  | 13310.5792 | 1269.9499 |  | 12500.7058 | 1336.2833 |  | 12068.8381 | 1373.3918 |  | 19416.063 | 2094.0626 |  | 18415.065 | 2171.6034 |  | 17880.7597 | 2239.3461 |  | 18789.0089 | 2027.3951 |  | 17812.3158 | 2107.2316 |  | 17269.7704 | 2174.4707 |  | 18186.94 | 1963.7862 |  | 17196.624 | 2042.8133 |  | 16646.637 | 2109.6443 |  | 17782.319 | 1920.3177 |  | 16790.2038 | 1999.4024 |  | 16248.4974 | 2067.0408 |  | 17380.2307 | 1877.3752 |  | 16387.0024 | 1956.5757 |  | 15834.9435 | 2023.4998 |  | 16773.1639 | 1814.5492 |  | 15788.2137 | 1894.7457 |  | 15230.9883 | 1961.4548 |  | 23576.9866 | 2839.2014 |  | 22388.508 | 2944.2842 |  | 21716.9885 | 3032.2927 |  | 22898.5113 | 2758.5584 |  | 21689.0104 | 2862.0538 |  | 21030.7772 | 2951.5169 |  | 22202.524 | 2675.1896 |  | 21020.4824 | 2781.5966 |  | 20352.1779 | 2870.37 |  | 21749.631 | 2622.0948 |  | 20563.111 | 2728.338 |  | 19903.9897 | 2818.1144 |  | 21321.294 | 2570.0032 |  | 20109.14 | 2674.1305 |  | 19459.1582 | 2764.9011 |  | 20639.506 | 2490.8039 |  | 19434.529 | 2595.97 |  | 18776.0647 | 2686.201 |  | 28136.733 | 3740.2214 |  | 26703.4881 | 3900.2948 |  | 25967.4614 | 3978.1643 |  | 27387.18 | 3641.486 |  | 25954.7563 | 3802.0999 |  | 25204.2088 | 3878.7249 |  | 26643.045 | 3542.3682 |  | 25184.7787 | 3700.7996 |  | 24448.968 | 3779.1649 |  | 26141.012 | 3476.2959 |  | 24703.3867 | 3637.1511 |  | 23949.9076 | 3713.8865 |  | 25641.688 | 3409.9854 |  | 24197.6526 | 3570.5102 |  | 23454.3815 | 3648.4509 |  | 24910.6077 | 3314.9087 |  | 23472.0026 | 3476.4508 |  | 22717.6964 | 3553.5211 |  | 24159.9396 | 3218.5209 |  | 22727.3668 | 3381.16 |  | 21988.9044 | 3460.0889 |  | 33087.82 | 4820.0199 |  | 31421.4523 | 5001.6678 |  | 30545.3194 | 5118.1798 |  | 32266.7756 | 4701.0711 |  | 30598.89 | 4883.0752 |  | 29738.389 | 5001.6294 |  | 31451.2749 | 4583.4564 |  | 29783.2628 | 4765.9742 |  | 28905.018 | 4882.8446 |  | 30900.11 | 4502.4342 |  | 29254.1474 | 4687.7842 |  | 28354.0965 | 4802.4272 |  | 30382.943 | 4427.935 |  | 28695.8835 | 4609.0487 |  | 27806.8842 | 4725.1342 |  | 29549.6536 | 4310.0625 |  | 27896.6022 | 4495.5366 |  | 26993.003 | 4610.3139 |  | 28753.0626 | 4196.8012 |  | 27073.8386 | 4379.9126 |  | 26187.4146 | 4496.9214 |  | 857.7213 | 29.6408 |  | 631.3535 | 30.1105 |  | 508.2121 | 31.1227 |  | 784.4601 | 26.3064 |  | 548.4116 | 27.698 |  | 414.4931 | 29.6713 |  | 1174.1542 | 43.6389 |  | 850.1133 | 45.8488 |  | 669.3188 | 49.011 |  | 1067.9412 | 40.5681 |  | 755.1537 | 42.6916 |  | 603.586 | 44.2319 |  | 1003.1272 | 40.0857 |  | 679.5712 | 42.2351 |  | 539.1336 | 42.3032 |  | 1409.46 | 63.3924 |  | 1024.4881 | 66.8995 |  | 827.1529 | 68.832 |  | 1326.1596 | 60.0974 |  | 997.143 | 59.284 |  | 765.7664 | 63.2302 |  | 1237.5655 | 56.8825 |  | 857.8718 | 60.2208 |  | 654.2954 | 62.0739 |  | 1980.2691 | 89.7561 |  | 1463.4661 | 94.6205 |  | 1192.081 | 97.1738 |  | 1881.1 | 85.8596 |  | 1361.5945 | 90.6228 |  | 1062.2981 | 96.3383 |  | 1750.7606 | 84.8803 |  | 1264.0199 | 86.7165 |  | 965.0089 | 92.2483 |  | 1725.4623 | 79.5601 |  | 1173.7905 | 87.0645 |  | 906.5786 | 89.5745 |  | 1656.8943 | 77.1073 |  | 1144.0117 | 81.6478 |  | 839.4414 | 86.9424 |  | 2638.8782 | 156.2023 |  | 1940.0995 | 165.1127 |  | 1586.5912 | 169.6206 |  | 2581.0896 | 145.2656 |  | 1878.2182 | 153.7328 |  | 1469.6887 | 163.4666 |  | 2460.4623 | 139.6404 |  | 1767.6837 | 147.9656 |  | 1408.1203 | 152.1801 |  | 2386.6459 | 135.9479 |  | 1696.1686 | 144.1807 |  | 1280.6669 | 153.4648 |  | 2313.9581 | 132.301 |  | 1564.9478 | 145.2861 |  | 1206.0109 | 149.5521 |  | 3433.1966 | 242.6555 |  | 2536.0002 | 255.3741 |  | 2150.822 | 253.92 |  | 3369.9246 | 226.6475 |  | 2463.3071 | 238.7282 |  | 1934.7789 | 254.1597 |  | 3183.0709 | 226.3963 |  | 2326.9499 | 230.7213 |  | 1880.6533 | 237.5843 |  | 3154.8388 | 213.7183 |  | 2238.5369 | 225.4529 |  | 1717.2931 | 240.2617 |  | 3008.6601 | 215.8343 |  | 2152.0999 | 220.2397 |  | 1685.7369 | 226.9779 |  | 2928.3756 | 201.1209 |  | 1966.7429 | 219.8507 |  | 1556.145 | 219.1699 |  | 4350.8878 | 355.4886 |  | 3197.6987 | 374.4538 |  | 2619.6486 | 384.4758 |  | 4257.0055 | 333.1724 |  | 3141.015 | 351.2233 |  | 2554.8552 | 360.7743 |  | 4110.1615 | 322.8443 |  | 2976.5732 | 340.6186 |  | 2406.8046 | 350.0353 |  | 4005.4617 | 316.0353 |  | 2949.4699 | 322.1236 |  | 2310.8397 | 342.9567 |  | 3902.1444 | 309.2869 |  | 2711.4257 | 337.9659 |  | 2192.3432 | 335.9423 |  | 3689.4142 | 309.5967 |  | 2560.2764 | 327.3373 |  | 1954.4892 | 336.7655 |  | 4607.3334 | 438.8576 |  | 3301.3542 | 448.4624 |  | 2582.3596 | 461.3381 |  | 5269.5491 | 467.6962 |  | 3756.5544 | 509.1448 |  | 3071.9401 | 523.9992 |  | 5100.4102 | 454.4771 |  | 3597.0694 | 495.0953 |  | 2898.6161 | 509.7774 |  | 4979.0386 | 445.7501 |  | 3570.7928 | 469.6269 |  | 2887.281 | 483.7104 |  | 4767.3834 | 452.1631 |  | 3380.5046 | 476.6196 |  | 2676.0193 | 491.0771 |  | 4607.3334 | 438.8576 |  | 3295.071 | 447.5217 |  | 2582.3596 | 461.3381 |  | 6545.0173 | 649.9891 |  | 4881.3886 | 683.4382 |  | 4170.5727 | 678.7411 |  | 6233.1349 | 655.1856 |  | 4689.6304 | 666.3346 |  | 3829.192 | 685.6651 |  | 6159.6913 | 616.8752 |  | 4381.3936 | 671.8029 |  | 3538.1837 | 691.5831 |  | 6021.5688 | 605.9894 |  | 4354.994 | 638.2246 |  | 3406.298 | 679.87 |  | 5885.0827 | 595.1791 |  | 4247.015 | 627.118 |  | 3277.0827 | 668.2394 |  | 5592.5267 | 599.0733 |  | 3920.3661 | 631.6593 |  | 3088.2336 | 650.9474 |  | 7743.932 | 853.8915 |  | 5783.9212 | 899.458 |  | 4928.2909 | 890.8477 |  | 7526.99 | 833.621 |  | 5566.0886 | 878.6336 |  | 4427.8407 | 932.653 |  | 7176.5461 | 841.5924 |  | 5209.3153 | 887.5916 |  | 4342.0605 | 880.6652 |  | 7023.1983 | 827.8508 |  | 5086.8037 | 873.4769 |  | 4232.774 | 866.8424 |  | 6914.2856 | 814.1948 |  | 4965.9284 | 859.4513 |  | 3938.0694 | 882.5247 |  | 6839.2017 | 767.4082 |  | 4723.831 | 838.5787 |  | 3719.2436 | 861.3805 |  | 6634.7371 | 747.9453 |  | 4529.9258 | 817.9038 |  | 3643.4091 | 812.423 |  | 9043.5531 | 1096.3847 |  | 6625.7967 | 1193.399 |  | 5448.8871 | 1225.4477 |  | 8803.1312 | 1072.1299 |  | 6383.3759 | 1167.6132 |  | 5176.2733 | 1199.327 |  | 8565.8821 | 1048.0805 |  | 6314.1821 | 1103.9798 |  | 5136.5187 | 1134.3167 |  | 8285.7769 | 1067.7528 |  | 6173.724 | 1087.6222 |  | 5012.7985 | 1117.7482 |  | 8271.1557 | 1016.3318 |  | 5820.5954 | 1108.3016 |  | 4839.1738 | 1101.2751 |  | 7888.9787 | 1026.9893 |  | 5915.2483 | 1011.0288 |  | 4420.4884 | 1113.8726 |  | 7813.7191 | 969.3813 |  | 5375.4289 | 1058.4042 |  | 4386.69 | 1052.42 |  | 1953.6984 | 59.2817 |  | 1747.5349 | 60.221 |  | 1599.9777 | 64.3917 |  | 1801.2094 | 52.6128 |  | 1570.272 | 55.396 |  | 1464.5423 | 57.3646 |  | 2615.514 | 90.2875 |  | 2294.2989 | 94.8597 |  | 2150.5981 | 98.0221 |  | 2443.6275 | 81.1363 |  | 2094.6844 | 88.3275 |  | 1958.6797 | 91.5142 |  | 2356.7141 | 77.4989 |  | 1999.8809 | 84.4702 |  | 1853.1699 | 87.5239 |  | 3199.3878 | 126.7848 |  | 2826.1741 | 133.799 |  | 2637.9475 | 137.6639 |  | 3031.2219 | 120.1949 |  | 2715.1935 | 122.8026 |  | 2474.1337 | 131.2904 |  | 2858.9303 | 113.7651 |  | 2493.4404 | 120.4415 |  | 2300.1938 | 124.1478 |  | 4470.1227 | 179.5122 |  | 3965.3652 | 189.241 |  | 3621.9758 | 201.0492 |  | 4204.2728 | 177.6408 |  | 3768.7821 | 181.2456 |  | 3439.2642 | 192.6766 |  | 4083.6492 | 164.102 |  | 3577.6678 | 173.4329 |  | 3250.5567 | 184.4967 |  | 3961.8572 | 159.1202 |  | 3390.9505 | 174.1289 |  | 3131.8172 | 179.149 |  | 3831.2447 | 154.2145 |  | 3334.7624 | 163.2955 |  | 3004.8803 | 173.8848 |  | 5969.6564 | 312.4047 |  | 5294.1697 | 330.2255 |  | 4950.83 | 339.2411 |  | 5749.5671 | 300.5495 |  | 5170.6617 | 307.4655 |  | 4722.2784 | 326.9333 |  | 5610.6338 | 279.2809 |  | 4848.8546 | 306.1356 |  | 4600.6353 | 304.3601 |  | 5370.3183 | 281.2717 |  | 4704.918 | 298.305 |  | 4349.7209 | 306.9297 |  | 5224.6034 | 273.7266 |  | 4642.1909 | 280.8864 |  | 4202.5422 | 299.104 |  | 7766.5606 | 485.311 |  | 6883.429 | 510.7481 |  | 6447.0761 | 525.3517 |  | 7506.7543 | 468.926 |  | 6877.4213 | 460.9924 |  | 6170.3772 | 508.3192 |  | 7250.3282 | 452.7927 |  | 6476.2098 | 461.4426 |  | 5920.7642 | 491.5537 |  | 7194.0322 | 427.4365 |  | 6300.0504 | 450.9058 |  | 5737.547 | 480.5233 |  | 6901.1131 | 431.6688 |  | 6126.3877 | 440.4793 |  | 5557.588 | 469.6095 |  | 6747.4428 | 402.2418 |  | 5751.7952 | 439.7013 |  | 5303.1168 | 453.4549 |  | 9809.2733 | 710.9774 |  | 8679.4678 | 748.9075 |  | 8116.8393 | 768.9515 |  | 9641.6946 | 666.3447 |  | 8555.4767 | 702.4466 |  | 7816.4046 | 746.4295 |  | 9340.5972 | 645.6887 |  | 8238.9107 | 681.2372 |  | 7688.9383 | 700.0705 |  | 9133.7219 | 632.0706 |  | 8031.3269 | 667.2561 |  | 7492.9134 | 685.9134 |  | 8928.7571 | 618.5737 |  | 7694.5863 | 675.9319 |  | 7114.3081 | 695.053 |  | 8492.6122 | 619.1937 |  | 7396.354 | 654.6746 |  | 6810.7354 | 673.531 |  | 12041.4132 | 995.3189 |  | 10673.0122 | 1046.7221 |  | 10002.4187 | 1076.7821 |  | 11699.5948 | 967.6477 |  | 10511.9309 | 984.3465 |  | 9654.67 | 1047.9982 |  | 11551.9225 | 908.9543 |  | 9977.9589 | 990.1904 |  | 9313.5862 | 1019.5549 |  | 11128.1956 | 922.2417 |  | 9741.317 | 971.6422 |  | 9089.8776 | 1000.7799 |  | 10896.8764 | 904.3262 |  | 9537.8501 | 953.2395 |  | 8869.0924 | 982.1541 |  | 10568.071 | 877.7151 |  | 9380.0861 | 895.0435 |  | 8513.6017 | 954.4924 |  | 14966.7141 | 1255.1515 |  | 13090.9966 | 1366.8765 |  | 12291.1589 | 1405.9636 |  | 14100.5642 | 1310.3718 |  | 12706.8862 | 1332.6692 |  | 11634.4774 | 1418.6171 |  | 13721.1637 | 1276.294 |  | 12086.6 | 1343.6064 |  | 11283.9375 | 1383.1662 |  | 13684.3889 | 1211.9788 |  | 11816.451 | 1320.4648 |  | 11028.1255 | 1359.7399 |  | 13197.5029 | 1231.4053 |  | 11586.089 | 1297.4859 |  | 10775.4922 | 1336.4788 |  | 12827.8578 | 1198.1466 |  | 11190.8604 | 1263.3191 |  | 10402.4712 | 1301.8947 |  | 17422.6953 | 1707.783 |  | 15511.425 | 1798.916 |  | 14524.2418 | 1845.3273 |  | 16711.6296 | 1724.7332 |  | 15081.7121 | 1757.2672 |  | 13816.7175 | 1865.3061 |  | 16563.2923 | 1627.0787 |  | 14370.5248 | 1775.1831 |  | 13377.6283 | 1822.0657 |  | 15997.2851 | 1655.7015 |  | 14110.3513 | 1746.9539 |  | 13424.2593 | 1733.6848 |  | 15749.2059 | 1628.3896 |  | 13852.3265 | 1718.9026 |  | 12848.2264 | 1765.0494 |  | 15337.1494 | 1587.741 |  | 13405.4665 | 1677.1575 |  | 12426.1435 | 1722.761 |  | 14929.1751 | 1547.4732 |  | 13007.9521 | 1635.8076 |  | 12011.7013 | 1680.8751 |  | 20346.6496 | 2192.7695 |  | 17796.5614 | 2386.798 |  | 16650.9144 | 2450.8952 |  | 19544.9527 | 2218.1999 |  | 17326.306 | 2335.2265 |  | 16152.139 | 2398.6545 |  | 19081.1328 | 2168.4428 |  | 17198.5292 | 2207.9596 |  | 15714.827 | 2346.8623 |  | 18808.2047 | 2135.5058 |  | 16905.2309 | 2175.2443 |  | 15444.1286 | 2312.5831 |  | 18796.7149 | 2032.6637 |  | 16236.3976 | 2216.6032 |  | 15124.03 | 2278.5006 |  | 18031.9513 | 2053.9785 |  | 16107.0613 | 2094.274 |  | 14650.7616 | 2227.7451 |  | 17582.0657 | 2005.6165 |  | 15344.4063 | 2116.8084 |  | 14235.13 | 2177.43 |  | 3608.589 | 139.4757 |  | 3403.3696 | 143.6078 |  | 3306.7895 | 148.3342 |  | 3376.007 | 130.3196 |  | 3076.7506 | 132.3464 |  | 3070.5453 | 140.3777 |  | 4832.7865 | 211.9664 |  | 4559.5798 | 218.1821 |  | 4434.62 | 225.54 |  | 4563.168 | 199.813 |  | 4185.6267 | 203.4633 |  | 4062.1021 | 211.6976 |  | 4303.482 | 188.2182 |  | 4029.8953 | 194.5407 |  | 3899.8745 | 202.5927 |  | 5915.828 | 296.216 |  | 5600.3415 | 308.5566 |  | 5435.7636 | 315.6112 |  | 5615.584 | 280.6718 |  | 5300.6612 | 293.1311 |  | 5130.1629 | 300.0181 |  | 5314.969 | 265.4953 |  | 5001.4358 | 278.1091 |  | 4831.6794 | 285.0805 |  | 8151.3073 | 433.4032 |  | 7737.6003 | 447.6143 |  | 7518.6166 | 455.7169 |  | 7813.138 | 414.4181 |  | 7396.6185 | 428.6343 |  | 7184.337 | 437.0671 |  | 7480.218 | 395.8991 |  | 7061.9806 | 410.1703 |  | 6848.4137 | 418.6184 |  | 7263.665 | 383.8279 |  | 6847.4617 | 398.2658 |  | 6630.829 | 406.6388 |  | 7042.039 | 371.8272 |  | 6628.0503 | 386.4406 |  | 6408.6405 | 394.7519 |  | 11063.7625 | 725.7981 |  | 10508.3432 | 755.5587 |  | 10219.5851 | 770.9169 |  | 10664.2375 | 698.2807 |  | 10102.9232 | 727.9395 |  | 9810.6652 | 743.2178 |  | 10258.9699 | 670.5655 |  | 9703.611 | 700.716 |  | 9408.534 | 715.9505 |  | 9995.2586 | 652.7505 |  | 9440.7785 | 683.0822 |  | 9140.6581 | 698.1355 |  | 9733.8115 | 635.2159 |  | 9170.3963 | 665.2394 |  | 8875.9315 | 680.6382 |  | 14404.625 | 1122.214 |  | 13691.8563 | 1157.3815 |  | 13310.0207 | 1186.3604 |  | 13935.3447 | 1083.9163 |  | 13212.3581 | 1118.6896 |  | 12824.8437 | 1147.4676 |  | 13470.9432 | 1046.4364 |  | 12739.3676 | 1080.9155 |  | 12361.1807 | 1110.3834 |  | 13159.5628 | 1021.4966 |  | 12427.6383 | 1056.0966 |  | 12041.7243 | 1085.1945 |  | 12850.5398 | 996.8773 |  | 12118.7749 | 1031.6426 |  | 11725.6844 | 1060.4137 |  | 12385.0519 | 959.8811 |  | 11660.8303 | 995.3194 |  | 11264.5779 | 1024.045 |  | 18136.8626 | 1645.2322 |  | 17213.4104 | 1701.2492 |  | 16743.2847 | 1734.3798 |  | 17578.9471 | 1592.8497 |  | 16677.0608 | 1650.6386 |  | 16198.9408 | 1683.3605 |  | 17044.5038 | 1542.9997 |  | 16128.8087 | 1600.1136 |  | 15661.4173 | 1633.7323 |  | 16685.2927 | 1509.7475 |  | 15767.1272 | 1566.8766 |  | 15306.8398 | 1601.0858 |  | 16328.525 | 1476.9004 |  | 15425.5883 | 1535.2675 |  | 14937.9754 | 1567.6921 |  | 15806.073 | 1429.219 |  | 14892.8102 | 1487.1677 |  | 14399.9452 | 1519.3942 |  | 22253.45 | 2299.2696 |  | 21154.4717 | 2367.8418 |  | 20561.3331 | 2429.6287 |  | 21642.8399 | 2233.9235 |  | 20523.031 | 2301.1514 |  | 19941.3154 | 2364.0343 |  | 21037.3791 | 2170.1495 |  | 19920.7923 | 2237.9696 |  | 19328.5178 | 2300.2305 |  | 20629.555 | 2127.4277 |  | 19508.3572 | 2195.1041 |  | 18923.9796 | 2258.1261 |  | 20224.269 | 2085.6366 |  | 19120.2716 | 2154.8925 |  | 18522.624 | 2217.0069 |  | 19631.159 | 2023.3567 |  | 18511.896 | 2091.7464 |  | 17905.6973 | 2153.4048 |  | 26769.044 | 3099.5766 |  | 25447.564 | 3191.3376 |  | 24734.4484 | 3274.2054 |  | 26087.4038 | 3019.2473 |  | 24748.2508 | 3130.3371 |  | 24038.0871 | 3193.1833 |  | 25411.0436 | 2940.0138 |  | 24090.145 | 3032.5995 |  | 23376.1172 | 3115.8717 |  | 24954.553 | 2885.757 |  | 23626.014 | 2977.9279 |  | 22920.7388 | 3062.1421 |  | 24500.687 | 2832.5668 |  | 23190.8665 | 2926.6626 |  | 22468.7206 | 3009.5474 |  | 23837.031 | 2755.3134 |  | 22505.4817 | 2847.876 |  | 21796.9707 | 2932.2165 |  | 31683.465 | 4062.9775 |  | 30102.4401 | 4206.243 |  | 29292.5231 | 4275.8705 |  | 30930.3962 | 3964.6408 |  | 29346.671 | 4108.1239 |  | 28551.1701 | 4179.4261 |  | 30182.7402 | 3867.4553 |  | 28597.5732 | 4011.2765 |  | 27784.6617 | 4081.1078 |  | 29677.188 | 3801.0448 |  | 28112.1903 | 3947.1947 |  | 27309.3629 | 4018.1932 |  | 29204.2254 | 3740.0006 |  | 27629.4409 | 3885.5171 |  | 26805.8585 | 3954.6465 |  | 28468.918 | 3645.0593 |  | 26865.5587 | 3788.2586 |  | 26057.2124 | 3859.146 |  | 27738.9925 | 3551.219 |  | 26138.7597 | 3695.2319 |  | 25316.4673 | 3765.0106 |  | 36989.2277 | 5211.048 |  | 35198.6304 | 5377.1295 |  | 34241.608 | 5483.4286 |  | 36164.3108 | 5093.0446 |  | 34367.5455 | 5259.0033 |  | 33388.217 | 5363.1912 |  | 35344.9397 | 4976.4026 |  | 33543.3996 | 5142.3934 |  | 32580.3999 | 5248.6709 |  | 34825.486 | 4905.5561 |  | 33009.8974 | 5070.3987 |  | 32057.8654 | 5178.0895 |  | 34272.738 | 4824.977 |  | 32443.3781 | 4988.7079 |  | 31501.8831 | 5097.7526 |  | 33466.007 | 4710.9943 |  | 31635.5872 | 4875.1922 |  | 30674.8534 | 4982.4836 |  | 32664.7809 | 4598.2795 |  | 30834.655 | 4763.0882 |  | 29890.72 | 4872.53
907.3554 | 46.419 |  | 759.0784 | 45.7999 |  | 668.1784 | 46.4424 |  | 1066.7705 | 57.5906 |  | 881.8241 | 58.6276 |  | 791.6625 | 59.2466 |  | 1094.7312 | 66.7978 |  | 872.2652 | 68.168 |  | 799.7332 | 67.0051 |  | 1274.8718 | 82.2937 |  | 1062.028 | 83.5693 |  | 945.834 | 84.8455 |  | 1395.909 | 88.7542 |  | 1081.4767 | 94.1978 |  | 937.6305 | 96.2792 |  | 1575.5996 | 112.343 |  | 1240.1352 | 118.7961 |  | 1041.289 | 125.3929 |  | 1701.4957 | 138.6847 |  | 1353.4479 | 146.1907 |  | 1218.312 | 148.198 |  | 1646.1845 | 122.5871 |  | 1309.4978 | 126.2103 |  | 1189.207 | 123.7026 |  | 1763.4722 | 159.7833 |  | 1560.1697 | 151.4753 |  | 1391.4046 | 153.4919 |  | 1956.2364 | 189.1081 |  | 1704.4813 | 185.2869 |  | 1609.705 | 179.8957 |  | 2052.1861 | 160.4524 |  | 1625.4078 | 165.3991 |  | 1399.6525 | 168.0566 |  | 2186.0546 | 206.3761 |  | 1749.4763 | 211.3609 |  | 1542.512 | 214.0393 |  | 2497.061 | 233.293 |  | 1973.8737 | 247.335 |  | 1762.3199 | 249.9247 |  | 2490.5751 | 271.1238 |  | 1993.6172 | 285.2515 |  | 1766.97 | 287.9223 |  | 2706.8589 | 287.855 |  | 2064.5989 | 314.2839 |  | 1864.2708 | 316.9556 |  | 2769.5923 | 251.2599 |  | 2183.6834 | 260.6745 |  | 1882.3511 | 265.2874 |  | 2935.5611 | 318.1675 |  | 2341.2125 | 327.6552 |  | 2046.9951 | 332.3037 |  | 3187.0521 | 370.4629 |  | 2623.9441 | 379.6431 |  | 2324.0701 | 384.1401 |  | 3438.015 | 396.8547 |  | 2621.6429 | 436.0052 |  | 2326.6381 | 440.6461 |  | 3415.6865 | 454.1043 |  | 2732.807 | 478.9081 |  | 2446.9566 | 483.5502 |  | 3582.7205 | 369.7016 |  | 2831.8659 | 381.5946 |  | 2422.4415 | 389.5246 |  | 3782.4425 | 461.4642 |  | 3027.4873 | 473.4496 |  | 2628.1253 | 481.4399 |  | 3944.842 | 552.7486 |  | 3201.6225 | 564.7816 |  | 2822.7785 | 572.8033 |  | 4233.1311 | 590.6752 |  | 3479.2932 | 602.2904 |  | 3111.7506 | 610.0345 |  | 4355.6559 | 648.2336 |  | 3624.0998 | 659.8564 |  | 3236.4713 | 667.6041 |  | 4562.3114 | 733.4321 |  | 3807.2961 | 745.0535 |  | 3424.8962 | 752.8011 |  | 4401.1831 | 537.5178 |  | 3554.7532 | 536.9574 |  | 2921.2103 | 566.7608 |  | 4724.4018 | 639.2264 |  | 3759.7351 | 657.6038 |  | 3116.8735 | 691.9587 |  | 4947.5613 | 759.3908 |  | 3965.1791 | 777.844 |  | 3463.4088 | 787.9476 |  | 4903.6517 | 866.4029 |  | 3937.7951 | 885.4339 |  | 3444.9722 | 895.8535 |  | 5214.4249 | 914.4959 |  | 4280.9626 | 932.8846 |  | 3805.3844 | 942.9528 |  | 5433.022 | 1031.1157 |  | 4471.9786 | 1049.5101 |  | 4004.6047 | 1059.5826 |  | 5522.3898 | 700.6248 |  | 4205.0118 | 750.3071 |  | 3729.7973 | 740.5076 |  | 5758.7242 | 853.7092 |  | 4593.2863 | 877.3493 |  | 3956.8134 | 893.8834 |  | 6014.7624 | 1006.6045 |  | 4834.4481 | 1030.3461 |  | 4232.0286 | 1046.9514 |  | 5957.7314 | 1144.5666 |  | 4998.9177 | 1131.9599 |  | 4165.4171 | 1186.1845 |  | 6363.6348 | 1204.4777 |  | 5368.4037 | 1187.7505 |  | 4538.9756 | 1244.6923 |  | 6826.5748 | 1304.0244 |  | 5659.1228 | 1332.2601 |  | 4815.6087 | 1393.8893 |  | 6493.3058 | 951.9924 |  | 5216.4425 | 950.1673 |  | 4300.9044 | 1007.3011 |  | 6929.948 | 1108.2765 |  | 5500.6604 | 1139.9122 |  | 4745.0311 | 1162.0418 |  | 7173.5323 | 1297.9433 |  | 5729.0816 | 1329.72 |  | 4779.0906 | 1401.1885 |  | 7154.3124 | 1470.7629 |  | 5915.8562 | 1455.7177 |  | 4937.1567 | 1526.4718 |  | 7565.7919 | 1543.7601 |  | 6393.0454 | 1523.5202 |  | 5422.5598 | 1597.6085 |  | 7848.7557 | 1729.5453 |  | 6665.2536 | 1703.5105 |  | 5681.5356 | 1783.447 |  | 7897.272 | 1175.1918 |  | 5953.0901 | 1264.1767 |  | 5281.5767 | 1242.4956 |  | 8151.7735 | 1405.1548 |  | 6191.6832 | 1503.0279 |  | 5596.2614 | 1472.9798 |  | 8219.5608 | 1694.8473 |  | 6740.6523 | 1680.7293 |  | 5850.9331 | 1703.4434 |  | 8395.0646 | 1847.3776 |  | 6690.3798 | 1894.2896 |  | 5819.5573 | 1917.7352 |  | 8552.7442 | 2004.7533 |  | 7149.0019 | 1979.4477 |  | 6308.9912 | 2002.1201 |  | 9172.7138 | 2160.2465 |  | 7490.8251 | 2205.6858 |  | 6598.7456 | 2228.3927 |  | 9430.2841 | 2384.8167 |  | 7792.2509 | 2430.3022 |  | 6921.3608 | 2453.0324 |  | 8962.5755 | 1528.9628 |  | 7154.6813 | 1529.5754 |  | 5911.3638 | 1617.482 |  | 9267.225 | 1813.3454 |  | 7529.3492 | 1804.2281 |  | 6173.0211 | 1902.5631 |  | 9827.4351 | 2024.3721 |  | 7823.0031 | 2079.0575 |  | 6490.2963 | 2187.7691 |  | 9723.9967 | 2280.309 |  | 7764.7772 | 2336.7829 |  | 6994.3326 | 2294.0714 |  | 9969.8952 | 2468.1842 |  | 7927.6801 | 2524.7679 |  | 7208.3122 | 2476.4729 |  | 10587.3082 | 2652.092 |  | 8584.4164 | 2706.8382 |  | 7919.6322 | 2648.6548 |  | 10950.2008 | 2920.8484 |  | 8915.2036 | 2975.6719 |  | 8308.32 | 2909.1084 |  | 2148.2344 | 84.4534 |  | 2038.0921 | 83.1589 |  | 1955.3697 | 84.2309 |  | 2387.9769 | 110.8672 |  | 2214.6413 | 112.7308 |  | 2203.06 | 109.66 |  | 2586.4469 | 121.6747 |  | 2377.1243 | 123.9649 |  | 2348.028 | 121.6466 |  | 2859.9907 | 158.6016 |  | 2658.7578 | 160.8979 |  | 2554.1754 | 163.194 |  | 3189.2379 | 168.433 |  | 2934.7907 | 171.9192 |  | 2808.41 | 175.39 |  | 3613.8984 | 209.3306 |  | 3351.4764 | 212.6987 |  | 3125.6735 | 224.2786 |  | 3827.1453 | 264.9425 |  | 3683.3152 | 258.5485 |  | 3566.3387 | 261.8998 |  | 3856.6423 | 224.9595 |  | 3546.2429 | 231.0192 |  | 3293.4972 | 243.1854 |  | 4215.1978 | 287.4393 |  | 3907.3983 | 293.5232 |  | 3752.5067 | 297.1548 |  | 4568.3501 | 348.6095 |  | 4262.1799 | 354.6933 |  | 4101.189 | 358.3252 |  | 4784.8445 | 296.1229 |  | 4277.0805 | 315.4939 |  | 4181.3019 | 308.8697 |  | 5187.7629 | 373.3527 |  | 4783.0485 | 381.7014 |  | 4593.2116 | 386.187 |  | 5583.8573 | 449.4115 |  | 5181.0082 | 457.7825 |  | 4985.5822 | 462.2798 |  | 5832.8421 | 499.1392 |  | 5274.6176 | 526.187 |  | 5063.2553 | 530.8467 |  | 6102.3341 | 548.0006 |  | 5500.8532 | 576.8741 |  | 5315.8101 | 581.5334 |  | 6431.3567 | 466.2946 |  | 5895.3469 | 482.0793 |  | 5618.4819 | 489.8135 |  | 6921.8178 | 578.8687 |  | 6377.3712 | 594.7617 |  | 6107.6209 | 602.5488 |  | 7380.3956 | 690.2147 |  | 6864.2776 | 706.159 |  | 6587.4433 | 713.9702 |  | 7704.9681 | 763.4168 |  | 6946.1532 | 808.0045 |  | 6672.984 | 816.1024 |  | 8007.6225 | 835.6195 |  | 7245.5884 | 882.9127 |  | 6981.5749 | 891.0121 |  | 8121.7882 | 714.2032 |  | 7603.8819 | 709.1279 |  | 7042.0934 | 748.6426 |  | 8664.5505 | 874.4203 |  | 8179.5035 | 863.7118 |  | 7815.8732 | 877.0994 |  | 9419.9024 | 996.8614 |  | 8730.2839 | 1017.0157 |  | 8387.1715 | 1030.4499 |  | 9803.1216 | 1098.0347 |  | 9099.7591 | 1118.2117 |  | 8765.8651 | 1131.6618 |  | 10159.1041 | 1198.1021 |  | 9478.0207 | 1218.2906 |  | 9124.0408 | 1231.7464 |  | 10713.2783 | 1346.0628 |  | 10008.7379 | 1366.2488 |  | 9659.9866 | 1379.7043 |  | 10419.4315 | 970.6409 |  | 9300.2075 | 1037.5427 |  | 9056.5163 | 1017.9905 |  | 11060.7642 | 1173.5342 |  | 10167.5609 | 1204.3348 |  | 9439.8381 | 1265.6958 |  | 11716.0725 | 1375.3392 |  | 10805.1549 | 1406.252 |  | 10027.439 | 1475.2231 |  | 11791.1817 | 1564.0246 |  | 10893.2497 | 1596.0893 |  | 10437.633 | 1613.6452 |  | 12172.7893 | 1701.5403 |  | 11303.1073 | 1733.6321 |  | 10862.4673 | 1751.2025 |  | 12770.4517 | 1905.1776 |  | 11873.189 | 1937.278 |  | 11440.753 | 1954.8549 |  | 12464.1014 | 1363.1997 |  | 11636.9922 | 1354.8987 |  | 10796.2351 | 1432.5124 |  | 13143.6354 | 1630.6384 |  | 12371.1011 | 1612.9651 |  | 11791.5258 | 1640.6765 |  | 14198.8688 | 1830.2064 |  | 13099.918 | 1869.9857 |  | 12554.3974 | 1897.8023 |  | 14268.5155 | 2073.8736 |  | 13587.588 | 2040.441 |  | 12607.6109 | 2144.0014 |  | 14746.8103 | 2249.205 |  | 14039.6933 | 2209.4844 |  | 13045.548 | 2319.3947 |  | 15377.2731 | 2509.7898 |  | 14782.5172 | 2460.698 |  | 13750.8261 | 2580.0262 |  | 15290.6431 | 1730.5134 |  | 13625.7086 | 1847.7471 |  | 13273.8304 | 1820.0903 |  | 16108.6333 | 2049.7509 |  | 14776.982 | 2102.7936 |  | 13709.1418 | 2217.678 |  | 16895.3188 | 2368.5348 |  | 15548.5043 | 2421.7854 |  | 14471.2759 | 2548.7401 |  | 17008.7968 | 2674.2403 |  | 16095.5016 | 2633.206 |  | 14949.3335 | 2768.1243 |  | 17492.5833 | 2892.5827 |  | 16656.0024 | 2843.7402 |  | 15497.4281 | 2986.576 |  | 18792.7854 | 3103.332 |  | 17432.5521 | 3156.7788 |  | 16234.5725 | 3311.3612 |  | 17716.7921 | 2300.011 |  | 16084.2609 | 2378.1078 |  | 15270.4764 | 2417.1522 |  | 18514.6522 | 2701.9476 |  | 17333.6717 | 2683.0627 |  | 16567.2615 | 2721.0058 |  | 19383.6975 | 3103.291 |  | 18247.6114 | 3070.2844 |  | 17420.4795 | 3108.3879 |  | 19913.8061 | 3369.8039 |  | 18328.093 | 3448.9413 |  | 17516.7575 | 3488.4932 |  | 20447.7216 | 3635.3812 |  | 18849.9275 | 3714.638 |  | 18065.7753 | 3754.2518 |  | 21289.6701 | 4030.783 |  | 19719.4985 | 4110.1582 |  | 18883.2775 | 4149.8262 |  | 22071.9365 | 4423.0481 |  | 20545.6228 | 4502.492 |  | 19730.5912 | 4542.1949 |  | 20623.2818 | 2894.9593 |  | 19148.5415 | 2884.671 |  | 18217.2767 | 2937.6293 |  | 22039.7257 | 3256.0362 |  | 19686.8605 | 3468.9857 |  | 18672.841 | 3524.2116 |  | 22996.142 | 3717.684 |  | 20570.9505 | 3948.3423 |  | 19618.4146 | 4003.8349 |  | 23031.9865 | 4171.8004 |  | 21202.5544 | 4267.1537 |  | 20206.0627 | 4322.7705 |  | 23689.3213 | 4488.9194 |  | 21776.8936 | 4584.4379 |  | 20810.6884 | 4640.1564 |  | 24539.2241 | 4962.6682 |  | 22658.2064 | 5058.3808 |  | 21709.4676 | 5114.21 |  | 25476.4467 | 5432.2415 |  | 23563.3229 | 5528.0727 |  | 22641.3791 | 5583.9731 |  | 3650.1259 | 208.8199 |  | 3573.8311 | 212.4667 |  | 3537.339 | 214.7076 |  | 3778.8341 | 264.9563 |  | 3693.5851 | 268.4735 |  | 3655.239 | 270.7596 |  | 4407.9352 | 299.2461 |  | 4185.4795 | 313.0543 |  | 4175.8836 | 319.9032 |  | 4551.0926 | 376.92 |  | 4428.6523 | 381.6719 |  | 4413.3099 | 388.0874 |  | 5476.4367 | 417.5902 |  | 5209.3678 | 438.1728 |  | 5189.0779 | 446.6768 |  | 5643.0644 | 520.7644 |  | 5483.6969 | 528.0702 |  | 5464.0044 | 536.323 |  | 5913.3493 | 610.4387 |  | 5753.6767 | 617.4823 |  | 5743.178 | 626.5195 |  | 6516.0054 | 579.2817 |  | 6516.8134 | 576.4095 |  | 6303.2948 | 603.0154 |  | 6826.6967 | 693.9511 |  | 6685.7388 | 708.6615 |  | 6617.2696 | 717.1887 |  | 7132.7985 | 808.2275 |  | 7186.3936 | 797.83 |  | 7117.6938 | 805.4602 |  | 8156.8652 | 777.2234 |  | 7965.9497 | 796.3847 |  | 7867.1851 | 807.2462 |  | 8505.5171 | 918.8064 |  | 8307.631 | 937.0859 |  | 8222.2095 | 948.4392 |  | 8848.5539 | 1060.2389 |  | 8651.9837 | 1078.1247 |  | 8562.594 | 1089.0159 |  | 9066.099 | 1153.4688 |  | 9135.276 | 1136.8814 |  | 9040.3805 | 1146.4429 |  | 9297.8653 | 1246.9913 |  | 9101.4214 | 1264.3152 |  | 9020.5941 | 1275.4245 |  | 11032.9221 | 1239.0631 |  | 10815.2719 | 1278.1619 |  | 10689.216 | 1298.247 |  | 11456.6135 | 1444.308 |  | 11232.9712 | 1482.1952 |  | 11111.9659 | 1502.2361 |  | 11856.8971 | 1648.3685 |  | 11653.3702 | 1686.8756 |  | 11527.3338 | 1706.2229 |  | 12136.7174 | 1785.143 |  | 11924.8263 | 1822.5951 |  | 12129.634 | 1786.3246 |  | 12400.6176 | 1920.3796 |  | 12200.9979 | 1958.2334 |  | 12085.7631 | 1977.8884 |  | 14647.8262 | 1791.8859 |  | 14031.1857 | 1893.7494 |  | 13868.8532 | 1930.2918 |  | 14871.7264 | 2127.3926 |  | 14528.2468 | 2173.2089 |  | 14373.0565 | 2209.7079 |  | 15342.0375 | 2406.1691 |  | 15006.8903 | 2451.8029 |  | 14866.2702 | 2488.9319 |  | 15672.0913 | 2593.5472 |  | 15327.1865 | 2637.8305 |  | 15193.1113 | 2675.1656 |  | 15982.4635 | 2779.0282 |  | 15653.3787 | 2824.0468 |  | 15505.0411 | 2859.9216 |  | 16461.7114 | 3057.6397 |  | 16115.9706 | 3100.4817 |  | 15971.3432 | 3136.211 |  | 18126.706 | 2629.153 |  | 17699.1112 | 2704.0765 |  | 17477.8434 | 2746.4057 |  | 18683.3297 | 2995.0458 |  | 18662.4632 | 2976.3901 |  | 18045.1528 | 3111.3362 |  | 19249.0969 | 3362.5301 |  | 18808.3236 | 3433.8586 |  | 18592.6872 | 3475.3805 |  | 19604.7827 | 3605.6528 |  | 19178.196 | 3677.5306 |  | 18970.2576 | 3719.3642 |  | 19961.61 | 3849.3195 |  | 19555.0828 | 3922.3136 |  | 19357.7769 | 3964.746 |  | 20513.948 | 4215.6342 |  | 20087.8381 | 4285.7008 |  | 19896.3584 | 4328.1196 |  | 22264.8137 | 3592.2211 |  | 21724.7916 | 3683.5905 |  | 21488.7483 | 3762.3667 |  | 22895.3582 | 4056.5186 |  | 22360.1787 | 4146.9545 |  | 22616.7513 | 4094.6775 |  | 23536.7855 | 4522.6998 |  | 22991.0449 | 4610.7096 |  | 22767.7205 | 4688.7322 |  | 23938.585 | 4831.5429 |  | 23412.4505 | 4920.7036 |  | 23167.4645 | 4995.9134 |  | 24375.2108 | 5143.7163 |  | 23808.2672 | 5227.7552 |  | 23575.4362 | 5303.6908 |  | 24967.5798 | 5605.6104 |  | 24447.2679 | 5693.1746 |  | 24220.9199 | 5768.9786 |  | 27325.7263 | 4617.0978 |  | 26158.5758 | 4880.2282 |  | 25877.8702 | 4986.4157 |  | 27539.4339 | 5335.135 |  | 26875.3788 | 5454.3844 |  | 27179.8583 | 5388.1447 |  | 28831.2259 | 5735.386 |  | 27549.4565 | 6024.9355 |  | 27289.0711 | 6130.8331 |  | 28709.615 | 6294.2888 |  | 28021.5979 | 6408.1155 |  | 27737.1384 | 6510.5368 |  | 29161.3064 | 6676.9048 |  | 28502.9815 | 6793.0872 |  | 28234.4924 | 6896.6482 |  | 29863.1724 | 7253.5795 |  | 29178.8211 | 7365.1011 |  | 28919.3233 | 7468.7507 |  | 31806.7282 | 6147.6057 |  | 31017.124 | 6332.173 |  | 30624.0828 | 6424.8556 |  | 32554.7484 | 6840.8573 |  | 31778.5893 | 7024.8608 |  | 31414.832 | 7120.1363 |  | 34055.193 | 7319.5023 |  | 32566.6798 | 7721.5959 |  | 32159.8119 | 7810.3691 |  | 33848.471 | 8003.2729 |  | 33092.1077 | 8186.4957 |  | 32700.805 | 8276.5992 |  | 34346.9027 | 8466.7647 |  | 33581.9619 | 8647.5992 |  | 33209.9609 | 8739.524 |  | 35122.8883 | 9165.6128 |  | 34377.5595 | 9347.0092 |  | 33968.588 | 9433.2698 |  | 35855.4716 | 9860.1556 |  | 35141.2802 | 10043.5157 |  | 34747.3509 | 10130.6876 |  | 37166.6638 | 7783.2922 |  | 36217.5514 | 7996.5079 |  | 35805.8422 | 8155.6748 |  | 38029.569 | 8616.1589 |  | 37103.1506 | 8830.2167 |  | 36618.3282 | 8963.0948 |  | 38860.7256 | 9444.4529 |  | 38768.8663 | 9365.8891 |  | 37486.9558 | 9793.2919 |  | 39403.3196 | 9995.8253 |  | 38507.5061 | 10210.7699 |  | 38035.1271 | 10343.3263 |  | 40000.5456 | 10554.6754 |  | 39045.8052 | 10760.1041 |  | 38594.9322 | 10894.837 |  | 40798.8846 | 11381.3184 |  | 39866.4447 | 11587.7562 |  | 39427.9723 | 11723.0775 |  | 41658.2432 | 12216.5118 |  | 40703.0084 | 12417.5168 |  | 40283.56 | 12554.32 |  | 1124.3107 | 69.8545 |  | 882.6807 | 71.2607 |  | 767.3581 | 72.6683 |  | 1249.9589 | 89.2038 |  | 1017.6498 | 90.5688 |  | 895.2363 | 91.9346 |  | 1460.47 | 97.3231 |  | 1143.0747 | 99.4484 |  | 985.7124 | 101.5688 |  | 1610.2339 | 122.531 |  | 1295.3584 | 124.5963 |  | 1141.4936 | 126.6566 |  | 1712.7638 | 150.6091 |  | 1398.4536 | 152.6771 |  | 1239.6197 | 154.7395 |  | 1756.5524 | 129.8044 |  | 1377.4759 | 133.4969 |  | 1189.5716 | 135.7025 |  | 1861.9519 | 167.7836 |  | 1487.555 | 171.5068 |  | 1289.3708 | 173.7299 |  | 2044.9229 | 197.9319 |  | 1674.8445 | 201.5361 |  | 1569.5341 | 196.2294 |  | 2342.9266 | 172.3393 |  | 1835.694 | 177.3058 |  | 1560.3656 | 179.9757 |  | 2449.6713 | 218.6 |  | 1954.4901 | 223.6358 |  | 1684.0494 | 226.342 |  | 2566.9336 | 264.5027 |  | 2158.0818 | 260.0677 |  | 1901.1289 | 262.7 |  | 2757.348 | 284.258 |  | 2241.6602 | 289.17 |  | 1990.2394 | 291.8102 |  | 2833.8155 | 312.9377 |  | 2345.7217 | 316.5457 |  | 2080.2092 | 319.1745 |  | 3126.8955 | 271.224 |  | 2436.0865 | 280.7104 |  | 2092.7715 | 285.3624 |  | 3258.7189 | 338.8252 |  | 2587.8748 | 348.4325 |  | 2233.0396 | 353.1414 |  | 3403.4145 | 406.123 |  | 2844.3885 | 401.1495 |  | 2509.8996 | 405.7286 |  | 3640.8741 | 434.6589 |  | 2947.9503 | 444.0292 |  | 2594.6348 | 448.6215 |  | 3733.7854 | 477.0547 |  | 3076.46 | 484.5029 |  | 2733.57 | 489.0773 |  | 4029.4791 | 400.1206 |  | 3125.2101 | 412.135 |  | 2661.9294 | 420.1538 |  | 4190.0898 | 493.071 |  | 3285.065 | 505.2273 |  | 2837.6274 | 513.338 |  | 4334.0769 | 585.8089 |  | 3596.641 | 576.9984 |  | 3145.3925 | 584.8821 |  | 4621.268 | 624.4483 |  | 3720.6512 | 636.3045 |  | 3279.8899 | 644.213 |  | 4730.7265 | 683.2313 |  | 3854.9501 | 695.1146 |  | 3392.3663 | 703.0391 |  | 4919.474 | 770.4013 |  | 4018.084 | 782.3077 |  | 3599.6722 | 790.2493 |  | 5001.7755 | 562.1926 |  | 3883.9174 | 580.6645 |  | 3311.5655 | 590.7871 |  | 5189.8946 | 684.5255 |  | 4078.6945 | 703.1993 |  | 3492.6907 | 713.4285 |  | 5356.73 | 806.7993 |  | 4270.6564 | 825.6044 |  | 3716.7934 | 835.9048 |  | 5501.482 | 887.8964 |  | 4401.5872 | 906.7593 |  | 3820.4661 | 917.0899 |  | 5843.6393 | 931.0506 |  | 4738.5537 | 949.1909 |  | 4176.3142 | 959.1264 |  | 6066.2995 | 1046.0282 |  | 4977.5146 | 1064.2095 |  | 4424.2991 | 1074.1671 |  | 6101.818 | 759.5968 |  | 4711.8521 | 783.4038 |  | 4019.0427 | 800.0754 |  | 6278.7953 | 915.2734 |  | 4943.8339 | 939.3281 |  | 4238.9041 | 956.1626 |  | 6515.2485 | 1071.07 |  | 5170.0356 | 1095.2861 |  | 4459.8133 | 1112.2295 |  | 6635.1483 | 1174.7284 |  | 5274.0748 | 1199.0206 |  | 4580.3305 | 1216.0171 |  | 7029.8189 | 1228.3199 |  | 5689.7856 | 1256.2411 |  | 5046.3874 | 1268.0303 |  | 7283.2353 | 1375.4887 |  | 5907.2108 | 1404.3426 |  | 5562.3239 | 1363.5006 |  | 7256.1535 | 995.7796 |  | 5654.047 | 1027.7039 |  | 4783.7714 | 1050.0528 |  | 7505.854 | 1188.7964 |  | 5878.5024 | 1221.0257 |  | 5045.5503 | 1243.5839 |  | 7723.239 | 1382.2885 |  | 6085.9658 | 1414.7291 |  | 5305.4975 | 1437.4335 |  | 7914.2691 | 1510.9427 |  | 6260.4093 | 1543.4832 |  | 5446.038 | 1566.2532 |  | 8083.3722 | 1633.6245 |  | 6738.9447 | 1613.0582 |  | 5923.3586 | 1629.27 |  | 8277.4678 | 1823.8411 |  | 6986.2301 | 1797.6377 |  | 6189.1749 | 1812.8104 |  | 8550.7234 | 1273.3878 |  | 6621.1665 | 1319.0595 |  | 5605.1948 | 1341.8995 |  | 8835.2995 | 1507.9082 |  | 6880.6742 | 1554.0216 |  | 5911.7838 | 1577.082 |  | 9081.1662 | 1742.9217 |  | 7118.1942 | 1789.3508 |  | 6148.5479 | 1812.5655 |  | 9231.9672 | 1899.3983 |  | 7317.4711 | 1945.9889 |  | 6374.7746 | 1969.2827 |  | 9418.8459 | 2048.6721 |  | 7823.8703 | 2021.3592 |  | 6847.4782 | 2043.7666 |  | 10059.8076 | 2199.9384 |  | 8177.5183 | 2244.8991 |  | 7144.9168 | 2267.3688 |  | 10318.2877 | 2422.021 |  | 8407.8166 | 2467.0744 |  | 7475.2879 | 2489.5973 |  | 9946.7736 | 1598.5508 |  | 7653.2424 | 1653.5186 |  | 6543.1206 | 1685.6263 |  | 10200.0011 | 1878.5149 |  | 7949.454 | 1934.0241 |  | 6833.3463 | 1966.4332 |  | 10470.9757 | 2159.1489 |  | 8218.1932 | 2215.0516 |  | 7105.0996 | 2247.6831 |  | 10711.8291 | 2346.2811 |  | 8443.242 | 2402.387 |  | 7286.1894 | 2435.1305 |  | 10919.6583 | 2524.5803 |  | 8642.0369 | 2580.5162 |  | 7485.6394 | 2621.999 |  | 11554.6593 | 2703.4648 |  | 9322.8907 | 2757.6452 |  | 8189.1952 | 2799.3887 |  | 11924.1041 | 2969.3685 |  | 9661.2532 | 3023.6811 |  | 8553.7639 | 3067.0934 |  | 2662.053 | 127.6195 |  | 2433.0486 | 129.9717 |  | 2330.3488 | 132.3252 |  | 2918.9395 | 165.6287 |  | 2698.4869 | 167.9927 |  | 2675.4004 | 164.3292 |  | 3434.921 | 178.9035 |  | 3134.356 | 182.4586 |  | 2993.7693 | 186.0034 |  | 3732.5999 | 228.868 |  | 3433.5365 | 232.4441 |  | 3295.4299 | 236.0096 |  | 4024.9285 | 277.7109 |  | 3726.4299 | 281.2909 |  | 3583.3534 | 284.8601 |  | 4125.9433 | 239.3854 |  | 3772.1122 | 245.5713 |  | 3599.2896 | 249.2657 |  | 4463.108 | 303.3195 |  | 4113.959 | 309.5506 |  | 3930.8572 | 313.2713 |  | 4794.2721 | 366.0698 |  | 4447.9072 | 372.3169 |  | 4273.8483 | 376.0472 |  | 5453.4907 | 320.5725 |  | 4976.8587 | 328.926 |  | 4717.9781 | 333.4165 |  | 5818.6912 | 398.6718 |  | 5354.1105 | 407.1277 |  | 5100.1189 | 411.6719 |  | 6191.2421 | 475.89 |  | 5714.7691 | 484.4028 |  | 5651.8744 | 471.6917 |  | 6443.5284 | 526.5221 |  | 5956.5835 | 535.0569 |  | 5720.6122 | 539.6439 |  | 6676.9035 | 576.3721 |  | 6204.2061 | 584.921 |  | 5953.979 | 589.5149 |  | 7258.1419 | 506.9153 |  | 6615.2564 | 522.8677 |  | 6295.4388 | 530.69 |  | 7701.685 | 621.0557 |  | 7078.7635 | 637.1871 |  | 6747.4256 | 645.0941 |  | 8154.933 | 734.3066 |  | 7519.2657 | 750.5431 |  | 7206.8483 | 758.5017 |  | 8462.3953 | 808.9354 |  | 7814.4855 | 825.2154 |  | 7483.2405 | 833.1945 |  | 8745.5807 | 882.6706 |  | 8117.029 | 898.98 |  | 7795.9746 | 906.9737 |  | 9307.0471 | 750.6535 |  | 8454.255 | 770.8608 |  | 8025.2906 | 784.3425 |  | 9832.6984 | 907.6005 |  | 8979.1482 | 928.0171 |  | 8566.0274 | 941.6349 |  | 10338.501 | 1063.7082 |  | 9500.4552 | 1084.2557 |  | 9361.2268 | 1059.2357 |  | 10997.0445 | 1125.7221 |  | 9849.4921 | 1187.5825 |  | 9440.9641 | 1201.3222 |  | 11034.9143 | 1269.2658 |  | 10207.4893 | 1289.9107 |  | 9777.1402 | 1303.6751 |  | 11911.9267 | 1370.3425 |  | 10703.6203 | 1441.4296 |  | 10317.4419 | 1455.2198 |  | 11549.6117 | 1058.0906 |  | 10500.3874 | 1089.154 |  | 9965.6318 | 1106.1739 |  | 12156.0898 | 1264.6606 |  | 11113.5224 | 1296.0219 |  | 10565.1136 | 1313.1998 |  | 12738.0577 | 1470.5429 |  | 11720.6193 | 1502.0974 |  | 11204.3519 | 1519.3803 |  | 15173.4616 | 1775.3596 |  | 15478.5707 | 1590.3407 |  | 13652.8084 | 1820.9897 |  | 13540.9063 | 1742.4423 |  | 12499.601 | 1774.1472 |  | 11972.2984 | 1791.5111 |  | 14142.6292 | 1943.5404 |  | 13117.6276 | 1975.3073 |  | 12599.3499 | 1992.7048 |  | 14040.4261 | 1433.7561 |  | 12728.5994 | 1473.7947 |  | 12090.4368 | 1501.818 |  | 14689.0224 | 1696.6431 |  | 13432.2035 | 1737.044 |  | 12781.9192 | 1765.3092 |  | 15393.9336 | 1959.0238 |  | 14126.8614 | 1999.6631 |  | 13471.283 | 2028.0906 |  | 15824.3082 | 2133.3047 |  | 14541.3733 | 2174.0572 |  | 13902.2751 | 2202.5628 |  | 16257.4545 | 2306.3503 |  | 15014.978 | 2347.1881 |  | 14397.4196 | 2375.752 |  | 16939.5149 | 2563.8466 |  | 15665.61 | 2604.7676 |  | 15060.8058 | 2633.3895 |  | 16705.9838 | 1884.5477 |  | 15197.6449 | 1938.2334 |  | 14392.9438 | 1975.8008 |  | 17871.9538 | 2133.0133 |  | 15946.9841 | 2264.6364 |  | 15179.6062 | 2302.5126 |  | 18219.6709 | 2536.4593 |  | 16676.1679 | 2590.9047 |  | 15961.2711 | 2628.9973 |  | 19235.9893 | 2655.7845 |  | 17196.6484 | 2807.397 |  | 16447.8524 | 2845.5872 |  | 19242.5372 | 2968.4518 |  | 18254.504 | 2916.4768 |  | 16948.2435 | 3061.4308 |  | 19945.6104 | 3289.4771 |  | 18461.3494 | 3344.311 |  | 17692.2295 | 3382.6612 |  | 19632.3325 | 2415.7069 |  | 17822.9922 | 2492.5896 |  | 16867.1287 | 2531.0366 |  | 20495.1122 | 2811.7818 |  | 18660.7034 | 2889.315 |  | 17751.9215 | 2928.085 |  | 21315.958 | 3207.7371 |  | 19473.2041 | 3285.7353 |  | 18563.6662 | 3324.733 |  | 21848.3093 | 3470.9366 |  | 20054.0299 | 3549.1722 |  | 19171.4416 | 3588.2863 |  | 22384.4756 | 3733.4108 |  | 20580.371 | 3811.8315 |  | 19659.8384 | 3851.034 |  | 23232.3366 | 4124.5489 |  | 21461.7668 | 4203.1781 |  | 20485.0248 | 4242.4779 |  | 24015.5166 | 4512.9663 |  | 22216.7637 | 4591.7385 |  | 21340.0946 | 4631.117 |  | 22785.2002 | 3038.9138 |  | 20622.8143 | 3131.5445 |  | 19589.1908 | 3185.6308 |  | 23669.8944 | 3511.7621 |  | 21550.4926 | 3605.1857 |  | 20510.8836 | 3659.7169 |  | 24569.1677 | 3984.6451 |  | 22447.5321 | 4078.647 |  | 21410.94 | 4133.506 |  | 25227.0777 | 4299.4973 |  | 23089.6384 | 4393.7984 |  | 22009.0873 | 4448.8243 |  | 25816.802 | 4613.1036 |  | 23668.9706 | 4707.6461 |  | 22624.2376 | 4762.813 |  | 26667.7087 | 5081.9765 |  | 24557.8134 | 5176.81 |  | 23536.0742 | 5232.1421 |  | 27611.4829 | 5547.1395 |  | 25470.5051 | 5642.176 |  | 24481.0905 | 5697.6276 |  | 4569.8542 | 316.7484 |  | 4428.6214 | 320.9969 |  | 4415.4383 | 327.7273 |  | 4808.3007 | 385.0126 |  | 4673.128 | 389.2977 |  | 4654.4515 | 395.6149 |  | 5953.3723 | 453.0321 |  | 5769.3811 | 459.6021 |  | 5740.2162 | 467.7722 |  | 6229.1685 | 542.4209 |  | 6050.8346 | 548.2154 |  | 6018.8197 | 556.7475 |  | 6500.1471 | 631.3062 |  | 6317.5911 | 637.4113 |  | 6286.6615 | 645.0056 |  | 7189.8737 | 609.3544 |  | 7018.0223 | 623.0477 |  | 6937.9638 | 631.2679 |  | 7502.0412 | 723.1134 |  | 7333.543 | 736.5571 |  | 7246.1466 | 744.1927 |  | 7794.2865 | 837.5512 |  | 7613.2324 | 851.7897 |  | 7577.0754 | 861.3698 |  | 9600.2931 | 846.5706 |  | 9353.577 | 862.9194 |  | 9220.3251 | 872.0156 |  | 9940.7426 | 985.5285 |  | 9702.5736 | 1001.8865 |  | 9572.7927 | 1010.9218 |  | 10285.4174 | 1124.9403 |  | 10038.7948 | 1140.3802 |  | 9917.8807 | 1149.6689 |  | 10517.414 | 1217.6368 |  | 10263.3508 | 1232.3684 |  | 10146.3645 | 1241.7318 |  | 10718.2996 | 1310.424 |  | 10471.3762 | 1332.078 |  | 10391.675 | 1340.8239 |  | 12834.6525 | 1347.8341 |  | 12544.5887 | 1382.4279 |  | 12389.7373 | 1400.7297 |  | 13247.4384 | 1549.6368 |  | 12971.5497 | 1584.444 |  | 12808.5185 | 1601.8532 |  | 13666.1212 | 1752.3079 |  | 13381.183 | 1785.7987 |  | 13231.5823 | 1803.7707 |  | 13948.4539 | 1887.5097 |  | 13654.8232 | 1919.9447 |  | 13491.8554 | 1936.8004 |  | 14213.0898 | 2021.108 |  | 13933.2017 | 2054.0285 |  | 13777.4721 | 2071.1638 |  | 16549.4657 | 2005.6858 |  | 16102.1918 | 2044.6379 |  | 15903.1021 | 2078.4252 |  | 17037.2883 | 2282.0682 |  | 16589.4778 | 2320.1662 |  | 16401.6331 | 2354.2956 |  | 17510.008 | 2557.9377 |  | 17073.2056 | 2596.0757 |  | 16881.1747 | 2629.3918 |  | 17843.104 | 2743.4694 |  | 17396.2047 | 2780.253 |  | 17211.6233 | 2813.8447 |  | 18154.3845 | 2926.9651 |  | 17725.1218 | 2964.6123 |  | 17525.0478 | 2996.6729 |  | 18636.0796 | 3202.653 |  | 18188.6313 | 3238.0446 |  | 18019.918 | 3272.196 |  | 20644.1153 | 2844.8515 |  | 20110.1122 | 2910.5835 |  | 19845.9845 | 2949.2387 |  | 21206.0666 | 3207.5016 |  | 20676.7907 | 3272.5485 |  | 20402.9718 | 3309.715 |  | 21749.6064 | 3569.3957 |  | 21238.1702 | 3634.9812 |  | 20987.1693 | 3673.6316 |  | 22133.9378 | 3812.7492 |  | 21612.6888 | 3876.7332 |  | 21342.3357 | 3913.2471 |  | 22491.8465 | 4054.1312 |  | 21963.4666 | 4116.7479 |  | 21704.6322 | 4153.9415 |  | 23047.0692 | 4417.0257 |  | 22530.2629 | 4479.6544 |  | 22277.8334 | 4516.8837 |  | 25165.5744 | 3877.1981 |  | 24474.348 | 3953.6071 |  | 24189.2036 | 4027.4995 |  | 25774.1549 | 4334.9791 |  | 25121.9793 | 4414.1171 |  | 24828.231 | 4486.1406 |  | 26421.721 | 4797.7517 |  | 25762.2679 | 4874.9126 |  | 25464.7609 | 4945.7015 |  | 26824.7673 | 5104.0806 |  | 26154.0555 | 5179.2406 |  | 25868.2456 | 5250.6995 |  | 27229.3377 | 5410.2492 |  | 26587.3494 | 5487.5074 |  | 26316.8322 | 5560.0062 |  | 27858.3387 | 5871.7885 |  | 27194.0378 | 5945.4786 |  | 26932.5775 | 6018.1638 |  | 30061.6332 | 5117.3659 |  | 29278.9193 | 5225.4166 |  | 28909.1221 | 5321.5451 |  | 30776.387 | 5688.2132 |  | 29975.7444 | 5792.6599 |  | 29632.4501 | 5890.5729 |  | 31464.9545 | 6257.5942 |  | 30691.9815 | 6382.7358 |  | 30351.24 | 6460.85 |  | 31954.9212 | 6640.9338 |  | 31135.4611 | 6740.7461 |  | 30805.3537 | 6838.4188 |  | 32408.0395 | 7020.744 |  | 31622.9118 | 7123.4577 |  | 31268.8362 | 7217.7575 |  | 33068.6837 | 7588.0698 |  | 32303.0615 | 7691.4887 |  | 31958.5279 | 7785.9333 |  | 35393.7224 | 6590.2805 |  | 34478.5851 | 6759.5836 |  | 33984.6686 | 6839.8147 |  | 36187.8347 | 7283.9848 |  | 35254.8998 | 7449.0435 |  | 34794.4117 | 7532.4976 |  | 36951.1636 | 7974.6714 |  | 36012.303 | 8137.1625 |  | 35551.2775 | 8219.6094 |  | 37448.9302 | 8434.1661 |  | 36544.4848 | 8599.7797 |  | 36102.5925 | 8684.0444 |  | 37948.9617 | 8894.6532 |  | 37037.5387 | 9058.1662 |  | 36568.7071 | 9138.4162 |  | 38729.1452 | 9589.0734 |  | 37841.5315 | 9753.7314 |  | 37332.7909 | 9828.017 |  | 45623.7769 | 12730.6152 |  | 44506.766 | 12910.859 |  | 44059.9894 | 13058.6697 |  | 41151.2834 | 8329.3937 |  | 40019.0733 | 8517.9383 |  | 39540.2005 | 8667.987 |  | 41977.6795 | 9151.1083 |  | 40875.9876 | 9341.9114 |  | 40372.999 | 9472.7663 |  | 42813.4332 | 9974.6984 |  | 41710.1541 | 10163.439 |  | 41209.3041 | 10293.4011 |  | 43411.4942 | 10530.2625 |  | 42296.9939 | 10716.2191 |  | 41764.9345 | 10841.1478 |  | 43960.7169 | 11079.0036 |  | 42838.838 | 11262.6607 |  | 42332.2095 | 11390.3536 |  | 44759.7662 | 11900.4713 |  | 43174.5216 | 12214.71 |  | 43664.8238 | 12085.8277 |  | 45623.7769 | 12730.6152 |  | 44506.766 | 12910.859 |  | 44039.41 | 13041.86 |  | 666.5933 | 18.2815 |  | 482.7548 | 19.3 |  | 399.9231 | 19.1768 |  | 622.8944 | 16.3476 |  | 424.3414 | 17.9155 |  | 342.8766 | 17.8245 |  | 815.7833 | 27.4625 |  | 601.0055 | 27.8858 |  | 492.0909 | 28.8446 |  | 745.1546 | 25.56 |  | 519.9034 | 26.9275 |  | 407.6658 | 27.8997 |  | 1051.6109 | 39.0414 |  | 747.1905 | 42.5423 |  | 630.3201 | 42.5013 |  | 954.6542 | 37.9063 |  | 674.6016 | 39.9439 |  | 552.1762 | 39.9655 |  | 880.1559 | 35.4441 |  | 613.0337 | 36.1251 |  | 455.0248 | 38.8379 |  | 1303.6041 | 54.9591 |  | 957.763 | 58.0967 |  | 757.9731 | 61.9694 |  | 1189.7392 | 53.6763 |  | 846.6611 | 56.8409 |  | 715.3328 | 54.5573 |  | 1103.1235 | 50.5063 |  | 758.4416 | 53.5888 |  | 603.5749 | 53.4007 |  | 1634.4544 | 80.2368 |  | 1199.6506 | 84.7942 |  | 1008.2737 | 84.1873 |  | 1539.7637 | 76.2219 |  | 1168.2211 | 75.1104 |  | 914.3833 | 80.1601 |  | 1447.818 | 72.2918 |  | 1008.9509 | 76.6424 |  | 816.291 | 76.2198 |  | 1409.0381 | 67.3141 |  | 977.9024 | 71.4511 |  | 754.1698 | 73.6405 |  | 1318.3172 | 67.1812 |  | 883.6502 | 71.4015 |  | 685.9493 | 71.0988 |  | 2268.7913 | 135.5868 |  | 1718.7456 | 138.7479 |  | 1424.1249 | 142.7153 |  | 2190.9895 | 125.2256 |  | 1610.5784 | 132.916 |  | 1256.6602 | 141.6969 |  | 2074.2429 | 119.6379 |  | 1480.7208 | 127.1861 |  | 1141.031 | 135.6892 |  | 1990.0626 | 115.9665 |  | 1374.2544 | 127.83 |  | 1099.9016 | 127.2003 |  | 1883.0331 | 116.3498 |  | 1298.4499 | 123.9774 |  | 1019.6057 | 123.4355 |  | 3049.6771 | 204.5237 |  | 2275.8976 | 215.6862 |  | 1831.4369 | 230.0809 |  | 2851.7062 | 203.7086 |  | 2086.159 | 215.0494 |  | 1678.1812 | 221.6389 |  | 2729.419 | 195.7073 |  | 1942.48 | 206.8323 |  | 1605.2411 | 205.9661 |  | 2627.5065 | 190.438 |  | 1860.9459 | 201.4217 |  | 1515.3453 | 200.6792 |  | 2592.4219 | 178.8333 |  | 1765.2177 | 196.0645 |  | 1374.8565 | 202.4251 |  | 2459.1871 | 171.3687 |  | 1684.3462 | 181.6409 |  | 1278.9454 | 187.6913 |  | 3818.3074 | 312.1274 |  | 2928.4453 | 318.0837 |  | 2410.0594 | 326.9469 |  | 3741.1116 | 291.0252 |  | 2767.8298 | 307.4647 |  | 2191.544 | 327.4844 |  | 3507.8669 | 290.8454 |  | 2542.3164 | 307.5874 |  | 2032.6293 | 316.488 |  | 3407.172 | 283.8706 |  | 2490.0846 | 290.0662 |  | 1993.4265 | 298.5723 |  | 3371.1165 | 267.4044 |  | 2325.0446 | 293.3252 |  | 1885.3648 | 291.6302 |  | 3212.6375 | 257.4938 |  | 2184.3069 | 282.788 |  | 1672.8404 | 291.3763 |  | 4765.3252 | 439.3424 |  | 3626.5877 | 446.8813 |  | 3019.9762 | 460.2594 |  | 4570.086 | 425.6841 |  | 3465.8203 | 433.3298 |  | 2756.0267 | 462.4876 |  | 4488.5223 | 397.9642 |  | 3281.8182 | 419.9302 |  | 2655.1321 | 432.9748 |  | 4370.0187 | 389.3507 |  | 3076.8164 | 425.7622 |  | 2460.0942 | 439.1603 |  | 4173.7027 | 394.4012 |  | 3045.238 | 402.2976 |  | 2503.4533 | 400.3006 |  | 4067.9885 | 368.0958 |  | 2793.1948 | 403.1482 |  | 2156.2774 | 416.2712 |  | 5891.226 | 576.0273 |  | 4436.3578 | 606.6602 |  | 3548.8823 | 647.009 |  | 5595.0137 | 579.6305 |  | 4216.5072 | 589.8212 |  | 3352.332 | 629.3503 |  | 5476.6493 | 543.4214 |  | 3929.7647 | 593.6203 |  | 3271.4938 | 590.7705 |  | 5341.7655 | 532.6963 |  | 3896.5902 | 562.1297 |  | 3145.902 | 579.6131 |  | 5239.8623 | 522.0423 |  | 3759.769 | 551.1826 |  | 3022.9919 | 568.5309 |  | 4932.6055 | 524.2718 |  | 3460.0768 | 554.0028 |  | 2812.0261 | 552.0476 |  | 7026.1959 | 760.2444 |  | 5298.7972 | 802.1686 |  | 4543.2026 | 794.1265 |  | 6811.1105 | 740.3169 |  | 4956.871 | 809.6125 |  | 4040.8164 | 831.465 |  | 6478.1229 | 746.3023 |  | 4713.9746 | 788.5992 |  | 3951.4915 | 782.2377 |  | 6446.522 | 707.5 |  | 4720.4659 | 747.9824 |  | 3677.2155 | 796.0889 |  | 6179.0586 | 719.3143 |  | 4685.762 | 708.4028 |  | 3536.9111 | 782.0888 |  | 5977.6946 | 699.2848 |  | 4248.4513 | 740.3052 |  | 3331.9103 | 761.2481 |  | 5743.6023 | 679.4349 |  | 4025.8709 | 719.9199 |  | 3253.5716 | 715.0597 |  | 8263.7294 | 980.3264 |  | 6222.6021 | 1033.0628 |  | 5016.2868 | 1099.6311 |  | 7879.2013 | 990.6718 |  | 5831.2485 | 1044.607 |  | 4964.6063 | 1036.9171 |  | 7790.2099 | 932.8893 |  | 5752.975 | 984.311 |  | 4554.0069 | 1048.4814 |  | 7620.0964 | 917.249 |  | 5616.4234 | 968.239 |  | 4389.7297 | 1031.6199 |  | 7496.4471 | 901.694 |  | 5436.1209 | 952.2554 |  | 4228.6337 | 1014.8519 |  | 7224.8244 | 878.5204 |  | 5073.9819 | 961.6039 |  | 3992.9215 | 989.874 |  | 6869.5277 | 886.0911 |  | 4957.9053 | 904.8316 |  | 3764.282 | 965.1037 |  | 1520.0422 | 36.5631 |  | 1343.5706 | 38.6 |  | 1252.3917 | 39.7233 |  | 1408.1481 | 33.8631 |  | 1254.3718 | 34.5955 |  | 1140.9517 | 36.9222 |  | 1853.9182 | 54.925 |  | 1660.0636 | 55.7717 |  | 1530.095 | 59.7495 |  | 1716.9514 | 51.1201 |  | 1497.4349 | 53.855 |  | 1397.3679 | 55.7995 |  | 2345.8045 | 80.8715 |  | 2068.1621 | 85.0847 |  | 1988.4325 | 85.0026 |  | 2228.5079 | 73.1983 |  | 1920.3898 | 79.8878 |  | 1794.574 | 82.7857 |  | 2076.7475 | 68.4437 |  | 1802.9072 | 72.2501 |  | 1643.868 | 77.6757 |  | 2898.4383 | 113.844 |  | 2617.6751 | 116.1935 |  | 2403.916 | 123.9387 |  | 2722.3217 | 107.3527 |  | 2396.38 | 113.6818 |  | 2227.5882 | 117.1971 |  | 2550.7577 | 101.0126 |  | 2224.3848 | 107.1776 |  | 2105.3267 | 106.8014 |  | 3701.8756 | 160.4738 |  | 3284.9494 | 169.5883 |  | 3070.6528 | 174.3878 |  | 3511.1491 | 152.4437 |  | 3158.8084 | 155.7846 |  | 2884.1996 | 166.0458 |  | 3324.3528 | 144.5837 |  | 2905.9984 | 153.2848 |  | 2694.6886 | 157.8838 |  | 3196.2371 | 139.4363 |  | 2841.586 | 142.9021 |  | 2630.616 | 147.281 |  | 3070.2364 | 134.3624 |  | 2657.8006 | 142.803 |  | 2444.2376 | 147.2759 |  | 5205.593 | 261.8228 |  | 4649.2487 | 277.4959 |  | 4371.0765 | 285.4306 |  | 4887.3889 | 259.3963 |  | 4425.0776 | 265.832 |  | 4044.3459 | 283.3938 |  | 4657.6844 | 247.8216 |  | 4180.4058 | 254.3721 |  | 3900.9608 | 262.0205 |  | 4498.8496 | 240.2165 |  | 4048.843 | 247.5557 |  | 3742.1941 | 254.4006 |  | 4354.1442 | 232.6998 |  | 3808.1405 | 247.9548 |  | 3587.0466 | 246.8709 |  | 6869.8366 | 409.0475 |  | 6125.1649 | 431.3723 |  | 5647.3177 | 460.1617 |  | 6480.6774 | 407.4175 |  | 5743.1146 | 430.0988 |  | 5477.5834 | 427.9923 |  | 6223.9388 | 391.4148 |  | 5575.7 | 399.4003 |  | 5212.7184 | 411.9323 |  | 6033.0518 | 380.8763 |  | 5297.5589 | 402.8434 |  | 4924.8728 | 415.6926 |  | 5958.4655 | 357.6666 |  | 5218.061 | 378.6074 |  | 4752.489 | 404.8502 |  | 5691.608 | 342.7374 |  | 4953.5938 | 363.2818 |  | 4476.3094 | 388.7889 |  | 8619.1825 | 624.2549 |  | 7841.8815 | 636.1674 |  | 7194.7366 | 677.2471 |  | 8318.0034 | 602.8379 |  | 7670.3257 | 592.9676 |  | 6900.7889 | 654.9688 |  | 7999.0449 | 581.6913 |  | 7075.6033 | 615.1748 |  | 6590.8145 | 632.976 |  | 7796.1749 | 567.7416 |  | 6991.0624 | 580.1324 |  | 6381.1324 | 618.4711 |  | 7595.2129 | 553.9096 |  | 6657.3219 | 586.6504 |  | 6312.7946 | 583.2604 |  | 7287.4878 | 533.3804 |  | 6367.1939 | 565.5761 |  | 5883.078 | 582.7527 |  | 10721.2718 | 878.685 |  | 9526.2997 | 925.6827 |  | 8957.3092 | 953.3943 |  | 10350.7909 | 851.3681 |  | 9195.3768 | 897.6119 |  | 8617.0356 | 924.975 |  | 10012.4451 | 824.3548 |  | 8842.3743 | 869.8553 |  | 8255.8023 | 896.8763 |  | 9780.2692 | 806.5122 |  | 8610.8126 | 851.5243 |  | 8037.663 | 878.3205 |  | 9550.1272 | 788.8025 |  | 8382.2529 | 833.3308 |  | 7795.8996 | 859.9049 |  | 9196.3283 | 762.4844 |  | 8045.0104 | 806.2962 |  | 7453.6406 | 832.5422 |  | 13014.377 | 1193.1999 |  | 11820.9279 | 1213.3203 |  | 10869.0083 | 1294.018 |  | 12629.7976 | 1159.261 |  | 11405.7545 | 1179.6423 |  | 10481.4515 | 1258.7006 |  | 12418.5139 | 1086.8428 |  | 10818.4862 | 1187.2411 |  | 10101.1594 | 1223.7387 |  | 11955.0753 | 1103.4424 |  | 10554.0804 | 1164.4117 |  | 9851.6407 | 1200.627 |  | 11727.0091 | 1081.3739 |  | 10292.9278 | 1141.7355 |  | 9816.5974 | 1137.0617 |  | 11325.8221 | 1048.5436 |  | 9907.2685 | 1108.006 |  | 9415.5479 | 1104.0952 |  | 15521.6533 | 1574.7924 |  | 14118.9469 | 1604.3373 |  | 12983.6059 | 1705.9011 |  | 15094.8935 | 1533.5137 |  | 13430.9937 | 1619.225 |  | 12814.8654 | 1605.5877 |  | 14672.3048 | 1492.6046 |  | 12977.3887 | 1577.1984 |  | 12378.652 | 1564.4753 |  | 14380.1112 | 1465.5361 |  | 12969.5194 | 1495.9649 |  | 11846.4297 | 1593.8663 |  | 14090.2105 | 1438.6288 |  | 12670.0538 | 1469.2798 |  | 11567.7182 | 1565.8726 |  | 13677.9622 | 1398.5695 |  | 12024.7684 | 1480.6103 |  | 11144.3388 | 1522.4961 |  | 13234.1691 | 1358.8705 |  | 11595.3851 | 1439.8397 |  | 10740.4837 | 1481.195 |  | 18255.5038 | 2030.6763 |  | 16580.4779 | 2066.1256 |  | 15260.4669 | 2199.2619 |  | 17785.9618 | 1981.3443 |  | 15800.1815 | 2089.214 |  | 14820.8101 | 2147.8997 |  | 17320.7824 | 1932.4145 |  | 15942.885 | 1898.3141 |  | 14339.7707 | 2096.9629 |  | 16997.9797 | 1900.0158 |  | 15350.3235 | 1936.4779 |  | 14023.7241 | 2063.2396 |  | 16722.1569 | 1867.7949 |  | 15015.3492 | 1904.5109 |  | 13711.3706 | 2029.7045 |  | 16492.7701 | 1757.0408 |  | 14280.0156 | 1923.2079 |  | 13249.7503 | 1979.748 |  | 15773.2155 | 1772.1822 |  | 14076.2905 | 1809.6633 |  | 12796.364 | 1930.2074 |  | 2812.1533 | 86.6414 |  | 2662.3429 | 90.2938 |  | 2582.4792 | 92.4129 |  | 2612.5923 | 80.2561 |  | 2460.1208 | 83.8889 |  | 2381.5888 | 86.0604 |  | 3414.4441 | 129.8768 |  | 3219.1836 | 134.1381 |  | 3131.2817 | 140.119 |  | 3176.0051 | 120.7976 |  | 2984.1082 | 125.1958 |  | 2893.8457 | 131.1574 |  | 4322.0797 | 190.4726 |  | 4077.8682 | 197.4589 |  | 3968.0177 | 205.8388 |  | 4050.6068 | 178.4843 |  | 3809.2026 | 185.6129 |  | 3695.836 | 193.9316 |  | 3784.6905 | 166.9536 |  | 3538.897 | 173.9934 |  | 3426.8634 | 182.4158 |  | 5336.722 | 266.8434 |  | 5050.1179 | 279.8978 |  | 4903.0708 | 287.396 |  | 5028.3462 | 251.5719 |  | 4743.8087 | 264.7913 |  | 4592.0217 | 272.1599 |  | 4725.7316 | 236.4571 |  | 4439.2002 | 249.6919 |  | 4288.7615 | 257.1616 |  | 6834.389 | 375.1226 |  | 6479.992 | 391.4873 |  | 6295.2209 | 400.8357 |  | 6494.5688 | 356.2806 |  | 6140.4983 | 372.7659 |  | 5955.6186 | 382.168 |  | 6160.0713 | 337.7264 |  | 5800.9306 | 354.1144 |  | 5616.4097 | 363.5932 |  | 5935.9266 | 325.4909 |  | 5580.5475 | 342.1123 |  | 5394.4705 | 351.5699 |  | 5714.411 | 313.4787 |  | 5357.0436 | 330.0985 |  | 5169.7016 | 339.5486 |  | 9027.2025 | 603.4657 |  | 8960.2366 | 663.9678 |  | 8713.427 | 681.1068 |  | 9027.2025 | 603.4657 |  | 8554.7696 | 636.9185 |  | 8296.5748 | 653.5643 |  | 8620.1017 | 576.0863 |  | 8137.2734 | 609.1856 |  | 7887.3792 | 626.3374 |  | 8346.0568 | 557.8365 |  | 7875.0232 | 591.6553 |  | 7612.8218 | 608.2468 |  | 8083.1723 | 540.2499 |  | 7606.8944 | 573.9199 |  | 7341.9618 | 590.4333 |  | 12473.2161 | 980.8645 |  | 11846.3194 | 1020.1244 |  | 11516.5575 | 1051.5367 |  | 11987.1075 | 942.7825 |  | 11366.8535 | 982.6332 |  | 11020.7636 | 1013.1812 |  | 11518.6691 | 905.3345 |  | 10881.9076 | 944.3842 |  | 10545.5545 | 975.6373 |  | 11193.7739 | 880.1279 |  | 10570.609 | 920.1222 |  | 10228.8604 | 951.1289 |  | 10883.0753 | 855.9845 |  | 10250.7365 | 895.5696 |  | 9915.6262 | 927.0609 |  | 10416.1102 | 819.6158 |  | 9782.9766 | 859.3587 |  | 9435.4116 | 890.2362 |  | 15887.0356 | 1445.9309 |  | 15099.5163 | 1509.5873 |  | 14672.3173 | 1544.6527 |  | 15342.3687 | 1397.0044 |  | 14544.4458 | 1460.1741 |  | 14128.217 | 1496.1372 |  | 14787.6102 | 1345.9244 |  | 13996.3773 | 1409.8159 |  | 13575.3011 | 1445.5851 |  | 14426.1136 | 1313.3199 |  | 13619.6819 | 1376.3268 |  | 13205.9611 | 1412.6989 |  | 14067.0929 | 1281.068 |  | 13261.6039 | 1344.3083 |  | 12840.3523 | 1380.2531 |  | 13526.2092 | 1233.5022 |  | 12730.2451 | 1297.6708 |  | 12306.1644 | 1333.5688 |  | 19725.2839 | 2034.174 |  | 18738.9945 | 2109.145 |  | 18217.342 | 2174.6931 |  | 19089.2719 | 1969.3588 |  | 18127.6346 | 2046.5596 |  | 17597.6243 | 2111.6206 |  | 18478.602 | 1907.5303 |  | 17503.1472 | 1983.9471 |  | 16965.5889 | 2048.6144 |  | 18068.2007 | 1865.2555 |  | 17090.921 | 1941.7294 |  | 16561.7616 | 2007.1806 |  | 17660.3683 | 1823.4963 |  | 16681.9596 | 1900.0845 |  | 16142.2998 | 1964.8422 |  | 17044.6291 | 1762.4421 |  | 16074.6168 | 1840.0017 |  | 15529.7167 | 1904.5479 |  | 23952.019 | 2757.9512 |  | 22781.3724 | 2859.5522 |  | 22124.6026 | 2944.6979 |  | 23263.8512 | 2679.5571 |  | 22071.8819 | 2779.6195 |  | 21428.5883 | 2866.1773 |  | 22557.9212 | 2598.4803 |  | 21393.8036 | 2701.3709 |  | 20740.2947 | 2787.2602 |  | 22098.5583 | 2546.8739 |  | 20929.8983 | 2649.6069 |  | 20285.7039 | 2736.4698 |  | 21664.1022 | 2496.2047 |  | 20469.442 | 2596.886 |  | 19834.5176 | 2684.7172 |  | 20972.5744 | 2419.2306 |  | 19785.1937 | 2520.9222 |  | 19141.6657 | 2608.2321 |  | 28583.3149 | 3633.1526 |  | 27174.2237 | 3787.9696 |  | 26449.9966 | 3863.2769 |  | 27823.054 | 3537.1621 |  | 26414.7956 | 3692.5059 |  | 25675.8404 | 3766.6066 |  | 27068.2885 | 3440.7673 |  | 25633.8184 | 3593.9959 |  | 24909.8104 | 3669.7867 |  | 26559.0836 | 3376.521 |  | 25145.5493 | 3532.1072 |  | 24403.6205 | 3606.3136 |  | 26052.6264 | 3312.0263 |  | 24632.5905 | 3467.2934 |  | 23901.0156 | 3542.6709 |  | 25311.1021 | 3219.6034 |  | 23896.5741 | 3375.8638 |  | 23153.8064 | 3450.394 |  | 24549.7101 | 3125.9173 |  | 23141.3006 | 3283.2446 |  | 22414.603 | 3359.5794 |  | 33613.246 | 4681.9446 |  | 31971.7587 | 4857.6042 |  | 31111.5097 | 4970.3129 |  | 32780.4724 | 4566.2882 |  | 31137.4456 | 4742.2968 |  | 30293.0517 | 4856.9883 |  | 31953.3217 | 4451.9355 |  | 30310.1666 | 4628.4458 |  | 29447.7754 | 4741.5047 |  | 31394.283 | 4373.1133 |  | 29773.4924 | 4552.3746 |  | 28888.9836 | 4663.2732 |  | 30869.7279 | 4300.6881 |  | 29207.2533 | 4475.8406 |  | 28333.954 | 4588.1399 |  | 30024.5343 | 4186.1078 |  | 28396.5536 | 4365.4949 |  | 27508.4459 | 4476.526 |  | 29216.5635 | 4076.006 |  | 27562.0363 | 4253.1037 |  | 26691.3491 | 4366.3013 |  | 874.1344 | 28.6528 |  | 648.5919 | 29.0722 |  | 526.0201 | 30.0495 |  | 799.4621 | 25.3993 |  | 564.1932 | 26.7429 |  | 430.8216 | 28.6823 |  | 1196.068 | 42.1341 |  | 873.1282 | 44.2679 |  | 693.0924 | 47.3773 |  | 1088.2393 | 39.1692 |  | 776.5008 | 41.2195 |  | 625.6892 | 42.7067 |  | 1022.8088 | 38.7495 |  | 700.2819 | 40.8273 |  | 560.5671 | 40.8445 |  | 1436.2657 | 61.2793 |  | 1052.7498 | 64.6695 |  | 856.2151 | 66.5376 |  | 1351.6943 | 58.0942 |  | 1024.0928 | 57.1667 |  | 793.4961 | 61.0498 |  | 1261.8469 | 54.9864 |  | 883.5277 | 58.2134 |  | 680.7111 | 60.0048 |  | 2017.0066 | 86.6611 |  | 1502.1054 | 91.3577 |  | 1231.7155 | 93.823 |  | 1916.4205 | 82.8989 |  | 1398.7712 | 87.4979 |  | 1100.447 | 93.1271 |  | 1784.6816 | 82.051 |  | 1299.752 | 83.7262 |  | 1001.6905 | 89.1734 |  | 1758.46 | 76.8166 |  | 1208.5695 | 84.1623 |  | 942.2923 | 86.5887 |  | 1688.9766 | 74.4484 |  | 1177.8457 | 78.8323 |  | 874.1954 | 84.0443 |  | 2688.7594 | 150.9955 |  | 1992.7123 | 159.609 |  | 1640.5852 | 163.9666 |  | 2629.2616 | 140.2564 |  | 1929.0668 | 148.4316 |  | 1521.8907 | 158.0178 |  | 2506.9427 | 134.8252 |  | 1816.786 | 142.8633 |  | 1458.5488 | 146.9325 |  | 2432.0082 | 131.2601 |  | 1744.1169 | 139.2089 |  | 1329.9234 | 148.3493 |  | 2358.2102 | 127.7389 |  | 1611.75 | 140.4432 |  | 1254.1034 | 144.567 |  | 3498.0924 | 234.567 |  | 2604.1951 | 246.8616 |  | 2220.8989 | 245.1641 |  | 3432.819 | 218.8321 |  | 2529.4362 | 230.4962 |  | 2002.7576 | 245.6877 |  | 3243.9815 | 218.8498 |  | 2391.0311 | 222.7654 |  | 1946.5523 | 229.3918 |  | 3214.4366 | 206.3487 |  | 2301.263 | 217.6787 |  | 1781.8157 | 232.253 |  | 3066.9529 | 208.6399 |  | 2213.4788 | 212.6452 |  | 1748.8913 | 219.1511 |  | 2984.7255 | 194.1857 |  | 2026.1163 | 212.5223 |  | 1617.2625 | 211.6123 |  | 4432.6318 | 343.639 |  | 3283.6872 | 361.972 |  | 2707.8751 | 371.66 |  | 4336.4559 | 321.6837 |  | 3224.636 | 339.1122 |  | 2640.6772 | 348.3338 |  | 4187.336 | 311.7118 |  | 3057.8448 | 328.8731 |  | 2490.2405 | 337.9651 |  | 4081.1285 | 305.1375 |  | 3029.1853 | 310.6192 |  | 2392.695 | 331.1306 |  | 3976.3114 | 298.6218 |  | 2789.5929 | 326.7004 |  | 2272.6262 | 324.3581 |  | 3761.3461 | 299.2768 |  | 2636.1364 | 316.4261 |  | 2032.429 | 325.54 |  | 4696.6005 | 424.229 |  | 3395.5104 | 432.9982 |  | 2679.1051 | 445.4299 |  | 5367.3085 | 451.5687 |  | 3859.2978 | 492.1733 |  | 3177.5888 | 506.5326 |  | 5195.6015 | 438.8055 |  | 3697.1618 | 478.5921 |  | 3001.5724 | 492.7849 |  | 5072.5275 | 430.3794 |  | 3669.1279 | 453.4328 |  | 2988.4526 | 467.0307 |  | 4859.1778 | 437.091 |  | 3477.0905 | 460.7322 |  | 2775.4143 | 474.7078 |  | 4696.6005 | 424.229 |  | 3389.048 | 432.09 |  | 2679.1051 | 445.4299 |  | 6665.7166 | 627.5757 |  | 5008.1779 | 659.8714 |  | 4300.9031 | 654.5003 |  | 6350.9563 | 633.3461 |  | 4813.449 | 643.3575 |  | 3956.5053 | 662.0214 |  | 6274.6524 | 595.6036 |  | 4502.2596 | 649.4095 |  | 3662.4982 | 668.5304 |  | 6134.6328 | 585.0932 |  | 4473.9017 | 616.2169 |  | 3528.6236 | 657.2077 |  | 5996.2573 | 574.6557 |  | 4363.9724 | 605.4933 |  | 3397.4275 | 645.9648 |  | 5700.8819 | 579.1042 |  | 4034.4131 | 610.604 |  | 3205.6226 | 629.2491 |  | 7886.741 | 824.447 |  | 5934.1529 | 868.4422 |  | 5082.2999 | 859.0317 |  | 7666.629 | 804.8755 |  | 5713.0481 | 848.3359 |  | 4578.5263 | 901.5646 |  | 7313.0326 | 813.5394 |  | 5353.0205 | 858.0052 |  | 4489.4411 | 850.2974 |  | 7157.5929 | 800.2557 |  | 5228.3496 | 844.361 |  | 4377.9615 | 836.9513 |  | 7046.596 | 787.055 |  | 5105.3229 | 830.8029 |  | 4081.0719 | 853.1072 |  | 6968.4005 | 740.9458 |  | 4860.0136 | 810.6261 |  | 3858.984 | 832.6678 |  | 6760.8419 | 722.1541 |  | 4662.9145 | 790.6403 |  | 3779.9057 | 784.4084 |  | 9210.3289 | 1058.5784 |  | 6801.0244 | 1153.619 |  | 5628.6727 | 1184.5994 |  | 8966.4448 | 1035.1599 |  | 6555.0297 | 1128.6928 |  | 5352.4292 | 1159.3495 |  | 8725.7511 | 1011.9398 |  | 6482.2801 | 1065.9115 |  | 5309.0633 | 1095.2024 |  | 8443.3591 | 1032.1611 |  | 6339.4616 | 1050.118 |  | 5182.9457 | 1079.2052 |  | 8426.4591 | 981.2859 |  | 5983.9805 | 1071.3582 |  | 5006.9319 | 1063.3001 |  | 8040.8783 | 992.7563 |  | 6075.1199 | 974.9207 |  | 4584.678 | 1076.7435 |  | 7962.2325 | 935.9544 |  | 5531.8051 | 1023.1241 |  | 4547.33 | 1016.13 |  | 1986.5248 | 57.3056 |  | 1782.0116 | 58.1444 |  | 1635.5936 | 62.2454 |  | 1831.2134 | 50.7985 |  | 1601.8353 | 53.4858 |  | 1497.1993 | 55.3865 |  | 2659.3415 | 87.2779 |  | 2340.3287 | 91.6977 |  | 2198.1454 | 94.7547 |  | 2484.2237 | 78.3385 |  | 2137.3786 | 85.3832 |  | 2002.886 | 88.4638 |  | 2396.0773 | 74.8266 |  | 2041.3024 | 81.6546 |  | 1896.0367 | 84.6064 |  | 3252.9991 | 122.5586 |  | 2882.6976 | 129.3391 |  | 2696.0718 | 133.0751 |  | 3082.2914 | 116.1884 |  | 2769.0931 | 118.568 |  | 2529.7803 | 126.914 |  | 2907.4929 | 109.973 |  | 2544.7523 | 116.4268 |  | 2353.0251 | 120.0095 |  | 4543.5977 | 173.3221 |  | 4042.6439 | 182.7154 |  | 3701.2446 | 194.3476 |  | 4274.9137 | 171.7194 |  | 3843.1354 | 174.9958 |  | 3515.5619 | 186.2541 |  | 4151.4912 | 158.4433 |  | 3649.1318 | 167.4525 |  | 3323.9199 | 178.3468 |  | 4027.8527 | 153.6333 |  | 3460.5084 | 168.3246 |  | 3203.2446 | 173.1773 |  | 3895.4092 | 148.8968 |  | 3402.4304 | 157.6647 |  | 3074.3881 | 168.0886 |  | 6069.4188 | 301.9912 |  | 5399.3954 | 319.218 |  | 5058.8179 | 327.9331 |  | 5845.9112 | 290.5312 |  | 5272.3588 | 296.8633 |  | 4826.6825 | 316.0355 |  | 5703.5946 | 269.6505 |  | 4947.0593 | 295.9311 |  | 4701.4924 | 293.8649 |  | 5461.043 | 271.8959 |  | 4800.8144 | 288.3615 |  | 4448.2337 | 296.6987 |  | 5313.1077 | 264.6024 |  | 4735.7953 | 271.2007 |  | 4298.7271 | 289.1339 |  | 7896.3522 | 469.134 |  | 7019.8189 | 493.7232 |  | 6587.2299 | 507.8399 |  | 7632.5431 | 453.2952 |  | 7009.6794 | 444.5284 |  | 6306.3346 | 491.3753 |  | 7372.1495 | 437.6996 |  | 6604.3723 | 445.5308 |  | 6052.5619 | 475.1686 |  | 7313.2278 | 412.6974 |  | 6425.5026 | 435.3573 |  | 5866.5921 | 464.5059 |  | 7017.6986 | 417.2799 |  | 6249.1456 | 425.2904 |  | 5683.8968 | 453.9559 |  | 6860.1425 | 388.3714 |  | 5870.542 | 425.0446 |  | 5425.3517 | 438.3398 |  | 9972.7612 | 687.2782 |  | 8851.4448 | 723.9439 |  | 8293.2922 | 743.3198 |  | 9800.5955 | 643.3673 |  | 8722.7188 | 678.2243 |  | 7988.0486 | 721.5486 |  | 9494.9461 | 623.4236 |  | 8401.454 | 657.7462 |  | 7855.8101 | 675.9302 |  | 9285.0556 | 610.2751 |  | 8190.7577 | 644.2472 |  | 7656.6241 | 662.2613 |  | 9077.0912 | 597.2436 |  | 7850.9208 | 653.4008 |  | 7274.8741 | 671.8846 |  | 8636.4761 | 598.5539 |  | 7548.074 | 632.8521 |  | 6966.6149 | 651.0799 |  | 12242.1035 | 962.1416 |  | 10883.8371 | 1011.8314 |  | 10219.1377 | 1040.8893 |  | 11895.1136 | 935.3928 |  | 10717.4176 | 950.4035 |  | 9865.9675 | 1013.065 |  | 11742.3051 | 877.611 |  | 10178.1436 | 957.184 |  | 9519.4988 | 985.5697 |  | 11315.1734 | 891.5003 |  | 9937.9871 | 939.2541 |  | 9292.2207 | 967.4205 |  | 11080.4651 | 874.182 |  | 9731.0218 | 921.4648 |  | 9067.8824 | 949.4157 |  | 10746.6052 | 848.458 |  | 9568.0403 | 864.1799 |  | 8707.0926 | 922.676 |  | 15208.1127 | 1210.3246 |  | 13344.5752 | 1319.7428 |  | 12551.8197 | 1357.4821 |  | 14336.2071 | 1266.6928 |  | 12954.5235 | 1286.7151 |  | 11889.1039 | 1371.3299 |  | 13951.0859 | 1233.7509 |  | 12328.332 | 1298.8196 |  | 11532.5666 | 1337.0607 |  | 13910.5168 | 1170.1865 |  | 12054.2663 | 1276.4493 |  | 11272.7767 | 1314.4152 |  | 13419.8521 | 1190.3585 |  | 11820.0037 | 1254.2364 |  | 11016.1819 | 1291.9295 |  | 13044.5682 | 1158.2084 |  | 11418.9544 | 1221.2085 |  | 10637.2492 | 1258.4982 |  | 17708.3132 | 1648.8939 |  | 15811.8884 | 1736.8844 |  | 14832.26 | 1781.6953 |  | 16990.9075 | 1667.2421 |  | 15375.631 | 1696.6718 |  | 14118.0888 | 1803.1292 |  | 16836.2652 | 1570.9725 |  | 14657.9353 | 1716.0103 |  | 13672.3896 | 1761.3302 |  | 16266.0741 | 1600.5115 |  | 14393.4429 | 1688.7221 |  | 13714.6343 | 1673.9025 |  | 16013.8267 | 1574.11 |  | 14131.1155 | 1661.6059 |  | 13134.2314 | 1706.2144 |  | 15595.547 | 1534.8163 |  | 13677.8315 | 1621.2522 |  | 12705.6242 | 1665.3356 |  | 15181.3846 | 1495.8908 |  | 13273.9294 | 1581.2807 |  | 12284.6944 | 1624.8459 |  | 20680.2012 | 2117.1567 |  | 18147.0167 | 2307.2381 |  | 17010.4856 | 2369.1987 |  | 19871.58 | 2144.2599 |  | 17669.6136 | 2257.3856 |  | 16504.4507 | 2318.6993 |  | 19400.8708 | 2096.1614 |  | 17534.7253 | 2131.823 |  | 16059.9161 | 2268.6336 |  | 19123.3692 | 2064.3223 |  | 17236.706 | 2100.2359 |  | 15784.423 | 2235.497 |  | 19107.3216 | 1962.5718 |  | 16563.1679 | 2142.7165 |  | 15459.546 | 2202.5506 |  | 18335.7505 | 1985.5126 |  | 16426.8045 | 2022.0577 |  | 14979.1407 | 2153.487 |  | 17879.0924 | 1938.7627 |  | 15657.1585 | 2046.2481 |  | 14556.41 | 2104.85 |  | 3666.6317 | 135.5816 |  | 3463.6547 | 139.5792 |  | 3369.6274 | 144.1533 |  | 3430.7271 | 126.6653 |  | 3132.3697 | 128.6 |  | 3130.6388 | 136.4017 |  | 4909.9406 | 206.0641 |  | 4639.7151 | 212.0767 |  | 4518.26 | 219.2 |  | 4636.4704 | 194.2288 |  | 4260.4199 | 197.7278 |  | 4140.7538 | 205.6999 |  | 4373.0746 | 182.9381 |  | 4102.4638 | 189.0561 |  | 3976.2087 | 196.852 |  | 6009.8944 | 287.9222 |  | 5699.4556 | 299.8657 |  | 5537.7603 | 306.6942 |  | 5705.3612 | 272.782 |  | 5395.4941 | 284.8418 |  | 5227.7938 | 291.5081 |  | 5400.4517 | 258.0096 |  | 5091.994 | 270.2175 |  | 4925.0462 | 276.9651 |  | 8278.9117 | 421.4582 |  | 7870.4314 | 435.2089 |  | 7654.4254 | 443.0497 |  | 7935.9114 | 402.9715 |  | 7524.5784 | 416.7284 |  | 7315.3704 | 424.8914 |  | 7598.2354 | 384.9382 |  | 7185.1601 | 398.75 |  | 6974.6482 | 406.9286 |  | 7378.5888 | 373.1809 |  | 6967.5766 | 387.1557 |  | 6753.9551 | 395.2618 |  | 7153.7967 | 361.4974 |  | 6745.0308 | 375.6436 |  | 6528.5925 | 383.6903 |  | 11236.8147 | 705.6145 |  | 10690.311 | 734.4186 |  | 10406.1506 | 749.286 |  | 10831.5822 | 678.8174 |  | 10279.0993 | 707.5248 |  | 9991.389 | 722.3157 |  | 10420.5251 | 651.822 |  | 9874.0826 | 681.01 |  | 9583.513 | 695.7593 |  | 10153.0465 | 634.4744 |  | 9607.4954 | 663.8399 |  | 9311.8104 | 678.4138 |  | 9887.8644 | 617.4014 |  | 9333.2505 | 646.468 |  | 9043.3019 | 661.3786 |  | 14629.5145 | 1090.7457 |  | 13925.6725 | 1124.7694 |  | 13551.1215 | 1152.8326 |  | 14153.5302 | 1053.4562 |  | 13439.3244 | 1087.0938 |  | 13059.0135 | 1114.9583 |  | 13682.4944 | 1016.9758 |  | 12959.5769 | 1050.3263 |  | 12588.7268 | 1078.8591 |  | 13366.6657 | 992.7037 |  | 12643.3943 | 1026.1717 |  | 12264.7067 | 1054.3438 |  | 13053.2281 | 968.7461 |  | 12330.1186 | 1002.3749 |  | 11944.1519 | 1030.2287 |  | 12581.0903 | 932.7426 |  | 11865.6319 | 967.0257 |  | 11476.4581 | 994.8345 |  | 18421.4395 | 1598.8562 |  | 17510.2739 | 1653.0397 |  | 17047.3888 | 1685.0965 |  | 17855.5537 | 1547.8695 |  | 16966.2623 | 1603.7743 |  | 16495.2686 | 1635.4344 |  | 17313.4756 | 1499.362 |  | 16410.178 | 1554.6113 |  | 15950.0662 | 1587.1423 |  | 16949.1329 | 1467.0076 |  | 16043.3295 | 1522.272 |  | 15590.4232 | 1555.3764 |  | 16587.2685 | 1435.0505 |  | 15696.9115 | 1491.5177 |  | 15216.2894 | 1522.8889 |  | 16057.3529 | 1388.6721 |  | 15156.5224 | 1444.7338 |  | 14670.573 | 1475.913 |  | 22603.205 | 2234.2256 |  | 21517.5355 | 2300.5273 |  | 20936.2093 | 2360.3293 |  | 21983.8719 | 2170.6341 |  | 20877.0743 | 2235.6314 |  | 20307.3342 | 2296.4973 |  | 21369.7617 | 2108.5932 |  | 20266.2322 | 2174.1673 |  | 19685.7823 | 2234.4286 |  | 20956.1115 | 2067.0328 |  | 19847.9052 | 2132.4684 |  | 19275.465 | 2193.4686 |  | 20545.0357 | 2026.3924 |  | 19454.2754 | 2093.3628 |  | 18868.3758 | 2153.4815 |  | 19943.4527 | 1965.8011 |  | 18837.2088 | 2031.9324 |  | 18242.6359 | 2091.6084 |  | 27189.6772 | 3011.674 |  | 25884.1292 | 3100.3866 |  | 25185.1691 | 3180.5823 |  | 26498.2993 | 2933.5393 |  | 25178.2338 | 3040.9837 |  | 24478.8598 | 3101.7766 |  | 25812.2768 | 2856.4773 |  | 24507.3185 | 2945.9946 |  | 23807.4332 | 3026.5826 |  | 25349.2649 | 2803.6811 |  | 24036.5571 | 2892.7973 |  | 23345.5493 | 2974.3002 |  | 24888.9151 | 2751.9392 |  | 23595.1931 | 2842.9259 |  | 22887.0738 | 2923.1381 |  | 24215.7783 | 2676.8049 |  | 22900.0172 | 2766.3054 |  | 22205.7274 | 2847.9311 |  | 32180.7145 | 3947.5717 |  | 30621.7321 | 4086.1334 |  | 29822.5591 | 4153.4618 |  | 31416.8876 | 3851.9223 |  | 29855.1663 | 3990.6975 |  | 29070.6154 | 4059.6529 |  | 30658.5508 | 3757.3987 |  | 29095.3671 | 3896.5043 |  | 28293.1569 | 3964.0327 |  | 30145.7764 | 3692.7808 |  | 28603.0501 | 3834.1491 |  | 27811.0681 | 3902.8114 |  | 29666.0572 | 3633.4255 |  | 28113.4044 | 3774.1803 |  | 27300.3707 | 3841.029 |  | 28920.2454 | 3541.0877 |  | 27338.6095 | 3679.5956 |  | 26541.0297 | 3748.1522 |  | 28179.8924 | 3449.825 |  | 26601.4277 | 3589.1255 |  | 25789.7025 | 3656.6072 |  | 37570.3881 | 5062.7756 |  | 35802.8966 | 5223.3869 |  | 34860.6024 | 5326.2122 |  | 36733.6867 | 4948.0022 |  | 34959.939 | 5108.4974 |  | 33995.0201 | 5209.2744 |  | 35902.6102 | 4834.5612 |  | 34124.0196 | 4995.0906 |  | 33175.6627 | 5097.8973 |  | 35375.7358 | 4765.7463 |  | 33582.8959 | 4925.1625 |  | 32645.6635 | 5029.3416 |  | 34815.0914 | 4687.3185 |  | 33008.2835 | 4845.6584 |  | 32081.7386 | 4951.1528 |  | 33996.8356 | 4576.4705 |  | 32188.9528 | 4735.2673 |  | 31242.8941 | 4839.0613 |  | 33184.1635 | 4466.8617 |  | 31376.5786 | 4626.2548 |  | 30447.56 | 4732.13
937.0925 | 44.7257 |  | 789.5812 | 44.0665 |  | 699.1398 | 44.6851 |  | 1105.6605 | 55.3137 |  | 921.4803 | 56.3105 |  | 831.7765 | 56.9056 |  | 1130.1826 | 64.3623 |  | 908.4829 | 65.6832 |  | 836.7172 | 64.4711 |  | 1321.0807 | 79.0416 |  | 1109.0032 | 80.2677 |  | 993.5755 | 81.4946 |  | 1438.367 | 85.3986 |  | 1124.9563 | 90.767 |  | 982.1284 | 92.7738 |  | 1630.4234 | 107.9071 |  | 1295.9806 | 114.2849 |  | 1098.1528 | 120.8072 |  | 1768.4911 | 133.192 |  | 1421.465 | 140.623 |  | 1287.3474 | 142.5559 |  | 1696.0765 | 118.1246 |  | 1360.9223 | 121.6174 |  | 1241.547 | 119.0319 |  | 1827.3316 | 153.9404 |  | 1625.5616 | 145.5015 |  | 1457.7119 | 147.4401 |  | 2033.8757 | 181.9087 |  | 1783.6531 | 177.9569 |  | 1689.7923 | 172.4876 |  | 2111.5586 | 154.6185 |  | 1686.6379 | 159.387 |  | 1461.8811 | 161.9489 |  | 2261.0029 | 198.8382 |  | 1826.2821 | 203.6438 |  | 1620.3162 | 206.2259 |  | 2587.3941 | 224.0709 |  | 2066.0644 | 237.9333 |  | 1855.509 | 240.4265 |  | 2591.0558 | 260.7981 |  | 2095.5378 | 274.7893 |  | 1869.8831 | 277.3641 |  | 2817.4019 | 276.4434 |  | 2176.5227 | 302.7601 |  | 1977.1873 | 305.335 |  | 2846.3271 | 242.136 |  | 2263.3272 | 251.2119 |  | 1963.4213 | 255.6587 |  | 3031.0814 | 306.5615 |  | 2439.6419 | 315.7082 |  | 2146.8508 | 320.1897 |  | 3301.1672 | 356.3931 |  | 2740.9682 | 365.2314 |  | 2442.5205 | 369.5608 |  | 3564.4209 | 381.1616 |  | 2750.4494 | 420.0335 |  | 2456.8625 | 424.5078 |  | 3554.2947 | 436.8081 |  | 2873.7441 | 461.3425 |  | 2589.3117 | 465.8181 |  | 3678.8291 | 356.2912 |  | 2931.0992 | 367.7554 |  | 2523.7579 | 375.4002 |  | 3900.55 | 444.6499 |  | 3148.7195 | 456.2038 |  | 2751.4406 | 463.907 |  | 4084.754 | 532.5459 |  | 3344.6592 | 544.1463 |  | 2967.8984 | 551.8801 |  | 4387.4739 | 568.2307 |  | 3636.7606 | 579.4127 |  | 3271.3012 | 586.8687 |  | 4524.3443 | 623.5689 |  | 3795.9128 | 634.7586 |  | 3410.3674 | 642.218 |  | 4752.3546 | 705.4802 |  | 4000.464 | 716.6687 |  | 3620.1472 | 724.1282 |  | 4518.5742 | 518.7188 |  | 3676.3106 | 517.5007 |  | 3045.0498 | 546.945 |  | 4867.005 | 615.9571 |  | 3906.5045 | 633.673 |  | 3265.9251 | 667.6666 |  | 5115.1824 | 731.6618 |  | 4136.9663 | 749.4513 |  | 3637.4783 | 759.1918 |  | 5087.1777 | 835.8316 |  | 4125.4628 | 854.2025 |  | 3634.9087 | 864.261 |  | 5414.3396 | 881.0023 |  | 4485.0191 | 898.7306 |  | 4011.7096 | 908.4374 |  | 5657.3606 | 993.2893 |  | 4700.4589 | 1011.0234 |  | 4235.3538 | 1020.7345 |  | 5662.7632 | 675.2532 |  | 4350.1287 | 724.0899 |  | 3878.2313 | 713.6991 |  | 5927.5196 | 822.6597 |  | 4766.8251 | 845.4483 |  | 4133.6693 | 861.388 |  | 6211.7889 | 969.8811 |  | 5036.218 | 992.7683 |  | 4437.1157 | 1008.7774 |  | 6172.715 | 1104.2142 |  | 5219.3983 | 1090.6104 |  | 4388.4138 | 1144.3888 |  | 6597.1345 | 1160.4013 |  | 5607.5096 | 1142.6545 |  | 4780.4884 | 1199.171 |  | 7087.6927 | 1254.4061 |  | 5926.0101 | 1281.5906 |  | 5084.7398 | 1342.8266 |  | 6658.3581 | 918.76 |  | 5387.1868 | 915.8011 |  | 4475.6292 | 972.1456 |  | 7126.632 | 1068.0152 |  | 5703.0366 | 1098.5108 |  | 4951.3878 | 1119.8449 |  | 7401.6574 | 1250.644 |  | 5962.8987 | 1281.2766 |  | 5016.8882 | 1351.9482 |  | 7402.45 | 1418.9651 |  | 6170.5273 | 1402.5982 |  | 5194.91 | 1472.7411 |  | 7834.5763 | 1487.3273 |  | 6668.4852 | 1465.7379 |  | 5700.96 | 1539.2409 |  | 8148.3495 | 1666.2116 |  | 6971.6846 | 1638.7868 |  | 5990.7451 | 1718.1775 |  | 8088.7061 | 1132.6935 |  | 6151.8218 | 1220.0614 |  | 5483.9572 | 1197.57 |  | 8378.0528 | 1354.1279 |  | 6425.26 | 1450.3732 |  | 5833.487 | 1419.5099 |  | 8480.4909 | 1635.2825 |  | 7008.88 | 1619.5279 |  | 6122.8095 | 1641.4243 |  | 8678.0594 | 1782.3455 |  | 6980.6292 | 1827.629 |  | 6113.4341 | 1850.2607 |  | 8858.5131 | 1934.0865 |  | 7462.0255 | 1907.149 |  | 6625.6421 | 1929.0063 |  | 9512.4864 | 2081.179 |  | 7837.8524 | 2124.9854 |  | 6949.4002 | 2146.8759 |  | 9803.864 | 2297.4059 |  | 8173.0855 | 2341.2579 |  | 7305.8226 | 2363.1715 |  | 9182.3667 | 1475.6302 |  | 7382.4335 | 1474.2946 |  | 6143.7599 | 1561.0687 |  | 9525.0711 | 1749.8441 |  | 7795.1563 | 1738.7652 |  | 6443.4721 | 1835.9593 |  | 10123.1454 | 1950.6841 |  | 8126.6743 | 2003.3996 |  | 6798.6115 | 2110.9651 |  | 10043.822 | 2200.0899 |  | 8092.5167 | 2254.602 |  | 7327.7814 | 2210.4712 |  | 10314.6254 | 2381.2393 |  | 8280.3245 | 2435.8575 |  | 7566.813 | 2386.1029 |  | 10969.2298 | 2555.0867 |  | 8974.2522 | 2607.8635 |  | 8315.544 | 2548.1601 |  | 11369.1274 | 2813.8595 |  | 9342.0443 | 2866.7115 |  | 8741.4552 | 2798.5695 |  | 2202.4467 | 81.3667 |  | 2093.5906 | 80.0055 |  | 2011.6384 | 81.0376 |  | 2457.5673 | 106.793 |  | 2285.5186 | 108.59 |  | 2274.71 | 105.48 |  | 2651.1494 | 117.23 |  | 2443.1136 | 119.438 |  | 2415.3041 | 117.0376 |  | 2942.7669 | 152.7762 |  | 2742.8209 | 154.9902 |  | 2639.5254 | 157.2042 |  | 3267.0159 | 162.2863 |  | 3014.2844 | 165.6474 |  | 2889.62 | 169 |  | 3712.4524 | 201.3569 |  | 3451.7462 | 204.5997 |  | 3227.6535 | 216.0554 |  | 3946.149 | 255.1862 |  | 3804.0347 | 248.6673 |  | 3688.7684 | 251.8946 |  | 3948.3497 | 216.7575 |  | 3640.5241 | 222.5997 |  | 3389.3158 | 234.6364 |  | 4330.372 | 276.9017 |  | 4025.1462 | 282.7676 |  | 3871.7921 | 286.2692 |  | 4706.6762 | 335.7832 |  | 4403.0796 | 341.6493 |  | 4243.6263 | 345.1513 |  | 4894.5754 | 285.3415 |  | 4389.931 | 304.4149 |  | 4295.8292 | 297.6307 |  | 5323.6628 | 359.6853 |  | 4922.0681 | 367.7346 |  | 4733.9079 | 372.0594 |  | 5745.6056 | 432.8994 |  | 5345.8761 | 440.9705 |  | 5152.1269 | 445.3067 |  | 6011.6395 | 480.7661 |  | 5456.5346 | 507.5142 |  | 5246.8491 | 512.0129 |  | 6298.0374 | 527.7985 |  | 5699.6761 | 556.3724 |  | 5516.3098 | 560.8707 |  | 6573.9359 | 449.3431 |  | 6042.8117 | 464.5614 |  | 5768.3421 | 472.018 |  | 7095.9589 | 557.7111 |  | 6556.3979 | 573.0343 |  | 6289.043 | 580.5423 |  | 7585.7781 | 664.8933 |  | 7074.5457 | 680.2665 |  | 6800.1067 | 687.7979 |  | 7931.0007 | 735.3566 |  | 7177.0713 | 779.3732 |  | 6906.2976 | 787.1913 |  | 8254.1564 | 804.8569 |  | 7497.0077 | 851.5792 |  | 7235.3896 | 859.3988 |  | 8301.1379 | 689.1802 |  | 7788.4793 | 683.388 |  | 7230.1892 | 722.4261 |  | 8880.8609 | 843.6274 |  | 8401.0615 | 832.1978 |  | 8040.9296 | 845.1054 |  | 9672.8469 | 960.3389 |  | 8988.4761 | 979.7705 |  | 8648.8622 | 992.7235 |  | 10080.3115 | 1057.7276 |  | 9382.1968 | 1077.1814 |  | 9051.8011 | 1090.15 |  | 10460.3963 | 1154.0504 |  | 9784.5606 | 1173.5157 |  | 9434.0791 | 1186.4899 |  | 11050.4491 | 1296.4727 |  | 10351.1564 | 1315.9358 |  | 10005.9034 | 1328.9099 |  | 10639.301 | 935.4335 |  | 9527.0739 | 1001.2368 |  | 9287.2153 | 981.0824 |  | 11322.993 | 1130.7477 |  | 10436.7865 | 1160.4428 |  | 9712.8963 | 1221.1995 |  | 12020.3342 | 1325.0086 |  | 11116.4135 | 1354.8126 |  | 10342.5302 | 1423.1775 |  | 12123.2841 | 1508.7058 |  | 11232.3489 | 1539.6611 |  | 10780.5649 | 1556.6098 |  | 12532.5892 | 1641.2621 |  | 11669.9041 | 1672.2441 |  | 11233.0967 | 1689.2071 |  | 13171.5289 | 1837.553 |  | 12281.2631 | 1868.5438 |  | 11852.6596 | 1885.5133 |  | 12727.8892 | 1315.5267 |  | 11908.7463 | 1305.8102 |  | 11073.5599 | 1382.4369 |  | 13455.1755 | 1573.3356 |  | 12690.6074 | 1554.2389 |  | 12116.6028 | 1580.9566 |  | 14557.8406 | 1763.3018 |  | 13466.8559 | 1801.6536 |  | 12926.906 | 1828.4735 |  | 14658.9232 | 2000.5972 |  | 13985.9619 | 1965.7353 |  | 13011.5555 | 2068.2986 |  | 15168.5109 | 2169.6064 |  | 14469.36 | 2128.4554 |  | 13480.7854 | 2237.3682 |  | 15845.6495 | 2420.7915 |  | 15258.8598 | 2370.2694 |  | 14232.7394 | 2488.5998 |  | 15601.7423 | 1667.8805 |  | 13946.3672 | 1783.2205 |  | 13601.1739 | 1754.2397 |  | 16472.8777 | 1975.1952 |  | 15150.7857 | 2026.3326 |  | 14089.6304 | 2139.888 |  | 17312.3878 | 2282.0649 |  | 15975.1326 | 2333.4039 |  | 14904.5891 | 2459.0255 |  | 17460.9028 | 2579.8689 |  | 16557.1669 | 2536.9202 |  | 15417.6837 | 2670.5035 |  | 17979.5831 | 2790.3392 |  | 17152.5616 | 2739.581 |  | 16000.6722 | 2881.0808 |  | 19331.8541 | 2989.3776 |  | 17981.1802 | 3040.9081 |  | 16789.8855 | 3194.154 |  | 18078.6067 | 2219.6972 |  | 16458.3311 | 2295.0851 |  | 15650.6744 | 2332.7755 |  | 18935.0106 | 2607.1628 |  | 17766.2858 | 2585.5513 |  | 17006.0034 | 2622.1321 |  | 19862.2734 | 2994.048 |  | 18738.443 | 2958.3042 |  | 17917.4388 | 2995.0399 |  | 20431.0144 | 3250.9554 |  | 18857.5569 | 3327.3523 |  | 18052.3491 | 3365.5347 |  | 21003.419 | 3506.9582 |  | 19417.8805 | 3583.4713 |  | 18639.8561 | 3621.7139 |  | 21902.8351 | 3888.101 |  | 20344.9191 | 3964.7297 |  | 19514.826 | 4003.0249 |  | 22742.237 | 4266.2159 |  | 21228.1789 | 4342.9122 |  | 20419.2751 | 4381.2417 |  | 21039.6727 | 2793.9316 |  | 19578.3021 | 2780.3793 |  | 18654.8363 | 2831.4354 |  | 22520.0533 | 3137.7507 |  | 20180.5579 | 3347.4182 |  | 19174.3374 | 3400.7299 |  | 23540.0858 | 3582.1472 |  | 21128.2641 | 3809.5091 |  | 20183.5272 | 3863.0797 |  | 23618.1579 | 4024.7834 |  | 21802.0956 | 4116.8331 |  | 20813.4029 | 4170.5237 |  | 24317.583 | 4330.4714 |  | 22418.525 | 4422.6807 |  | 21460.1188 | 4476.4702 |  | 25230.3405 | 4787.1375 |  | 23362.6926 | 4879.5357 |  | 22421.7528 | 4933.4328 |  | 26230.1031 | 5239.774 |  | 24330.3489 | 5332.2875 |  | 23416.2042 | 5386.2542 |  | 3728.4057 | 202.3638 |  | 3655.607 | 205.7518 |  | 3621.1523 | 207.8461 |  | 3873.5538 | 257.0858 |  | 3791.724 | 260.3522 |  | 3755.4179 | 262.493 |  | 4502.2206 | 289.9704 |  | 4283.0608 | 303.6774 |  | 4277.8285 | 310.1637 |  | 4664.6183 | 365.7575 |  | 4545.5547 | 370.2139 |  | 4534.4951 | 376.264 |  | 5591.0379 | 404.6206 |  | 5328.6088 | 425.0281 |  | 5313.2459 | 433.0571 |  | 5779.8993 | 505.3921 |  | 5625.0745 | 512.2438 |  | 5610.3174 | 520.013 |  | 6071.9768 | 592.279 |  | 5916.8426 | 598.8687 |  | 5911.7401 | 607.3817 |  | 6652.2401 | 562.2004 |  | 6660.4564 | 558.0795 |  | 6451.1136 | 584.6345 |  | 6987.9467 | 673.5335 |  | 6854.4235 | 687.3952 |  | 6790.1499 | 695.4531 |  | 7318.7222 | 784.3015 |  | 7379.7686 | 772.6679 |  | 7315.2029 | 779.8215 |  | 8321.7433 | 754.2878 |  | 8139.1188 | 772.3662 |  | 8044.9832 | 782.6369 |  | 8698.3217 | 891.8158 |  | 8508.6285 | 909.0103 |  | 8428.0238 | 919.7521 |  | 9068.924 | 1028.9664 |  | 8880.5652 | 1045.771 |  | 8795.9365 | 1056.0547 |  | 9304.528 | 1119.2938 |  | 9382.1818 | 1101.0859 |  | 9291.9047 | 1110.0351 |  | 9554.4276 | 1209.8803 |  | 9366.1968 | 1226.1346 |  | 9290.2512 | 1236.6199 |  | 11250.0057 | 1202.446 |  | 11045.9027 | 1239.4378 |  | 10926.6712 | 1258.4958 |  | 11707.4236 | 1402.0026 |  | 11497.2441 | 1437.7588 |  | 11383.1346 | 1456.7485 |  | 12140.8222 | 1600.0436 |  | 11951.0414 | 1636.4002 |  | 11831.8299 | 1654.6875 |  | 12442.7456 | 1732.658 |  | 12244.4829 | 1767.9709 |  | 12456.176 | 1729.6798 |  | 12728.3938 | 1863.6917 |  | 12542.5753 | 1899.3929 |  | 12434.3175 | 1917.9815 |  | 14923.8986 | 1735.6319 |  | 14321.3013 | 1836.2048 |  | 14169.2424 | 1870.9597 |  | 15187.3479 | 2064.9199 |  | 14857.8706 | 2108.0766 |  | 14713.0546 | 2142.7448 |  | 15696.5035 | 2335.7066 |  | 15375.4759 | 2378.6674 |  | 15245.4352 | 2413.9405 |  | 16052.53 | 2517.5227 |  | 15721.6074 | 2559.1547 |  | 15598.2038 | 2594.6114 |  | 16388.4719 | 2697.3496 |  | 16073.5921 | 2739.7114 |  | 15935.7252 | 2773.7132 |  | 16906.0254 | 2967.2498 |  | 16574.2551 | 3007.504 |  | 16440.1507 | 3041.3652 |  | 18469.8503 | 2550.6244 |  | 18061.353 | 2621.5112 |  | 17850.7288 | 2661.6215 |  | 19071.5693 | 2906.8665 |  | 19069.7919 | 2881.8947 |  | 18463.2839 | 3016.8009 |  | 19682.2735 | 3264.1167 |  | 19260.4122 | 3331.3346 |  | 19055.4987 | 3370.6024 |  | 20067.4552 | 3500.1567 |  | 19659.9803 | 3567.9153 |  | 19462.8732 | 3607.4771 |  | 20453.6687 | 3736.5324 |  | 20066.5357 | 3805.39 |  | 19880.2108 | 3845.5229 |  | 21050.0899 | 4091.579 |  | 20643.0985 | 4157.5916 |  | 20462.6819 | 4197.7195 |  | 22680.4316 | 3484.478 |  | 22161.4035 | 3570.6962 |  | 21942.0356 | 3645.765 |  | 23361.8556 | 3936.7501 |  | 22847.7384 | 4021.9584 |  | 23120.825 | 3962.8087 |  | 24054.0339 | 4390.2578 |  | 23529.2068 | 4473.034 |  | 23322.737 | 4547.233 |  | 24489.1408 | 4690.3021 |  | 23984.196 | 4774.2085 |  | 23755.7595 | 4845.6051 |  | 24959.4388 | 4993.3997 |  | 24413.1101 | 5072.2561 |  | 24196.9997 | 5144.337 |  | 25601.2031 | 5441.2993 |  | 25102.1628 | 5523.6757 |  | 24892.6268 | 5595.6295 |  | 27819.8553 | 4470.4988 |  | 26677.5456 | 4730.2039 |  | 26416.8864 | 4831.4236 |  | 28090.2743 | 5177.3256 |  | 27451.1864 | 5289.6185 |  | 27775.5641 | 5214.1613 |  | 29438.1719 | 5558.0098 |  | 28181.218 | 5844.8018 |  | 27941.1652 | 5945.5912 |  | 29354.2122 | 6110.4678 |  | 28690.8248 | 6217.3222 |  | 28426.3588 | 6314.6308 |  | 29842.9551 | 6482.1033 |  | 29209.678 | 6591.2853 |  | 28961.4074 | 6689.7007 |  | 30600.5018 | 7041.7406 |  | 29940.8318 | 7146.3877 |  | 29701.679 | 7244.8254 |  | 32385.1598 | 5962.1444 |  | 31628.4345 | 6136.8686 |  | 31251.8574 | 6224.6848 |  | 33195.2056 | 6637.8345 |  | 32452.1147 | 6811.8505 |  | 32105.234 | 6902.1417 |  | 34758.0864 | 7092.6876 |  | 33302.5081 | 7490.2159 |  | 32911.9096 | 7574.0099 |  | 34592.3303 | 7769.3717 |  | 33869.314 | 7942.4387 |  | 33494.5 | 8027.5357 |  | 35131.6339 | 8219.8325 |  | 34399.9193 | 8390.5433 |  | 34044.6788 | 8477.4043 |  | 35969.0923 | 8898.4683 |  | 35257.2659 | 9069.7292 |  | 34864.5343 | 9151.0074 |  | 36762.2451 | 9571.9337 |  | 36081.9946 | 9745.2496 |  | 35704.5171 | 9827.4742 |  | 37836.4978 | 7547.7861 |  | 36922.0176 | 7749.3385 |  | 36534.5096 | 7901.0261 |  | 38767.7898 | 8359.8154 |  | 37876.3233 | 8562.0033 |  | 37412.6724 | 8687.9381 |  | 39666.6041 | 9166.7297 |  | 39609.6096 | 9068.9077 |  | 38349.4854 | 9496.4948 |  | 40253.9801 | 9703.3375 |  | 39393.5494 | 9906.1923 |  | 38942.5172 | 10031.6482 |  | 40896.6365 | 10246.8936 |  | 39976.449 | 10440.3076 |  | 39547.2257 | 10567.9513 |  | 41761.5014 | 11049.9236 |  | 40863.9285 | 11244.3625 |  | 40447.2803 | 11372.5247 |  | 42687.9682 | 11860.4179 |  | 41767.2794 | 12049.6694 |  | 41369.92 | 12179.32 |  | 1160.8224 | 67.3984 |  | 919.9587 | 68.7556 |  | 805.4024 | 70.1145 |  | 1297.2281 | 85.9385 |  | 1065.6852 | 87.2543 |  | 944.038 | 88.5712 |  | 1505.3784 | 93.9057 |  | 1189.0048 | 95.957 |  | 1032.6608 | 98.0039 |  | 1667.5081 | 118.0515 |  | 1353.6543 | 120.0424 |  | 1200.8078 | 122.0289 |  | 1782.2096 | 145.0872 |  | 1468.9211 | 147.0807 |  | 1311.1056 | 149.0693 |  | 1809.2719 | 125.2494 |  | 1431.7279 | 128.8135 |  | 1244.7391 | 130.9425 |  | 1928.6387 | 161.8701 |  | 1555.7742 | 165.464 |  | 1358.5056 | 167.6101 |  | 2125.3896 | 190.6795 |  | 1756.8437 | 194.1543 |  | 1652.4488 | 188.7701 |  | 2408.331 | 166.3026 |  | 1902.956 | 171.096 |  | 1628.626 | 173.6729 |  | 2530.6514 | 210.9095 |  | 2037.3277 | 215.7701 |  | 1767.8855 | 218.3823 |  | 2663.2986 | 255.17 |  | 2256.3043 | 250.5585 |  | 2000.3499 | 253.0961 |  | 2863.8605 | 273.8455 |  | 2350.0302 | 278.5806 |  | 2099.6079 | 281.1258 |  | 2950.3903 | 301.4601 |  | 2463.6774 | 304.938 |  | 2199.1575 | 307.4721 |  | 3211.1701 | 261.7326 |  | 2523.2701 | 270.8889 |  | 2181.3815 | 275.379 |  | 3361.7791 | 326.9171 |  | 2693.844 | 336.1906 |  | 2340.4351 | 340.7358 |  | 3525.0694 | 391.8075 |  | 2968.9524 | 386.4977 |  | 2635.8899 | 390.9121 |  | 3774.8198 | 418.7528 |  | 3084.8051 | 427.786 |  | 2732.916 | 432.2131 |  | 3879.9334 | 459.5744 |  | 3224.937 | 466.7544 |  | 2883.4649 | 471.1644 |  | 4134.6355 | 386.1311 |  | 3233.4912 | 397.7266 |  | 2772.2936 | 405.4665 |  | 4317.245 | 475.7588 |  | 3415.3449 | 487.4917 |  | 2969.9904 | 495.3208 |  | 4483.0367 | 565.1793 |  | 3748.7255 | 555.9425 |  | 3299.5601 | 563.5427 |  | 4784.6585 | 601.6189 |  | 3887.1664 | 613.0478 |  | 3448.4883 | 620.6721 |  | 4908.4627 | 658.2195 |  | 4035.8109 | 669.675 |  | 3575.3102 | 677.3147 |  | 5118.5649 | 742.1524 |  | 4220.2997 | 753.6303 |  | 3803.9709 | 761.2868 |  | 5129.7223 | 542.5551 |  | 4016.0305 | 560.3832 |  | 3445.9607 | 570.1534 |  | 5343.0535 | 660.515 |  | 4236.0197 | 678.5389 |  | 3652.298 | 688.4123 |  | 5534.9068 | 778.4152 |  | 4452.9994 | 796.5666 |  | 3901.4186 | 806.5093 |  | 5696.2294 | 856.6105 |  | 4600.501 | 874.8181 |  | 4021.6619 | 884.7898 |  | 6054.1098 | 896.9963 |  | 4953.1659 | 914.4835 |  | 4393.1951 | 924.0617 |  | 6301.1938 | 1007.7037 |  | 5216.5507 | 1025.231 |  | 4665.6039 | 1034.8307 |  | 6254.2552 | 733.0805 |  | 4869.0327 | 756.057 |  | 4179.5403 | 772.1491 |  | 6459.6544 | 883.1922 |  | 5129.4364 | 906.4091 |  | 4427.8237 | 922.6589 |  | 6724.3388 | 1033.4167 |  | 5383.8693 | 1056.7901 |  | 4676.964 | 1073.1455 |  | 6862.9492 | 1133.366 |  | 5506.6191 | 1156.8135 |  | 4816.1918 | 1173.2203 |  | 7275.3823 | 1183.4263 |  | 5940.9553 | 1210.3433 |  | 5299.9639 | 1221.7078 |  | 7556.4169 | 1325.1299 |  | 6186.1618 | 1352.9466 |  | 5843.5186 | 1311.7093 |  | 7434.7774 | 961.048 |  | 5838.3631 | 991.859 |  | 4972.068 | 1013.4308 |  | 7716.1098 | 1147.1658 |  | 6094.4503 | 1178.2723 |  | 5265.4786 | 1200.047 |  | 7964.9358 | 1333.7378 |  | 6333.3547 | 1365.0493 |  | 5556.8669 | 1386.966 |  | 8176.8198 | 1457.7893 |  | 6528.652 | 1489.1978 |  | 5718.2612 | 1511.178 |  | 8365.7283 | 1576.0732 |  | 7027.9562 | 1554.1757 |  | 6215.3305 | 1569.8033 |  | 8590.6332 | 1759.4792 |  | 7306.2328 | 1731.9036 |  | 6511.9561 | 1746.5297 |  | 8757.2373 | 1228.9872 |  | 6834.9779 | 1273.0672 |  | 5822.6549 | 1295.1111 |  | 9076.6584 | 1455.1252 |  | 7129.3306 | 1499.6329 |  | 6164.0891 | 1521.8907 |  | 9357.176 | 1681.7338 |  | 7401.5015 | 1726.5476 |  | 6435.504 | 1748.9549 |  | 9530.9708 | 1832.6122 |  | 7623.7723 | 1877.5829 |  | 6684.7245 | 1900.0672 |  | 9739.6945 | 1976.5351 |  | 8151.9735 | 1947.6069 |  | 7179.2087 | 1969.2071 |  | 10414.6599 | 2119.5058 |  | 8539.6252 | 2162.8481 |  | 7510.651 | 2184.5085 |  | 10706.9473 | 2333.3401 |  | 8803.7308 | 2376.7724 |  | 7874.8294 | 2398.4851 |  | 10183.1524 | 1542.863 |  | 7897.5821 | 1595.9133 |  | 6792.1042 | 1626.9034 |  | 10474.4348 | 1812.8205 |  | 8231.8487 | 1866.3956 |  | 7120.3849 | 1897.6775 |  | 10783.2735 | 2083.4188 |  | 8538.4521 | 2137.3753 |  | 7430.0024 | 2168.8726 |  | 11049.2607 | 2263.8572 |  | 8788.6346 | 2318.0106 |  | 7636.2259 | 2349.6162 |  | 11280.9761 | 2435.7655 |  | 9011.2689 | 2489.7554 |  | 7860.7278 | 2529.7997 |  | 11953.1685 | 2604.71 |  | 9729.3141 | 2656.9382 |  | 8601.6945 | 2697.1828 |  | 12359.6184 | 2860.7391 |  | 10104.6816 | 2913.0955 |  | 9003.4867 | 2954.95 |  | 2728.876 | 123.1247 |  | 2501.1585 | 125.3953 |  | 2399.7455 | 127.6674 |  | 3003.8363 | 159.7643 |  | 2784.6706 | 162.0465 |  | 2762.871 | 158.3013 |  | 3517.5998 | 172.6123 |  | 3218.7506 | 176.0439 |  | 3079.8741 | 179.4662 |  | 3836.0548 | 220.7771 |  | 3538.7072 | 224.2294 |  | 3402.3108 | 227.6717 |  | 4148.833 | 267.8591 |  | 3852.0503 | 271.3152 |  | 3710.684 | 274.7613 |  | 4223.3056 | 230.9738 |  | 3872.0482 | 236.9452 |  | 3700.7631 | 240.5117 |  | 4583.937 | 292.6053 |  | 4237.3617 | 298.6207 |  | 4055.7975 | 302.2127 |  | 4938.2531 | 353.0935 |  | 4594.4618 | 359.1245 |  | 4421.9404 | 362.7259 |  | 5575.2854 | 309.332 |  | 5101.7729 | 317.3955 |  | 4844.5691 | 321.7301 |  | 5966.6548 | 384.6208 |  | 5505.1937 | 392.7835 |  | 5252.8789 | 397.17 |  | 6365.0541 | 459.0574 |  | 5891.7007 | 467.2752 |  | 5830.4827 | 454.4054 |  | 6634.3894 | 507.8644 |  | 6150.5642 | 516.1035 |  | 5916.2696 | 520.5317 |  | 6884.6704 | 555.9167 |  | 6415.0927 | 564.1697 |  | 6166.5423 | 568.6044 |  | 7415.8008 | 489.1606 |  | 6777.8009 | 504.5596 |  | 6460.3786 | 512.1105 |  | 7890.9058 | 599.1936 |  | 7272.8699 | 614.7659 |  | 6943.9274 | 622.3988 |  | 8375.3952 | 708.3653 |  | 7744.6134 | 724.0394 |  | 7434.5913 | 731.7224 |  | 8703.5076 | 780.3044 |  | 8060.4832 | 796.0207 |  | 7731.6337 | 803.7235 |  | 9007.1942 | 851.381 |  | 8383.528 | 867.126 |  | 8064.869 | 874.843 |  | 9504.4924 | 724.3888 |  | 8656.9479 | 743.8941 |  | 8231.482 | 756.9084 |  | 10067.1043 | 875.6881 |  | 9218.8018 | 895.3962 |  | 8809.1794 | 908.5422 |  | 10609.5412 | 1026.1733 |  | 9776.743 | 1046.0083 |  | 9641.013 | 1020.5133 |  | 11292.33 | 1084.4657 |  | 10150.0252 | 1145.612 |  | 9744.9957 | 1158.8762 |  | 11354.3021 | 1224.3221 |  | 10532.1248 | 1244.2516 |  | 10105.274 | 1257.5397 |  | 12267.1931 | 1319.9355 |  | 11064.1343 | 1390.3066 |  | 10681.4543 | 1403.62 |  | 11790.5926 | 1021.1079 |  | 10748.3652 | 1051.0928 |  | 10217.4422 | 1067.5221 |  | 12439.4301 | 1220.2449 |  | 11403.8595 | 1250.5182 |  | 10859.2834 | 1267.1005 |  | 13063.4309 | 1418.7128 |  | 12052.9894 | 1449.1735 |  | 11540.5546 | 1465.8576 |  | 15604.7169 | 1704.9996 |  | 15917.0679 | 1518.8383 |  | 14095.2725 | 1748.866 |  | 13921.8177 | 1680.8134 |  | 12887.5092 | 1711.4201 |  | 12364.0394 | 1728.1827 |  | 14564.8178 | 1874.6603 |  | 13546.8132 | 1905.3273 |  | 13032.368 | 1922.1228 |  | 14328.3415 | 1383.6784 |  | 13024.4808 | 1422.326 |  | 12391.889 | 1449.3779 |  | 15024.6899 | 1637.1059 |  | 13775.8372 | 1676.1046 |  | 13131.1236 | 1703.3906 |  | 15777.0327 | 1890.0383 |  | 14517.9267 | 1929.268 |  | 13867.9191 | 1956.7111 |  | 16238.8434 | 2058.0401 |  | 14963.8746 | 2097.3796 |  | 14330.3471 | 2124.8985 |  | 16703.2825 | 2224.8488 |  | 15468.7721 | 2264.2713 |  | 14856.7845 | 2291.847 |  | 17432.0188 | 2473.0613 |  | 16166.08 | 2512.5647 |  | 15566.8465 | 2540.1968 |  | 17044.2263 | 1818.7867 |  | 15545.4468 | 1870.6078 |  | 14747.4306 | 1906.8726 |  | 18263.3416 | 2055.5238 |  | 16347.9312 | 2185.2684 |  | 15587.2382 | 2221.8324 |  | 18663.8833 | 2447.2336 |  | 17129.9396 | 2499.7903 |  | 16421.7277 | 2536.5642 |  | 19715.2386 | 2558.7647 |  | 17685.4571 | 2708.4844 |  | 16943.3459 | 2745.3527 |  | 19756.6804 | 2863.6613 |  | 18778.2065 | 2809.7888 |  | 17478.631 | 2953.4194 |  | 20511.8225 | 3173.1134 |  | 19037.1208 | 3226.0478 |  | 18274.6858 | 3263.0712 |  | 20024.3064 | 2331.4412 |  | 18227.2217 | 2405.6545 |  | 17277.486 | 2442.7664 |  | 20945.6299 | 2713.2653 |  | 19123.4768 | 2788.1079 |  | 18220.8227 | 2825.5327 |  | 21824.6932 | 3094.9638 |  | 19994.195 | 3170.2565 |  | 19090.7849 | 3207.9019 |  | 22395.6769 | 3348.6818 |  | 20613.653 | 3424.205 |  | 19737.1926 | 3461.9633 |  | 22970.3323 | 3601.6979 |  | 21178.4833 | 3677.4005 |  | 20264.0786 | 3715.2442 |  | 23875.6609 | 3978.7368 |  | 22117.3467 | 4054.642 |  | 21146.7324 | 4092.5797 |  | 24715.9763 | 4353.1481 |  | 22929.4791 | 4429.1921 |  | 22058.9378 | 4467.2071 |  | 23234.7663 | 2933.0133 |  | 21085.7502 | 3022.4257 |  | 20059.9256 | 3074.6357 |  | 24183.3972 | 3388.8489 |  | 22077.3653 | 3479.0289 |  | 21045.5552 | 3531.669 |  | 25146.2868 | 3844.7067 |  | 23038.0209 | 3935.4465 |  | 22009.2278 | 3988.4037 |  | 25846.4243 | 4148.2186 |  | 23722.3548 | 4239.2481 |  | 22649.6027 | 4292.3665 |  | 26478.2388 | 4450.5252 |  | 24343.7772 | 4541.7885 |  | 23306.8432 | 4595.0438 |  | 27392.0004 | 4902.4985 |  | 25295.4748 | 4994.0442 |  | 24281.5346 | 5047.4598 |  | 28398.3144 | 5350.8902 |  | 26270.7064 | 5442.6328 |  | 25289.0908 | 5496.1646 |  | 4667.7481 | 307.4271 |  | 4529.6273 | 311.3922 |  | 4520.7573 | 317.7658 |  | 4925.4491 | 373.62 |  | 4793.4738 | 377.6193 |  | 4779.0331 | 383.5759 |  | 6076.305 | 439.7063 |  | 5896.5096 | 445.8449 |  | 5872.1467 | 453.5527 |  | 6374.2584 | 526.4242 |  | 6200.2 | 531.8713 |  | 6172.947 | 539.8468 |  | 6667.0394 | 612.5468 |  | 6488.6994 | 618.223 |  | 6462.5468 | 625.3452 |  | 7335.5996 | 591.4096 |  | 7170.7478 | 604.2945 |  | 7094.7216 | 612.0665 |  | 7672.8031 | 701.8356 |  | 7511.3517 | 714.4623 |  | 7427.8843 | 721.6467 |  | 7989.9651 | 812.7842 |  | 7816.2192 | 826.1955 |  | 7785.2406 | 835.1788 |  | 9785.5012 | 821.7514 |  | 9546.2902 | 837.085 |  | 9417.1815 | 845.6271 |  | 10153.7617 | 956.6509 |  | 9923.2182 | 971.9814 |  | 9797.6294 | 980.4575 |  | 10526.025 | 1091.8239 |  | 10286.9089 | 1106.2511 |  | 10170.3118 | 1114.9729 |  | 10776.2841 | 1181.6438 |  | 10529.6225 | 1195.3766 |  | 10417.0085 | 1204.1709 |  | 10995.3692 | 1271.5388 |  | 10758.0909 | 1291.9656 |  | 10683.14 | 1300.0633 |  | 13077.1125 | 1308.1741 |  | 12799.576 | 1340.766 |  | 12651.1436 | 1358.0772 |  | 13523.4714 | 1504.255 |  | 13260.3097 | 1537.0221 |  | 13103.5823 | 1553.4315 |  | 13975.5283 | 1700.9204 |  | 13703.1896 | 1732.3797 |  | 13560.0819 | 1749.3355 |  | 14279.9995 | 1832.006 |  | 13998.8459 | 1862.4281 |  | 13842.1828 | 1878.2808 |  | 14566.3938 | 1961.4602 |  | 14299.1763 | 1992.3562 |  | 14149.8534 | 2008.4883 |  | 16856.21 | 1946.2911 |  | 16421.4766 | 1982.7666 |  | 16232.1427 | 2014.826 |  | 17383.4107 | 2215.0374 |  | 16948.1331 | 2250.628 |  | 16770.2026 | 2282.987 |  | 17895.0087 | 2482.912 |  | 17470.8942 | 2518.5411 |  | 17288.7187 | 2550.0756 |  | 18254.1204 | 2662.912 |  | 17819.7667 | 2697.2185 |  | 17645.1456 | 2729.0163 |  | 18590.9834 | 2840.824 |  | 18174.5147 | 2875.981 |  | 17984.1827 | 2906.2625 |  | 19111.0185 | 3107.9815 |  | 18676.1082 | 3140.9415 |  | 18517.5786 | 3173.2662 |  | 21022.7161 | 2760.1902 |  | 20506.3118 | 2822.0583 |  | 20252.224 | 2858.5869 |  | 21629.8378 | 3113.0246 |  | 21118.2272 | 3174.1502 |  | 20854.3116 | 3209.1631 |  | 22218.0015 | 3464.6701 |  | 21724.482 | 3526.2991 |  | 21483.7059 | 3562.7491 |  | 22632.2323 | 3700.9245 |  | 22128.7617 | 3760.9714 |  | 21868.3609 | 3795.3202 |  | 23019.5423 | 3935.0741 |  | 22508.8404 | 3993.7816 |  | 22260.1204 | 4028.7911 |  | 23618.8889 | 4286.897 |  | 23119.9236 | 4345.6212 |  | 22877.6988 | 4380.6773 |  | 25622.048 | 3761.3486 |  | 24949.686 | 3832.8773 |  | 24680.5255 | 3903.1452 |  | 26281.1988 | 4206.9041 |  | 25648.4376 | 4281.0533 |  | 25370.552 | 4349.4318 |  | 26979.6022 | 4656.8934 |  | 26339.4611 | 4729.0499 |  | 26057.7638 | 4796.1567 |  | 27415.9736 | 4954.4202 |  | 26764.4152 | 5024.6067 |  | 26494.5798 | 5092.3347 |  | 27853.7647 | 5251.5851 |  | 27231.3342 | 5323.845 |  | 26977.007 | 5392.5987 |  | 28532.6769 | 5699.2678 |  | 27887.6196 | 5768.0437 |  | 27642.4767 | 5836.9463 |  | 30601.2557 | 4963.9192 |  | 29841.8376 | 5065.376 |  | 29490.832 | 5156.6819 |  | 31372.8184 | 5519.812 |  | 30595.2191 | 5617.6152 |  | 30271.0897 | 5710.6496 |  | 32117.5439 | 6073.6892 |  | 31371.364 | 6191.3245 |  | 31046.46 | 6265.23 |  | 32645.227 | 6446.2833 |  | 31848.5452 | 6539.4243 |  | 31537.7884 | 6632.1146 |  | 33135.4169 | 6815.1486 |  | 32373.551 | 6911.1491 |  | 32038.4884 | 7000.4686 |  | 33851.1611 | 7365.6452 |  | 33109.0756 | 7462.3737 |  | 32783.6894 | 7551.803 |  | 36022.6751 | 6392.0849 |  | 35138.6486 | 6551.8798 |  | 34659.7755 | 6627.4334 |  | 36879.4621 | 7067.8254 |  | 35977.3872 | 7223.2716 |  | 35532.4135 | 7301.9498 |  | 37704.7452 | 7739.9995 |  | 36796.6612 | 7892.7726 |  | 36351.1424 | 7970.408 |  | 38243.5002 | 8186.8006 |  | 37370.3161 | 8342.6294 |  | 36944.2 | 8422.0097 |  | 38784.4261 | 8634.2242 |  | 37904.1662 | 8787.9598 |  | 37450.7313 | 8863.3969 |  | 39626.1416 | 9308.4934 |  | 38770.0263 | 9463.3806 |  | 38276.1203 | 9532.9248 |  | 46709.3545 | 12358.436 |  | 45624.611 | 12527.2625 |  | 45201.5418 | 12667.4015 |  | 41877.2388 | 8078.4116 |  | 40777.082 | 8255.7842 |  | 40321.4646 | 8398.5046 |  | 42771.5075 | 8878.9383 |  | 41702.2988 | 9058.321 |  | 41220.2259 | 9182.353 |  | 43674.9837 | 9680.7732 |  | 42604.1655 | 9857.9411 |  | 42124.2612 | 9981.0046 |  | 44318.6078 | 10221.3498 |  | 43236.4103 | 10395.7237 |  | 42724.8571 | 10513.7369 |  | 44912.5849 | 10754.7882 |  | 43822.9048 | 10926.902 |  | 43337.1407 | 11047.6401 |  | 45778.17 | 11552.653 |  | 44246.598 | 11848.3596 |  | 44715.8058 | 11726.4664 |  | 46709.3545 | 12358.436 |  | 45624.611 | 12527.2625 |  | 45178.68 | 12651.21 |  | 679.1859 | 17.6511 |  | 496.0493 | 18.6345 |  | 413.6046 | 18.4919 |  | 634.6543 | 15.7638 |  | 436.7763 | 17.2977 |  | 355.6852 | 17.1879 |  | 831.1008 | 26.5155 |  | 617.1128 | 26.8899 |  | 508.7502 | 27.8144 |  | 759.4934 | 24.6786 |  | 535.0004 | 25.999 |  | 423.299 | 26.9377 |  | 1070.9925 | 37.6471 |  | 767.5916 | 41.0754 |  | 651.4391 | 40.9834 |  | 972.911 | 36.5992 |  | 693.8415 | 38.5665 |  | 572.1159 | 38.5382 |  | 897.3054 | 34.2219 |  | 631.1306 | 34.8349 |  | 473.8036 | 37.4987 |  | 1327.4881 | 52.9963 |  | 983.0088 | 56.0219 |  | 783.9722 | 59.8325 |  | 1212.3523 | 51.8254 |  | 870.595 | 54.8809 |  | 739.9995 | 52.5366 |  | 1124.4831 | 48.7647 |  | 781.0817 | 51.7409 |  | 626.9275 | 51.4936 |  | 1664.959 | 77.4701 |  | 1231.856 | 81.8702 |  | 1041.3736 | 81.1806 |  | 1568.8512 | 73.5935 |  | 1198.9638 | 72.3286 |  | 945.9976 | 77.2973 |  | 1475.506 | 69.7989 |  | 1038.249 | 73.9996 |  | 846.4382 | 73.4977 |  | 1435.8029 | 64.91 |  | 1006.2474 | 68.8992 |  | 783.349 | 71.0105 |  | 1344.1665 | 64.8646 |  | 911.0502 | 68.9394 |  | 714.1687 | 68.5595 |  | 2310.8814 | 130.9114 |  | 1763.316 | 133.7926 |  | 1469.9507 | 137.6183 |  | 2231.3704 | 120.7533 |  | 1653.3845 | 128.169 |  | 1300.6941 | 136.8108 |  | 2112.9321 | 115.3651 |  | 1521.7806 | 122.6437 |  | 1183.2914 | 131.0103 |  | 2027.6338 | 111.8249 |  | 1414.1601 | 123.422 |  | 1140.9899 | 122.6574 |  | 1919.4941 | 112.3377 |  | 1337.2096 | 119.7023 |  | 1059.53 | 119.027 |  | 3105.2235 | 197.2193 |  | 2334.4416 | 207.9831 |  | 1891.7121 | 222.1471 |  | 2905.2512 | 196.6842 |  | 2142.6371 | 207.6339 |  | 1736.3581 | 213.9962 |  | 2780.9803 | 188.9588 |  | 1996.9103 | 199.7001 |  | 1661.3382 | 198.6102 |  | 2677.7549 | 183.8712 |  | 1914.021 | 194.4761 |  | 1570.0661 | 193.5121 |  | 2641.3653 | 172.4464 |  | 1816.9457 | 189.3037 |  | 1428.2091 | 195.4449 |  | 2506.1876 | 165.2484 |  | 1734.0686 | 175.1537 |  | 1330.2611 | 180.988 |  | 3889.1438 | 301.3644 |  | 3003.1744 | 306.7236 |  | 2486.8505 | 315.2702 |  | 3809.6544 | 280.6314 |  | 2840.1913 | 296.4838 |  | 2265.9307 | 316.1918 |  | 3574.1338 | 280.8163 |  | 2612.3285 | 296.981 |  | 2104.6298 | 305.5746 |  | 3471.9312 | 274.0819 |  | 2558.5406 | 279.7067 |  | 2063.8465 | 287.909 |  | 3434.376 | 257.8543 |  | 2391.9524 | 283.2105 |  | 1954.2124 | 281.2148 |  | 3273.6619 | 248.2976 |  | 2248.9074 | 273.0367 |  | 1739.3447 | 281.3289 |  | 4853.2045 | 424.1926 |  | 3719.1322 | 430.9213 |  | 3115.2667 | 443.8216 |  | 4655.3796 | 411.0053 |  | 3555.6957 | 417.8538 |  | 2848.6064 | 446.5397 |  | 4571.2478 | 383.7512 |  | 3369.0426 | 404.9327 |  | 2745.0194 | 417.5114 |  | 4451.0418 | 375.4454 |  | 3162.2835 | 411.0807 |  | 2548.1967 | 424.0168 |  | 4253.0312 | 380.8012 |  | 3128.9559 | 387.9298 |  | 2589.7793 | 385.4746 |  | 4144.7898 | 354.9495 |  | 2874.3039 | 389.2465 |  | 2239.9538 | 401.917 |  | 5997.9013 | 555.4549 |  | 4548.6706 | 584.9937 |  | 3664.51 | 624.6984 |  | 5698.8111 | 559.6432 |  | 4325.8494 | 568.7561 |  | 3464.9426 | 607.6486 |  | 5577.5864 | 524.0135 |  | 4036.1543 | 573.1506 |  | 3381.1058 | 569.6715 |  | 5440.8054 | 513.6714 |  | 4001.0214 | 542.0537 |  | 3253.525 | 558.9126 |  | 5337.0129 | 503.3979 |  | 3862.2499 | 531.4975 |  | 3128.6341 | 548.2262 |  | 5026.9366 | 506.1935 |  | 3559.6473 | 534.8993 |  | 2914.7124 | 532.3316 |  | 7153.4226 | 733.0929 |  | 5432.944 | 773.5198 |  | 4680.8755 | 764.7144 |  | 6935.1671 | 713.8771 |  | 5087.7455 | 781.6948 |  | 4175.1658 | 802.7938 |  | 6599.027 | 720.5677 |  | 4841.5949 | 761.4061 |  | 4082.5359 | 754.3006 |  | 6565.3342 | 682.2321 |  | 4845.9268 | 721.2688 |  | 3806.0667 | 768.6376 |  | 6295.7867 | 694.5103 |  | 4809.0715 | 682.1656 |  | 3663.5773 | 755.1202 |  | 6091.3111 | 675.1715 |  | 4368.5488 | 714.7774 |  | 3455.3144 | 734.9982 |  | 5854.1248 | 656.0061 |  | 4142.7746 | 695.095 |  | 3373.7319 | 689.5218 |  | 8413.3647 | 945.3147 |  | 6380.1364 | 996.1677 |  | 5178.1025 | 1061.7128 |  | 8025.3744 | 956.5107 |  | 5985.2088 | 1008.5861 |  | 5122.7923 | 999.8843 |  | 7932.9384 | 899.5719 |  | 5903.3796 | 949.157 |  | 4708.5816 | 1012.3269 |  | 7760.5382 | 884.4901 |  | 5764.4675 | 933.659 |  | 4541.907 | 996.0468 |  | 7634.6099 | 869.4906 |  | 5581.8126 | 918.2463 |  | 4378.4219 | 979.857 |  | 7359.5835 | 847.1447 |  | 5216.16 | 928.4452 |  | 4139.1411 | 955.7404 |  | 7000.9006 | 855.5362 |  | 5096.5879 | 872.5162 |  | 3906.9516 | 931.8243 |  | 1545.2273 | 35.3023 |  | 1370.1595 | 37.2689 |  | 1279.7548 | 38.3535 |  | 1431.6678 | 32.6954 |  | 1279.2417 | 33.3599 |  | 1166.5689 | 35.649 |  | 1884.5533 | 53.031 |  | 1692.2783 | 53.7798 |  | 1563.4137 | 57.6892 |  | 1745.629 | 49.3574 |  | 1527.629 | 51.9979 |  | 1428.6343 | 53.8754 |  | 2384.5678 | 78.0829 |  | 2108.9643 | 82.1507 |  | 2030.6705 | 81.9668 |  | 2265.0215 | 70.5841 |  | 1958.8697 | 77.133 |  | 1834.4534 | 79.931 |  | 2111.0465 | 65.9993 |  | 1839.1011 | 69.6698 |  | 1681.4256 | 74.9973 |  | 2946.2063 | 109.9184 |  | 2668.1667 | 112.0437 |  | 2455.9141 | 119.665 |  | 2767.5478 | 103.6508 |  | 2444.2478 | 109.7618 |  | 2276.9215 | 113.1558 |  | 2593.4771 | 97.5294 |  | 2269.6649 | 103.4818 |  | 2152.0319 | 102.9871 |  | 3762.8847 | 154.9402 |  | 3349.3602 | 163.7404 |  | 3136.8526 | 168.3745 |  | 3569.3242 | 147.187 |  | 3220.2937 | 150.2209 |  | 2947.4281 | 160.3201 |  | 3379.7289 | 139.598 |  | 2964.5945 | 147.9992 |  | 2754.9828 | 152.4396 |  | 3249.7667 | 134.6281 |  | 2898.276 | 137.7985 |  | 2688.9744 | 142.021 |  | 3121.9351 | 129.7292 |  | 2712.6006 | 137.8788 |  | 2500.6764 | 142.1975 |  | 5289.7732 | 252.472 |  | 4738.3895 | 267.5853 |  | 4462.7281 | 275.2367 |  | 4968.1506 | 250.4516 |  | 4510.6897 | 256.338 |  | 4132.4137 | 273.6216 |  | 4735.0628 | 239.276 |  | 4262.5255 | 245.2874 |  | 3985.4816 | 252.6627 |  | 4573.9921 | 231.9331 |  | 4128.8696 | 238.7144 |  | 3824.3707 | 245.3148 |  | 4427.0661 | 224.6756 |  | 3885.6599 | 239.4046 |  | 3666.8952 | 238.0541 |  | 6980.9295 | 394.4386 |  | 6242.2529 | 415.9662 |  | 5767.868 | 444.294 |  | 6587.7675 | 393.3686 |  | 5856.0707 | 415.2678 |  | 5593.9373 | 412.7069 |  | 6327.0613 | 377.9177 |  | 5684.5605 | 385.136 |  | 5324.9127 | 397.2204 |  | 6133.5486 | 367.7426 |  | 5403.7091 | 388.9522 |  | 5034.3144 | 401.3583 |  | 6056.3523 | 344.8928 |  | 5321.517 | 365.0857 |  | 4859.1943 | 390.8898 |  | 5785.609 | 330.4968 |  | 5053.0386 | 350.3075 |  | 4578.9408 | 375.3824 |  | 8760.8552 | 602.7289 |  | 7991.3396 | 613.4471 |  | 7348.3188 | 653.8937 |  | 8455.089 | 582.0504 |  | 7815.0488 | 571.0059 |  | 7049.5621 | 632.3837 |  | 8131.5786 | 561.633 |  | 7215.6277 | 593.9619 |  | 6734.8155 | 611.1493 |  | 7925.6933 | 548.1643 |  | 7127.9742 | 559.4134 |  | 6521.9723 | 597.1446 |  | 7721.7317 | 534.8093 |  | 6791.1375 | 566.421 |  | 6450.4898 | 562.4297 |  | 7409.5365 | 514.988 |  | 6496.3951 | 546.0734 |  | 6016.0867 | 562.6577 |  | 10897.0304 | 848.3855 |  | 9711.3887 | 893.7626 |  | 9147.8902 | 920.5187 |  | 10521.3781 | 822.0106 |  | 9375.1276 | 866.6598 |  | 8802.195 | 893.0793 |  | 10177.896 | 795.9288 |  | 9016.8231 | 839.8603 |  | 8435.5768 | 865.9495 |  | 9942.3154 | 778.7015 |  | 8781.7468 | 822.1614 |  | 8213.8681 | 848.0336 |  | 9708.7842 | 761.6025 |  | 8549.6886 | 804.5953 |  | 7968.5516 | 830.253 |  | 9349.9308 | 736.1919 |  | 8207.2286 | 778.4929 |  | 7620.9934 | 803.8338 |  | 13227.7275 | 1152.0551 |  | 12045.5537 | 1169.9874 |  | 11100.2638 | 1249.3967 |  | 12837.3923 | 1119.2865 |  | 11624.4389 | 1137.5123 |  | 10706.6728 | 1215.2972 |  | 12620.388 | 1048.027 |  | 11031.2653 | 1146.3018 |  | 10320.3832 | 1181.5408 |  | 12153.1551 | 1065.3927 |  | 10762.9428 | 1124.2596 |  | 10066.8867 | 1159.2261 |  | 11921.3101 | 1044.0852 |  | 10497.8896 | 1102.3653 |  | 10027.8818 | 1096.4524 |  | 11514.4843 | 1012.3869 |  | 10106.4096 | 1069.7989 |  | 9620.9206 | 1064.6632 |  | 15776.1066 | 1520.4892 |  | 14387.2405 | 1547.0395 |  | 13258.9515 | 1647.0769 |  | 15343.0068 | 1480.6339 |  | 13692.7426 | 1563.3896 |  | 13083.5642 | 1548.2452 |  | 14914.1131 | 1441.1355 |  | 13232.6292 | 1522.8122 |  | 12640.7407 | 1508.6012 |  | 14617.7356 | 1415.0004 |  | 13220.4412 | 1442.5375 |  | 12104.3921 | 1538.9054 |  | 14323.6667 | 1389.0209 |  | 12916.6729 | 1416.8056 |  | 11821.3107 | 1511.877 |  | 13905.1952 | 1350.343 |  | 12264.9635 | 1429.5548 |  | 11391.147 | 1469.9962 |  | 13455.214 | 1312.0129 |  | 11829.1925 | 1390.1901 |  | 10980.8043 | 1430.1193 |  | 18554.7744 | 1960.653 |  | 16895.5463 | 1992.3354 |  | 15584.0982 | 2123.4253 |  | 18078.3079 | 1913.0221 |  | 16108.1022 | 2017.1721 |  | 15137.1821 | 2073.8342 |  | 17606.2392 | 1865.7795 |  | 16243.6941 | 1828.0062 |  | 14648.9199 | 2024.6538 |  | 17278.8631 | 1834.4981 |  | 15646.4117 | 1867.318 |  | 14328.0787 | 1992.0934 |  | 16998.4825 | 1803.3882 |  | 15306.7325 | 1836.4926 |  | 14010.9467 | 1959.7147 |  | 16762.2882 | 1694.2893 |  | 14564.3718 | 1856.8904 |  | 13542.1896 | 1911.4809 |  | 16035.9611 | 1711.0725 |  | 14353.6558 | 1745.0325 |  | 13081.7032 | 1863.6485 |  | 2856.5611 | 84.1592 |  | 2709.2607 | 87.6885 |  | 2630.8521 | 89.7366 |  | 2654.1893 | 77.9462 |  | 2504.1903 | 81.4571 |  | 2427.1323 | 83.5563 |  | 3468.9349 | 126.0846 |  | 3276.0254 | 130.2013 |  | 3191.3842 | 135.9842 |  | 3227.1376 | 117.2582 |  | 3037.6391 | 121.5077 |  | 2950.6041 | 127.2712 |  | 4390.9541 | 184.8885 |  | 4150.0902 | 191.6374 |  | 4044.2365 | 199.7363 |  | 4115.6576 | 173.2365 |  | 3877.6406 | 180.1234 |  | 3768.2213 | 188.1626 |  | 3845.996 | 162.0328 |  | 3603.5278 | 168.8337 |  | 3495.4604 | 176.9734 |  | 5421.3071 | 259.0034 |  | 5140.0863 | 271.6152 |  | 4996.1281 | 278.8609 |  | 5108.588 | 244.1665 |  | 4829.4629 | 256.9384 |  | 4680.698 | 264.0585 |  | 4801.7112 | 229.4764 |  | 4520.5641 | 242.264 |  | 4373.1666 | 249.4818 |  | 6941.648 | 364.1397 |  | 6593.2395 | 379.9534 |  | 6411.8859 | 388.9866 |  | 6597.0416 | 345.8289 |  | 6248.9642 | 361.7592 |  | 6067.5006 | 370.846 |  | 6257.8328 | 327.7951 |  | 5904.6139 | 343.6311 |  | 5723.5141 | 352.7923 |  | 6030.5312 | 315.9052 |  | 5681.1268 | 331.9678 |  | 5498.449 | 341.1085 |  | 5805.8956 | 304.2333 |  | 5454.4749 | 320.2945 |  | 5270.5143 | 329.4281 |  | 9169.1334 | 585.7134 |  | 9117.8371 | 644.3188 |  | 8876.1513 | 660.8829 |  | 9169.1334 | 585.7134 |  | 8706.6593 | 618.0402 |  | 8453.428 | 634.126 |  | 8756.2989 | 559.1074 |  | 8283.2828 | 591.092 |  | 8038.469 | 607.6686 |  | 8478.3942 | 541.3743 |  | 8017.339 | 574.0569 |  | 7760.0446 | 590.0903 |  | 8211.807 | 524.2847 |  | 7745.4338 | 556.8235 |  | 7485.3697 | 572.7814 |  | 12667.7352 | 951.9672 |  | 12050.8489 | 989.8878 |  | 11729.0025 | 1020.2492 |  | 12174.78 | 914.978 |  | 11564.6301 | 953.4724 |  | 11226.2256 | 982.9958 |  | 11699.7439 | 878.5859 |  | 11072.8539 | 916.3048 |  | 10744.3234 | 946.5121 |  | 11370.2726 | 854.1016 |  | 10757.1708 | 892.737 |  | 10423.1688 | 922.7068 |  | 11055.1981 | 830.6511 |  | 10432.7931 | 868.8906 |  | 10105.5229 | 899.3319 |  | 10581.656 | 795.3191 |  | 9958.445 | 833.7129 |  | 9618.5447 | 863.5602 |  | 16135.9167 | 1403.2425 |  | 15362.4255 | 1464.7391 |  | 14942.9696 | 1498.612 |  | 15583.5784 | 1355.7321 |  | 14799.5371 | 1416.7603 |  | 14391.2059 | 1451.5013 |  | 15021.0064 | 1306.0874 |  | 14243.7494 | 1367.8173 |  | 13830.5025 | 1402.3706 |  | 14654.4183 | 1274.4158 |  | 13861.7484 | 1335.2888 |  | 13455.9605 | 1370.4272 |  | 14290.341 | 1243.0879 |  | 13498.6271 | 1304.1881 |  | 13085.2023 | 1338.9141 |  | 13741.8392 | 1196.9043 |  | 12959.7843 | 1258.9053 |  | 12543.4906 | 1293.5908 |  | 20034.5048 | 1974.0269 |  | 19062.924 | 2046.4224 |  | 18553.9243 | 2109.7703 |  | 19389.5349 | 1911.0754 |  | 18442.9534 | 1985.6342 |  | 17925.4781 | 2048.5102 |  | 18770.264 | 1851.038 |  | 17809.6704 | 1924.8384 |  | 17284.5409 | 1987.334 |  | 18354.0824 | 1809.9637 |  | 17391.6382 | 1883.821 |  | 16875.0258 | 1947.0798 |  | 17940.5058 | 1769.3946 |  | 16976.9167 | 1843.364 |  | 16449.6562 | 1905.9517 |  | 17316.0943 | 1710.1225 |  | 16361.0198 | 1785.0359 |  | 15828.4451 | 1847.4223 |  | 24327.0514 | 2676.3557 |  | 23174.2368 | 2774.4672 |  | 22532.2167 | 2856.7439 |  | 23629.1911 | 2600.224 |  | 22454.7535 | 2696.8461 |  | 21826.3994 | 2780.492 |  | 22913.3184 | 2521.4525 |  | 21767.1248 | 2620.8188 |  | 21128.4116 | 2703.8176 |  | 22447.4856 | 2471.3432 |  | 21296.6856 | 2570.5582 |  | 20667.418 | 2654.5009 |  | 22006.9104 | 2422.1042 |  | 20829.744 | 2519.3323 |  | 20209.877 | 2604.2141 |  | 21305.6428 | 2347.3679 |  | 20135.8584 | 2445.5776 |  | 19507.2666 | 2529.9565 |  | 29029.8968 | 3525.6348 |  | 27644.9592 | 3675.1815 |  | 26932.5318 | 3747.9259 |  | 28258.928 | 3432.4051 |  | 26874.835 | 3582.465 |  | 26147.4719 | 3654.0408 |  | 27493.532 | 3338.7487 |  | 26082.8581 | 3486.7614 |  | 25370.6528 | 3559.9766 |  | 26977.1552 | 3276.3387 |  | 25587.712 | 3426.6385 |  | 24857.3335 | 3498.3189 |  | 26463.5648 | 3213.6699 |  | 25067.5284 | 3363.6626 |  | 24347.6496 | 3436.479 |  | 25711.5965 | 3123.9153 |  | 24321.1456 | 3274.8761 |  | 23589.9163 | 3346.8697 |  | 24939.4807 | 3032.9455 |  | 23555.2344 | 3184.9456 |  | 22840.3017 | 3258.6866 |  | 34138.672 | 4543.2957 |  | 32522.0652 | 4712.9545 |  | 31677.7 | 4821.8559 |  | 33294.1692 | 4430.9505 |  | 31676.0011 | 4600.9509 |  | 30847.7144 | 4711.7754 |  | 32455.3684 | 4319.8781 |  | 30837.0703 | 4490.3682 |  | 29990.5328 | 4599.6115 |  | 31888.456 | 4243.268 |  | 30292.8373 | 4416.4273 |  | 29423.8707 | 4523.578 |  | 31356.5128 | 4172.9281 |  | 29718.6231 | 4342.1072 |  | 28861.0238 | 4450.6161 |  | 30499.4151 | 4061.6581 |  | 28896.5051 | 4234.9449 |  | 28023.8888 | 4342.2262 |  | 29680.0644 | 3954.7325 |  | 28050.234 | 4125.8041 |  | 27195.2836 | 4235.1863 |  | 890.5476 | 27.6648 |  | 665.8302 | 28.0339 |  | 543.828 | 28.9763 |  | 814.4641 | 24.4921 |  | 579.9748 | 25.7878 |  | 447.1501 | 27.6932 |  | 1217.9817 | 40.6293 |  | 896.1431 | 42.6869 |  | 716.866 | 45.7436 |  | 1108.5374 | 37.7703 |  | 797.8479 | 39.7474 |  | 647.7923 | 41.1814 |  | 1042.4905 | 37.4133 |  | 720.9927 | 39.4194 |  | 582.0005 | 39.3858 |  | 1463.0714 | 59.1662 |  | 1081.0116 | 62.4395 |  | 885.2772 | 64.2432 |  | 1377.2291 | 56.0909 |  | 1051.0427 | 55.0494 |  | 821.2258 | 58.8695 |  | 1286.1282 | 53.0903 |  | 909.1837 | 56.2061 |  | 707.1267 | 57.9356 |  | 2053.7441 | 83.566 |  | 1540.7448 | 88.0949 |  | 1271.3499 | 90.4722 |  | 1951.741 | 79.9383 |  | 1435.9478 | 84.373 |  | 1138.5958 | 89.9158 |  | 1818.6026 | 79.2216 |  | 1335.484 | 80.736 |  | 1038.3722 | 86.0985 |  | 1791.4577 | 74.0732 |  | 1243.3485 | 81.2602 |  | 978.006 | 83.6029 |  | 1721.0589 | 71.7895 |  | 1211.6797 | 76.0169 |  | 908.9493 | 81.1463 |  | 2738.6407 | 145.7888 |  | 2045.3252 | 154.1052 |  | 1694.5791 | 158.3126 |  | 2677.4337 | 135.2472 |  | 1979.9153 | 143.1305 |  | 1574.0928 | 152.5689 |  | 2553.4231 | 130.0101 |  | 1865.8884 | 137.761 |  | 1508.9774 | 141.6849 |  | 2477.3706 | 126.5722 |  | 1792.0651 | 134.2372 |  | 1379.1798 | 143.2338 |  | 2402.4623 | 123.1768 |  | 1658.5521 | 135.6004 |  | 1302.1959 | 139.5819 |  | 3562.9882 | 226.4785 |  | 2672.3901 | 238.3491 |  | 2290.9759 | 236.4083 |  | 3495.7134 | 211.0166 |  | 2595.5652 | 222.2642 |  | 2070.7363 | 237.2157 |  | 3304.8922 | 211.3032 |  | 2455.1123 | 214.8095 |  | 2012.4512 | 221.1992 |  | 3274.0344 | 198.9791 |  | 2363.9891 | 209.9044 |  | 1846.3382 | 224.2443 |  | 3125.2457 | 201.4454 |  | 2274.8578 | 205.0507 |  | 1812.0457 | 211.3243 |  | 3041.0754 | 187.2505 |  | 2085.4896 | 205.1939 |  | 1678.38 | 204.0547 |  | 4514.3758 | 331.7894 |  | 3369.6757 | 349.4902 |  | 2796.1016 | 358.8441 |  | 4415.9064 | 310.195 |  | 3308.257 | 327.001 |  | 2726.4992 | 335.8933 |  | 4264.5104 | 300.5792 |  | 3139.1164 | 317.1276 |  | 2573.6763 | 325.8949 |  | 4156.7954 | 294.2398 |  | 3108.9007 | 299.1148 |  | 2474.5504 | 319.3045 |  | 4050.4785 | 287.9567 |  | 2867.7601 | 315.4349 |  | 2352.9091 | 312.7739 |  | 3833.2781 | 288.957 |  | 2711.9964 | 305.5148 |  | 2110.3687 | 314.3145 |  | 4785.8676 | 409.6004 |  | 3489.6667 | 417.5339 |  | 2775.8505 | 429.5217 |  | 5465.068 | 435.4413 |  | 3962.0412 | 475.2018 |  | 3283.2376 | 489.0659 |  | 5290.7928 | 423.1339 |  | 3797.2542 | 462.0889 |  | 3104.5287 | 475.7923 |  | 5166.0165 | 415.0087 |  | 3767.463 | 437.2388 |  | 3089.6241 | 450.351 |  | 4950.9721 | 422.0189 |  | 3573.6763 | 444.8449 |  | 2874.8093 | 458.3386 |  | 4785.8676 | 409.6004 |  | 3483.0251 | 416.6582 |  | 2775.8505 | 429.5217 |  | 6786.4159 | 605.1623 |  | 5134.9672 | 636.3046 |  | 4431.2335 | 630.2595 |  | 6468.7778 | 611.5066 |  | 4937.2676 | 620.3805 |  | 4083.8186 | 638.3778 |  | 6389.6135 | 574.332 |  | 4623.1256 | 627.0161 |  | 3786.8128 | 645.4776 |  | 6247.6967 | 564.197 |  | 4592.8094 | 594.2091 |  | 3650.9492 | 634.5453 |  | 6107.4319 | 554.1323 |  | 4480.9298 | 583.8685 |  | 3517.7724 | 623.6901 |  | 5809.2371 | 559.1351 |  | 4148.4601 | 589.5487 |  | 3323.0116 | 607.5509 |  | 8029.5499 | 795.0024 |  | 6084.3846 | 837.4264 |  | 5236.309 | 827.2157 |  | 7806.2679 | 776.1299 |  | 5860.0075 | 818.0382 |  | 4729.212 | 870.4762 |  | 7449.519 | 785.4863 |  | 5496.7258 | 828.4188 |  | 4636.8218 | 819.9296 |  | 7291.9874 | 772.6607 |  | 5369.8954 | 815.2451 |  | 4523.1489 | 807.0601 |  | 7178.9064 | 759.9151 |  | 5244.7173 | 802.1546 |  | 4224.0744 | 823.6897 |  | 7097.5993 | 714.4835 |  | 4996.1961 | 782.6735 |  | 3998.7244 | 803.9551 |  | 6886.9466 | 696.3629 |  | 4795.9031 | 763.3769 |  | 3916.4023 | 756.3939 |  | 9377.1048 | 1020.772 |  | 6976.2521 | 1113.8391 |  | 5808.4583 | 1143.7512 |  | 9129.7584 | 998.1899 |  | 6726.6835 | 1089.7724 |  | 5528.585 | 1119.3719 |  | 8885.62 | 975.7991 |  | 6650.3781 | 1027.8432 |  | 5481.6078 | 1056.088 |  | 8600.9414 | 996.5693 |  | 6505.1992 | 1012.6137 |  | 5353.0929 | 1040.6621 |  | 8581.7624 | 946.24 |  | 6147.3657 | 1034.4148 |  | 5174.6899 | 1025.3251 |  | 8192.7779 | 958.5233 |  | 6234.9915 | 938.8125 |  | 4748.8676 | 1039.6144 |  | 8110.7458 | 902.5274 |  | 5688.1812 | 987.8439 |  | 4707.97 | 979.84 |  | 2019.3512 | 55.3296 |  | 1816.4882 | 56.0678 |  | 1671.2096 | 60.099 |  | 1861.2174 | 48.9843 |  | 1633.3985 | 51.5756 |  | 1529.8564 | 53.4084 |  | 2703.169 | 84.2683 |  | 2386.3586 | 88.5357 |  | 2245.6926 | 91.4873 |  | 2524.8199 | 75.5407 |  | 2180.0728 | 82.439 |  | 2047.0923 | 85.4133 |  | 2435.4406 | 72.1542 |  | 2082.7239 | 78.8389 |  | 1938.9036 | 81.6889 |  | 3306.6105 | 118.3325 |  | 2939.221 | 124.8791 |  | 2754.196 | 128.4863 |  | 3133.3609 | 112.1819 |  | 2822.9928 | 114.3334 |  | 2585.4269 | 122.5377 |  | 2956.0556 | 106.1808 |  | 2596.0643 | 112.4121 |  | 2405.8564 | 115.8712 |  | 4617.0727 | 167.132 |  | 4119.9226 | 176.1899 |  | 3780.5134 | 187.646 |  | 4345.5546 | 165.7981 |  | 3917.4887 | 168.7459 |  | 3591.8595 | 179.8315 |  | 4219.3331 | 152.7846 |  | 3720.5958 | 161.472 |  | 3397.2832 | 172.1969 |  | 4093.8482 | 148.1464 |  | 3530.0664 | 162.5203 |  | 3274.672 | 167.2057 |  | 3959.5738 | 143.579 |  | 3470.0984 | 152.0338 |  | 3143.896 | 162.2925 |  | 6169.1813 | 291.5777 |  | 5504.6212 | 308.2105 |  | 5166.8057 | 316.6251 |  | 5942.2553 | 280.5128 |  | 5374.0559 | 286.261 |  | 4931.0866 | 305.1377 |  | 5796.5554 | 260.0201 |  | 5045.2639 | 285.7266 |  | 4802.3495 | 283.3698 |  | 5551.7677 | 262.5202 |  | 4896.7108 | 278.4181 |  | 4546.7465 | 286.4677 |  | 5401.6119 | 255.4781 |  | 4829.3996 | 261.515 |  | 4394.912 | 279.1637 |  | 8026.1438 | 452.957 |  | 7156.2088 | 476.6982 |  | 6727.3837 | 490.3282 |  | 7758.332 | 437.6643 |  | 7141.9375 | 428.0644 |  | 6442.292 | 474.4313 |  | 7493.9707 | 422.6065 |  | 6732.5348 | 429.619 |  | 6184.3597 | 458.7834 |  | 7432.4234 | 397.9582 |  | 6550.9547 | 419.8088 |  | 5995.6372 | 448.4884 |  | 7134.2842 | 402.8909 |  | 6371.9036 | 410.1014 |  | 5810.2056 | 438.3022 |  | 6972.8423 | 374.501 |  | 5989.2887 | 410.3879 |  | 5547.5867 | 423.2246 |  | 10136.2491 | 663.579 |  | 9023.4219 | 698.9804 |  | 8469.7452 | 717.6881 |  | 9959.4963 | 620.3899 |  | 8889.9609 | 654.002 |  | 8159.6926 | 696.6676 |  | 9649.295 | 601.1584 |  | 8563.9972 | 634.2553 |  | 8022.6819 | 651.7898 |  | 9436.3893 | 588.4795 |  | 8350.1885 | 621.2384 |  | 7820.3348 | 638.6091 |  | 9225.4253 | 575.9135 |  | 8007.2552 | 630.8698 |  | 7435.4401 | 648.7161 |  | 8780.3401 | 577.9141 |  | 7699.7941 | 611.0296 |  | 7122.4944 | 628.6289 |  | 12442.7937 | 928.9643 |  | 11094.662 | 976.9407 |  | 10435.8568 | 1004.9966 |  | 12090.6325 | 903.1379 |  | 10922.9044 | 916.4606 |  | 10077.2649 | 978.1317 |  | 11932.6876 | 846.2678 |  | 10378.3283 | 924.1777 |  | 9725.4115 | 951.5846 |  | 11502.1512 | 860.7589 |  | 10134.6572 | 906.8661 |  | 9494.5638 | 934.0612 |  | 11264.0538 | 844.0378 |  | 9924.1935 | 889.6902 |  | 9266.6724 | 916.6772 |  | 10925.1394 | 819.2008 |  | 9755.9944 | 833.3164 |  | 8900.5834 | 890.8596 |  | 15449.5114 | 1165.4978 |  | 13598.1539 | 1272.6091 |  | 12812.4805 | 1309.0006 |  | 14571.8499 | 1223.0137 |  | 13202.1607 | 1240.761 |  | 12143.7304 | 1324.0427 |  | 14181.0081 | 1191.2077 |  | 12570.064 | 1254.0327 |  | 11781.1957 | 1290.9551 |  | 14136.6448 | 1128.3941 |  | 12292.0816 | 1232.4338 |  | 11517.4279 | 1269.0906 |  | 13642.2014 | 1149.3116 |  | 12053.9184 | 1210.9869 |  | 11256.8716 | 1247.3802 |  | 13261.2786 | 1118.2702 |  | 11647.0484 | 1179.0979 |  | 10872.0272 | 1215.1017 |  | 17993.9312 | 1590.0048 |  | 16112.3518 | 1674.8528 |  | 15140.2782 | 1718.0633 |  | 17270.1854 | 1609.751 |  | 15669.5498 | 1636.0763 |  | 14419.4602 | 1740.9523 |  | 17109.2381 | 1514.8664 |  | 14945.3458 | 1656.8376 |  | 13967.1508 | 1700.5947 |  | 16534.8632 | 1545.3214 |  | 14676.5346 | 1630.4903 |  | 14005.0093 | 1614.1203 |  | 16278.4475 | 1519.8303 |  | 14409.9044 | 1604.3091 |  | 13420.2364 | 1647.3795 |  | 15853.9446 | 1481.8916 |  | 13950.1965 | 1565.347 |  | 12985.105 | 1607.9102 |  | 15433.5941 | 1444.3084 |  | 13539.9067 | 1526.7538 |  | 12557.6876 | 1568.8167 |  | 21013.7528 | 2041.544 |  | 18497.4721 | 2227.6782 |  | 17370.0568 | 2287.5022 |  | 20198.2072 | 2070.3199 |  | 18012.9212 | 2179.5447 |  | 16856.7624 | 2238.7442 |  | 19720.6087 | 2023.88 |  | 17870.9213 | 2055.6865 |  | 16405.0052 | 2190.4048 |  | 19438.5337 | 1993.1387 |  | 17568.1812 | 2025.2275 |  | 16124.7174 | 2158.4109 |  | 19417.9283 | 1892.48 |  | 16889.9382 | 2068.8297 |  | 15795.062 | 2126.6006 |  | 18639.5496 | 1917.0466 |  | 16746.5476 | 1949.8413 |  | 15307.5199 | 2079.2288 |  | 18176.1191 | 1871.9088 |  | 15969.9107 | 1975.6878 |  | 14877.69 | 2032.27 |  | 3724.6744 | 131.6636 |  | 3523.9398 | 135.5265 |  | 3432.4652 | 139.9484 |  | 3485.4472 | 122.9882 |  | 3187.9887 | 124.832 |  | 3190.7323 | 132.4024 |  | 4987.0947 | 200.1258 |  | 4719.8505 | 205.9352 |  | 4601.9 | 212.82 |  | 4709.7728 | 188.61 |  | 4335.213 | 191.9571 |  | 4219.4056 | 199.6667 |  | 4442.6672 | 177.625 |  | 4175.0322 | 183.538 |  | 4052.5429 | 191.0776 |  | 6103.9608 | 279.5761 |  | 5798.5696 | 291.1221 |  | 5639.7569 | 297.7231 |  | 5795.1384 | 264.8467 |  | 5490.327 | 276.5033 |  | 5325.4247 | 282.9467 |  | 5485.9344 | 250.484 |  | 5182.5523 | 262.2836 |  | 5018.4131 | 268.8062 |  | 8406.5161 | 409.4423 |  | 8003.2626 | 422.7322 |  | 7790.2342 | 430.31 |  | 8058.6848 | 391.4561 |  | 7652.5384 | 404.7535 |  | 7446.4038 | 412.6455 |  | 7716.2528 | 373.9107 |  | 7308.3395 | 387.2627 |  | 7100.8827 | 395.1711 |  | 7493.5126 | 362.4686 |  | 7087.6915 | 375.9799 |  | 6877.0812 | 383.8189 |  | 7265.5544 | 351.1036 |  | 6862.0112 | 364.7824 |  | 6648.5445 | 372.5642 |  | 11409.867 | 685.3044 |  | 10872.2787 | 713.1507 |  | 10592.7161 | 727.5283 |  | 10998.927 | 659.2308 |  | 10455.2753 | 686.9854 |  | 10172.1128 | 701.2897 |  | 10582.0804 | 632.9592 |  | 10044.5542 | 661.1821 |  | 9758.4921 | 675.4471 |  | 10310.8344 | 616.0843 |  | 9774.2122 | 644.4784 |  | 9482.9627 | 658.573 |  | 10041.9174 | 599.4814 |  | 9496.1047 | 627.5828 |  | 9210.6724 | 642.0034 |  | 14854.404 | 1059.0925 |  | 14159.4888 | 1091.9644 |  | 13792.2224 | 1119.099 |  | 14371.7157 | 1022.8268 |  | 13666.2907 | 1055.3235 |  | 13293.1832 | 1082.2631 |  | 13894.0456 | 987.3576 |  | 13179.7861 | 1019.5758 |  | 12816.2728 | 1047.1642 |  | 13573.7686 | 963.7603 |  | 12859.1503 | 996.0927 |  | 12487.689 | 1023.3306 |  | 13255.9163 | 940.4707 |  | 12541.4622 | 972.9597 |  | 12162.6194 | 999.8886 |  | 12777.1288 | 905.4688 |  | 12070.4335 | 938.5935 |  | 11688.3384 | 965.4797 |  | 18706.0164 | 1552.2375 |  | 17807.1375 | 1604.5808 |  | 17351.4928 | 1635.5537 |  | 18132.1604 | 1502.6601 |  | 17255.4637 | 1556.674 |  | 16791.5963 | 1587.2625 |  | 17582.4474 | 1455.5069 |  | 16691.5472 | 1508.8858 |  | 16238.715 | 1540.3214 |  | 17212.973 | 1424.0578 |  | 16319.5319 | 1477.452 |  | 15874.0067 | 1509.4456 |  | 16846.012 | 1392.9979 |  | 15968.2348 | 1447.5593 |  | 15494.6033 | 1477.8715 |  | 16308.6328 | 1347.9327 |  | 15420.2345 | 1402.1019 |  | 14941.2008 | 1432.2294 |  | 22952.96 | 2168.8602 |  | 21880.5994 | 2232.8864 |  | 21311.0855 | 2290.6927 |  | 22324.9039 | 2107.0374 |  | 21231.1176 | 2169.8001 |  | 20673.353 | 2228.6388 |  | 21702.1442 | 2046.7432 |  | 20611.6721 | 2110.0671 |  | 20043.0468 | 2168.3213 |  | 21282.668 | 2006.3529 |  | 20187.4531 | 2069.5438 |  | 19626.9505 | 2128.516 |  | 20865.8024 | 1966.8718 |  | 19788.2793 | 2031.5524 |  | 19214.1276 | 2089.6702 |  | 20255.7464 | 1907.9811 |  | 19162.5216 | 1971.85 |  | 18579.5744 | 2029.5389 |  | 27610.3104 | 2923.3534 |  | 26320.6944 | 3009.0113 |  | 25635.8898 | 3086.5145 |  | 26909.1948 | 2847.4295 |  | 25608.2168 | 2951.2186 |  | 24919.6325 | 3009.9435 |  | 26213.51 | 2772.5548 |  | 24924.492 | 2858.9983 |  | 24238.7491 | 2936.8894 |  | 25743.9768 | 2721.2295 |  | 24447.1001 | 2807.2859 |  | 23770.3599 | 2886.0645 |  | 25277.1432 | 2670.9459 |  | 23999.5198 | 2758.8178 |  | 23305.4269 | 2836.3462 |  | 24594.5256 | 2597.945 |  | 23294.5527 | 2684.3782 |  | 22614.4842 | 2763.2803 |  | 32677.964 | 3831.6326 |  | 31141.0241 | 3965.479 |  | 30352.5952 | 4030.4974 |  | 31903.379 | 3738.6894 |  | 30363.6616 | 3872.7453 |  | 29590.0607 | 3939.3429 |  | 31134.3614 | 3646.8457 |  | 29593.161 | 3781.2247 |  | 28801.652 | 3846.4401 |  | 30614.3648 | 3584.0325 |  | 29093.91 | 3720.6075 |  | 28312.7732 | 3786.9234 |  | 30127.8889 | 3526.3772 |  | 28597.3678 | 3662.3588 |  | 27794.883 | 3726.9174 |  | 29371.5728 | 3436.6596 |  | 27811.6603 | 3570.4656 |  | 27024.847 | 3636.6817 |  | 28620.7922 | 3347.9909 |  | 27064.0957 | 3482.5683 |  | 26262.9378 | 3547.7439 |  | 38151.5485 | 4913.8322 |  | 36407.1627 | 5068.9594 |  | 35479.5968 | 5168.2978 |  | 37303.0626 | 4802.3105 |  | 35552.3325 | 4957.3279 |  | 34601.8232 | 5054.6826 |  | 36460.2808 | 4692.0916 |  | 34704.6396 | 4847.1457 |  | 33770.9256 | 4946.4699 |  | 35925.9856 | 4625.3215 |  | 34155.8945 | 4779.3021 |  | 33233.4615 | 4879.9532 |  | 35357.4448 | 4549.0586 |  | 33573.1889 | 4701.9943 |  | 32661.594 | 4803.9265 |  | 34527.6643 | 4441.365 |  | 32742.3183 | 4594.749 |  | 31810.9349 | 4695.0329 |  | 33703.5461 | 4334.8812 |  | 31918.5023 | 4488.8492 |  | 31004.4 | 4591.15
966.8295 | 43.0324 |  | 820.0841 | 42.3331 |  | 730.1013 | 42.9277 |  | 1144.5505 | 53.0368 |  | 961.1366 | 53.9934 |  | 871.8905 | 54.5645 |  | 1165.6341 | 61.9268 |  | 944.7006 | 63.1983 |  | 873.7011 | 61.9369 |  | 1367.2896 | 75.7895 |  | 1155.9784 | 76.966 |  | 1041.3169 | 78.1437 |  | 1480.825 | 82.0429 |  | 1168.436 | 87.3361 |  | 1026.6264 | 89.2682 |  | 1685.2472 | 103.4712 |  | 1351.8261 | 109.7738 |  | 1155.0166 | 116.2214 |  | 1835.4865 | 127.6993 |  | 1489.482 | 135.0552 |  | 1356.3828 | 136.9137 |  | 1745.9685 | 113.662 |  | 1412.3468 | 117.0244 |  | 1293.887 | 114.3611 |  | 1891.1909 | 148.0974 |  | 1690.9534 | 139.5275 |  | 1524.0193 | 141.3881 |  | 2111.515 | 174.7093 |  | 1862.8248 | 170.6267 |  | 1769.8796 | 165.0793 |  | 2170.9312 | 148.7845 |  | 1747.868 | 153.3748 |  | 1524.1096 | 155.8409 |  | 2335.9511 | 191.3003 |  | 1903.0878 | 195.9265 |  | 1698.1204 | 198.4124 |  | 2677.7272 | 214.8487 |  | 2158.255 | 228.5315 |  | 1948.6981 | 230.9282 |  | 2691.5364 | 250.4724 |  | 2197.4584 | 264.3269 |  | 1972.7962 | 266.8058 |  | 2927.9448 | 265.0318 |  | 2288.4466 | 291.2182 |  | 2090.1037 | 293.6973 |  | 2923.0619 | 233.0121 |  | 2342.9711 | 241.749 |  | 2044.4915 | 246.0297 |  | 3126.6017 | 294.9554 |  | 2538.0713 | 303.761 |  | 2246.7065 | 308.0753 |  | 3415.2822 | 342.3231 |  | 2857.9923 | 350.8194 |  | 2560.971 | 354.9812 |  | 3690.8268 | 365.4684 |  | 2879.2559 | 404.0615 |  | 2587.087 | 408.3693 |  | 3692.9028 | 419.5118 |  | 3014.6813 | 443.7767 |  | 2731.6668 | 448.0858 |  | 3774.9377 | 342.8806 |  | 3030.3324 | 353.9159 |  | 2625.0743 | 361.2752 |  | 4018.6574 | 427.8354 |  | 3269.9516 | 438.9577 |  | 2874.7558 | 446.3737 |  | 4224.666 | 512.3431 |  | 3487.6959 | 523.5106 |  | 3113.0182 | 530.9565 |  | 4541.8166 | 545.7861 |  | 3794.2281 | 556.5347 |  | 3430.8518 | 563.7025 |  | 4693.0326 | 598.904 |  | 3967.7258 | 609.6603 |  | 3584.2636 | 616.8314 |  | 4942.3978 | 677.5281 |  | 4193.6318 | 688.2836 |  | 3815.3981 | 695.4549 |  | 4635.9653 | 499.9194 |  | 3797.8679 | 498.0434 |  | 3168.8892 | 527.1286 |  | 5009.6082 | 592.6875 |  | 4053.2739 | 609.7416 |  | 3414.9766 | 643.3738 |  | 5282.8034 | 703.9326 |  | 4308.7536 | 721.0581 |  | 3811.5477 | 730.4354 |  | 5270.7037 | 805.26 |  | 4313.1306 | 822.9706 |  | 3824.8452 | 832.6678 |  | 5614.2543 | 847.5085 |  | 4689.0756 | 864.5761 |  | 4218.0348 | 873.9213 |  | 5881.6992 | 955.4627 |  | 4928.9393 | 972.5361 |  | 4466.1028 | 981.8858 |  | 5803.1367 | 649.8812 |  | 4495.2455 | 697.8719 |  | 4026.6652 | 686.8894 |  | 6096.315 | 791.6098 |  | 4940.3639 | 813.5464 |  | 4310.5251 | 828.8917 |  | 6408.8155 | 933.1574 |  | 5237.988 | 955.1897 |  | 4642.2027 | 970.6024 |  | 6387.6986 | 1063.8615 |  | 5439.8788 | 1049.2602 |  | 4611.4105 | 1102.5923 |  | 6830.6342 | 1116.3246 |  | 5846.6155 | 1097.5577 |  | 5022.0011 | 1153.6489 |  | 7348.8107 | 1204.7873 |  | 6192.8973 | 1230.9203 |  | 5353.8708 | 1291.763 |  | 6823.4103 | 885.5272 |  | 5557.9312 | 881.4337 |  | 4650.354 | 936.9887 |  | 7323.3161 | 1027.7533 |  | 5905.4128 | 1057.1083 |  | 5157.7444 | 1077.6466 |  | 7629.7825 | 1203.3443 |  | 6196.7159 | 1232.8322 |  | 5254.6859 | 1302.7066 |  | 7650.5877 | 1367.1668 |  | 6425.1984 | 1349.4776 |  | 5452.6634 | 1419.0093 |  | 8103.3608 | 1430.8941 |  | 6943.925 | 1407.9545 |  | 5979.3601 | 1480.8721 |  | 8447.9432 | 1602.8774 |  | 7278.1156 | 1574.062 |  | 6299.9545 | 1652.9068 |  | 8280.1403 | 1090.1944 |  | 6350.5535 | 1175.9447 |  | 5686.3377 | 1152.6425 |  | 8604.332 | 1303.1002 |  | 6658.8368 | 1397.7172 |  | 6070.7126 | 1366.0381 |  | 8741.421 | 1575.717 |  | 7277.1077 | 1558.3251 |  | 6394.686 | 1579.4035 |  | 8961.0541 | 1717.3129 |  | 7270.8786 | 1760.9673 |  | 6407.3108 | 1782.7847 |  | 9164.282 | 1863.419 |  | 7775.0491 | 1834.849 |  | 6942.2929 | 1855.8908 |  | 9852.2591 | 2002.1109 |  | 8184.8797 | 2044.2836 |  | 7300.0548 | 2065.3576 |  | 10177.4439 | 2209.9946 |  | 8553.92 | 2252.2124 |  | 7690.2845 | 2273.3091 |  | 9402.1578 | 1422.2967 |  | 7610.1856 | 1419.0118 |  | 6376.1559 | 1504.6533 |  | 9782.9173 | 1686.3419 |  | 8060.9634 | 1673.3005 |  | 6713.9231 | 1769.3535 |  | 10418.8557 | 1876.9953 |  | 8430.3456 | 1927.7398 |  | 7106.9266 | 2034.1592 |  | 10363.6473 | 2119.8701 |  | 8420.2562 | 2172.4196 |  | 7661.2303 | 2126.8688 |  | 10659.3556 | 2294.2935 |  | 8632.9689 | 2346.9456 |  | 7925.3138 | 2295.7308 |  | 11351.1514 | 2458.0806 |  | 9364.0879 | 2508.8871 |  | 8711.4557 | 2447.6632 |  | 11788.0541 | 2706.8699 |  | 9768.8851 | 2757.7496 |  | 9174.5905 | 2688.0283 |  | 2256.6591 | 78.2799 |  | 2149.0892 | 76.852 |  | 2067.907 | 77.8443 |  | 2527.1577 | 102.7189 |  | 2356.3958 | 104.4491 |  | 2346.35 | 101.3 |  | 2715.8518 | 112.7853 |  | 2509.1029 | 114.911 |  | 2482.5802 | 112.4285 |  | 3025.5432 | 146.9508 |  | 2826.884 | 149.0825 |  | 2724.8753 | 151.2144 |  | 3344.7938 | 156.1396 |  | 3093.7782 | 159.3755 |  | 2970.82 | 162.6 |  | 3811.0064 | 193.3831 |  | 3552.016 | 196.5006 |  | 3329.6335 | 207.832 |  | 4065.1527 | 245.4299 |  | 3924.7542 | 238.7861 |  | 3811.1981 | 241.8894 |  | 4040.0571 | 208.5553 |  | 3734.8052 | 214.1802 |  | 3485.1345 | 226.0874 |  | 4445.5462 | 266.364 |  | 4142.8941 | 272.0119 |  | 3991.0775 | 275.3835 |  | 4845.0022 | 322.9569 |  | 4543.9794 | 328.6052 |  | 4386.0636 | 331.9773 |  | 5004.3063 | 274.56 |  | 4502.7816 | 293.3358 |  | 4410.3566 | 286.3915 |  | 5459.5627 | 346.0179 |  | 5061.0876 | 353.7677 |  | 4874.6041 | 357.9317 |  | 5907.3539 | 416.3873 |  | 5510.744 | 424.1583 |  | 5318.6716 | 428.3334 |  | 6190.4368 | 462.393 |  | 5638.4515 | 488.8413 |  | 5430.4428 | 493.1788 |  | 6493.7407 | 507.5962 |  | 5898.499 | 535.8705 |  | 5716.8095 | 540.2079 |  | 6716.5152 | 432.3915 |  | 6190.2765 | 447.0431 |  | 5918.2022 | 454.2221 |  | 7270.1001 | 536.5534 |  | 6735.4247 | 551.3066 |  | 6470.4651 | 558.5354 |  | 7791.1607 | 639.5718 |  | 7284.8137 | 654.3738 |  | 7012.7702 | 661.6253 |  | 8157.0332 | 707.2963 |  | 7407.9894 | 750.7418 |  | 7139.6111 | 758.2799 |  | 8500.6902 | 774.0942 |  | 7748.4271 | 820.2455 |  | 7489.2043 | 827.7853 |  | 8480.4877 | 664.1569 |  | 7973.0766 | 657.6477 |  | 7418.285 | 696.209 |  | 9097.1712 | 812.8343 |  | 8622.6194 | 800.6833 |  | 8265.9859 | 813.111 |  | 9925.7915 | 923.8163 |  | 9246.6683 | 942.5248 |  | 8910.5528 | 954.9967 |  | 10357.5015 | 1017.4204 |  | 9664.6344 | 1036.1507 |  | 9337.7372 | 1048.6377 |  | 10761.6885 | 1109.9986 |  | 10091.1005 | 1128.7404 |  | 9744.1174 | 1141.2329 |  | 11387.6198 | 1246.8824 |  | 10693.5748 | 1265.6223 |  | 10351.8203 | 1278.1151 |  | 10859.1705 | 900.2258 |  | 9753.9402 | 964.9303 |  | 9517.9143 | 944.1735 |  | 11585.2218 | 1087.9608 |  | 10706.0121 | 1116.5502 |  | 9985.9546 | 1176.7025 |  | 12324.5959 | 1274.6776 |  | 11427.6721 | 1303.3726 |  | 10657.6215 | 1371.1313 |  | 12455.3865 | 1453.3868 |  | 11571.4481 | 1483.2324 |  | 11123.4968 | 1499.5737 |  | 12892.3891 | 1580.9836 |  | 12036.7009 | 1610.8556 |  | 11603.7261 | 1627.2111 |  | 13572.6061 | 1769.9282 |  | 12689.3371 | 1799.8091 |  | 12264.5663 | 1816.1712 |  | 12991.6771 | 1267.8532 |  | 12180.5003 | 1256.7208 |  | 11350.8846 | 1332.3604 |  | 13766.7157 | 1516.0325 |  | 13010.1136 | 1495.5118 |  | 12441.6797 | 1521.2356 |  | 14916.8123 | 1696.3967 |  | 13833.7938 | 1733.3206 |  | 13299.4145 | 1759.1437 |  | 15049.331 | 1927.3205 |  | 14384.3357 | 1891.0287 |  | 13415.5001 | 1992.595 |  | 15590.2114 | 2090.0074 |  | 14899.0267 | 2047.4257 |  | 13916.0229 | 2155.3407 |  | 16314.0259 | 2331.7927 |  | 15735.2024 | 2279.84 |  | 14714.6527 | 2397.1726 |  | 15912.8414 | 1605.247 |  | 14267.0257 | 1718.6927 |  | 13928.5174 | 1688.3875 |  | 16837.122 | 1900.6388 |  | 15524.5895 | 1949.8704 |  | 14470.1191 | 2062.0968 |  | 17729.4568 | 2195.5944 |  | 16401.761 | 2245.0213 |  | 15337.9023 | 2369.3096 |  | 17913.0087 | 2485.497 |  | 17018.8322 | 2440.6333 |  | 15886.0339 | 2572.8814 |  | 18466.583 | 2688.0952 |  | 17649.1208 | 2635.4207 |  | 16503.9163 | 2775.5843 |  | 19870.9229 | 2875.4226 |  | 18529.8083 | 2925.0365 |  | 17345.1985 | 3076.9455 |  | 18440.4213 | 2139.3826 |  | 16832.4014 | 2212.061 |  | 16030.8724 | 2248.397 |  | 19355.3691 | 2512.3773 |  | 18198.8999 | 2488.0383 |  | 17444.7452 | 2523.2565 |  | 20340.8494 | 2884.8044 |  | 19229.2746 | 2846.3225 |  | 18414.3982 | 2881.6901 |  | 20948.2227 | 3132.1061 |  | 19387.0208 | 3205.7621 |  | 18587.9408 | 3242.5745 |  | 21559.1165 | 3378.5346 |  | 19985.8336 | 3452.3033 |  | 19213.937 | 3489.1744 |  | 22516.0001 | 3745.4185 |  | 20970.3397 | 3819.3 |  | 20146.3744 | 3856.2219 |  | 23412.5374 | 4109.3832 |  | 21910.7351 | 4183.3313 |  | 21107.959 | 4220.287 |  | 21456.0635 | 2692.9029 |  | 20008.0627 | 2676.0854 |  | 19092.3959 | 2725.2389 |  | 23000.381 | 3019.4642 |  | 20674.2553 | 3225.8489 |  | 19675.8338 | 3277.2459 |  | 24084.0297 | 3446.6093 |  | 21685.5777 | 3670.6742 |  | 20748.6398 | 3722.3224 |  | 24204.3294 | 3877.7657 |  | 22401.6368 | 3966.5108 |  | 21420.743 | 4018.2747 |  | 24945.8446 | 4172.0226 |  | 23060.1564 | 4260.9218 |  | 22109.5492 | 4312.782 |  | 25921.457 | 4611.606 |  | 24067.1788 | 4700.689 |  | 23134.0379 | 4752.6537 |  | 26983.7594 | 5047.3056 |  | 25097.375 | 5136.5007 |  | 24191.0292 | 5188.5333 |  | 3806.6854 | 195.7841 |  | 3737.3829 | 198.9067 |  | 3704.9655 | 200.8499 |  | 3968.2734 | 249.0996 |  | 3889.863 | 252.1102 |  | 3855.5967 | 254.1019 |  | 4596.5059 | 280.5072 |  | 4380.6422 | 294.1034 |  | 4379.7735 | 300.2202 |  | 4778.1441 | 354.4133 |  | 4662.4572 | 358.5662 |  | 4655.6803 | 364.2448 |  | 5705.639 | 391.3746 |  | 5447.8498 | 411.5923 |  | 5437.4139 | 419.1318 |  | 5916.7342 | 489.7454 |  | 5766.452 | 496.1314 |  | 5756.6303 | 503.4076 |  | 6230.6043 | 573.8641 |  | 6080.0085 | 579.99 |  | 6080.3021 | 587.9676 |  | 6788.4749 | 544.7271 |  | 6804.0994 | 539.3422 |  | 6598.9324 | 565.8312 |  | 7149.1967 | 652.7212 |  | 7023.1082 | 665.715 |  | 6963.0302 | 673.2925 |  | 7504.6459 | 760.0086 |  | 7573.1435 | 747.1074 |  | 7512.7121 | 753.7716 |  | 8486.6214 | 730.8249 |  | 8312.288 | 747.8017 |  | 8222.7813 | 757.4668 |  | 8891.1264 | 864.2791 |  | 8709.626 | 880.3662 |  | 8633.8382 | 890.4848 |  | 9289.2941 | 997.1752 |  | 9109.1467 | 1012.8744 |  | 9029.2791 | 1022.5338 |  | 9542.957 | 1084.6214 |  | 9629.0876 | 1064.7473 |  | 9543.4288 | 1073.0737 |  | 9810.9899 | 1172.2896 |  | 9630.9723 | 1187.449 |  | 9559.9083 | 1197.3037 |  | 11467.0892 | 1164.9521 |  | 11276.5335 | 1199.7874 |  | 11164.1265 | 1217.782 |  | 11958.2337 | 1358.7663 |  | 11761.5171 | 1392.3455 |  | 11654.3033 | 1410.252 |  | 12424.7473 | 1550.8028 |  | 12248.7126 | 1584.9571 |  | 12136.326 | 1602.1672 |  | 12748.7738 | 1679.2854 |  | 12564.1394 | 1712.4098 |  | 12782.718 | 1672.0558 |  | 13056.17 | 1806.1575 |  | 12884.1527 | 1839.6562 |  | 12782.8719 | 1857.1468 |  | 15199.971 | 1678.1568 |  | 14611.417 | 1777.2692 |  | 14469.6316 | 1810.1778 |  | 15502.9695 | 2000.9889 |  | 15187.4944 | 2041.4342 |  | 15053.0526 | 2074.2313 |  | 16050.9695 | 2263.7813 |  | 15744.0615 | 2304.0134 |  | 15624.6002 | 2337.3716 |  | 16432.9688 | 2440.0625 |  | 16116.0283 | 2478.9858 |  | 16003.2964 | 2512.51 |  | 16794.4803 | 2614.2737 |  | 16493.8055 | 2653.9127 |  | 16366.4093 | 2686.0063 |  | 17350.3395 | 2875.609 |  | 17032.5395 | 2913.1931 |  | 16908.9582 | 2945.1226 |  | 18812.9946 | 2470.1791 |  | 18423.5949 | 2536.9294 |  | 18223.6142 | 2574.7825 |  | 19459.8089 | 2816.547 |  | 19477.1206 | 2785.2957 |  | 18881.4151 | 2920.0051 |  | 20115.4502 | 3163.5047 |  | 19712.5008 | 3226.5288 |  | 19518.3102 | 3263.4691 |  | 20530.1278 | 3392.4775 |  | 20141.7647 | 3456.0254 |  | 19955.4888 | 3493.2472 |  | 20945.7274 | 3621.609 |  | 20577.9886 | 3686.2282 |  | 20402.6447 | 3724.0193 |  | 21586.2319 | 3965.5533 |  | 21198.3589 | 4027.3865 |  | 21029.0054 | 4065.1489 |  | 23096.0494 | 3374.1197 |  | 22598.0154 | 3455.1072 |  | 22395.3229 | 3526.3347 |  | 23828.3531 | 3814.0272 |  | 23335.2981 | 3893.9351 |  | 23624.8988 | 3827.9373 |  | 24571.2822 | 4254.7062 |  | 24067.3686 | 4332.1415 |  | 23877.7534 | 4402.4145 |  | 25039.6967 | 4545.9428 |  | 24555.9415 | 4624.4782 |  | 24344.0545 | 4691.9577 |  | 25543.6667 | 4839.9746 |  | 25017.9529 | 4913.5477 |  | 24818.5632 | 4981.681 |  | 26234.8263 | 5274.0692 |  | 25757.0577 | 5351.106 |  | 25564.3337 | 5419.0787 |  | 28313.9844 | 4320.9882 |  | 27196.5154 | 4576.6644 |  | 26955.9026 | 4672.756 |  | 28641.1148 | 5015.5477 |  | 28026.994 | 5120.779 |  | 28371.2699 | 5036.2195 |  | 30045.118 | 5376.6214 |  | 28812.9795 | 5660.3132 |  | 28593.2593 | 5755.8454 |  | 29998.8095 | 5922.3564 |  | 29360.0517 | 6022.1118 |  | 29115.5792 | 6114.1743 |  | 30524.6038 | 6283.0332 |  | 29916.3745 | 6385.0678 |  | 29688.3223 | 6478.1864 |  | 31337.8312 | 6825.7453 |  | 30702.8425 | 6923.3315 |  | 30484.0347 | 7016.461 |  | 32963.5914 | 5772.3266 |  | 32239.7449 | 5937.0734 |  | 31879.6321 | 6019.9378 |  | 33835.6628 | 6429.7297 |  | 33125.6401 | 6593.58 |  | 32795.636 | 6678.794 |  | 35460.9798 | 6860.6324 |  | 34038.3364 | 7253.1261 |  | 33664.0074 | 7331.8383 |  | 35336.1896 | 7529.8169 |  | 34646.5203 | 7692.5331 |  | 34288.195 | 7772.4876 |  | 35916.3651 | 7967.2147 |  | 35217.8767 | 8127.5659 |  | 34879.3967 | 8209.2747 |  | 36815.2963 | 8625.6938 |  | 36136.9723 | 8786.5861 |  | 35760.4806 | 8862.7698 |  | 37669.0186 | 9278.4947 |  | 37022.7091 | 9441.4136 |  | 36661.6833 | 9518.5406 |  | 38506.3318 | 7306.8991 |  | 37626.4838 | 7496.7295 |  | 37263.1771 | 7640.7362 |  | 39506.0106 | 8097.0457 |  | 38649.496 | 8287.1998 |  | 38207.0166 | 8406.0682 |  | 40472.4827 | 8881.9463 |  | 40450.3529 | 8765.2241 |  | 39212.0151 | 9192.2628 |  | 41104.6405 | 9403.5623 |  | 40279.5927 | 9594.0985 |  | 39849.9073 | 9712.3568 |  | 41792.7274 | 9931.7547 |  | 40907.0929 | 10112.9381 |  | 40499.5193 | 10233.2707 |  | 42724.1181 | 10711.1794 |  | 41861.4123 | 10893.3834 |  | 41466.5884 | 11014.2184 |  | 43717.6932 | 11497.3076 |  | 42831.5504 | 11674.4355 |  | 42456.28 | 11796.71 |  | 1197.3342 | 64.9423 |  | 957.2367 | 66.2505 |  | 843.4466 | 67.5607 |  | 1344.4973 | 82.6732 |  | 1113.7207 | 83.9398 |  | 992.8397 | 85.2077 |  | 1550.2869 | 90.4883 |  | 1234.9349 | 92.4654 |  | 1079.6092 | 94.4389 |  | 1724.7823 | 113.572 |  | 1411.9502 | 115.4885 |  | 1260.122 | 117.401 |  | 1851.6555 | 139.5652 |  | 1539.3886 | 141.4844 |  | 1382.5914 | 143.3991 |  | 1861.9913 | 120.6943 |  | 1485.9798 | 124.1299 |  | 1299.9065 | 126.1824 |  | 1995.3255 | 155.9565 |  | 1623.9935 | 159.4211 |  | 1427.6404 | 161.4901 |  | 2205.8564 | 183.4271 |  | 1838.8429 | 186.7723 |  | 1735.3635 | 181.3108 |  | 2473.7354 | 160.2659 |  | 1970.2179 | 164.8861 |  | 1696.8864 | 167.3699 |  | 2611.6315 | 203.219 |  | 2120.1653 | 207.9043 |  | 1851.7216 | 210.4223 |  | 2759.6635 | 245.8372 |  | 2354.5268 | 241.0491 |  | 2099.5708 | 243.4919 |  | 2970.373 | 263.4328 |  | 2458.4003 | 267.991 |  | 2208.9764 | 270.4412 |  | 3066.9651 | 289.9825 |  | 2581.6331 | 293.3301 |  | 2318.1058 | 295.7696 |  | 3295.4447 | 252.2411 |  | 2610.4538 | 261.0671 |  | 2269.9915 | 265.3952 |  | 3464.8392 | 315.0089 |  | 2799.8132 | 323.9485 |  | 2447.8307 | 328.3299 |  | 3646.7243 | 377.4919 |  | 3093.5164 | 371.8456 |  | 2761.8801 | 376.0952 |  | 3908.7656 | 402.8465 |  | 3221.6599 | 411.5425 |  | 2871.1971 | 415.8044 |  | 4026.0814 | 442.0939 |  | 3373.414 | 449.0057 |  | 3033.3598 | 453.2511 |  | 4239.7919 | 372.1415 |  | 3341.7723 | 383.3177 |  | 2882.6578 | 390.7787 |  | 4444.4002 | 458.4464 |  | 3545.6248 | 469.7558 |  | 3102.3534 | 477.3031 |  | 4631.9965 | 544.5495 |  | 3900.81 | 534.8861 |  | 3453.7277 | 542.2027 |  | 4948.0491 | 578.7892 |  | 4053.6817 | 589.7907 |  | 3617.0867 | 597.1307 |  | 5086.1988 | 633.2075 |  | 4216.6717 | 644.2349 |  | 3758.2542 | 651.5897 |  | 5317.6558 | 713.9033 |  | 4422.5153 | 724.9525 |  | 4008.2697 | 732.3239 |  | 5257.6691 | 522.9172 |  | 4148.1436 | 540.1013 |  | 3580.3559 | 549.5189 |  | 5496.2125 | 636.5043 |  | 4393.3448 | 653.878 |  | 3811.9054 | 663.3955 |  | 5713.0836 | 750.0309 |  | 4635.3424 | 767.5284 |  | 4086.0438 | 777.113 |  | 5890.9769 | 825.3244 |  | 4799.4147 | 842.8763 |  | 4222.8578 | 852.4891 |  | 6264.5803 | 862.9417 |  | 5167.7781 | 879.7756 |  | 4610.0761 | 888.9962 |  | 6536.0882 | 969.3789 |  | 5455.5868 | 986.2519 |  | 4906.9087 | 995.4935 |  | 6406.6924 | 706.5638 |  | 5026.2133 | 728.7092 |  | 4340.038 | 744.2216 |  | 6640.5136 | 851.1105 |  | 5315.039 | 873.4893 |  | 4616.7433 | 889.1541 |  | 6933.429 | 995.7629 |  | 5597.7029 | 1018.2934 |  | 4894.1148 | 1034.0605 |  | 7090.75 | 1092.0033 |  | 5739.1633 | 1114.6055 |  | 5052.0531 | 1130.4226 |  | 7520.9457 | 1138.5324 |  | 6192.1249 | 1164.4446 |  | 5553.5404 | 1175.3844 |  | 7829.5986 | 1274.7706 |  | 6465.1127 | 1301.5497 |  | 6124.7134 | 1259.917 |  | 7613.4014 | 926.3158 |  | 6022.6791 | 956.0129 |  | 5160.3645 | 976.8072 |  | 7926.3655 | 1105.5346 |  | 6310.3981 | 1135.5178 |  | 5485.407 | 1156.5087 |  | 8206.6325 | 1285.1866 |  | 6580.7436 | 1315.3685 |  | 5808.2362 | 1336.4973 |  | 8439.3704 | 1404.6354 |  | 6796.8948 | 1434.9113 |  | 5990.4845 | 1456.1014 |  | 8648.0845 | 1518.5215 |  | 7316.9677 | 1495.2921 |  | 6507.3023 | 1510.3353 |  | 8903.7987 | 1695.1168 |  | 7626.2354 | 1666.1684 |  | 6834.7372 | 1680.2477 |  | 8963.7511 | 1184.5858 |  | 7048.7892 | 1227.0733 |  | 6040.1151 | 1248.3206 |  | 9318.0173 | 1402.3415 |  | 7377.9871 | 1445.2428 |  | 6416.3943 | 1466.6976 |  | 9633.1857 | 1620.5452 |  | 7684.8089 | 1663.743 |  | 6722.4601 | 1685.3426 |  | 9829.9743 | 1765.8254 |  | 7930.0734 | 1809.1757 |  | 6994.6744 | 1830.85 |  | 10060.5431 | 1904.3975 |  | 8480.0767 | 1873.8532 |  | 7510.9392 | 1894.6458 |  | 10769.5122 | 2039.0725 |  | 8901.7322 | 2080.7958 |  | 7876.3853 | 2101.6465 |  | 11095.6068 | 2244.6584 |  | 9199.645 | 2286.469 |  | 8274.3709 | 2307.3712 |  | 10419.5312 | 1487.1742 |  | 8141.9219 | 1538.3059 |  | 7041.0879 | 1568.178 |  | 10748.8686 | 1747.1251 |  | 8514.2434 | 1798.7652 |  | 7407.4235 | 1828.9194 |  | 11095.5714 | 2007.6877 |  | 8858.7109 | 2059.6971 |  | 7754.9051 | 2090.0599 |  | 11386.6923 | 2181.4324 |  | 9134.0271 | 2233.6325 |  | 7986.2624 | 2264.0997 |  | 11642.294 | 2346.9498 |  | 9380.5009 | 2398.9929 |  | 8235.8162 | 2437.5983 |  | 12351.6777 | 2505.9543 |  | 10135.7374 | 2556.2293 |  | 9014.1939 | 2594.9746 |  | 12795.1326 | 2752.1088 |  | 10548.11 | 2802.5082 |  | 9453.2096 | 2842.8044 |  | 2795.699 | 118.6299 |  | 2569.2684 | 120.8188 |  | 2469.1422 | 123.0096 |  | 3088.7332 | 153.8999 |  | 2870.8543 | 156.1002 |  | 2850.3415 | 152.2733 |  | 3600.2787 | 166.321 |  | 3303.1453 | 169.6292 |  | 3165.979 | 172.9289 |  | 3939.5096 | 212.6862 |  | 3643.8778 | 216.0145 |  | 3509.1916 | 219.3338 |  | 4272.7376 | 258.0073 |  | 3977.6706 | 261.3395 |  | 3838.0146 | 264.6624 |  | 4320.6679 | 222.5622 |  | 3971.9842 | 228.3191 |  | 3802.2366 | 231.7576 |  | 4704.7661 | 281.891 |  | 4360.7645 | 287.6907 |  | 4180.7377 | 291.1539 |  | 5082.234 | 340.1171 |  | 4741.0165 | 345.932 |  | 4570.0326 | 349.4045 |  | 5697.08 | 298.0915 |  | 5226.6872 | 305.8648 |  | 4971.1602 | 310.0434 |  | 6114.6184 | 370.5698 |  | 5656.277 | 378.439 |  | 5405.6389 | 382.668 |  | 6538.8661 | 442.2248 |  | 6068.6323 | 450.1474 |  | 6009.0911 | 437.1188 |  | 6825.2505 | 489.2067 |  | 6344.5449 | 497.15 |  | 6111.9271 | 501.4193 |  | 7092.4374 | 535.4613 |  | 6625.9792 | 543.4181 |  | 6379.1057 | 547.6938 |  | 7573.4597 | 471.4057 |  | 6940.3453 | 486.2511 |  | 6625.3185 | 493.5306 |  | 8080.1267 | 577.3313 |  | 7466.9763 | 592.3444 |  | 7140.4291 | 599.7031 |  | 8595.8573 | 682.4238 |  | 7969.9611 | 697.5354 |  | 7662.3344 | 704.9427 |  | 8944.6198 | 751.6733 |  | 8306.481 | 766.8257 |  | 7980.0269 | 774.2522 |  | 9268.8076 | 820.0913 |  | 8650.027 | 835.2717 |  | 8333.7634 | 842.712 |  | 9701.9376 | 698.1239 |  | 8859.6408 | 716.927 |  | 8437.6733 | 729.4737 |  | 10301.5102 | 843.7756 |  | 9458.4553 | 862.7748 |  | 9052.3313 | 875.4489 |  | 10880.5814 | 988.6383 |  | 10053.0308 | 1007.7605 |  | 9920.7992 | 981.7904 |  | 11587.6156 | 1043.209 |  | 10450.5584 | 1103.6411 |  | 10049.0273 | 1116.4297 |  | 11673.6899 | 1179.3781 |  | 10856.7602 | 1198.5922 |  | 10433.4078 | 1211.4039 |  | 12622.4595 | 1269.5284 |  | 11424.6483 | 1339.1831 |  | 11045.4667 | 1352.0196 |  | 12031.5736 | 984.1248 |  | 10996.343 | 1013.0309 |  | 10469.2527 | 1028.8694 |  | 12722.7703 | 1175.829 |  | 11694.1966 | 1205.014 |  | 11153.4532 | 1221.0003 |  | 13388.8041 | 1366.8824 |  | 12385.3594 | 1396.249 |  | 11876.7573 | 1412.3341 |  | 16035.9723 | 1634.6392 |  | 16355.5652 | 1447.3347 |  | 14537.7367 | 1676.7414 |  | 14302.7292 | 1619.1843 |  | 13275.4175 | 1648.6923 |  | 12755.7803 | 1664.8535 |  | 14987.0065 | 1805.78 |  | 13975.9987 | 1835.3468 |  | 13465.3862 | 1851.54 |  | 14616.2568 | 1333.6002 |  | 13320.3622 | 1370.8563 |  | 12693.3412 | 1396.9365 |  | 15360.3574 | 1577.5682 |  | 14119.4708 | 1615.1643 |  | 13480.3281 | 1641.4707 |  | 16160.1319 | 1821.0524 |  | 14908.9921 | 1858.8721 |  | 14264.5551 | 1885.3306 |  | 16653.3785 | 1982.7751 |  | 15386.3759 | 2020.7011 |  | 14758.4191 | 2047.2332 |  | 17149.1105 | 2143.3469 |  | 15922.5663 | 2181.3538 |  | 15316.1494 | 2207.9409 |  | 17924.5227 | 2382.2756 |  | 16666.55 | 2420.3611 |  | 16072.8873 | 2447.003 |  | 17382.4689 | 1753.0251 |  | 15893.2487 | 1802.9808 |  | 15101.9174 | 1837.9428 |  | 18654.7293 | 1978.0336 |  | 16748.8783 | 2105.8992 |  | 15994.8702 | 2141.1506 |  | 19108.0956 | 2358.0074 |  | 17583.7112 | 2408.6747 |  | 16882.1843 | 2444.1296 |  | 20194.4879 | 2461.7443 |  | 18174.2658 | 2609.5708 |  | 17438.8395 | 2645.1168 |  | 20270.8236 | 2758.8702 |  | 19301.9091 | 2703.0995 |  | 18009.0184 | 2845.4066 |  | 21078.0345 | 3056.7492 |  | 19612.8922 | 3107.7834 |  | 18857.1421 | 3143.4798 |  | 20416.2803 | 2247.1747 |  | 18631.4512 | 2318.7177 |  | 17687.8433 | 2354.4941 |  | 21396.1477 | 2614.748 |  | 19586.2501 | 2686.8991 |  | 18689.7238 | 2722.9784 |  | 22333.4285 | 2982.1897 |  | 20515.1859 | 3054.7763 |  | 19617.9035 | 3091.0688 |  | 22943.0445 | 3226.4263 |  | 21173.2762 | 3299.2363 |  | 20302.9436 | 3335.6384 |  | 23556.189 | 3469.9842 |  | 21776.5957 | 3542.9681 |  | 20868.3187 | 3579.4525 |  | 24518.9851 | 3832.9239 |  | 22772.9266 | 3906.1045 |  | 21808.4401 | 3942.6798 |  | 25416.4361 | 4193.3292 |  | 23642.1945 | 4266.6443 |  | 22777.781 | 4303.2954 |  | 23684.3324 | 2827.1117 |  | 21548.686 | 2913.3048 |  | 20530.6604 | 2963.6379 |  | 24696.9001 | 3265.9347 |  | 22604.2379 | 3352.8702 |  | 21580.2268 | 3403.6187 |  | 25723.4058 | 3704.7672 |  | 23628.5097 | 3792.2439 |  | 22607.5157 | 3843.299 |  | 26465.771 | 3996.9391 |  | 24355.0712 | 4084.6959 |  | 23290.1181 | 4135.9064 |  | 27139.6757 | 4287.9459 |  | 25018.5838 | 4375.929 |  | 23989.4488 | 4427.2723 |  | 28116.292 | 4723.0195 |  | 26033.1362 | 4811.2765 |  | 25026.995 | 4862.7753 |  | 29185.146 | 5154.64 |  | 27070.9077 | 5243.0878 |  | 26097.0911 | 5294.6994 |  | 4765.6419 | 297.9131 |  | 4630.6332 | 301.5908 |  | 4626.0763 | 307.5987 |  | 5042.5975 | 362.041 |  | 4913.8196 | 365.7495 |  | 4903.6146 | 371.3375 |  | 6199.2376 | 426.0937 |  | 6023.6381 | 431.7919 |  | 6004.0772 | 439.0224 |  | 6519.3483 | 510.1443 |  | 6349.5654 | 515.2291 |  | 6327.0742 | 522.6434 |  | 6833.9317 | 593.5199 |  | 6659.8078 | 598.759 |  | 6638.4322 | 605.3998 |  | 7481.3254 | 573.0672 |  | 7323.4732 | 585.1258 |  | 7251.4794 | 592.4403 |  | 7843.565 | 680.155 |  | 7689.1604 | 691.9467 |  | 7609.622 | 698.6743 |  | 8185.6437 | 787.6337 |  | 8019.2059 | 800.1992 |  | 7993.4059 | 808.5743 |  | 9970.7093 | 796.382 |  | 9739.0034 | 810.6843 |  | 9614.0379 | 818.6656 |  | 10366.7808 | 927.2085 |  | 10143.8628 | 941.4929 |  | 10022.4661 | 949.398 |  | 10766.6327 | 1058.1569 |  | 10535.023 | 1071.5515 |  | 10422.7429 | 1079.6958 |  | 11035.1541 | 1145.1141 |  | 10795.8942 | 1157.83 |  | 10687.6525 | 1166.0415 |  | 11272.4388 | 1232.1347 |  | 11044.8056 | 1251.3093 |  | 10974.605 | 1258.7473 |  | 13319.5725 | 1267.6025 |  | 13054.5634 | 1298.1554 |  | 12912.5499 | 1314.4589 |  | 13799.5044 | 1457.9173 |  | 13549.0697 | 1488.6064 |  | 13398.6461 | 1504.0011 |  | 14284.9354 | 1648.584 |  | 14025.1962 | 1677.9719 |  | 13888.5815 | 1693.8908 |  | 14611.5451 | 1775.5703 |  | 14342.8686 | 1803.9372 |  | 14192.5102 | 1818.7752 |  | 14919.6977 | 1900.9059 |  | 14665.1509 | 1929.7396 |  | 14522.2346 | 1944.8414 |  | 17162.9544 | 1885.5162 |  | 16740.7613 | 1919.4884 |  | 16561.1833 | 1949.7815 |  | 17729.5332 | 2146.5201 |  | 17306.7883 | 2179.5848 |  | 17138.7722 | 2210.1515 |  | 18280.0095 | 2406.3862 |  | 17868.5829 | 2439.4661 |  | 17696.2627 | 2469.1875 |  | 18665.1368 | 2580.8781 |  | 18243.3288 | 2612.6583 |  | 18078.6679 | 2642.6233 |  | 19027.5822 | 2753.2272 |  | 18623.9076 | 2785.8486 |  | 18443.3176 | 2814.3143 |  | 19585.9575 | 3011.9134 |  | 19163.5851 | 3042.3904 |  | 19015.2392 | 3072.8455 |  | 21401.3169 | 2673.5634 |  | 20902.5115 | 2731.5138 |  | 20658.4635 | 2765.8711 |  | 22053.6089 | 3016.3969 |  | 21559.6638 | 3073.5536 |  | 21305.6515 | 3106.3947 |  | 22686.3966 | 3357.71 |  | 22210.7938 | 3415.3145 |  | 21980.2425 | 3449.5381 |  | 23130.5268 | 3586.8735 |  | 22644.8346 | 3642.9136 |  | 22394.386 | 3675.0594 |  | 23547.238 | 3813.8273 |  | 23054.2143 | 3868.5451 |  | 22815.6086 | 3901.3279 |  | 24190.7086 | 4154.6476 |  | 23709.5844 | 4209.3901 |  | 23477.5642 | 4242.2124 |  | 26078.5216 | 3642.809 |  | 25425.024 | 3709.427 |  | 25171.8473 | 3775.9945 |  | 26788.2426 | 4075.8577 |  | 26174.8959 | 4144.9776 |  | 25912.873 | 4209.623 |  | 27537.4835 | 4512.9063 |  | 26916.6543 | 4579.9904 |  | 26650.7668 | 4643.3191 |  | 28007.1799 | 4801.6029 |  | 27374.7749 | 4866.7228 |  | 27120.9139 | 4930.6556 |  | 28478.1916 | 5089.7917 |  | 27875.319 | 5156.9664 |  | 27637.1817 | 5221.8693 |  | 29207.0151 | 5523.6858 |  | 28581.2014 | 5587.4477 |  | 28352.376 | 5652.4912 |  | 31140.8782 | 4806.9536 |  | 30404.7559 | 4901.7876 |  | 30072.5419 | 4988.2008 |  | 31969.2497 | 5347.4457 |  | 31214.6938 | 5438.5184 |  | 30909.7292 | 5526.5289 |  | 32770.1332 | 5885.5431 |  | 32050.7464 | 5995.5627 |  | 31741.68 | 6065.21 |  | 33335.5328 | 6247.3481 |  | 32561.6293 | 6333.7229 |  | 32270.2231 | 6421.2858 |  | 33862.7942 | 6605.2306 |  | 33124.1902 | 6694.4115 |  | 32808.1406 | 6778.6544 |  | 34633.6386 | 7138.9718 |  | 33915.0896 | 7228.8857 |  | 33608.8509 | 7313.1932 |  | 36651.6278 | 6189.4265 |  | 35798.712 | 6339.6487 |  | 35334.8823 | 6410.5676 |  | 37571.0895 | 6846.5312 |  | 36699.8747 | 6992.2335 |  | 36270.4152 | 7066.07 |  | 38458.3268 | 7499.8123 |  | 37581.0194 | 7642.7595 |  | 37151.0073 | 7715.4902 |  | 39038.0702 | 7933.7811 |  | 38196.1475 | 8079.654 |  | 37785.8075 | 8154.0817 |  | 39619.8905 | 8368.1079 |  | 38770.7937 | 8511.906 |  | 38332.7555 | 8582.4082 |  | 40523.1379 | 9022.2434 |  | 39698.5211 | 9167.165 |  | 39219.4497 | 9231.8848 |  | 47794.9321 | 11978.9677 |  | 46742.4561 | 12136.164 |  | 46343.0942 | 12268.4711 |  | 42603.1942 | 7821.8953 |  | 41535.0908 | 7988.1299 |  | 41102.7287 | 8123.4332 |  | 43565.3356 | 8600.3042 |  | 42528.61 | 8768.1546 |  | 42067.4528 | 8885.2659 |  | 44536.5341 | 9379.8343 |  | 43498.1768 | 9545.3181 |  | 43039.2183 | 9661.3493 |  | 45225.7214 | 9905.1447 |  | 44175.8267 | 10067.8096 |  | 43684.7797 | 10178.833 |  | 45864.4529 | 10423.2244 |  | 44806.9717 | 10583.6034 |  | 44342.072 | 10697.25 |  | 46796.5738 | 11197.4855 |  | 45318.6743 | 11474.2813 |  | 45766.7879 | 11359.5499 |  | 47794.9321 | 11978.9677 |  | 46742.4561 | 12136.164 |  | 46317.94 | 12252.91 |  | 691.7784 | 17.0207 |  | 509.3437 | 17.9689 |  | 427.2862 | 17.807 |  | 646.4142 | 15.1799 |  | 449.2112 | 16.68 |  | 368.4938 | 16.5513 |  | 846.4184 | 25.5685 |  | 633.2201 | 25.894 |  | 525.4095 | 26.7843 |  | 773.8322 | 23.7972 |  | 550.0974 | 25.0704 |  | 438.9322 | 25.9756 |  | 1090.3742 | 36.2527 |  | 787.9927 | 39.6084 |  | 672.5581 | 39.4655 |  | 991.1678 | 35.2921 |  | 713.0815 | 37.1891 |  | 592.0556 | 37.1109 |  | 914.4549 | 32.9997 |  | 649.2276 | 33.5447 |  | 492.5824 | 36.1594 |  | 1351.3721 | 51.0335 |  | 1008.2546 | 53.947 |  | 809.9713 | 57.6957 |  | 1234.9653 | 49.9745 |  | 894.5289 | 52.9209 |  | 764.6661 | 50.516 |  | 1145.8428 | 47.0231 |  | 803.7217 | 49.893 |  | 650.2801 | 49.5864 |  | 1695.4636 | 74.7033 |  | 1264.0614 | 78.9463 |  | 1074.4735 | 78.1739 |  | 1597.9388 | 70.9652 |  | 1229.7064 | 69.5467 |  | 977.6119 | 74.4344 |  | 1503.1941 | 67.3061 |  | 1067.547 | 71.3567 |  | 876.5853 | 70.7755 |  | 1462.5677 | 62.5059 |  | 1034.5924 | 66.3474 |  | 812.5282 | 68.3805 |  | 1370.0159 | 62.548 |  | 938.4502 | 66.4773 |  | 742.3881 | 66.0203 |  | 2352.9715 | 126.236 |  | 1807.8864 | 128.8374 |  | 1515.7765 | 132.5214 |  | 2271.7513 | 116.281 |  | 1696.1906 | 123.422 |  | 1344.728 | 131.9247 |  | 2151.6214 | 111.0923 |  | 1562.8405 | 118.1013 |  | 1225.5518 | 126.3313 |  | 2065.205 | 107.6832 |  | 1454.0659 | 119.0141 |  | 1182.0782 | 118.1146 |  | 1955.9551 | 108.3256 |  | 1375.9693 | 115.4272 |  | 1099.4543 | 114.6186 |  | 3160.7699 | 189.9149 |  | 2392.9856 | 200.28 |  | 1951.9872 | 214.2133 |  | 2958.7963 | 189.6598 |  | 2199.1152 | 200.2184 |  | 1794.5351 | 206.3535 |  | 2832.5415 | 182.2102 |  | 2051.3405 | 192.568 |  | 1717.4354 | 191.2543 |  | 2728.0034 | 177.3044 |  | 1967.0961 | 187.5305 |  | 1624.7869 | 186.345 |  | 2690.3088 | 166.0595 |  | 1868.6736 | 182.5429 |  | 1481.5618 | 188.4647 |  | 2553.188 | 159.1281 |  | 1783.791 | 168.6666 |  | 1381.5768 | 174.2847 |  | 3959.9801 | 290.6014 |  | 3077.9035 | 295.3634 |  | 2563.6416 | 303.5935 |  | 3878.1972 | 270.2377 |  | 2912.5529 | 285.5029 |  | 2340.3173 | 304.8993 |  | 3640.4006 | 270.7871 |  | 2682.3407 | 286.3745 |  | 2176.6303 | 294.6612 |  | 3536.6905 | 264.2933 |  | 2626.9965 | 269.3472 |  | 2134.2664 | 277.2457 |  | 3497.6354 | 248.3041 |  | 2458.8601 | 273.0959 |  | 2023.06 | 270.7995 |  | 3334.6862 | 239.1014 |  | 2313.508 | 263.2854 |  | 1805.8491 | 271.2814 |  | 4941.0838 | 409.0429 |  | 3811.6767 | 414.9612 |  | 3210.5572 | 427.3838 |  | 4740.6732 | 396.3265 |  | 3645.5711 | 402.3777 |  | 2941.1861 | 430.5919 |  | 4653.9732 | 369.5382 |  | 3456.267 | 389.9352 |  | 2834.9067 | 402.048 |  | 4532.0649 | 361.54 |  | 3247.7506 | 396.3992 |  | 2636.2993 | 408.8733 |  | 4332.3597 | 367.2011 |  | 3212.6738 | 373.5621 |  | 2676.1052 | 370.6487 |  | 4221.591 | 341.8032 |  | 2955.413 | 375.3448 |  | 2323.6302 | 387.5628 |  | 6104.5765 | 534.8825 |  | 4660.9835 | 563.3273 |  | 3780.1377 | 602.3877 |  | 5802.6085 | 539.656 |  | 4435.1915 | 547.6911 |  | 3577.5533 | 585.9468 |  | 5678.5234 | 504.6056 |  | 4142.5439 | 552.6809 |  | 3490.7177 | 548.5726 |  | 5539.8453 | 494.6466 |  | 4105.4526 | 521.9776 |  | 3361.148 | 538.2121 |  | 5434.1634 | 484.7535 |  | 3964.7308 | 511.8124 |  | 3234.2763 | 527.9215 |  | 5121.2677 | 488.1151 |  | 3659.2179 | 515.7957 |  | 3017.3987 | 512.6156 |  | 7280.6492 | 705.9413 |  | 5567.0907 | 744.8709 |  | 4818.5483 | 735.3023 |  | 7059.2238 | 687.4372 |  | 5218.6199 | 753.7771 |  | 4309.5152 | 774.1226 |  | 6719.9312 | 694.8332 |  | 4969.2152 | 734.213 |  | 4213.5802 | 726.3635 |  | 6684.1464 | 656.9642 |  | 4971.3877 | 694.5551 |  | 3934.9179 | 741.1862 |  | 6412.5149 | 669.7064 |  | 4932.3811 | 655.9285 |  | 3790.2436 | 728.1516 |  | 6204.9276 | 651.0582 |  | 4488.6464 | 689.2496 |  | 3578.7185 | 708.7482 |  | 5964.6472 | 632.5773 |  | 4259.6783 | 670.2702 |  | 3493.8922 | 663.984 |  | 8563 | 910.3031 |  | 6537.6706 | 959.2726 |  | 5339.9182 | 1023.7945 |  | 8171.5475 | 922.3496 |  | 6139.1692 | 972.5651 |  | 5280.9783 | 962.8516 |  | 8075.6668 | 866.2544 |  | 6053.7842 | 914.0031 |  | 4863.1562 | 976.1723 |  | 7900.9799 | 851.7312 |  | 5912.5116 | 899.079 |  | 4694.0843 | 960.4737 |  | 7772.7728 | 837.2873 |  | 5727.5043 | 884.2372 |  | 4528.21 | 944.8621 |  | 7494.3426 | 815.7689 |  | 5358.3381 | 895.2864 |  | 4285.3608 | 921.6068 |  | 7132.2734 | 824.9814 |  | 5235.2706 | 840.2008 |  | 4049.6212 | 898.5448 |  | 1570.4124 | 34.0415 |  | 1396.7484 | 35.9379 |  | 1307.1179 | 36.9838 |  | 1455.1875 | 31.5277 |  | 1304.1115 | 32.1243 |  | 1192.1861 | 34.3758 |  | 1915.1884 | 51.1371 |  | 1724.493 | 51.788 |  | 1596.7323 | 55.6289 |  | 1774.3065 | 47.5946 |  | 1557.823 | 50.1409 |  | 1459.9007 | 51.9512 |  | 2423.331 | 75.2942 |  | 2149.7665 | 79.2168 |  | 2072.9084 | 78.931 |  | 2301.5351 | 67.9699 |  | 1997.3497 | 74.3783 |  | 1874.3327 | 77.0763 |  | 2145.3455 | 63.5549 |  | 1875.295 | 67.0894 |  | 1718.9831 | 72.3188 |  | 2993.9743 | 105.9927 |  | 2718.6584 | 107.894 |  | 2507.9122 | 115.3912 |  | 2812.774 | 99.949 |  | 2492.1155 | 105.8417 |  | 2326.2548 | 109.1146 |  | 2636.1964 | 94.0462 |  | 2314.945 | 99.7861 |  | 2198.7371 | 99.1728 |  | 3823.8938 | 149.4067 |  | 3413.771 | 157.8926 |  | 3203.0523 | 162.3611 |  | 3627.4993 | 141.9304 |  | 3281.779 | 144.6571 |  | 3010.6567 | 154.5944 |  | 3435.105 | 134.6124 |  | 3023.1906 | 142.7135 |  | 2815.277 | 146.9953 |  | 3303.2963 | 129.82 |  | 2954.966 | 132.6948 |  | 2747.3328 | 136.7609 |  | 3173.6338 | 125.096 |  | 2767.4006 | 132.9546 |  | 2557.1153 | 137.119 |  | 5373.9534 | 243.1212 |  | 4827.5303 | 257.6747 |  | 4554.3797 | 265.0427 |  | 5048.9124 | 241.5069 |  | 4596.3019 | 246.844 |  | 4220.4815 | 263.8494 |  | 4812.4413 | 230.7305 |  | 4344.6452 | 236.2027 |  | 4070.0024 | 243.3048 |  | 4649.1345 | 223.6498 |  | 4208.8961 | 229.8731 |  | 3906.5472 | 236.2291 |  | 4499.988 | 216.6515 |  | 3963.1793 | 230.8544 |  | 3746.7439 | 229.2373 |  | 7092.0223 | 379.8298 |  | 6359.3409 | 400.56 |  | 5888.4182 | 428.4264 |  | 6694.8576 | 379.3198 |  | 5969.0269 | 400.4368 |  | 5710.2912 | 397.4215 |  | 6430.1838 | 364.4207 |  | 5793.4211 | 370.8717 |  | 5437.107 | 382.5085 |  | 6234.0454 | 354.609 |  | 5509.8593 | 375.0611 |  | 5143.756 | 387.0241 |  | 6154.2392 | 332.119 |  | 5424.973 | 351.564 |  | 4965.8996 | 376.9295 |  | 5879.61 | 318.2562 |  | 5152.4834 | 337.3331 |  | 4681.5722 | 361.9759 |  | 8902.5278 | 581.2029 |  | 8140.7978 | 590.7269 |  | 7501.901 | 630.5404 |  | 8592.1747 | 561.2629 |  | 7959.7719 | 549.0441 |  | 7198.3353 | 609.7985 |  | 8264.1122 | 541.5747 |  | 7355.652 | 572.749 |  | 6878.8164 | 589.3225 |  | 8055.2118 | 528.587 |  | 7264.8861 | 538.6944 |  | 6662.8122 | 575.818 |  | 7848.2506 | 515.7089 |  | 6924.953 | 546.1917 |  | 6588.1849 | 541.599 |  | 7531.5852 | 496.5955 |  | 6625.5962 | 526.5708 |  | 6149.0954 | 542.5628 |  | 11072.789 | 818.086 |  | 9896.4777 | 861.8425 |  | 9338.4712 | 887.643 |  | 10691.9653 | 792.6531 |  | 9554.8784 | 835.7076 |  | 8987.3544 | 861.1836 |  | 10343.3469 | 767.5028 |  | 9191.2719 | 809.8653 |  | 8615.3514 | 835.0227 |  | 10104.3615 | 750.8907 |  | 8952.6811 | 792.7985 |  | 8390.0732 | 817.7467 |  | 9867.4412 | 734.4024 |  | 8717.1244 | 775.8597 |  | 8141.2035 | 800.6011 |  | 9503.5333 | 709.8993 |  | 8369.4467 | 750.6895 |  | 7788.3463 | 775.1255 |  | 13441.0779 | 1110.9103 |  | 12270.1794 | 1126.6546 |  | 11331.5193 | 1204.7754 |  | 13044.9871 | 1079.3119 |  | 11843.1232 | 1095.3822 |  | 10931.894 | 1171.8937 |  | 12822.2622 | 1009.2112 |  | 11244.0444 | 1105.3625 |  | 10539.607 | 1139.343 |  | 12351.235 | 1027.343 |  | 10971.8052 | 1084.1075 |  | 10282.1326 | 1117.8252 |  | 12115.6112 | 1006.7965 |  | 10702.8514 | 1062.9951 |  | 10239.1662 | 1055.843 |  | 11703.1466 | 976.2303 |  | 10305.5507 | 1031.5918 |  | 9826.2933 | 1025.2312 |  | 16030.5599 | 1466.186 |  | 14655.534 | 1489.7418 |  | 13534.2971 | 1588.2527 |  | 15591.1201 | 1427.7541 |  | 13954.4916 | 1507.5543 |  | 13352.263 | 1490.9028 |  | 15155.9215 | 1389.6664 |  | 13487.8698 | 1468.4261 |  | 12902.8294 | 1452.7271 |  | 14855.36 | 1364.4647 |  | 13471.3629 | 1389.1102 |  | 12362.3545 | 1483.9445 |  | 14557.1229 | 1339.413 |  | 13163.2919 | 1364.3313 |  | 12074.9032 | 1457.8814 |  | 14132.4282 | 1302.1165 |  | 12505.1586 | 1378.4993 |  | 11637.9551 | 1417.4963 |  | 13676.2588 | 1265.1553 |  | 12062.9998 | 1340.5404 |  | 11221.125 | 1379.0436 |  | 18854.045 | 1890.6297 |  | 17210.6148 | 1918.5452 |  | 15907.7296 | 2047.5887 |  | 18370.6541 | 1844.6999 |  | 16416.0229 | 1945.1303 |  | 15453.554 | 1999.7687 |  | 17891.696 | 1799.1446 |  | 16544.5033 | 1757.6982 |  | 14958.0692 | 1952.3448 |  | 17559.7466 | 1768.9803 |  | 15942.4999 | 1798.1581 |  | 14632.4333 | 1920.9472 |  | 17274.8082 | 1738.9815 |  | 15598.1159 | 1768.4744 |  | 14310.5229 | 1889.7249 |  | 17031.8064 | 1631.5379 |  | 14848.7281 | 1790.5729 |  | 13834.6289 | 1843.2137 |  | 16298.7068 | 1649.9627 |  | 14631.0211 | 1680.4016 |  | 13367.0423 | 1797.0896 |  | 2900.9689 | 81.6613 |  | 2756.1785 | 85.0673 |  | 2679.2251 | 87.0444 |  | 2695.7864 | 75.6214 |  | 2548.2599 | 79.0101 |  | 2472.6758 | 81.0371 |  | 3523.4256 | 122.2717 |  | 3332.8672 | 126.2433 |  | 3251.4868 | 131.826 |  | 3278.2701 | 113.7007 |  | 3091.17 | 117.8008 |  | 3007.3625 | 123.3652 |  | 4459.8284 | 179.276 |  | 4222.3122 | 185.7866 |  | 4120.4554 | 193.6021 |  | 4180.7084 | 167.963 |  | 3946.0786 | 174.6073 |  | 3840.6066 | 182.3659 |  | 3907.3015 | 157.0887 |  | 3668.1587 | 163.6499 |  | 3564.0573 | 171.5062 |  | 5505.8922 | 251.1242 |  | 5230.0547 | 263.2926 |  | 5089.1854 | 270.2851 |  | 5188.8298 | 236.7254 |  | 4915.1171 | 249.0489 |  | 4769.3744 | 255.9198 |  | 4877.6908 | 222.463 |  | 4601.9281 | 234.8021 |  | 4457.5717 | 241.7677 |  | 7048.907 | 353.1003 |  | 6706.487 | 368.3604 |  | 6528.551 | 377.0778 |  | 6699.5144 | 335.3246 |  | 6357.43 | 350.6989 |  | 6179.3825 | 359.4673 |  | 6355.5944 | 317.815 |  | 6008.2971 | 333.0987 |  | 5830.6184 | 341.9397 |  | 6125.1358 | 306.2731 |  | 5781.706 | 321.7767 |  | 5602.4274 | 330.5987 |  | 5897.3803 | 294.9439 |  | 5551.9063 | 310.4464 |  | 5371.327 | 319.262 |  | 9311.0644 | 567.8769 |  | 9275.4376 | 624.5775 |  | 9038.8756 | 640.563 |  | 9311.0644 | 567.8769 |  | 8858.549 | 599.0752 |  | 8610.2811 | 614.5993 |  | 8892.496 | 542.0498 |  | 8429.2923 | 572.9173 |  | 8189.5589 | 588.9174 |  | 8610.7315 | 524.8367 |  | 8159.6548 | 556.3806 |  | 7907.2675 | 571.8549 |  | 8340.4418 | 508.2474 |  | 7883.9731 | 539.6526 |  | 7628.7776 | 555.0539 |  | 12862.2543 | 922.9354 |  | 12255.3785 | 959.5129 |  | 11941.4476 | 988.8203 |  | 12362.4525 | 887.0463 |  | 11762.4066 | 924.1805 |  | 11431.6877 | 952.6767 |  | 11880.8187 | 851.7168 |  | 11263.8002 | 888.1014 |  | 10943.0924 | 917.26 |  | 11546.7714 | 827.9596 |  | 10943.7326 | 865.2324 |  | 10617.4773 | 894.1612 |  | 11227.3208 | 805.2063 |  | 10614.8497 | 842.0965 |  | 10295.4196 | 871.4821 |  | 10747.2017 | 770.9173 |  | 10133.9134 | 807.9583 |  | 9801.6779 | 836.7692 |  | 16384.7978 | 1360.3599 |  | 15625.3348 | 1419.6859 |  | 15213.622 | 1452.3687 |  | 15824.7881 | 1314.2747 |  | 15054.6285 | 1373.1484 |  | 14654.1949 | 1406.672 |  | 15254.4026 | 1266.0742 |  | 14491.1215 | 1325.6295 |  | 14085.7039 | 1358.9716 |  | 14882.723 | 1235.3412 |  | 14103.8149 | 1294.0676 |  | 13705.96 | 1327.9768 |  | 14513.5891 | 1204.943 |  | 13735.6502 | 1263.8919 |  | 13330.0523 | 1297.4007 |  | 13957.4692 | 1160.1498 |  | 13189.3235 | 1219.9757 |  | 12780.8169 | 1253.4422 |  | 20343.7257 | 1913.6109 |  | 19386.8535 | 1983.4248 |  | 18890.5065 | 2044.5669 |  | 19689.7979 | 1852.5347 |  | 18758.2722 | 1924.4451 |  | 18253.332 | 1985.1306 |  | 19061.926 | 1794.2993 |  | 18116.1936 | 1865.4773 |  | 17603.4928 | 1925.7949 |  | 18639.9641 | 1754.4328 |  | 17692.3554 | 1825.6673 |  | 17188.2901 | 1886.7242 |  | 18220.6434 | 1715.0607 |  | 17271.8739 | 1786.4053 |  | 16757.0125 | 1846.8131 |  | 17587.5595 | 1657.5812 |  | 16647.4229 | 1729.8415 |  | 16127.1735 | 1790.0551 |  | 24702.0837 | 2594.4007 |  | 23567.1012 | 2689.0147 |  | 22939.8308 | 2768.4158 |  | 23994.531 | 2520.5451 |  | 22837.6251 | 2613.7194 |  | 22224.2105 | 2694.4466 |  | 23268.7156 | 2444.0928 |  | 22140.446 | 2539.9267 |  | 21516.5284 | 2620.0282 |  | 22796.4129 | 2395.4894 |  | 21663.4729 | 2491.1784 |  | 21049.1321 | 2572.1941 |  | 22349.7186 | 2347.6886 |  | 21190.046 | 2441.4561 |  | 20585.2364 | 2523.3814 |  | 21638.7111 | 2275.203 |  | 20486.5231 | 2369.9233 |  | 19872.8675 | 2451.3624 |  | 29476.4787 | 3417.649 |  | 28115.6948 | 3561.9113 |  | 27415.0669 | 3632.0875 |  | 28694.802 | 3327.1966 |  | 27334.8744 | 3471.9584 |  | 26619.1035 | 3541.0073 |  | 27918.7755 | 3236.2946 |  | 26531.8978 | 3379.0779 |  | 25831.4952 | 3449.716 |  | 27395.2268 | 3175.7315 |  | 26029.8747 | 3320.7309 |  | 25311.0465 | 3389.8841 |  | 26874.5032 | 3114.8989 |  | 25502.4663 | 3259.6036 |  | 24794.2836 | 3329.8571 |  | 26112.0909 | 3027.8277 |  | 24745.717 | 3173.4722 |  | 24026.0263 | 3242.9305 |  | 25329.2513 | 2939.5896 |  | 23969.1682 | 3086.2432 |  | 23266.0003 | 3157.3937 |  | 34664.098 | 4404.0489 |  | 33072.3717 | 4567.6937 |  | 32243.8902 | 4672.7642 |  | 33807.866 | 4295.0342 |  | 32214.5567 | 4459.0134 |  | 31402.3771 | 4565.9544 |  | 32957.4152 | 4187.261 |  | 31363.9741 | 4351.7179 |  | 30533.2902 | 4457.1317 |  | 32382.629 | 4112.8757 |  | 30812.1823 | 4279.9192 |  | 29958.7578 | 4383.3083 |  | 31843.2977 | 4044.6325 |  | 30229.9928 | 4207.8256 |  | 29388.0936 | 4312.5328 |  | 30974.2959 | 3936.6916 |  | 29396.4566 | 4103.8646 |  | 28539.3317 | 4207.3891 |  | 30143.5653 | 3832.9596 |  | 28538.4317 | 3997.9923 |  | 27699.2181 | 4103.554 |  | 906.9608 | 26.6768 |  | 683.0685 | 26.9956 |  | 561.636 | 27.9031 |  | 829.4661 | 23.585 |  | 595.7565 | 24.8327 |  | 463.4787 | 26.7042 |  | 1239.8955 | 39.1245 |  | 919.158 | 41.1059 |  | 740.6397 | 44.1099 |  | 1128.8354 | 36.3714 |  | 819.195 | 38.2752 |  | 669.8955 | 39.6562 |  | 1062.1721 | 36.0771 |  | 741.7034 | 38.0116 |  | 603.4339 | 37.927 |  | 1489.8771 | 57.0532 |  | 1109.2733 | 60.2096 |  | 914.3393 | 61.9488 |  | 1402.7638 | 54.0877 |  | 1077.9925 | 52.9321 |  | 848.9555 | 56.6891 |  | 1310.4096 | 51.1942 |  | 934.8397 | 54.1987 |  | 733.5424 | 55.8665 |  | 2090.4816 | 80.471 |  | 1579.3842 | 84.8322 |  | 1310.9843 | 87.1214 |  | 1987.0614 | 76.9776 |  | 1473.1245 | 81.248 |  | 1176.7446 | 86.7045 |  | 1852.5236 | 76.3923 |  | 1371.216 | 77.7458 |  | 1075.0538 | 83.0235 |  | 1824.4555 | 71.3297 |  | 1278.1275 | 78.358 |  | 1013.7197 | 80.617 |  | 1753.1411 | 69.1306 |  | 1245.5137 | 73.2015 |  | 943.7033 | 78.2482 |  | 2788.5219 | 140.5821 |  | 2097.9381 | 148.6015 |  | 1748.5731 | 152.6586 |  | 2725.6057 | 130.2381 |  | 2030.7639 | 137.8294 |  | 1626.2948 | 147.12 |  | 2599.9035 | 125.1949 |  | 1914.9907 | 132.6588 |  | 1559.4059 | 136.4373 |  | 2522.733 | 121.8843 |  | 1840.0133 | 129.2654 |  | 1428.4362 | 138.1183 |  | 2446.7145 | 118.6147 |  | 1705.3543 | 130.7575 |  | 1350.2883 | 134.5968 |  | 3627.884 | 218.39 |  | 2740.585 | 229.8367 |  | 2361.0528 | 227.6524 |  | 3558.6079 | 203.2012 |  | 2661.6943 | 214.0322 |  | 2138.715 | 228.7437 |  | 3365.8028 | 203.7567 |  | 2519.1936 | 206.8536 |  | 2078.3501 | 213.0067 |  | 3333.6322 | 191.6095 |  | 2426.7151 | 202.1302 |  | 1910.8608 | 216.2356 |  | 3183.5385 | 194.2509 |  | 2336.2368 | 197.4562 |  | 1875.2001 | 203.4975 |  | 3097.4252 | 180.3153 |  | 2144.863 | 197.8656 |  | 1739.4975 | 196.4971 |  | 4596.1197 | 319.9398 |  | 3455.6643 | 337.0084 |  | 2884.3281 | 346.0282 |  | 4495.3568 | 298.7063 |  | 3391.8781 | 314.8899 |  | 2812.3212 | 323.4528 |  | 4341.6849 | 289.4467 |  | 3220.388 | 305.3822 |  | 2657.1122 | 313.8247 |  | 4232.4622 | 283.342 |  | 3188.6161 | 287.6104 |  | 2556.4057 | 307.4784 |  | 4124.6456 | 277.2917 |  | 2945.9273 | 304.1694 |  | 2433.1921 | 301.1896 |  | 3905.2101 | 278.6371 |  | 2787.8565 | 294.6036 |  | 2188.3085 | 303.0889 |  | 4875.1347 | 394.9718 |  | 3583.823 | 402.0697 |  | 2872.596 | 413.6135 |  | 5562.8274 | 419.3138 |  | 4064.7845 | 458.2303 |  | 3388.8863 | 471.5993 |  | 5385.9841 | 407.4623 |  | 3897.3465 | 445.5857 |  | 3207.4851 | 458.7997 |  | 5259.5054 | 399.638 |  | 3865.7981 | 421.0448 |  | 3190.7957 | 433.6714 |  | 5042.7664 | 406.9468 |  | 3670.2622 | 428.9576 |  | 2974.2043 | 441.9694 |  | 4875.1347 | 394.9718 |  | 3577.0022 | 401.2264 |  | 2872.596 | 413.6135 |  | 6907.1152 | 582.7489 |  | 5261.7565 | 612.7377 |  | 4561.5639 | 606.0188 |  | 6586.5992 | 589.6671 |  | 5061.0862 | 597.4034 |  | 4211.1319 | 614.7342 |  | 6504.5747 | 553.0605 |  | 4743.9916 | 604.6226 |  | 3911.1273 | 622.4248 |  | 6360.7607 | 543.3009 |  | 4711.7171 | 572.2014 |  | 3773.2748 | 611.883 |  | 6218.6065 | 533.6089 |  | 4597.8872 | 562.2438 |  | 3638.1172 | 601.4155 |  | 5917.5923 | 539.166 |  | 4262.5071 | 568.4934 |  | 3440.4006 | 585.8526 |  | 8172.3589 | 765.5579 |  | 6234.6163 | 806.4106 |  | 5390.3181 | 795.3997 |  | 7945.9069 | 747.3844 |  | 6006.9669 | 787.7405 |  | 4879.8977 | 839.3877 |  | 7586.0055 | 757.4332 |  | 5640.431 | 798.8324 |  | 4784.2024 | 789.5619 |  | 7426.3819 | 745.0657 |  | 5511.4413 | 786.1292 |  | 4668.3364 | 777.169 |  | 7311.2168 | 732.7753 |  | 5384.1118 | 773.5062 |  | 4367.0769 | 794.2722 |  | 7226.7981 | 688.0211 |  | 5132.3786 | 754.7209 |  | 4138.4647 | 775.2424 |  | 7013.0514 | 670.5717 |  | 4928.8918 | 736.1134 |  | 4052.8989 | 728.3793 |  | 9543.8806 | 982.9656 |  | 7151.4797 | 1074.0591 |  | 5988.2439 | 1102.9029 |  | 9293.072 | 961.2199 |  | 6898.3373 | 1050.8519 |  | 5704.7409 | 1079.3943 |  | 9045.489 | 939.6584 |  | 6818.4761 | 989.775 |  | 5654.1524 | 1016.9736 |  | 8758.5236 | 960.9775 |  | 6670.9367 | 975.1095 |  | 5523.2401 | 1002.1191 |  | 8737.0658 | 911.1941 |  | 6310.7508 | 997.4715 |  | 5342.4479 | 987.3501 |  | 8344.6775 | 924.2903 |  | 6394.8631 | 902.7043 |  | 4913.0571 | 1002.4853 |  | 8259.2592 | 869.1005 |  | 5844.5573 | 952.5638 |  | 4868.61 | 943.55 |  | 2052.1775 | 53.3535 |  | 1850.9648 | 53.9912 |  | 1706.8255 | 57.9526 |  | 1891.2215 | 47.1701 |  | 1664.9618 | 49.6654 |  | 1562.5134 | 51.4303 |  | 2746.9966 | 81.2587 |  | 2432.3884 | 85.3737 |  | 2293.2398 | 88.2199 |  | 2565.416 | 72.7429 |  | 2222.767 | 79.4947 |  | 2091.2986 | 82.3628 |  | 2474.8038 | 69.4818 |  | 2124.1454 | 76.0232 |  | 1981.7704 | 78.7715 |  | 3360.2219 | 114.1063 |  | 2995.7445 | 120.4191 |  | 2812.3203 | 123.8976 |  | 3184.4304 | 108.1754 |  | 2876.8924 | 110.0989 |  | 2641.0735 | 118.1613 |  | 3004.6182 | 102.3887 |  | 2647.3762 | 108.3974 |  | 2458.6877 | 111.733 |  | 4690.5477 | 160.942 |  | 4197.2014 | 169.6643 |  | 3859.7821 | 180.9443 |  | 4416.1956 | 159.8768 |  | 3991.842 | 162.4961 |  | 3668.1571 | 173.409 |  | 4287.1751 | 147.1259 |  | 3792.0598 | 155.4916 |  | 3470.6464 | 166.047 |  | 4159.8436 | 142.6595 |  | 3599.6243 | 156.716 |  | 3346.0994 | 161.2341 |  | 4023.7383 | 138.2613 |  | 3537.7664 | 146.4029 |  | 3213.4039 | 156.4963 |  | 6268.9437 | 281.1642 |  | 5609.8469 | 297.2029 |  | 5274.7936 | 305.317 |  | 6038.5994 | 270.4945 |  | 5475.753 | 275.6587 |  | 5035.4907 | 294.24 |  | 5889.5162 | 250.3897 |  | 5143.4686 | 275.5221 |  | 4903.2066 | 272.8746 |  | 5642.4924 | 253.1445 |  | 4992.6072 | 268.4746 |  | 4645.2594 | 276.2367 |  | 5490.1161 | 246.3539 |  | 4923.004 | 251.8292 |  | 4491.0968 | 269.1936 |  | 8155.9354 | 436.7799 |  | 7292.5988 | 459.6733 |  | 6867.5375 | 472.8165 |  | 7884.1208 | 422.0335 |  | 7274.1956 | 411.6004 |  | 6578.2494 | 457.4873 |  | 7615.7919 | 407.5134 |  | 6860.6972 | 413.7072 |  | 6316.1575 | 442.3983 |  | 7551.619 | 383.219 |  | 6676.4069 | 404.2604 |  | 6124.6823 | 432.471 |  | 7250.8698 | 388.502 |  | 6494.6615 | 394.9125 |  | 5936.5145 | 422.6486 |  | 7085.542 | 360.6306 |  | 6108.0354 | 395.7312 |  | 5669.8216 | 408.1094 |  | 10299.737 | 639.8797 |  | 9195.399 | 674.0168 |  | 8646.1982 | 692.0564 |  | 10118.3972 | 597.4125 |  | 9057.2029 | 629.7797 |  | 8331.3366 | 671.7866 |  | 9803.6439 | 578.8933 |  | 8726.5405 | 610.7643 |  | 8189.5537 | 627.6495 |  | 9587.723 | 566.684 |  | 8509.6193 | 598.2296 |  | 7984.0455 | 614.9569 |  | 9373.7594 | 554.5833 |  | 8163.5897 | 608.3387 |  | 7596.006 | 625.5477 |  | 8924.204 | 557.2744 |  | 7851.5142 | 589.2071 |  | 7278.374 | 606.1779 |  | 12643.4839 | 895.7871 |  | 11305.4869 | 942.0499 |  | 10652.5759 | 969.1039 |  | 12286.1513 | 870.883 |  | 11128.3911 | 882.5176 |  | 10288.5623 | 943.1984 |  | 12123.0702 | 814.9245 |  | 10578.513 | 891.1713 |  | 9931.3241 | 917.5994 |  | 11689.129 | 830.0175 |  | 10331.3273 | 874.478 |  | 9696.9069 | 900.7019 |  | 11447.6424 | 813.8936 |  | 10117.3651 | 857.9156 |  | 9465.4624 | 883.9387 |  | 11103.6735 | 789.9436 |  | 9943.9486 | 802.4528 |  | 9094.0743 | 859.0432 |  | 15690.91 | 1120.6709 |  | 13851.7325 | 1225.4755 |  | 13073.1413 | 1260.5191 |  | 14807.4928 | 1179.3347 |  | 13449.798 | 1194.8068 |  | 12398.357 | 1276.7554 |  | 14410.9303 | 1148.6646 |  | 12811.796 | 1209.2459 |  | 12029.8248 | 1244.8496 |  | 14362.7728 | 1086.6017 |  | 12529.8969 | 1188.4184 |  | 11762.0791 | 1223.7659 |  | 13864.5506 | 1108.2648 |  | 12287.8331 | 1167.7374 |  | 11497.5613 | 1202.8309 |  | 13477.9891 | 1078.3319 |  | 11875.1424 | 1136.9873 |  | 11106.8052 | 1171.7052 |  | 18279.5491 | 1531.1158 |  | 16412.8153 | 1612.8212 |  | 15448.2963 | 1654.4314 |  | 17549.4633 | 1552.2599 |  | 15963.4687 | 1575.4809 |  | 14720.8315 | 1678.7755 |  | 17382.211 | 1458.7602 |  | 15232.7563 | 1597.6648 |  | 14261.9121 | 1639.8591 |  | 16803.6523 | 1490.1314 |  | 14959.6263 | 1572.2585 |  | 14295.3843 | 1554.3381 |  | 16543.0683 | 1465.5507 |  | 14688.6934 | 1547.0124 |  | 13706.2415 | 1588.5445 |  | 16112.3423 | 1428.9669 |  | 14222.5616 | 1509.4417 |  | 13264.5857 | 1550.4849 |  | 15685.8036 | 1392.7259 |  | 13805.884 | 1472.2269 |  | 12830.6807 | 1512.7875 |  | 21347.3045 | 1965.9313 |  | 18847.9275 | 2148.1182 |  | 17729.628 | 2205.8057 |  | 20524.8344 | 1996.3799 |  | 18356.2288 | 2101.7038 |  | 17209.0741 | 2158.7891 |  | 20040.3466 | 1951.5986 |  | 18207.1174 | 1979.5499 |  | 16750.0943 | 2112.1761 |  | 19753.6982 | 1921.9552 |  | 17899.6563 | 1950.2191 |  | 16465.0118 | 2081.3249 |  | 19728.535 | 1822.3881 |  | 17216.7085 | 1994.9429 |  | 16130.578 | 2050.6506 |  | 18943.3488 | 1848.5807 |  | 17066.2908 | 1877.625 |  | 15635.899 | 2004.9706 |  | 18473.1458 | 1805.0549 |  | 16282.6629 | 1905.1276 |  | 15198.97 | 1959.69 |  | 3782.7171 | 127.7196 |  | 3584.2248 | 131.4474 |  | 3495.3031 | 135.7167 |  | 3540.1673 | 119.2881 |  | 3243.6078 | 121.0429 |  | 3250.8258 | 128.378 |  | 5064.2488 | 194.1483 |  | 4799.9858 | 199.7529 |  | 4685.54 | 206.41 |  | 4783.0752 | 182.9537 |  | 4410.0062 | 186.1504 |  | 4298.0573 | 193.5958 |  | 4512.2598 | 172.28 |  | 4247.6006 | 177.9853 |  | 4128.8771 | 185.2671 |  | 6198.0272 | 271.1764 |  | 5897.6836 | 282.322 |  | 5741.7535 | 288.6946 |  | 5884.9156 | 256.8642 |  | 5585.1598 | 268.1168 |  | 5423.0556 | 274.3351 |  | 5571.4171 | 242.916 |  | 5273.1105 | 254.3072 |  | 5111.7799 | 260.6016 |  | 8534.1204 | 397.3499 |  | 8136.0937 | 410.1788 |  | 7926.043 | 417.4925 |  | 8181.4582 | 379.8666 |  | 7780.4984 | 392.7041 |  | 7577.4372 | 400.3234 |  | 7834.2702 | 362.8113 |  | 7431.519 | 375.7032 |  | 7227.1171 | 383.3391 |  | 7608.4364 | 351.686 |  | 7207.8063 | 364.7333 |  | 7000.2073 | 372.3023 |  | 7377.3121 | 340.6411 |  | 6978.9916 | 353.8517 |  | 6768.4965 | 361.3658 |  | 11582.9193 | 664.858 |  | 11054.2465 | 691.745 |  | 10779.2816 | 705.6298 |  | 11166.2717 | 639.5128 |  | 10631.4514 | 666.3115 |  | 10352.8365 | 680.1272 |  | 10743.6356 | 613.9778 |  | 10215.0258 | 641.2276 |  | 9933.4711 | 655.0044 |  | 10468.6223 | 597.5841 |  | 9940.9291 | 624.9987 |  | 9654.1149 | 638.6098 |  | 10195.9703 | 581.4578 |  | 9658.959 | 608.5882 |  | 9378.0428 | 622.5154 |  | 15079.2935 | 1027.2568 |  | 14393.305 | 1058.9621 |  | 14033.3233 | 1085.1687 |  | 14589.9012 | 992.0268 |  | 13893.2569 | 1023.3689 |  | 13527.353 | 1049.3857 |  | 14105.5968 | 957.5791 |  | 13399.9954 | 988.6526 |  | 13043.8188 | 1015.2974 |  | 13780.8715 | 934.6629 |  | 13074.9063 | 965.8483 |  | 12710.6714 | 992.1528 |  | 13458.6046 | 912.0475 |  | 12752.8059 | 943.3858 |  | 12381.0869 | 969.3904 |  | 12973.1672 | 878.0555 |  | 12275.235 | 910.0121 |  | 11900.2186 | 935.9748 |  | 18990.5933 | 1505.3709 |  | 18104.0011 | 1555.8675 |  | 17655.5969 | 1585.7501 |  | 18408.7671 | 1457.2154 |  | 17544.6651 | 1509.3323 |  | 17087.924 | 1538.8426 |  | 17851.4191 | 1411.4281 |  | 16972.9165 | 1462.9308 |  | 16527.3638 | 1493.2625 |  | 17476.8132 | 1380.8917 |  | 16595.7343 | 1432.4101 |  | 16157.5901 | 1463.2827 |  | 17104.7555 | 1350.7361 |  | 16239.558 | 1403.3861 |  | 15772.9172 | 1432.6304 |  | 16559.9127 | 1306.9942 |  | 15683.9467 | 1359.2655 |  | 15211.8285 | 1388.3319 |  | 23302.715 | 2103.1635 |  | 22243.6633 | 2164.8955 |  | 21685.9617 | 2220.7 |  | 22665.9359 | 2043.1237 |  | 21585.1609 | 2103.6312 |  | 21039.3718 | 2160.4387 |  | 22034.5268 | 1984.5895 |  | 20957.112 | 2045.6452 |  | 20400.3114 | 2101.8848 |  | 21609.2245 | 1945.3782 |  | 20527.0011 | 2006.306 |  | 19978.4359 | 2063.242 |  | 21186.5691 | 1907.0649 |  | 20122.2832 | 1969.4405 |  | 19559.8793 | 2025.5475 |  | 20568.0401 | 1849.887 |  | 19487.8344 | 1911.4781 |  | 18916.5129 | 1967.1704 |  | 28030.9436 | 2834.6003 |  | 26757.2596 | 2917.1734 |  | 26086.6105 | 2991.9915 |  | 27320.0902 | 2760.9038 |  | 26038.1998 | 2861.0275 |  | 25360.4051 | 2917.6716 |  | 26614.7432 | 2688.2321 |  | 25341.6655 | 2771.5754 |  | 24670.0651 | 2846.7667 |  | 26138.6887 | 2638.3881 |  | 24857.6432 | 2721.356 |  | 24195.1705 | 2797.4101 |  | 25665.3713 | 2589.573 |  | 24403.8464 | 2674.3039 |  | 23723.7801 | 2749.1451 |  | 24973.2729 | 2518.72 |  | 23689.0881 | 2602.0595 |  | 23023.2409 | 2678.2329 |  | 33175.2135 | 3715.1358 |  | 31660.3161 | 3844.2432 |  | 30882.6312 | 3906.9581 |  | 32389.8703 | 3624.9171 |  | 30872.1569 | 3754.2322 |  | 30109.506 | 3818.477 |  | 31610.172 | 3535.7715 |  | 30090.9549 | 3665.4047 |  | 29310.1472 | 3728.3109 |  | 31082.9532 | 3474.7717 |  | 29584.7698 | 3606.539 |  | 28814.4784 | 3670.5105 |  | 30589.7207 | 3418.8321 |  | 29081.3313 | 3550.0263 |  | 28289.3953 | 3612.293 |  | 29822.9002 | 3331.7519 |  | 28284.7112 | 3460.8397 |  | 27508.6643 | 3524.7162 |  | 29061.6921 | 3245.6942 |  | 27526.7636 | 3375.5349 |  | 26736.173 | 3438.4029 |  | 38732.7089 | 4764.1829 |  | 37011.4289 | 4913.7873 |  | 36098.5912 | 5009.66 |  | 37872.4384 | 4655.9337 |  | 36144.726 | 4805.4378 |  | 35208.6263 | 4899.3906 |  | 37017.9514 | 4548.9574 |  | 35285.2596 | 4698.5027 |  | 34366.1884 | 4794.3636 |  | 36476.2354 | 4484.2545 |  | 34728.893 | 4632.7567 |  | 33821.2596 | 4729.8998 |  | 35899.7982 | 4410.1644 |  | 34138.0943 | 4557.6619 |  | 33241.4495 | 4656.0494 |  | 35058.493 | 4305.645 |  | 33295.6838 | 4453.5818 |  | 32378.9756 | 4550.3747 |  | 34222.9287 | 4202.3061 |  | 32460.4259 | 4350.8132 |  | 31561.24 | 4449.56
996.5666 | 41.3391 |  | 850.587 | 40.5996 |  | 761.0627 | 41.1703 |  | 1183.4405 | 50.7598 |  | 1000.7928 | 51.6763 |  | 912.0045 | 52.2234 |  | 1201.0855 | 59.4913 |  | 980.9183 | 60.7133 |  | 910.6851 | 59.4027 |  | 1413.4986 | 72.5373 |  | 1202.9536 | 73.6643 |  | 1089.0583 | 74.7927 |  | 1523.2829 | 78.6872 |  | 1211.9156 | 83.9051 |  | 1071.1244 | 85.7626 |  | 1740.0709 | 99.0352 |  | 1407.6715 | 105.2625 |  | 1211.8804 | 111.6355 |  | 1902.4819 | 122.2065 |  | 1557.4991 | 129.4874 |  | 1425.4182 | 131.2714 |  | 1795.8605 | 109.1994 |  | 1463.7713 | 112.4314 |  | 1346.227 | 109.6901 |  | 1955.0503 | 142.2544 |  | 1756.3453 | 133.5533 |  | 1590.3267 | 135.3359 |  | 2189.1543 | 167.5098 |  | 1941.9966 | 163.2964 |  | 1849.9669 | 157.6708 |  | 2230.3037 | 142.9503 |  | 1809.0981 | 147.3623 |  | 1586.3382 | 149.7327 |  | 2410.8993 | 183.7623 |  | 1979.8936 | 188.209 |  | 1775.9247 | 190.5986 |  | 2768.0602 | 205.6264 |  | 2250.4457 | 219.1294 |  | 2041.8872 | 221.4296 |  | 2792.017 | 240.1466 |  | 2299.379 | 253.8643 |  | 2075.7094 | 256.2474 |  | 3038.4878 | 253.62 |  | 2400.3705 | 279.6762 |  | 2203.0201 | 282.0595 |  | 2999.7967 | 223.8879 |  | 2422.6149 | 232.2858 |  | 2125.5617 | 236.4004 |  | 3222.122 | 283.3491 |  | 2636.5007 | 291.8134 |  | 2346.5623 | 295.9606 |  | 3529.3973 | 328.2531 |  | 2975.0165 | 336.4072 |  | 2679.4215 | 340.4013 |  | 3817.2327 | 349.7751 |  | 3008.0624 | 388.0893 |  | 2717.3115 | 392.2304 |  | 3831.511 | 402.2153 |  | 3155.6184 | 426.2107 |  | 2874.0219 | 430.3531 |  | 3871.0463 | 329.4697 |  | 3129.5657 | 340.0759 |  | 2726.3907 | 347.1497 |  | 4136.7648 | 411.0207 |  | 3391.1837 | 421.7111 |  | 2998.071 | 428.8398 |  | 4364.5781 | 492.14 |  | 3630.7326 | 502.8745 |  | 3258.138 | 510.0323 |  | 4696.1594 | 523.3412 |  | 3951.6956 | 533.6563 |  | 3590.4023 | 540.5357 |  | 4861.721 | 574.2388 |  | 4139.5389 | 584.5617 |  | 3758.1597 | 591.4443 |  | 5132.4409 | 649.5758 |  | 4386.7997 | 659.898 |  | 4010.6491 | 666.781 |  | 4753.3564 | 481.1198 |  | 3919.4252 | 478.5854 |  | 3292.7287 | 507.3114 |  | 5152.2113 | 569.4176 |  | 4200.0434 | 585.8096 |  | 3564.0282 | 619.0804 |  | 5450.4245 | 676.203 |  | 4480.5409 | 692.6644 |  | 3985.6171 | 701.6782 |  | 5454.2297 | 774.6881 |  | 4500.7983 | 791.7383 |  | 4014.7816 | 801.074 |  | 5814.1691 | 814.0144 |  | 4893.1321 | 830.421 |  | 4424.36 | 839.4046 |  | 6106.0378 | 917.6358 |  | 5157.4196 | 934.0483 |  | 4696.8519 | 943.0365 |  | 5943.5101 | 624.5087 |  | 4640.3624 | 671.653 |  | 4175.0991 | 660.0786 |  | 6265.1104 | 760.5595 |  | 5113.9027 | 781.6437 |  | 4487.381 | 796.3942 |  | 6605.842 | 896.4332 |  | 5439.7579 | 917.6103 |  | 4847.2897 | 932.4264 |  | 6602.6822 | 1023.5085 |  | 5660.3593 | 1007.9093 |  | 4834.4072 | 1060.7949 |  | 7064.1338 | 1072.2474 |  | 6085.7215 | 1052.46 |  | 5263.5139 | 1108.1259 |  | 7609.9287 | 1155.1681 |  | 6459.7846 | 1180.2492 |  | 5623.0018 | 1240.6984 |  | 6988.4626 | 852.2937 |  | 5728.6755 | 847.065 |  | 4825.0789 | 901.8304 |  | 7520.0002 | 987.4908 |  | 6107.789 | 1015.7046 |  | 5364.1011 | 1035.4468 |  | 7857.9075 | 1156.0439 |  | 6430.5331 | 1184.3867 |  | 5492.4836 | 1253.4639 |  | 7898.7253 | 1315.368 |  | 6679.8694 | 1296.356 |  | 5710.4167 | 1365.2762 |  | 8372.1453 | 1374.4603 |  | 7219.3648 | 1350.1699 |  | 6257.7603 | 1422.5019 |  | 8747.537 | 1539.5428 |  | 7584.5467 | 1509.3361 |  | 6609.164 | 1587.6349 |  | 8471.5745 | 1047.6945 |  | 6549.2852 | 1131.8264 |  | 5888.7182 | 1107.7128 |  | 8830.6113 | 1252.0717 |  | 6892.4136 | 1345.0597 |  | 6307.9382 | 1312.5644 |  | 9002.3511 | 1516.1509 |  | 7545.3354 | 1497.1208 |  | 6666.5625 | 1517.3809 |  | 9244.0489 | 1652.2796 |  | 7561.128 | 1694.3042 |  | 6701.1875 | 1715.3071 |  | 9470.0509 | 1792.751 |  | 8088.0726 | 1762.5476 |  | 7258.9438 | 1782.7736 |  | 10192.0317 | 1923.0421 |  | 8531.907 | 1963.5806 |  | 7650.7094 | 1983.8375 |  | 10551.0238 | 2122.5826 |  | 8934.7545 | 2163.1657 |  | 8074.7463 | 2183.4451 |  | 9621.949 | 1368.9621 |  | 7837.9377 | 1363.7268 |  | 6608.552 | 1448.2354 |  | 10040.7634 | 1622.8388 |  | 8326.7705 | 1607.8336 |  | 6984.3741 | 1702.7452 |  | 10714.5659 | 1803.3054 |  | 8734.0168 | 1852.0782 |  | 7415.2418 | 1957.3511 |  | 10683.4726 | 2039.6494 |  | 8747.9956 | 2090.2355 |  | 7994.6792 | 2043.2641 |  | 11004.0859 | 2207.347 |  | 8985.6132 | 2258.032 |  | 8283.8146 | 2205.3564 |  | 11733.073 | 2361.0736 |  | 9753.9236 | 2409.9089 |  | 9107.3675 | 2347.1638 |  | 12206.9807 | 2599.8794 |  | 10195.7259 | 2648.7859 |  | 9607.7258 | 2577.4847 |  | 2310.8714 | 75.1931 |  | 2204.5877 | 73.6985 |  | 2124.1756 | 74.6509 |  | 2596.7481 | 98.6447 |  | 2427.273 | 100.3082 |  | 2418 | 97.12 |  | 2780.5543 | 108.3406 |  | 2575.0922 | 110.3839 |  | 2549.8564 | 107.8194 |  | 3108.3195 | 141.1254 |  | 2910.9471 | 143.1747 |  | 2810.2253 | 145.2245 |  | 3422.5717 | 149.9929 |  | 3173.2719 | 153.1035 |  | 3052.02 | 156.2 |  | 3909.5604 | 185.4093 |  | 3652.2857 | 188.4014 |  | 3431.6135 | 199.6085 |  | 4184.1564 | 235.6736 |  | 4045.4737 | 228.9048 |  | 3933.6278 | 231.8839 |  | 4131.7646 | 200.3531 |  | 3829.0863 | 205.7605 |  | 3580.9531 | 217.5381 |  | 4560.7204 | 255.8262 |  | 4260.642 | 261.2561 |  | 4110.3628 | 264.4977 |  | 4983.3283 | 310.1304 |  | 4684.8792 | 315.561 |  | 4528.5009 | 318.8031 |  | 5114.0372 | 263.7785 |  | 4615.6321 | 282.2565 |  | 4524.8839 | 275.152 |  | 5595.4626 | 332.3504 |  | 5200.1071 | 339.8005 |  | 5015.3004 | 343.8037 |  | 6069.1022 | 399.875 |  | 5675.6119 | 407.3459 |  | 5485.2163 | 411.3599 |  | 6369.2341 | 444.0198 |  | 5820.3685 | 470.1682 |  | 5614.0365 | 474.3447 |  | 6689.4439 | 487.3939 |  | 6097.3218 | 515.3685 |  | 5917.3091 | 519.545 |  | 6859.0945 | 415.4396 |  | 6337.7413 | 429.5246 |  | 6068.0624 | 436.4258 |  | 7444.2412 | 515.3956 |  | 6914.4514 | 529.5787 |  | 6651.8871 | 536.5281 |  | 7996.5432 | 614.2501 |  | 7495.0818 | 628.4807 |  | 7225.4336 | 635.4522 |  | 8383.0658 | 679.2358 |  | 7638.9076 | 722.11 |  | 7372.9246 | 729.3681 |  | 8747.224 | 743.3314 |  | 7999.8464 | 788.9115 |  | 7743.0191 | 796.1714 |  | 8659.8374 | 639.1334 |  | 8157.674 | 631.9068 |  | 7606.3807 | 669.9914 |  | 9313.4815 | 782.0409 |  | 8844.1774 | 769.1685 |  | 8491.0423 | 781.1159 |  | 10178.7361 | 887.2934 |  | 9504.8606 | 905.2788 |  | 9172.2435 | 917.2692 |  | 10634.6914 | 977.113 |  | 9947.072 | 995.1195 |  | 9623.6732 | 1007.1249 |  | 11062.9808 | 1065.9465 |  | 10397.6403 | 1083.9646 |  | 10054.1556 | 1095.9753 |  | 11724.7906 | 1197.2919 |  | 11035.9933 | 1215.3085 |  | 10697.7371 | 1227.3197 |  | 11079.04 | 865.0177 |  | 9980.8065 | 928.6232 |  | 9748.6133 | 907.2637 |  | 11847.4505 | 1045.1736 |  | 10975.2377 | 1072.6569 |  | 10259.0129 | 1132.2047 |  | 12628.8576 | 1224.3463 |  | 11738.9306 | 1251.9319 |  | 10972.7127 | 1319.0843 |  | 12787.4888 | 1398.0675 |  | 11910.5474 | 1426.8031 |  | 11466.4287 | 1442.537 |  | 13252.1891 | 1520.7049 |  | 12403.4977 | 1549.4666 |  | 11974.3555 | 1565.2144 |  | 13973.6832 | 1702.3032 |  | 13097.4111 | 1731.0738 |  | 12676.473 | 1746.8283 |  | 13255.465 | 1220.1793 |  | 12452.2543 | 1207.6303 |  | 11628.2093 | 1282.2827 |  | 14078.2558 | 1458.7289 |  | 13329.6199 | 1436.7838 |  | 12766.7567 | 1461.5134 |  | 15275.784 | 1629.4912 |  | 14200.7317 | 1664.9867 |  | 13671.9231 | 1689.8127 |  | 15439.7387 | 1854.0434 |  | 14782.7096 | 1816.3213 |  | 13819.4447 | 1916.8903 |  | 16011.912 | 2010.4081 |  | 15328.6933 | 1966.395 |  | 14351.2603 | 2073.3123 |  | 16782.4024 | 2242.7936 |  | 16211.545 | 2189.4097 |  | 15196.5661 | 2305.7444 |  | 16223.9406 | 1542.6128 |  | 14587.6843 | 1654.1637 |  | 14255.8608 | 1622.5335 |  | 17201.3664 | 1826.0818 |  | 15898.3933 | 1873.4069 |  | 14850.6077 | 1984.304 |  | 18146.5257 | 2109.1232 |  | 16828.3893 | 2156.6374 |  | 15771.2155 | 2279.5924 |  | 18365.1147 | 2391.1247 |  | 17480.4975 | 2344.3452 |  | 16354.3841 | 2475.258 |  | 18953.5828 | 2585.8506 |  | 18145.68 | 2531.2592 |  | 17007.1603 | 2670.0866 |  | 20409.9916 | 2761.467 |  | 19078.4364 | 2809.1636 |  | 17900.5114 | 2959.7358 |  | 18802.2359 | 2059.0672 |  | 17206.4716 | 2129.0353 |  | 16411.0703 | 2164.0165 |  | 19775.7275 | 2417.5911 |  | 18631.5139 | 2390.5235 |  | 17883.487 | 2424.3788 |  | 20819.4253 | 2775.56 |  | 19720.1062 | 2734.3391 |  | 18911.3576 | 2768.3381 |  | 21465.4309 | 3013.2562 |  | 19916.4847 | 3084.1704 |  | 19123.5324 | 3119.6124 |  | 22114.8139 | 3250.1103 |  | 20553.7867 | 3321.1338 |  | 19788.0179 | 3356.6332 |  | 23129.1651 | 3602.7352 |  | 21595.7603 | 3673.869 |  | 20777.9228 | 3709.4173 |  | 24082.8379 | 3952.5498 |  | 22593.2912 | 4023.749 |  | 21796.643 | 4059.3306 |  | 21872.4544 | 2591.8731 |  | 20437.8233 | 2571.7892 |  | 19529.9555 | 2619.0394 |  | 23480.7086 | 2901.1766 |  | 21167.9527 | 3104.2776 |  | 20177.3303 | 3153.7594 |  | 24627.9735 | 3311.0704 |  | 22242.8913 | 3531.8374 |  | 21313.7524 | 3581.5626 |  | 24790.5008 | 3730.747 |  | 23001.178 | 3816.1866 |  | 22028.0832 | 3866.0234 |  | 25574.1062 | 4013.5729 |  | 23701.7878 | 4099.1611 |  | 22758.9796 | 4149.0914 |  | 26612.5734 | 4436.0736 |  | 24771.665 | 4521.8405 |  | 23846.3231 | 4571.8723 |  | 27737.4157 | 4854.8365 |  | 25864.4011 | 4940.7122 |  | 24965.8543 | 4990.8103 |  | 3884.9651 | 189.0813 |  | 3819.1588 | 191.9324 |  | 3788.7787 | 193.7219 |  | 4062.993 | 240.9938 |  | 3988.0019 | 243.7432 |  | 3955.7756 | 245.5841 |  | 4690.7913 | 270.8579 |  | 4478.2235 | 284.3349 |  | 4481.7185 | 290.0708 |  | 4891.6699 | 342.884 |  | 4779.3597 | 346.7272 |  | 4776.8655 | 352.0247 |  | 5820.2402 | 377.8612 |  | 5567.0908 | 397.8649 |  | 5561.5818 | 404.9033 |  | 6053.5691 | 473.8214 |  | 5907.8296 | 479.7318 |  | 5902.9433 | 486.5024 |  | 6389.2319 | 555.1842 |  | 6243.1743 | 560.8376 |  | 6248.8642 | 568.2667 |  | 6924.7097 | 526.8707 |  | 6947.7424 | 520.2271 |  | 6746.7512 | 546.6112 |  | 7310.4468 | 631.516 |  | 7191.7929 | 643.6225 |  | 7135.9105 | 650.7102 |  | 7690.5697 | 735.3351 |  | 7766.5185 | 721.1372 |  | 7710.2212 | 727.306 |  | 8651.4995 | 706.8502 |  | 8485.4571 | 722.7005 |  | 8400.5794 | 731.749 |  | 9083.931 | 836.2038 |  | 8910.6235 | 851.1637 |  | 8839.6525 | 860.6436 |  | 9509.6642 | 964.8489 |  | 9337.7283 | 979.4219 |  | 9262.6216 | 988.4457 |  | 9781.386 | 1049.4282 |  | 9875.9933 | 1027.8536 |  | 9794.953 | 1035.5462 |  | 10067.5522 | 1134.1979 |  | 9895.7478 | 1148.2401 |  | 9829.5653 | 1157.4494 |  | 11684.1727 | 1126.6258 |  | 11507.1642 | 1159.2613 |  | 11401.5818 | 1176.1753 |  | 12209.0438 | 1314.6155 |  | 12025.7901 | 1345.9823 |  | 11925.472 | 1362.794 |  | 12708.6723 | 1500.6454 |  | 12546.3839 | 1532.548 |  | 12440.8221 | 1548.6512 |  | 13054.802 | 1625.0117 |  | 12883.796 | 1655.8987 |  | 13109.26 | 1613.4505 |  | 13383.9462 | 1747.7353 |  | 13225.7301 | 1778.9867 |  | 13131.4263 | 1795.3584 |  | 15476.0434 | 1619.6266 |  | 14901.5326 | 1717.0738 |  | 14770.0208 | 1748.0986 |  | 15818.5911 | 1935.6694 |  | 15517.1183 | 1973.3628 |  | 15393.0507 | 2004.2427 |  | 16405.4355 | 2190.4033 |  | 16112.6471 | 2227.8546 |  | 16003.7653 | 2259.2588 |  | 16813.4075 | 2361.1489 |  | 16510.4493 | 2397.3104 |  | 16408.3889 | 2428.8643 |  | 17200.4888 | 2529.7808 |  | 16914.019 | 2566.6392 |  | 16797.0934 | 2596.7743 |  | 17794.6536 | 2782.5908 |  | 17490.824 | 2817.4395 |  | 17377.7657 | 2847.4108 |  | 19156.1389 | 2388.0102 |  | 18785.8367 | 2450.5726 |  | 18596.4996 | 2486.134 |  | 19848.0485 | 2724.2065 |  | 19884.4492 | 2686.719 |  | 19299.5462 | 2821.0537 |  | 20548.6269 | 3060.7348 |  | 20164.5894 | 3119.4887 |  | 19981.1217 | 3154.0744 |  | 20992.8004 | 3282.6273 |  | 20623.549 | 3341.8768 |  | 20448.1044 | 3376.7223 |  | 21437.786 | 3504.5376 |  | 21089.4416 | 3564.8286 |  | 20925.0786 | 3600.2125 |  | 22122.3738 | 3837.4295 |  | 21753.6193 | 3894.9855 |  | 21595.3289 | 3930.3478 |  | 23511.6672 | 3261.4704 |  | 23034.6272 | 3337.2146 |  | 22848.6102 | 3404.5442 |  | 24294.8505 | 3688.4933 |  | 23822.8578 | 3763.0048 |  | 24128.9726 | 3690.3806 |  | 25088.5306 | 4116.137 |  | 24605.5305 | 4188.1636 |  | 24432.7699 | 4254.424 |  | 25590.2525 | 4398.5043 |  | 25127.687 | 4471.5712 |  | 24932.3495 | 4535.0529 |  | 26127.8947 | 4683.4772 |  | 25622.7958 | 4751.6577 |  | 25440.1268 | 4815.7445 |  | 26868.4496 | 5103.7936 |  | 26411.9526 | 5175.3828 |  | 26236.0406 | 5239.2958 |  | 28808.1134 | 4169.5861 |  | 27715.4852 | 4420.2724 |  | 27494.9188 | 4511.1524 |  | 29191.9552 | 4850.0624 |  | 28602.8015 | 4948.1326 |  | 28966.9756 | 4854.8797 |  | 30652.064 | 5191.3895 |  | 29444.741 | 5471.7148 |  | 29245.3534 | 5561.874 |  | 30643.4067 | 5730.0935 |  | 30029.2785 | 5822.6177 |  | 29804.7996 | 5909.3121 |  | 31206.2525 | 6079.7375 |  | 30623.071 | 6174.5023 |  | 30415.2373 | 6262.2047 |  | 32075.1606 | 6605.5627 |  | 31464.8531 | 6695.9481 |  | 31266.3905 | 6783.6056 |  | 33542.0231 | 5578.9518 |  | 32851.0554 | 5733.8475 |  | 32507.4067 | 5811.8853 |  | 34476.12 | 6216.907 |  | 33799.1655 | 6370.433 |  | 33486.038 | 6450.4755 |  | 36163.8731 | 6623.6787 |  | 34774.1647 | 7010.6592 |  | 34416.1052 | 7084.2594 |  | 36080.0489 | 7284.7997 |  | 35423.7266 | 7436.9747 |  | 35081.89 | 7511.7456 |  | 36701.0963 | 7709.0581 |  | 36035.8341 | 7858.8489 |  | 35714.1146 | 7935.2854 |  | 37661.5004 | 8347.34 |  | 37016.6788 | 8497.641 |  | 36656.4269 | 8568.634 |  | 38575.7922 | 8979.5622 |  | 37963.4236 | 9131.8408 |  | 37618.8494 | 9203.76 |  | 39176.1658 | 7061.8279 |  | 38330.95 | 7240.3336 |  | 37991.8446 | 7376.719 |  | 40244.2315 | 7828.3852 |  | 39422.6686 | 8006.3886 |  | 39001.3608 | 8118.121 |  | 41278.3612 | 8590.5599 |  | 41291.0962 | 8455.3087 |  | 40074.5448 | 8881.2414 |  | 41955.3009 | 9096.8736 |  | 41165.6361 | 9274.9108 |  | 40757.2974 | 9385.8226 |  | 42688.8183 | 9609.4423 |  | 41837.7368 | 9778.2133 |  | 41451.8128 | 9891.1443 |  | 43686.7348 | 10365.1953 |  | 42858.896 | 10534.9151 |  | 42485.8965 | 10648.2835 |  | 44747.4183 | 11126.9716 |  | 43895.8214 | 11291.723 |  | 43542.65 | 11406.49 |  | 1233.8459 | 62.4861 |  | 994.5147 | 63.7453 |  | 881.4908 | 65.0067 |  | 1391.7665 | 79.4078 |  | 1161.7562 | 80.6252 |  | 1041.6414 | 81.8442 |  | 1595.1953 | 87.0707 |  | 1280.865 | 88.9737 |  | 1126.5576 | 90.8737 |  | 1782.0566 | 109.0925 |  | 1470.2461 | 110.9344 |  | 1319.4363 | 112.7731 |  | 1921.1013 | 134.0432 |  | 1609.8561 | 135.8879 |  | 1454.0772 | 137.7287 |  | 1914.7108 | 116.1392 |  | 1540.2317 | 119.4463 |  | 1355.074 | 121.4221 |  | 2062.0123 | 150.0428 |  | 1692.2128 | 153.3781 |  | 1496.7751 | 155.3699 |  | 2286.3231 | 176.1746 |  | 1920.8421 | 179.3902 |  | 1818.2783 | 173.8512 |  | 2539.1398 | 154.229 |  | 2037.4799 | 158.676 |  | 1765.1468 | 161.0667 |  | 2692.6116 | 195.5283 |  | 2203.003 | 200.0383 |  | 1935.5576 | 202.462 |  | 2856.0284 | 236.5044 |  | 2452.7493 | 231.5396 |  | 2198.7918 | 233.8875 |  | 3076.8855 | 253.0201 |  | 2566.7703 | 257.4013 |  | 2318.3449 | 259.7564 |  | 3183.54 | 278.5047 |  | 2699.5888 | 281.722 |  | 2437.0541 | 284.0669 |  | 3379.7193 | 242.7494 |  | 2697.6375 | 251.2449 |  | 2358.6016 | 255.411 |  | 3567.8994 | 303.1006 |  | 2905.7825 | 311.706 |  | 2555.2263 | 315.9236 |  | 3768.3791 | 363.1761 |  | 3218.0803 | 357.1932 |  | 2887.8704 | 361.2779 |  | 4042.7113 | 386.9401 |  | 3358.5147 | 395.2988 |  | 3009.4783 | 399.3953 |  | 4172.2294 | 424.6133 |  | 3521.8909 | 431.2566 |  | 3183.2548 | 435.3374 |  | 4344.9482 | 358.1516 |  | 3450.0534 | 368.9083 |  | 2993.022 | 376.0902 |  | 4571.5554 | 441.1338 |  | 3675.9047 | 452.0194 |  | 3234.7164 | 459.2848 |  | 4780.9563 | 523.9195 |  | 4052.8945 | 513.8293 |  | 3607.8953 | 520.8622 |  | 5111.4396 | 555.9594 |  | 4220.1969 | 566.5332 |  | 3785.685 | 573.5887 |  | 5263.9349 | 608.1953 |  | 4397.5325 | 618.7944 |  | 3941.1981 | 625.8642 |  | 5516.7468 | 685.654 |  | 4624.7309 | 696.2743 |  | 4212.5684 | 703.3604 |  | 5385.616 | 503.279 |  | 4280.2566 | 519.8187 |  | 3714.7511 | 528.8836 |  | 5649.3714 | 612.4933 |  | 4550.67 | 629.2165 |  | 3971.5127 | 638.3778 |  | 5891.2604 | 721.6463 |  | 4817.6855 | 738.4894 |  | 4270.669 | 747.716 |  | 6085.7244 | 794.038 |  | 4998.3284 | 810.9339 |  | 4424.0537 | 820.1876 |  | 6475.0508 | 828.8868 |  | 5382.3904 | 845.067 |  | 4826.957 | 853.9299 |  | 6770.9825 | 931.0538 |  | 5694.6229 | 947.2722 |  | 5148.2136 | 956.1556 |  | 6559.1295 | 680.0465 |  | 5183.3938 | 701.3605 |  | 4500.5356 | 716.2929 |  | 6821.3727 | 819.0284 |  | 5500.6415 | 840.5686 |  | 4805.6629 | 855.6483 |  | 7142.5193 | 958.1087 |  | 5811.5366 | 979.7958 |  | 5111.2655 | 994.9744 |  | 7318.5508 | 1050.6401 |  | 5971.7076 | 1072.3967 |  | 5287.9144 | 1087.6238 |  | 7766.5091 | 1093.6379 |  | 6443.2946 | 1118.5451 |  | 5807.1168 | 1129.0597 |  | 8102.7803 | 1224.411 |  | 6744.0637 | 1250.152 |  | 6405.9081 | 1208.1234 |  | 7792.0253 | 891.583 |  | 6206.9951 | 920.1655 |  | 5348.661 | 940.182 |  | 8136.6213 | 1063.9028 |  | 6526.346 | 1092.7621 |  | 5705.3353 | 1112.9689 |  | 8448.3293 | 1236.6348 |  | 6828.1324 | 1265.6865 |  | 6059.6056 | 1286.0271 |  | 8701.9211 | 1351.481 |  | 7065.1375 | 1380.6238 |  | 6262.7077 | 1401.0234 |  | 8930.4406 | 1460.9693 |  | 7605.9791 | 1436.4073 |  | 6799.2741 | 1450.8658 |  | 9216.9642 | 1630.7539 |  | 7946.2381 | 1600.432 |  | 7157.5184 | 1613.9641 |  | 9170.2649 | 1140.1836 |  | 7262.6006 | 1181.0777 |  | 6257.5752 | 1201.528 |  | 9559.3762 | 1349.5569 |  | 7626.6435 | 1390.8511 |  | 6668.6996 | 1411.5024 |  | 9909.1955 | 1559.3559 |  | 7968.1162 | 1600.9369 |  | 7009.4163 | 1621.7283 |  | 10128.9779 | 1699.0378 |  | 8236.3746 | 1740.7669 |  | 7304.6244 | 1761.6309 |  | 10381.3916 | 1832.2592 |  | 8808.1799 | 1800.0978 |  | 7842.6698 | 1820.0825 |  | 11124.3645 | 1958.6385 |  | 9263.8391 | 1998.7419 |  | 8242.1195 | 2018.7824 |  | 11484.2664 | 2155.976 |  | 9595.5592 | 2196.164 |  | 8673.9124 | 2216.2554 |  | 10655.9099 | 1431.4844 |  | 8386.2616 | 1480.6962 |  | 7290.0715 | 1509.4498 |  | 11023.3023 | 1681.4286 |  | 8796.6382 | 1731.1326 |  | 7694.4621 | 1760.1587 |  | 11407.8693 | 1931.9556 |  | 9178.9698 | 1982.017 |  | 8079.8079 | 2011.2446 |  | 11724.1239 | 2099.0066 |  | 9479.4197 | 2149.2524 |  | 8336.2988 | 2178.5807 |  | 12003.6118 | 2258.1333 |  | 9749.7328 | 2308.2286 |  | 8610.9046 | 2345.3946 |  | 12750.1869 | 2407.1975 |  | 10542.1608 | 2455.5184 |  | 9426.6932 | 2492.7639 |  | 13230.6469 | 2643.4776 |  | 10991.5384 | 2691.9188 |  | 9902.9325 | 2730.6564 |  | 2862.522 | 114.135 |  | 2637.3783 | 116.2422 |  | 2538.5389 | 118.3516 |  | 3173.6301 | 148.0355 |  | 2957.038 | 150.1539 |  | 2937.8121 | 146.2452 |  | 3682.9575 | 160.0296 |  | 3387.5399 | 163.2143 |  | 3252.0839 | 166.3914 |  | 4042.9644 | 204.5953 |  | 3749.0485 | 207.7996 |  | 3616.0725 | 210.9957 |  | 4396.6421 | 248.1554 |  | 4103.291 | 251.3637 |  | 3965.3451 | 254.5634 |  | 4418.0301 | 214.1504 |  | 4071.9201 | 219.6928 |  | 3903.7101 | 223.0033 |  | 4825.5951 | 271.1767 |  | 4484.1672 | 276.7605 |  | 4305.678 | 280.0949 |  | 5226.215 | 327.1407 |  | 4887.5711 | 332.7394 |  | 4718.1248 | 336.0829 |  | 5818.8747 | 286.8509 |  | 5351.6015 | 294.3339 |  | 5097.7512 | 298.3565 |  | 6262.5821 | 356.5186 |  | 5807.3602 | 364.0944 |  | 5558.3989 | 368.1657 |  | 6712.6781 | 425.392 |  | 6245.5639 | 433.0194 |  | 6187.6995 | 419.832 |  | 7016.1115 | 470.5488 |  | 6538.5255 | 478.1963 |  | 6307.5845 | 482.3067 |  | 7300.2044 | 515.0058 |  | 6836.8658 | 522.6664 |  | 6591.6691 | 526.7829 |  | 7731.1186 | 453.6506 |  | 7102.8897 | 467.9423 |  | 6790.2583 | 474.9503 |  | 8269.3475 | 555.4688 |  | 7661.0826 | 569.9226 |  | 7336.9309 | 577.007 |  | 8816.3195 | 656.4822 |  | 8195.3088 | 671.0312 |  | 7890.0775 | 678.1626 |  | 9185.732 | 723.042 |  | 8552.4788 | 737.6304 |  | 8228.4201 | 744.7804 |  | 9530.421 | 788.8014 |  | 8916.526 | 803.4171 |  | 8602.6578 | 810.5806 |  | 9899.3829 | 671.8587 |  | 9062.3338 | 689.9593 |  | 8643.8647 | 702.0383 |  | 10535.9161 | 811.8628 |  | 9698.1088 | 830.1529 |  | 9295.4832 | 842.355 |  | 11151.6216 | 951.103 |  | 10329.3186 | 969.5122 |  | 10200.5854 | 943.0668 |  | 11882.9011 | 1001.9521 |  | 10751.0916 | 1061.6697 |  | 10353.0589 | 1073.9826 |  | 11993.0777 | 1134.434 |  | 11181.3956 | 1152.9323 |  | 10761.5416 | 1165.2674 |  | 12977.7259 | 1219.121 |  | 11785.1623 | 1288.0593 |  | 11409.4792 | 1300.4188 |  | 12272.5546 | 947.1414 |  | 11244.3209 | 974.9682 |  | 10721.0631 | 990.2158 |  | 13006.1106 | 1131.4126 |  | 11984.5337 | 1159.509 |  | 11447.623 | 1174.8992 |  | 13714.1773 | 1315.0516 |  | 12717.7295 | 1343.3238 |  | 12212.96 | 1358.8097 |  | 16467.2276 | 1564.2783 |  | 16794.0625 | 1375.8298 |  | 14980.2009 | 1604.6157 |  | 14683.6406 | 1557.5548 |  | 13663.3258 | 1585.9639 |  | 13147.5213 | 1601.5235 |  | 15409.1951 | 1736.8993 |  | 14405.1842 | 1765.3657 |  | 13898.4044 | 1780.9565 |  | 14904.1721 | 1283.5214 |  | 13616.2436 | 1319.3855 |  | 12994.7934 | 1344.4939 |  | 15696.0249 | 1518.03 |  | 14463.1045 | 1554.223 |  | 13829.5325 | 1579.5497 |  | 16543.2311 | 1752.066 |  | 15300.0574 | 1788.4753 |  | 14661.1912 | 1813.9488 |  | 17067.9137 | 1907.5096 |  | 15808.8771 | 1944.0218 |  | 15186.4911 | 1969.5666 |  | 17594.9385 | 2061.8445 |  | 16376.3604 | 2098.4353 |  | 15775.5142 | 2124.0338 |  | 18417.0266 | 2291.4895 |  | 17167.02 | 2328.1565 |  | 16578.9281 | 2353.8082 |  | 17720.7115 | 1687.2627 |  | 16241.0506 | 1735.3525 |  | 15456.4042 | 1769.0112 |  | 19046.117 | 1900.5427 |  | 17149.8254 | 2026.5286 |  | 16402.5022 | 2060.4671 |  | 19552.3079 | 2268.7805 |  | 18037.4829 | 2317.5578 |  | 17342.6408 | 2351.6934 |  | 20673.7373 | 2364.7232 |  | 18663.0744 | 2510.6558 |  | 17934.333 | 2544.8793 |  | 20784.9668 | 2654.0785 |  | 19825.6116 | 2596.4088 |  | 18539.4059 | 2737.3923 |  | 21644.2466 | 2940.3843 |  | 20188.6636 | 2989.5179 |  | 19439.5984 | 3023.887 |  | 20808.2542 | 2162.9072 |  | 19035.6807 | 2231.7791 |  | 18098.2006 | 2266.2194 |  | 21846.6654 | 2516.2298 |  | 20049.0235 | 2585.6887 |  | 19158.625 | 2620.422 |  | 22842.1637 | 2869.4148 |  | 21036.1768 | 2939.2943 |  | 20145.0222 | 2974.2337 |  | 23490.412 | 3104.1699 |  | 21732.8994 | 3174.266 |  | 20868.6946 | 3209.3116 |  | 24142.0457 | 3338.2698 |  | 22374.708 | 3408.534 |  | 21472.5588 | 3443.6589 |  | 25162.3094 | 3687.1103 |  | 23428.5065 | 3757.5654 |  | 22470.1478 | 3792.7778 |  | 26116.8959 | 4033.5095 |  | 24354.9099 | 4104.0951 |  | 23496.6241 | 4139.3818 |  | 24133.8984 | 2721.2089 |  | 22011.6218 | 2804.1815 |  | 21001.3952 | 2852.6372 |  | 25210.403 | 3143.0194 |  | 23131.1105 | 3226.7091 |  | 22114.8984 | 3275.5655 |  | 26300.5249 | 3564.8267 |  | 24218.9986 | 3649.0392 |  | 23205.8035 | 3698.1915 |  | 27085.1176 | 3845.6585 |  | 24987.7876 | 3930.1416 |  | 23930.6336 | 3979.4437 |  | 27801.1125 | 4125.3656 |  | 25693.3905 | 4210.0674 |  | 24672.0544 | 4259.4982 |  | 28840.5837 | 4543.5396 |  | 26770.7976 | 4628.5069 |  | 25772.4555 | 4678.0883 |  | 29971.9775 | 4958.3889 |  | 27871.109 | 5043.5408 |  | 26905.0914 | 5093.2317 |  | 4863.5358 | 288.2074 |  | 4731.639 | 291.5915 |  | 4731.3953 | 297.2241 |  | 5159.7459 | 350.2728 |  | 5034.1654 | 353.6838 |  | 5028.1961 | 358.8967 |  | 6322.1703 | 412.1959 |  | 6150.7666 | 417.445 |  | 6136.0077 | 424.1881 |  | 6664.4382 | 493.5791 |  | 6498.9309 | 498.2886 |  | 6481.2015 | 505.1375 |  | 7000.824 | 574.2157 |  | 6830.9161 | 579.0086 |  | 6814.3176 | 585.1597 |  | 7627.0513 | 554.3354 |  | 7476.1986 | 565.5507 |  | 7408.2372 | 572.3939 |  | 8014.3269 | 658.0724 |  | 7866.9691 | 669.0147 |  | 7791.3597 | 675.2757 |  | 8381.3223 | 762.0903 |  | 8222.1926 | 773.7928 |  | 8201.5712 | 781.545 |  | 10155.9174 | 770.4726 |  | 9931.7166 | 783.7324 |  | 9810.8943 | 791.1421 |  | 10579.7999 | 897.2041 |  | 10364.5074 | 910.431 |  | 10247.3027 | 917.7588 |  | 11007.2403 | 1023.9293 |  | 10783.1371 | 1036.2749 |  | 10675.1739 | 1043.828 |  | 11294.0242 | 1108.033 |  | 11062.1659 | 1119.714 |  | 10958.2965 | 1127.3309 |  | 11549.5084 | 1192.1884 |  | 11331.5203 | 1210.0879 |  | 11266.07 | 1216.8551 |  | 13562.0325 | 1226.1681 |  | 13309.5507 | 1254.6572 |  | 13173.9562 | 1269.9312 |  | 14075.5374 | 1410.6431 |  | 13837.8296 | 1439.2309 |  | 13693.7099 | 1453.5999 |  | 14594.3425 | 1595.2902 |  | 14347.2028 | 1622.5732 |  | 14217.0811 | 1637.4407 |  | 14943.0908 | 1718.1872 |  | 14686.8913 | 1744.4646 |  | 14542.8376 | 1758.2635 |  | 15273.0017 | 1839.4218 |  | 15031.1256 | 1866.1505 |  | 14894.6159 | 1880.2058 |  | 17469.6988 | 1823.4703 |  | 17060.0461 | 1854.9331 |  | 16890.2239 | 1883.4266 |  | 18075.6556 | 2076.5828 |  | 17665.4436 | 2107.0958 |  | 17507.3417 | 2135.8134 |  | 18665.0103 | 2328.3779 |  | 18266.2715 | 2358.8796 |  | 18103.8066 | 2386.7429 |  | 19076.1532 | 2497.3545 |  | 18666.8908 | 2526.5707 |  | 18512.1902 | 2554.6624 |  | 19464.1811 | 2664.1508 |  | 19073.3006 | 2694.1904 |  | 18902.4525 | 2720.8102 |  | 20060.8965 | 2914.3966 |  | 19651.062 | 2942.3435 |  | 19512.8999 | 2970.8964 |  | 21779.9176 | 2585.1489 |  | 21298.7111 | 2639.1709 |  | 21064.703 | 2671.3639 |  | 22477.38 | 2917.698 |  | 22001.1003 | 2970.8357 |  | 21756.9914 | 3001.4638 |  | 23154.7917 | 3248.5786 |  | 22697.1056 | 3302.1088 |  | 22476.7791 | 3334.0713 |  | 23628.8213 | 3470.6217 |  | 23160.9076 | 3522.5893 |  | 22920.4112 | 3552.4861 |  | 24074.9338 | 3690.3677 |  | 23599.5881 | 3741.0278 |  | 23371.0968 | 3771.5552 |  | 24762.5283 | 4020.2218 |  | 24299.2451 | 4070.9052 |  | 24077.4296 | 4101.4549 |  | 26534.9953 | 3521.8939 |  | 25900.362 | 3583.6834 |  | 25663.1692 | 3646.5004 |  | 27295.2865 | 3941.9808 |  | 26701.3542 | 4005.9967 |  | 26455.194 | 4066.835 |  | 28095.3647 | 4365.8791 |  | 27493.8475 | 4427.8508 |  | 27243.7697 | 4487.3599 |  | 28598.3862 | 4645.6809 |  | 27985.1345 | 4705.6924 |  | 27747.2481 | 4765.7403 |  | 29102.6185 | 4924.8729 |  | 28519.3039 | 4986.8725 |  | 28297.3565 | 5047.8552 |  | 29881.3533 | 5345.0062 |  | 29274.7832 | 5403.6632 |  | 29062.2753 | 5464.7441 |  | 31680.5008 | 4646.9931 |  | 30967.6742 | 4735.3326 |  | 30654.2518 | 4816.8377 |  | 32565.681 | 5171.3152 |  | 31834.1685 | 5255.6278 |  | 31548.3687 | 5338.5373 |  | 33422.7226 | 5693.3686 |  | 32730.1288 | 5795.6884 |  | 32436.91 | 5860.97 |  | 34025.8386 | 6044.2222 |  | 33274.7134 | 6123.7714 |  | 33002.6578 | 6206.1441 |  | 34590.1716 | 6391.0714 |  | 33874.8294 | 6473.3541 |  | 33577.7928 | 6552.3883 |  | 35416.116 | 6908.0481 |  | 34721.1037 | 6991.0279 |  | 34434.0123 | 7070.1163 |  | 37280.5805 | 5983.1002 |  | 36458.7754 | 6123.9942 |  | 36009.9892 | 6190.4688 |  | 38262.717 | 6620.4573 |  | 37422.3622 | 6756.3523 |  | 37008.4169 | 6825.3223 |  | 39211.9084 | 7254.3956 |  | 38365.3776 | 7387.4109 |  | 37950.8722 | 7455.2169 |  | 39832.6402 | 7675.2984 |  | 39021.9788 | 7811.1351 |  | 38627.415 | 7880.5677 |  | 40455.355 | 8096.4116 |  | 39637.4212 | 8230.1262 |  | 39214.7797 | 8295.6753 |  | 41420.1343 | 8730.3727 |  | 40627.0159 | 8865.1453 |  | 40162.7791 | 8924.9592 |  | 48880.5097 | 11592.2012 |  | 47860.3011 | 11737.5868 |  | 47484.6466 | 11861.9141 |  | 43329.1496 | 7560.9751 |  | 42293.0996 | 7716.6809 |  | 41883.9928 | 7844.6906 |  | 44359.1636 | 8315.7263 |  | 43354.9213 | 8472.0882 |  | 42914.6797 | 8582.1956 |  | 45398.0846 | 9072.2594 |  | 44392.1881 | 9226.0434 |  | 43954.1754 | 9334.9838 |  | 46132.835 | 9582.0178 |  | 45115.2431 | 9732.9101 |  | 44644.7023 | 9836.8358 |  | 46816.3208 | 10084.4976 |  | 45791.0386 | 10233.0421 |  | 45347.0033 | 10339.5003 |  | 47814.9776 | 10835.0177 |  | 46390.7507 | 11092.6693 |  | 46817.77 | 10985.1774 |  | 48880.5097 | 11592.2012 |  | 47860.3011 | 11737.5868 |  | 47457.2 | 11847.01 |  | 704.371 | 16.3903 |  | 522.6382 | 17.3034 |  | 440.9678 | 17.1221 |  | 658.174 | 14.5961 |  | 461.6461 | 16.0622 |  | 381.3024 | 15.9147 |  | 861.7359 | 24.6215 |  | 649.3275 | 24.8981 |  | 542.0688 | 25.7541 |  | 788.171 | 22.9158 |  | 565.1944 | 24.1419 |  | 454.5655 | 25.0136 |  | 1109.7558 | 34.8584 |  | 808.3938 | 38.1414 |  | 693.677 | 37.9476 |  | 1009.4246 | 33.9849 |  | 732.3215 | 35.8118 |  | 611.9953 | 35.6835 |  | 931.6044 | 31.7774 |  | 667.3245 | 32.2545 |  | 511.3612 | 34.8202 |  | 1375.2561 | 49.0707 |  | 1033.5004 | 51.8721 |  | 835.9703 | 55.5588 |  | 1257.5784 | 48.1236 |  | 918.4627 | 50.9608 |  | 789.3328 | 48.4954 |  | 1167.2025 | 45.2815 |  | 826.3618 | 48.0451 |  | 673.6327 | 47.6792 |  | 1725.9681 | 71.9365 |  | 1296.2668 | 76.0224 |  | 1107.5734 | 75.1672 |  | 1627.0263 | 68.3368 |  | 1260.4491 | 66.7648 |  | 1009.2262 | 71.5715 |  | 1530.8822 | 64.8133 |  | 1096.845 | 68.7139 |  | 906.7324 | 68.0534 |  | 1489.3325 | 60.1018 |  | 1062.9374 | 63.7956 |  | 841.7073 | 65.7504 |  | 1395.8652 | 60.2314 |  | 965.8502 | 64.0152 |  | 770.6075 | 63.481 |  | 2395.0616 | 121.5606 |  | 1852.4568 | 123.8821 |  | 1561.6023 | 127.4244 |  | 2312.1322 | 111.8086 |  | 1738.9966 | 118.675 |  | 1388.762 | 127.0386 |  | 2190.3106 | 106.8196 |  | 1603.9003 | 113.559 |  | 1267.8122 | 121.6524 |  | 2102.7762 | 103.5415 |  | 1493.9716 | 114.6062 |  | 1223.1665 | 113.5717 |  | 1992.4161 | 104.3136 |  | 1414.729 | 111.1521 |  | 1139.3787 | 110.2102 |  | 3216.3163 | 182.6105 |  | 2451.5296 | 192.5769 |  | 2012.2623 | 206.2794 |  | 3012.3413 | 182.6353 |  | 2255.5932 | 192.8029 |  | 1852.712 | 198.7107 |  | 2884.1027 | 175.4617 |  | 2105.7708 | 185.4358 |  | 1773.5325 | 183.8983 |  | 2778.2518 | 170.7376 |  | 2020.1712 | 180.585 |  | 1679.5077 | 179.1779 |  | 2739.2522 | 159.6726 |  | 1920.4016 | 175.782 |  | 1534.9144 | 181.4846 |  | 2600.1885 | 153.0078 |  | 1833.5134 | 162.1794 |  | 1432.8925 | 167.5815 |  | 4030.8165 | 279.8383 |  | 3152.6325 | 284.0033 |  | 2640.4327 | 291.9169 |  | 3946.74 | 259.8439 |  | 2984.9145 | 274.5221 |  | 2414.7039 | 293.6067 |  | 3706.6675 | 260.758 |  | 2752.3528 | 275.768 |  | 2248.6308 | 283.7479 |  | 3601.4497 | 254.5047 |  | 2695.4524 | 258.9877 |  | 2204.6864 | 266.5824 |  | 3560.8949 | 238.754 |  | 2525.7679 | 262.9812 |  | 2091.9076 | 260.3841 |  | 3395.7106 | 229.9052 |  | 2378.1086 | 253.5341 |  | 1872.3534 | 261.234 |  | 5028.963 | 393.8932 |  | 3904.2212 | 399.0012 |  | 3305.8477 | 410.9459 |  | 4825.9668 | 381.6478 |  | 3735.4465 | 386.9016 |  | 3033.7658 | 414.644 |  | 4736.6986 | 355.3252 |  | 3543.4914 | 374.9377 |  | 2924.794 | 386.5847 |  | 4613.088 | 347.6346 |  | 3333.2178 | 381.7178 |  | 2724.4018 | 393.7299 |  | 4411.6882 | 353.6011 |  | 3296.3917 | 359.1943 |  | 2762.4312 | 355.8227 |  | 4298.3923 | 328.657 |  | 3036.5221 | 361.4432 |  | 2407.3067 | 373.2087 |  | 6211.2518 | 514.3101 |  | 4773.2963 | 541.6609 |  | 3895.7655 | 580.0771 |  | 5906.4059 | 519.6687 |  | 4544.5337 | 526.626 |  | 3690.1639 | 564.2451 |  | 5779.4605 | 485.1977 |  | 4248.9335 | 532.2113 |  | 3600.3296 | 527.4736 |  | 5638.8853 | 475.6217 |  | 4209.8838 | 501.9015 |  | 3468.7709 | 517.5117 |  | 5531.314 | 466.1092 |  | 4067.2118 | 492.1273 |  | 3339.9185 | 507.6168 |  | 5215.5989 | 470.0368 |  | 3758.7884 | 496.6922 |  | 3120.0851 | 492.8996 |  | 7407.8759 | 678.7897 |  | 5701.2375 | 716.222 |  | 4956.2211 | 705.8902 |  | 7183.2804 | 660.9973 |  | 5349.4944 | 725.8595 |  | 4443.8646 | 745.4514 |  | 6840.8354 | 669.0986 |  | 5096.8355 | 707.02 |  | 4344.6246 | 698.4265 |  | 6802.9587 | 631.6964 |  | 5096.8486 | 667.8415 |  | 4063.7691 | 713.7349 |  | 6529.243 | 644.9024 |  | 5055.6906 | 629.6914 |  | 3916.9098 | 701.183 |  | 6318.5442 | 626.945 |  | 4608.7439 | 663.7219 |  | 3702.1226 | 682.4983 |  | 6075.1697 | 609.1485 |  | 4376.582 | 645.4454 |  | 3614.0525 | 638.4462 |  | 8712.6352 | 875.2914 |  | 6695.2048 | 922.3775 |  | 5501.7339 | 985.8762 |  | 8317.7206 | 888.1885 |  | 6293.1295 | 936.5442 |  | 5439.1643 | 925.8188 |  | 8218.3952 | 832.9369 |  | 6204.1887 | 878.8491 |  | 5017.7308 | 940.0178 |  | 8041.4216 | 818.9723 |  | 6060.5557 | 864.4991 |  | 4846.2616 | 924.9006 |  | 7910.9356 | 805.0839 |  | 5873.196 | 850.2281 |  | 4677.9981 | 909.8672 |  | 7629.1016 | 784.3932 |  | 5500.5163 | 862.1277 |  | 4431.5805 | 887.4732 |  | 7263.6462 | 794.4265 |  | 5373.9533 | 807.8854 |  | 4192.2908 | 865.2654 |  | 1595.5975 | 32.7807 |  | 1423.3373 | 34.6069 |  | 1334.481 | 35.614 |  | 1478.7072 | 30.36 |  | 1328.9813 | 30.8888 |  | 1217.8033 | 33.1026 |  | 1945.8235 | 49.2431 |  | 1756.7077 | 49.7961 |  | 1630.051 | 53.5685 |  | 1802.984 | 45.8319 |  | 1588.017 | 48.2838 |  | 1491.1671 | 50.0271 |  | 2462.0943 | 72.5055 |  | 2190.5687 | 76.2828 |  | 2115.1464 | 75.8951 |  | 2338.0487 | 65.3557 |  | 2035.8296 | 71.6235 |  | 1914.2121 | 74.2216 |  | 2179.6444 | 61.1105 |  | 1911.4889 | 64.5091 |  | 1756.5407 | 69.6403 |  | 3041.7423 | 102.0671 |  | 2769.15 | 103.7442 |  | 2559.9103 | 111.1175 |  | 2858.0001 | 96.2472 |  | 2539.9833 | 101.9216 |  | 2375.5881 | 105.0733 |  | 2678.9157 | 90.563 |  | 2360.2251 | 96.0903 |  | 2245.4423 | 95.3584 |  | 3884.903 | 143.8731 |  | 3478.1817 | 152.0447 |  | 3269.2521 | 156.3477 |  | 3685.6744 | 136.6737 |  | 3343.2644 | 139.0934 |  | 3073.8853 | 148.8687 |  | 3490.4811 | 129.6267 |  | 3081.7866 | 137.4278 |  | 2875.5712 | 141.551 |  | 3356.826 | 125.0118 |  | 3011.656 | 127.5912 |  | 2805.6911 | 131.5009 |  | 3225.3326 | 120.4628 |  | 2822.2006 | 128.0303 |  | 2613.5541 | 132.0405 |  | 5458.1336 | 233.7704 |  | 4916.6711 | 247.7642 |  | 4646.0313 | 254.8488 |  | 5129.6742 | 232.5622 |  | 4681.914 | 237.35 |  | 4308.5494 | 254.0772 |  | 4889.8198 | 222.1849 |  | 4426.7649 | 227.118 |  | 4154.5232 | 233.9469 |  | 4724.2769 | 215.3665 |  | 4288.9226 | 221.0318 |  | 3988.7238 | 227.1434 |  | 4572.91 | 208.6274 |  | 4040.6987 | 222.3043 |  | 3826.5925 | 220.4205 |  | 7203.1151 | 365.221 |  | 6476.4288 | 385.1539 |  | 6008.9685 | 412.5588 |  | 6801.9477 | 365.2709 |  | 6081.9831 | 385.6058 |  | 5826.6451 | 382.136 |  | 6533.3062 | 350.9236 |  | 5902.2816 | 356.6074 |  | 5549.3012 | 367.7967 |  | 6334.5423 | 341.4753 |  | 5616.0096 | 361.1699 |  | 5253.1976 | 372.6899 |  | 6252.126 | 319.3452 |  | 5528.4289 | 338.0423 |  | 5072.6048 | 362.9691 |  | 5973.611 | 306.0156 |  | 5251.9282 | 324.3588 |  | 4784.2036 | 348.5694 |  | 9044.2005 | 559.6768 |  | 8290.2559 | 568.0066 |  | 7655.4832 | 607.187 |  | 8729.2603 | 540.4754 |  | 8104.4951 | 527.0823 |  | 7347.1085 | 587.2134 |  | 8396.6458 | 521.5164 |  | 7495.6763 | 551.5361 |  | 7022.8174 | 567.4957 |  | 8184.7302 | 509.0098 |  | 7401.798 | 517.9754 |  | 6803.6521 | 554.4914 |  | 7974.7695 | 496.6086 |  | 7058.7685 | 525.9624 |  | 6725.8801 | 520.7682 |  | 7653.6339 | 478.2031 |  | 6754.7974 | 507.0682 |  | 6282.1041 | 522.4679 |  | 11248.5475 | 787.7865 |  | 10081.5667 | 829.9224 |  | 9529.0522 | 854.7673 |  | 10862.5525 | 763.2956 |  | 9734.6292 | 804.7555 |  | 9172.5137 | 829.2879 |  | 10508.7977 | 739.0767 |  | 9365.7207 | 779.8703 |  | 8795.1259 | 804.096 |  | 10266.4077 | 723.0799 |  | 9123.6153 | 763.4356 |  | 8566.2783 | 787.4598 |  | 10026.0982 | 707.2023 |  | 8884.5601 | 747.1242 |  | 8313.8555 | 770.9492 |  | 9657.1358 | 683.6068 |  | 8531.6649 | 722.8862 |  | 7955.6991 | 746.4171 |  | 13654.4284 | 1069.7655 |  | 12494.8051 | 1083.3217 |  | 11562.7747 | 1160.1541 |  | 13252.5819 | 1039.3374 |  | 12061.8075 | 1053.2521 |  | 11157.1153 | 1128.4902 |  | 13024.1363 | 970.3954 |  | 11456.8235 | 1064.4232 |  | 10758.8308 | 1097.1451 |  | 12549.3148 | 989.2932 |  | 11180.6676 | 1043.9553 |  | 10497.3785 | 1076.4242 |  | 12309.9123 | 969.5077 |  | 10907.8132 | 1023.6249 |  | 10450.4506 | 1015.2337 |  | 11891.8089 | 940.0736 |  | 10504.6918 | 993.3847 |  | 10031.666 | 985.7993 |  | 16285.0133 | 1411.8829 |  | 14923.8275 | 1432.444 |  | 13809.6426 | 1529.4286 |  | 15839.2334 | 1374.8743 |  | 14216.2405 | 1451.7189 |  | 13620.9618 | 1433.5604 |  | 15397.7298 | 1338.1972 |  | 13743.1104 | 1414.0399 |  | 13164.9181 | 1396.853 |  | 15092.9845 | 1313.929 |  | 13722.2847 | 1335.6829 |  | 12620.3169 | 1428.9836 |  | 14790.5791 | 1289.8052 |  | 13409.911 | 1311.857 |  | 12328.4957 | 1403.8858 |  | 14359.6612 | 1253.8899 |  | 12745.3538 | 1327.4438 |  | 11884.7633 | 1364.9965 |  | 13897.3037 | 1218.2977 |  | 12296.8072 | 1290.8908 |  | 11461.4456 | 1327.9679 |  | 19153.3155 | 1820.6064 |  | 17525.6832 | 1844.755 |  | 16231.361 | 1971.7521 |  | 18663.0002 | 1776.3778 |  | 16723.9436 | 1873.0884 |  | 15769.926 | 1925.7031 |  | 18177.1528 | 1732.5096 |  | 16845.3124 | 1687.3903 |  | 15267.2185 | 1880.0357 |  | 17840.6301 | 1703.4625 |  | 16238.5881 | 1728.9981 |  | 14936.7878 | 1849.801 |  | 17551.1338 | 1674.5748 |  | 15889.4993 | 1700.4561 |  | 14610.0991 | 1819.7352 |  | 17301.3245 | 1568.7864 |  | 15133.0843 | 1724.2554 |  | 14127.0682 | 1774.9465 |  | 16561.4524 | 1588.853 |  | 14908.3865 | 1615.7708 |  | 13652.3815 | 1730.5308 |  | 2945.3767 | 79.1457 |  | 2803.0962 | 82.4289 |  | 2727.598 | 84.3343 |  | 2737.3835 | 73.2799 |  | 2592.3295 | 76.5468 |  | 2518.2193 | 78.5013 |  | 3577.9164 | 118.4373 |  | 3389.709 | 122.2628 |  | 3311.5893 | 127.645 |  | 3329.4025 | 110.1239 |  | 3144.7009 | 114.0744 |  | 3064.1209 | 119.4383 |  | 4528.7028 | 173.6327 |  | 4294.5342 | 179.9049 |  | 4196.6742 | 187.4365 |  | 4245.7592 | 162.6617 |  | 4014.5166 | 169.0638 |  | 3912.9919 | 176.5398 |  | 3968.607 | 152.1197 |  | 3732.7896 | 158.4412 |  | 3632.6543 | 166.0123 |  | 5590.4773 | 243.2039 |  | 5320.0231 | 254.9288 |  | 5182.2428 | 261.6668 |  | 5269.0715 | 229.2464 |  | 5000.7713 | 241.1215 |  | 4858.0507 | 247.7426 |  | 4953.6704 | 215.4148 |  | 4683.292 | 227.3054 |  | 4541.9768 | 234.0182 |  | 7156.166 | 342.003 |  | 6819.7345 | 356.7059 |  | 6645.2161 | 365.1083 |  | 6801.9872 | 324.7668 |  | 6465.8959 | 339.5806 |  | 6291.2645 | 348.0323 |  | 6453.356 | 307.7852 |  | 6111.9804 | 322.512 |  | 5937.7228 | 331.0341 |  | 6219.7404 | 296.5941 |  | 5882.2853 | 311.5344 |  | 5706.4059 | 320.0376 |  | 5988.865 | 285.6099 |  | 5649.3376 | 300.5499 |  | 5472.1397 | 309.0469 |  | 9452.9953 | 549.9537 |  | 9433.0381 | 604.7345 |  | 9201.5999 | 620.1418 |  | 9452.9953 | 549.9537 |  | 9010.4387 | 580.0164 |  | 8767.1343 | 594.9757 |  | 9028.6931 | 524.9106 |  | 8575.3018 | 554.6547 |  | 8340.6487 | 570.0753 |  | 8743.0689 | 508.221 |  | 8301.9706 | 538.6212 |  | 8054.4903 | 553.533 |  | 8469.0765 | 492.1354 |  | 8022.5125 | 522.4025 |  | 7772.1855 | 537.2442 |  | 13056.7734 | 893.7579 |  | 12459.9081 | 928.9917 |  | 12153.8926 | 957.2445 |  | 12550.125 | 858.9766 |  | 11960.1831 | 894.7515 |  | 11637.1497 | 922.2192 |  | 12061.8935 | 824.7175 |  | 11454.7465 | 859.7679 |  | 11141.8613 | 887.8767 |  | 11723.2702 | 801.6913 |  | 11130.2944 | 837.6034 |  | 10811.7857 | 865.4889 |  | 11399.4436 | 779.6402 |  | 10796.9062 | 815.183 |  | 10485.3163 | 843.51 |  | 10912.7475 | 746.401 |  | 10309.3818 | 782.0909 |  | 9984.811 | 809.8627 |  | 16633.6788 | 1317.2701 |  | 15888.244 | 1374.4247 |  | 15484.2743 | 1405.9121 |  | 16065.9978 | 1272.622 |  | 15309.7198 | 1329.3382 |  | 14917.1839 | 1361.6423 |  | 15487.7988 | 1225.8731 |  | 14738.4936 | 1283.252 |  | 14340.9053 | 1315.3814 |  | 15111.0277 | 1196.085 |  | 14345.8814 | 1252.6633 |  | 13955.9594 | 1285.3412 |  | 14736.8372 | 1166.6227 |  | 13972.6734 | 1223.4168 |  | 13574.9024 | 1255.7079 |  | 14173.0992 | 1123.2292 |  | 13418.8628 | 1180.8719 |  | 13018.1431 | 1213.1226 |  | 20652.9466 | 1852.909 |  | 19710.783 | 1920.1349 |  | 19227.0888 | 1979.0711 |  | 19990.0609 | 1793.7193 |  | 19073.591 | 1862.9789 |  | 18581.1859 | 1921.4719 |  | 19353.588 | 1737.2997 |  | 18422.7168 | 1805.8526 |  | 17922.4448 | 1863.9884 |  | 18925.8458 | 1698.648 |  | 17993.0726 | 1767.2579 |  | 17501.5543 | 1826.1084 |  | 18500.781 | 1660.4802 |  | 17566.8311 | 1729.1989 |  | 17064.3688 | 1787.4217 |  | 17859.0247 | 1604.8049 |  | 16933.8259 | 1674.4104 |  | 16425.9019 | 1732.4455 |  | 25077.1161 | 2512.0586 |  | 23959.9656 | 2603.1677 |  | 23347.445 | 2679.6886 |  | 24359.8708 | 2440.4955 |  | 23220.4967 | 2530.2136 |  | 22622.0216 | 2608.0209 |  | 23624.1128 | 2366.3736 |  | 22513.7672 | 2458.6719 |  | 21904.6452 | 2535.8755 |  | 23145.3402 | 2319.2861 |  | 22030.2602 | 2411.4465 |  | 21430.8463 | 2489.5362 |  | 22692.5268 | 2272.9345 |  | 21550.348 | 2363.2365 |  | 20960.5958 | 2442.2065 |  | 21971.7795 | 2202.7129 |  | 20837.1878 | 2293.9412 |  | 20238.4684 | 2372.4394 |  | 29923.0606 | 3309.15 |  | 28586.4303 | 3448.1365 |  | 27897.6021 | 3515.7126 |  | 29130.676 | 3221.4938 |  | 27794.9138 | 3360.9682 |  | 27090.735 | 3427.4526 |  | 28344.019 | 3133.363 |  | 26980.9375 | 3270.9258 |  | 26292.3376 | 3338.9516 |  | 27813.2984 | 3074.6571 |  | 26472.0373 | 3214.3676 |  | 25764.7594 | 3280.959 |  | 27285.4416 | 3015.6701 |  | 25937.4042 | 3155.0996 |  | 25240.9176 | 3222.7577 |  | 26512.5853 | 2931.3005 |  | 25170.2885 | 3071.6389 |  | 24462.1362 | 3138.535 |  | 25719.0218 | 2845.8089 |  | 24383.102 | 2987.1268 |  | 23691.6989 | 3055.666 |  | 35189.524 | 4264.1443 |  | 33622.6781 | 4421.7623 |  | 32810.0805 | 4523.0033 |  | 34321.5628 | 4158.4811 |  | 32753.1123 | 4316.4287 |  | 31957.0398 | 4419.477 |  | 33459.462 | 4054.0283 |  | 31890.8779 | 4212.4437 |  | 31076.0476 | 4314.0143 |  | 32876.802 | 3981.8773 |  | 31331.5272 | 4142.8021 |  | 30493.6448 | 4242.4149 |  | 32330.0826 | 3915.7485 |  | 30741.3626 | 4072.9477 |  | 29915.1633 | 4173.8368 |  | 31449.1766 | 3811.153 |  | 29896.408 | 3972.2118 |  | 29054.7746 | 4071.9548 |  | 30607.0662 | 3710.6357 |  | 29026.6294 | 3869.6271 |  | 28203.1526 | 3971.3435 |  | 923.374 | 25.6887 |  | 700.3068 | 25.9573 |  | 579.444 | 26.8299 |  | 844.4681 | 22.6779 |  | 611.5381 | 23.8776 |  | 479.8072 | 25.7152 |  | 1261.8093 | 37.6198 |  | 942.1729 | 39.5249 |  | 764.4133 | 42.4762 |  | 1149.1335 | 34.9725 |  | 840.5421 | 36.8031 |  | 691.9986 | 38.1309 |  | 1081.8537 | 34.7409 |  | 762.4142 | 36.6038 |  | 624.8674 | 36.4683 |  | 1516.6827 | 54.9401 |  | 1137.5351 | 57.9796 |  | 943.4015 | 59.6544 |  | 1428.2986 | 52.0844 |  | 1104.9423 | 50.8149 |  | 876.6852 | 54.5088 |  | 1334.6909 | 49.2981 |  | 960.4957 | 52.1913 |  | 759.958 | 53.7974 |  | 2127.2191 | 77.3759 |  | 1618.0235 | 81.5694 |  | 1350.6187 | 83.7705 |  | 2022.3819 | 74.0169 |  | 1510.3011 | 78.1231 |  | 1214.8934 | 83.4932 |  | 1886.4446 | 73.563 |  | 1406.948 | 74.7556 |  | 1111.7354 | 79.9486 |  | 1857.4532 | 68.5863 |  | 1312.9065 | 75.4559 |  | 1049.4334 | 77.6312 |  | 1785.2234 | 66.4718 |  | 1279.3477 | 70.386 |  | 978.4572 | 75.3501 |  | 2838.4031 | 135.3753 |  | 2150.5509 | 143.0977 |  | 1802.567 | 147.0045 |  | 2773.7778 | 125.2289 |  | 2081.6124 | 132.5282 |  | 1678.4969 | 141.6711 |  | 2646.3839 | 120.3797 |  | 1964.093 | 127.5565 |  | 1609.8344 | 131.1897 |  | 2568.0953 | 117.1965 |  | 1887.9615 | 124.2937 |  | 1477.6926 | 133.0028 |  | 2490.9666 | 114.0526 |  | 1752.1565 | 125.9146 |  | 1398.3808 | 129.6118 |  | 3692.7798 | 210.3014 |  | 2808.78 | 221.3242 |  | 2431.1297 | 218.8965 |  | 3621.5023 | 195.3858 |  | 2727.8233 | 205.8002 |  | 2206.6937 | 220.2717 |  | 3426.7134 | 196.2102 |  | 2583.2748 | 198.8977 |  | 2144.249 | 204.8141 |  | 3393.23 | 184.2399 |  | 2489.4412 | 194.3559 |  | 1975.3834 | 208.2268 |  | 3241.8313 | 187.0564 |  | 2397.6157 | 189.8618 |  | 1938.3546 | 195.6706 |  | 3153.7751 | 173.3801 |  | 2204.2364 | 190.5372 |  | 1800.615 | 188.9396 |  | 4677.8637 | 308.0902 |  | 3541.6528 | 324.5266 |  | 2972.5546 | 333.2124 |  | 4574.8072 | 287.2176 |  | 3475.4991 | 302.7787 |  | 2898.1432 | 311.0123 |  | 4418.8593 | 278.3141 |  | 3301.6597 | 293.6367 |  | 2740.5481 | 301.7545 |  | 4308.1291 | 272.4442 |  | 3268.3315 | 276.106 |  | 2638.2611 | 295.6523 |  | 4198.8126 | 266.6266 |  | 3024.0946 | 292.9038 |  | 2513.4751 | 289.6054 |  | 3977.1421 | 268.3172 |  | 2863.7165 | 283.6923 |  | 2266.2482 | 291.8634 |  | 4964.4018 | 380.3432 |  | 3677.9792 | 386.6055 |  | 2969.3414 | 397.7053 |  | 5660.5868 | 403.1864 |  | 4167.5279 | 441.2588 |  | 3494.535 | 454.1326 |  | 5481.1753 | 391.7906 |  | 3997.4389 | 429.0826 |  | 3310.4414 | 441.8071 |  | 5352.9943 | 384.2673 |  | 3964.1331 | 404.8507 |  | 3291.9673 | 416.9917 |  | 5134.5608 | 391.8747 |  | 3766.848 | 413.0703 |  | 3073.5993 | 425.6001 |  | 4964.4018 | 380.3432 |  | 3670.9792 | 385.7946 |  | 2969.3414 | 397.7053 |  | 7027.8145 | 560.3355 |  | 5388.5458 | 589.1709 |  | 4691.8943 | 581.778 |  | 6704.4207 | 567.8275 |  | 5184.9049 | 574.4264 |  | 4338.4452 | 591.0906 |  | 6619.5358 | 531.7889 |  | 4864.8577 | 582.2292 |  | 4035.4419 | 599.3721 |  | 6473.8247 | 522.4047 |  | 4830.6247 | 550.1936 |  | 3895.6005 | 589.2207 |  | 6329.7812 | 513.0854 |  | 4714.8446 | 540.619 |  | 3758.4621 | 579.1408 |  | 6025.9475 | 519.1968 |  | 4376.5542 | 547.4381 |  | 3557.7896 | 564.1544 |  | 8315.1679 | 736.1134 |  | 6384.848 | 775.3948 |  | 5544.3272 | 763.5837 |  | 8085.5459 | 718.6388 |  | 6153.9264 | 757.4428 |  | 5030.5834 | 808.2993 |  | 7722.4919 | 729.3801 |  | 5784.1363 | 769.246 |  | 4931.5831 | 759.1941 |  | 7560.7765 | 717.4707 |  | 5652.9871 | 757.0134 |  | 4813.5239 | 747.2779 |  | 7443.5272 | 705.6355 |  | 5523.5063 | 744.8578 |  | 4510.0795 | 764.8547 |  | 7355.9969 | 661.5588 |  | 5268.5611 | 726.7682 |  | 4278.2051 | 746.5297 |  | 7139.1561 | 644.7805 |  | 5061.8804 | 708.85 |  | 4189.3955 | 700.3647 |  | 9710.6564 | 945.1593 |  | 7326.7074 | 1034.2791 |  | 6168.0295 | 1062.0547 |  | 9456.3856 | 924.2499 |  | 7069.9911 | 1011.9315 |  | 5880.8968 | 1039.4168 |  | 9205.358 | 903.5177 |  | 6986.5742 | 951.7067 |  | 5826.697 | 977.8593 |  | 8916.1059 | 925.3858 |  | 6836.6743 | 937.6053 |  | 5693.3873 | 963.576 |  | 8892.3691 | 876.1481 |  | 6474.1359 | 960.5281 |  | 5510.2059 | 949.3751 |  | 8496.577 | 890.0574 |  | 6554.7346 | 866.5961 |  | 5077.2467 | 965.3562 |  | 8407.7725 | 835.6736 |  | 6000.9334 | 917.2836 |  | 5029.25 | 907.26 |  | 2085.0039 | 51.3775 |  | 1885.4415 | 51.9146 |  | 1742.4415 | 55.8062 |  | 1921.2255 | 45.3558 |  | 1696.5251 | 47.7552 |  | 1595.1704 | 49.4522 |  | 2790.8241 | 78.2492 |  | 2478.4182 | 82.2117 |  | 2340.7871 | 84.9525 |  | 2606.0122 | 69.9451 |  | 2265.4612 | 76.5505 |  | 2135.5049 | 79.3123 |  | 2514.167 | 66.8094 |  | 2165.5669 | 73.2075 |  | 2024.6373 | 75.854 |  | 3413.8332 | 109.8802 |  | 3052.268 | 115.9592 |  | 2870.4445 | 119.3088 |  | 3235.4999 | 104.1689 |  | 2930.792 | 105.8643 |  | 2696.7201 | 113.785 |  | 3053.1809 | 98.5965 |  | 2698.6882 | 104.3827 |  | 2511.519 | 107.5947 |  | 4764.0226 | 154.7519 |  | 4274.4801 | 163.1388 |  | 3939.0509 | 174.2427 |  | 4486.8365 | 153.9554 |  | 4066.1953 | 156.2462 |  | 3744.4548 | 166.9864 |  | 4355.0171 | 141.4672 |  | 3863.5239 | 149.5111 |  | 3544.0097 | 159.8971 |  | 4225.8391 | 137.1726 |  | 3669.1823 | 150.9117 |  | 3417.5268 | 155.2624 |  | 4087.9029 | 132.9436 |  | 3605.4344 | 140.772 |  | 3282.9117 | 150.7002 |  | 6368.7062 | 270.7507 |  | 5715.0726 | 286.1954 |  | 5382.7815 | 294.009 |  | 6134.9435 | 260.4762 |  | 5577.4501 | 265.0565 |  | 5139.8948 | 283.3422 |  | 5982.477 | 240.7594 |  | 5241.6732 | 265.3176 |  | 5004.0637 | 262.3794 |  | 5733.2172 | 243.7688 |  | 5088.5036 | 258.5311 |  | 4743.7722 | 266.0057 |  | 5578.6203 | 237.2297 |  | 5016.6083 | 242.1435 |  | 4587.2817 | 259.2235 |  | 8285.7269 | 420.6029 |  | 7428.9887 | 442.6484 |  | 7007.6913 | 455.3048 |  | 8009.9097 | 406.4026 |  | 7406.4537 | 395.1364 |  | 6714.2068 | 440.5433 |  | 7737.6132 | 392.4203 |  | 6988.8597 | 397.7953 |  | 6447.9553 | 426.0132 |  | 7670.8146 | 368.4798 |  | 6801.8591 | 388.7119 |  | 6253.7274 | 416.4535 |  | 7367.4553 | 374.113 |  | 6617.4194 | 379.7235 |  | 6062.8233 | 406.9949 |  | 7198.2417 | 346.7602 |  | 6226.7822 | 381.0745 |  | 5792.0566 | 392.9943 |  | 10463.2248 | 616.1805 |  | 9367.3761 | 649.0532 |  | 8822.6512 | 666.4247 |  | 10277.2981 | 574.4351 |  | 9224.445 | 605.5574 |  | 8502.9806 | 646.9056 |  | 9957.9928 | 556.6282 |  | 8889.0837 | 587.2734 |  | 8356.4254 | 603.5091 |  | 9739.0567 | 544.8885 |  | 8669.0501 | 575.2207 |  | 8147.7562 | 591.3047 |  | 9522.0936 | 533.2532 |  | 8319.9241 | 585.8076 |  | 7756.572 | 602.3793 |  | 9068.0679 | 536.6346 |  | 8003.2343 | 567.3847 |  | 7434.2535 | 583.7268 |  | 12844.1741 | 862.6098 |  | 11516.3119 | 907.1592 |  | 10869.2949 | 933.2111 |  | 12481.6701 | 838.6281 |  | 11333.8778 | 848.5746 |  | 10499.8598 | 908.2651 |  | 12313.4527 | 783.5813 |  | 10778.6977 | 858.165 |  | 10137.2367 | 883.6142 |  | 11876.1068 | 799.2761 |  | 10527.9974 | 842.09 |  | 9899.25 | 867.3426 |  | 11631.2311 | 783.7493 |  | 10310.5368 | 826.1409 |  | 9664.2524 | 851.2003 |  | 11282.2077 | 760.6865 |  | 10131.9027 | 771.5892 |  | 9287.5652 | 827.2268 |  | 15932.3086 | 1075.8441 |  | 14105.3111 | 1178.3418 |  | 13333.8021 | 1212.0376 |  | 15043.1357 | 1135.6557 |  | 13697.4352 | 1148.8527 |  | 12652.9835 | 1229.4682 |  | 14640.8525 | 1106.1215 |  | 13053.528 | 1164.459 |  | 12278.4539 | 1198.744 |  | 14588.9007 | 1044.8093 |  | 12767.7122 | 1144.4029 |  | 12006.7304 | 1178.4412 |  | 14086.8998 | 1067.218 |  | 12521.7478 | 1124.4879 |  | 11738.251 | 1158.2816 |  | 13694.6995 | 1038.3937 |  | 12103.2363 | 1094.8767 |  | 11341.5832 | 1128.3087 |  | 18565.1671 | 1472.2267 |  | 16713.2787 | 1550.7897 |  | 15756.3145 | 1590.7994 |  | 17828.7412 | 1494.7687 |  | 16257.3876 | 1514.8855 |  | 15022.2029 | 1616.5986 |  | 17655.1839 | 1402.6541 |  | 15520.1668 | 1538.492 |  | 14556.6734 | 1579.1236 |  | 17072.4413 | 1434.9413 |  | 15242.718 | 1514.0267 |  | 14585.7593 | 1494.5558 |  | 16807.6891 | 1411.271 |  | 14967.4824 | 1489.7156 |  | 13992.2465 | 1529.7095 |  | 16370.7399 | 1376.0422 |  | 14494.9266 | 1453.5365 |  | 13544.0665 | 1493.0595 |  | 15938.013 | 1341.1435 |  | 14071.8613 | 1417.6999 |  | 13103.6739 | 1456.7584 |  | 21680.8561 | 1890.3185 |  | 19198.3828 | 2068.5583 |  | 18089.1992 | 2124.1092 |  | 20851.4617 | 1922.4399 |  | 18699.5364 | 2023.8629 |  | 17561.3858 | 2078.834 |  | 20360.0845 | 1879.3171 |  | 18543.3134 | 1903.4134 |  | 17095.1834 | 2033.9474 |  | 20068.8627 | 1850.7717 |  | 18231.1314 | 1875.2106 |  | 16805.3061 | 2004.2388 |  | 20039.1417 | 1752.2963 |  | 17543.4787 | 1921.0561 |  | 16466.094 | 1974.7006 |  | 19247.148 | 1780.1147 |  | 17386.0339 | 1805.4086 |  | 15964.2782 | 1930.7125 |  | 18770.1725 | 1738.201 |  | 16595.4152 | 1834.5673 |  | 15520.25 | 1887.11 |  | 3840.7598 | 123.7478 |  | 3644.5099 | 127.3396 |  | 3558.1409 | 131.4558 |  | 3594.8874 | 115.5648 |  | 3299.2269 | 117.2316 |  | 3310.9193 | 124.3285 |  | 5141.4029 | 188.1269 |  | 4880.1212 | 193.5279 |  | 4769.17 | 199.94 |  | 4856.3776 | 177.259 |  | 4484.7994 | 180.3077 |  | 4376.7091 | 187.4871 |  | 4581.8524 | 166.9011 |  | 4320.1691 | 172.3985 |  | 4205.2113 | 179.4202 |  | 6292.0936 | 262.7257 |  | 5996.7976 | 273.4664 |  | 5843.7501 | 279.6106 |  | 5974.6928 | 248.8357 |  | 5679.9927 | 259.6799 |  | 5520.6865 | 265.6743 |  | 5656.8998 | 235.3062 |  | 5363.6687 | 246.2847 |  | 5205.1468 | 252.3525 |  | 8661.7248 | 385.1754 |  | 8268.9248 | 397.539 |  | 8061.8518 | 404.5914 |  | 8304.2316 | 368.1976 |  | 7908.4584 | 380.5709 |  | 7708.4705 | 387.92 |  | 7952.2876 | 351.6349 |  | 7554.6984 | 364.0625 |  | 7353.3516 | 371.4283 |  | 7723.3602 | 340.8279 |  | 7327.9212 | 353.4075 |  | 7123.3335 | 360.7085 |  | 7489.0698 | 330.1045 |  | 7095.9721 | 342.8437 |  | 6888.4485 | 350.0918 |  | 11755.9715 | 644.2667 |  | 11236.2143 | 670.1897 |  | 10965.8471 | 683.5774 |  | 11333.6165 | 619.6647 |  | 10807.6274 | 645.4996 |  | 10533.5603 | 658.8179 |  | 10905.1908 | 594.8775 |  | 10385.4974 | 621.1498 |  | 10108.4502 | 634.4295 |  | 10626.4102 | 578.9713 |  | 10107.6459 | 605.4036 |  | 9825.2672 | 618.5221 |  | 10350.0233 | 563.3274 |  | 9821.8132 | 589.4841 |  | 9545.4132 | 602.9088 |  | 15304.183 | 995.2247 |  | 14627.1212 | 1025.7683 |  | 14274.4241 | 1051.0428 |  | 14808.0867 | 961.0417 |  | 14120.2232 | 991.2345 |  | 13761.5228 | 1016.3249 |  | 14317.148 | 927.6263 |  | 13620.2046 | 957.5598 |  | 13271.3648 | 983.2574 |  | 13987.9744 | 905.3976 |  | 13290.6622 | 935.4403 |  | 12933.6537 | 960.8086 |  | 13661.2929 | 883.4623 |  | 12964.1495 | 913.6542 |  | 12599.5544 | 938.7323 |  | 13169.2057 | 850.4888 |  | 12480.0366 | 881.281 |  | 12112.0989 | 906.3187 |  | 19275.1702 | 1458.24 |  | 18400.8647 | 1506.876 |  | 17959.701 | 1535.6807 |  | 18685.3738 | 1411.5163 |  | 17833.8666 | 1461.7255 |  | 17384.2518 | 1490.1695 |  | 18120.3909 | 1367.107 |  | 17254.2858 | 1416.7229 |  | 16816.0126 | 1445.9621 |  | 17740.6534 | 1337.4904 |  | 16871.9367 | 1387.1231 |  | 16441.1735 | 1416.8859 |  | 17363.499 | 1308.2464 |  | 16510.8813 | 1358.9775 |  | 16051.2312 | 1387.1631 |  | 16811.1926 | 1265.8395 |  | 15947.6588 | 1316.2058 |  | 15482.4563 | 1344.2189 |  | 23652.47 | 2037.1097 |  | 22606.7272 | 2096.5479 |  | 22060.8379 | 2150.35 |  | 23006.9679 | 1978.8666 |  | 21939.2042 | 2037.1236 |  | 21405.3906 | 2091.896 |  | 22366.9094 | 1922.1069 |  | 21302.5518 | 1980.8963 |  | 20757.5759 | 2035.1197 |  | 21935.781 | 1884.0829 |  | 20866.5491 | 1942.7512 |  | 20329.9213 | 1997.6483 |  | 21507.3358 | 1846.9465 |  | 20456.2871 | 1907.0168 |  | 19905.6311 | 1961.1123 |  | 20880.3338 | 1791.4943 |  | 19813.1472 | 1850.8084 |  | 19253.4515 | 1904.5034 |  | 28451.5768 | 2745.3723 |  | 27193.8248 | 2824.876 |  | 26537.3312 | 2897.0017 |  | 27730.9857 | 2673.9208 |  | 26468.1828 | 2770.3642 |  | 25801.1778 | 2824.9502 |  | 27015.9764 | 2603.4696 |  | 25758.839 | 2683.7231 |  | 25101.3811 | 2756.2105 |  | 26533.4006 | 2555.1154 |  | 25268.1863 | 2635.0106 |  | 24619.981 | 2708.3329 |  | 26053.5994 | 2507.7782 |  | 24808.1731 | 2589.3819 |  | 24142.1332 | 2661.5317 |  | 25352.0202 | 2439.0895 |  | 24083.6236 | 2519.3498 |  | 23431.9976 | 2592.7886 |  | 33672.463 | 3598.0297 |  | 32179.6081 | 3722.3972 |  | 31412.6673 | 3782.8046 |  | 32876.3617 | 3510.5569 |  | 31380.6522 | 3635.1286 |  | 30628.9513 | 3697.0208 |  | 32085.9825 | 3424.1299 |  | 30588.7488 | 3549.0123 |  | 29818.6424 | 3609.6104 |  | 31551.5416 | 3364.9603 |  | 30075.6297 | 3491.909 |  | 29316.1836 | 3553.5418 |  | 31051.5525 | 3310.744 |  | 29565.2947 | 3437.1404 |  | 28783.9075 | 3497.1264 |  | 30274.2276 | 3226.32 |  | 28757.762 | 3350.683 |  | 27992.4816 | 3412.2272 |  | 29502.592 | 3142.8912 |  | 27989.4316 | 3267.9857 |  | 27209.4082 | 3328.5572 |  | 39313.8693 | 4613.768 |  | 37615.695 | 4757.8708 |  | 36717.5856 | 4850.244 |  | 38441.8143 | 4508.8167 |  | 36737.1195 | 4652.8264 |  | 35815.4294 | 4743.341 |  | 37575.6219 | 4405.1073 |  | 35865.8796 | 4549.1607 |  | 34961.4513 | 4641.5266 |  | 37026.4852 | 4342.4773 |  | 35301.8915 | 4485.5238 |  | 34409.0577 | 4579.1399 |  | 36442.1516 | 4270.5814 |  | 34702.9997 | 4412.6597 |  | 33821.305 | 4507.4763 |  | 35589.3216 | 4169.2587 |  | 33849.0493 | 4311.7659 |  | 32947.0164 | 4405.0413 |  | 34742.3113 | 4069.0859 |  | 33002.3496 | 4212.1487 |  | 32118.08 | 4307.32
1026.3036 | 39.6458 |  | 881.0899 | 38.8661 |  | 792.0241 | 39.4127 |  | 1222.3305 | 48.4829 |  | 1040.449 | 49.359 |  | 952.1185 | 49.8823 |  | 1236.537 | 57.0558 |  | 1017.136 | 58.2283 |  | 947.669 | 56.8684 |  | 1459.7075 | 69.285 |  | 1249.9287 | 70.3625 |  | 1136.7997 | 71.4416 |  | 1565.7409 | 75.3314 |  | 1255.3952 | 80.4741 |  | 1115.6224 | 82.2568 |  | 1794.8947 | 94.5992 |  | 1463.517 | 100.7511 |  | 1268.7442 | 107.0495 |  | 1969.4772 | 116.7136 |  | 1625.5161 | 123.9195 |  | 1494.4536 | 125.629 |  | 1845.7525 | 104.7367 |  | 1515.1958 | 107.8381 |  | 1398.5671 | 105.0188 |  | 2018.9097 | 136.4112 |  | 1821.7371 | 127.5791 |  | 1656.634 | 129.2835 |  | 2266.7936 | 160.3103 |  | 2021.1684 | 155.9659 |  | 1930.0542 | 150.2621 |  | 2289.6762 | 137.1161 |  | 1870.3282 | 141.3497 |  | 1648.5667 | 143.6242 |  | 2485.8475 | 176.2242 |  | 2056.6994 | 180.4914 |  | 1853.7289 | 182.7847 |  | 2858.3933 | 196.404 |  | 2342.6363 | 209.7272 |  | 2135.0763 | 211.9308 |  | 2892.4976 | 229.8206 |  | 2401.2995 | 243.4016 |  | 2178.6225 | 245.6887 |  | 3149.0308 | 242.2081 |  | 2512.2943 | 268.134 |  | 2315.9366 | 270.4214 |  | 3076.5314 | 214.7636 |  | 2502.2588 | 222.8222 |  | 2206.6319 | 226.7706 |  | 3317.6424 | 271.7427 |  | 2734.9301 | 279.8656 |  | 2446.418 | 283.8455 |  | 3643.5124 | 314.1828 |  | 3092.0406 | 321.9946 |  | 2797.8719 | 325.8209 |  | 3943.6386 | 334.0815 |  | 3136.8689 | 372.1168 |  | 2847.5359 | 376.0911 |  | 3970.1191 | 384.9187 |  | 3296.5556 | 408.6443 |  | 3016.377 | 412.6201 |  | 3967.1549 | 316.0586 |  | 3228.799 | 326.2353 |  | 2827.7071 | 333.0235 |  | 4254.8722 | 394.2058 |  | 3512.4158 | 404.4641 |  | 3121.3862 | 411.3054 |  | 4504.4901 | 471.9367 |  | 3773.7693 | 482.238 |  | 3403.2578 | 489.1076 |  | 4850.5022 | 500.8961 |  | 4109.163 | 510.7773 |  | 3749.9529 | 517.3682 |  | 5030.4093 | 549.5735 |  | 4311.3519 | 559.4626 |  | 3932.0559 | 566.0566 |  | 5322.4841 | 621.6233 |  | 4579.9675 | 631.512 |  | 4205.9001 | 638.1066 |  | 4870.7475 | 462.3198 |  | 4040.9826 | 459.1267 |  | 3416.5682 | 487.4933 |  | 5294.8145 | 546.1474 |  | 4346.8128 | 561.8769 |  | 3713.0798 | 594.7861 |  | 5618.0455 | 648.4731 |  | 4652.3282 | 664.2699 |  | 4159.6866 | 672.9201 |  | 5637.7558 | 744.116 |  | 4688.4661 | 760.5053 |  | 4204.7181 | 769.4795 |  | 6014.0838 | 780.52 |  | 5097.1885 | 796.2653 |  | 4630.6852 | 804.8871 |  | 6330.3764 | 879.8086 |  | 5385.9 | 895.5599 |  | 4927.601 | 904.1864 |  | 6083.8835 | 599.1356 |  | 4785.4792 | 645.4332 |  | 4323.5331 | 633.2664 |  | 6433.9058 | 729.5086 |  | 5287.4415 | 749.7399 |  | 4664.2369 | 763.8955 |  | 6802.8686 | 859.7086 |  | 5641.5279 | 880.0299 |  | 5052.3767 | 894.2492 |  | 6817.6658 | 983.155 |  | 5880.8399 | 966.5574 |  | 5057.4038 | 1018.9965 |  | 7297.6335 | 1028.1699 |  | 6324.8274 | 1007.3613 |  | 5505.0266 | 1062.6016 |  | 7871.0466 | 1105.5484 |  | 6726.6719 | 1129.5771 |  | 5892.1329 | 1189.6328 |  | 7153.5148 | 819.0596 |  | 5899.4199 | 812.6949 |  | 4999.8037 | 866.6704 |  | 7716.6843 | 947.2277 |  | 6310.1651 | 974.2996 |  | 5570.4577 | 993.2454 |  | 8086.0326 | 1108.7429 |  | 6664.3503 | 1135.9398 |  | 5730.2812 | 1204.2196 |  | 8146.863 | 1263.5687 |  | 6934.5405 | 1243.2331 |  | 5968.1701 | 1311.5417 |  | 8640.9298 | 1318.0259 |  | 7494.8046 | 1292.3839 |  | 6536.1604 | 1364.1302 |  | 9047.1308 | 1476.2075 |  | 7890.9777 | 1444.6089 |  | 6918.3735 | 1522.3615 |  | 8663.0086 | 1005.1936 |  | 6748.017 | 1087.7064 |  | 6091.0987 | 1062.7807 |  | 9056.8906 | 1201.0423 |  | 7125.9905 | 1292.4006 |  | 6545.1638 | 1259.0884 |  | 9263.2812 | 1456.584 |  | 7813.5631 | 1435.9148 |  | 6938.4389 | 1455.356 |  | 9527.0437 | 1587.2456 |  | 7851.3774 | 1627.6397 |  | 6995.0642 | 1647.8277 |  | 9775.8199 | 1722.0822 |  | 8401.0962 | 1690.2445 |  | 7575.5947 | 1709.6543 |  | 10531.8044 | 1843.9725 |  | 8878.9343 | 1882.8759 |  | 8001.364 | 1902.3155 |  | 10924.6038 | 2035.1698 |  | 9315.5891 | 2074.1174 |  | 8459.2082 | 2093.5791 |  | 9841.7401 | 1315.6265 |  | 8065.6899 | 1308.4392 |  | 6840.948 | 1391.8147 |  | 10298.6095 | 1559.3346 |  | 8592.5776 | 1542.3645 |  | 7254.8251 | 1636.1344 |  | 11010.2762 | 1729.6145 |  | 9037.6881 | 1776.4142 |  | 7723.5569 | 1880.5405 |  | 11003.298 | 1959.4277 |  | 9075.7351 | 2008.0495 |  | 8328.128 | 1959.6567 |  | 11348.8161 | 2120.3996 |  | 9338.2576 | 2169.1166 |  | 8642.3154 | 2114.9794 |  | 12114.9946 | 2264.0655 |  | 10143.7594 | 2310.9287 |  | 9503.2792 | 2246.6615 |  | 12625.9073 | 2492.888 |  | 10622.5667 | 2539.8203 |  | 10040.861 | 2466.9384 |  | 2365.0838 | 72.1063 |  | 2260.0863 | 70.5449 |  | 2180.4442 | 71.4574 |  | 2666.3385 | 94.5705 |  | 2498.1503 | 96.1672 |  | 2489.65 | 92.94 |  | 2845.2568 | 103.8958 |  | 2641.0815 | 105.8568 |  | 2617.1325 | 103.2101 |  | 3191.0958 | 135.2999 |  | 2995.0103 | 137.2669 |  | 2895.5752 | 139.2346 |  | 3500.3497 | 143.8461 |  | 3252.7657 | 146.8314 |  | 3133.23 | 149.81 |  | 4008.1144 | 177.4354 |  | 3752.5555 | 180.3021 |  | 3533.5935 | 191.3849 |  | 4303.1601 | 225.9172 |  | 4166.1931 | 219.0233 |  | 4056.0575 | 221.8784 |  | 4223.472 | 192.1509 |  | 3923.3674 | 197.3406 |  | 3676.7717 | 208.9887 |  | 4675.8946 | 245.2884 |  | 4378.3898 | 250.5002 |  | 4229.6482 | 253.6116 |  | 5121.6544 | 297.304 |  | 4825.779 | 302.5166 |  | 4670.9382 | 305.6288 |  | 5223.7682 | 252.9968 |  | 4728.4827 | 271.177 |  | 4639.4113 | 263.9122 |  | 5731.3625 | 318.6828 |  | 5339.1266 | 325.8332 |  | 5155.9967 | 329.6754 |  | 6230.8505 | 383.3627 |  | 5840.4798 | 390.5333 |  | 5651.7609 | 394.3861 |  | 6548.0315 | 425.6465 |  | 6002.2854 | 451.495 |  | 5797.6303 | 455.5102 |  | 6885.1472 | 467.1915 |  | 6296.1447 | 494.8663 |  | 6117.8088 | 498.8818 |  | 7001.6737 | 398.4876 |  | 6485.2061 | 412.0056 |  | 6217.9226 | 418.629 |  | 7618.3824 | 494.2376 |  | 7093.4781 | 507.8504 |  | 6833.3092 | 514.5204 |  | 8201.9257 | 588.9282 |  | 7705.3498 | 602.5874 |  | 7438.0971 | 609.2788 |  | 8609.0984 | 651.1752 |  | 7869.8257 | 693.478 |  | 7606.2382 | 700.456 |  | 8993.7578 | 712.5683 |  | 8251.2658 | 757.5773 |  | 7996.8338 | 764.5572 |  | 8839.1871 | 614.1097 |  | 8342.2713 | 606.1654 |  | 7794.4765 | 643.7731 |  | 9529.7918 | 751.2474 |  | 9065.7354 | 737.653 |  | 8716.0987 | 749.1202 |  | 10431.6806 | 850.7702 |  | 9763.0528 | 868.0322 |  | 9433.9342 | 879.5412 |  | 10911.8813 | 936.8053 |  | 10229.5096 | 954.0879 |  | 9909.6092 | 965.6114 |  | 11364.273 | 1021.8943 |  | 10704.1802 | 1039.1884 |  | 10364.1939 | 1050.7172 |  | 12061.9614 | 1147.7012 |  | 11378.4117 | 1164.9942 |  | 11043.654 | 1176.5237 |  | 11298.9095 | 829.8092 |  | 10207.6728 | 892.3154 |  | 9979.3122 | 870.3528 |  | 12109.6793 | 1002.386 |  | 11244.4633 | 1028.7628 |  | 10532.0711 | 1087.706 |  | 12933.1193 | 1174.0147 |  | 12050.1892 | 1200.4904 |  | 11287.8039 | 1267.0364 |  | 13119.5912 | 1342.7479 |  | 12249.6466 | 1370.3732 |  | 11809.3605 | 1385.4994 |  | 13611.989 | 1460.4259 |  | 12770.2944 | 1488.077 |  | 12344.9849 | 1503.2169 |  | 14374.7604 | 1634.6778 |  | 13505.4851 | 1662.3379 |  | 13088.3796 | 1677.4847 |  | 13519.2529 | 1172.5049 |  | 12724.0084 | 1158.5387 |  | 11905.534 | 1232.2037 |  | 14389.7959 | 1401.4248 |  | 13649.1262 | 1378.0546 |  | 13091.8337 | 1401.7898 |  | 15634.7558 | 1562.5851 |  | 14567.6695 | 1596.6518 |  | 14044.4317 | 1620.4805 |  | 15830.1464 | 1780.7658 |  | 15181.0834 | 1741.6129 |  | 14223.3893 | 1841.1845 |  | 16433.6126 | 1930.8083 |  | 15758.36 | 1885.3633 |  | 14786.4977 | 1991.2828 |  | 17250.7788 | 2153.7941 |  | 16687.8876 | 2098.9785 |  | 15678.4794 | 2214.3151 |  | 16535.0398 | 1479.9778 |  | 14908.3429 | 1589.6333 |  | 14583.2043 | 1556.6776 |  | 17565.6108 | 1751.5241 |  | 16272.197 | 1796.942 |  | 15231.0963 | 1906.5096 |  | 18563.5947 | 2022.6514 |  | 17255.0177 | 2068.2521 |  | 16204.5287 | 2189.8735 |  | 18817.2207 | 2296.7517 |  | 17942.1628 | 2248.0557 |  | 16822.7343 | 2377.633 |  | 19440.5826 | 2483.6055 |  | 18642.2392 | 2427.0964 |  | 17510.4044 | 2564.5873 |  | 20949.0603 | 2647.5108 |  | 19627.0645 | 2693.2895 |  | 18455.8244 | 2842.5247 |  | 19164.0505 | 1978.7509 |  | 17580.5418 | 2046.0076 |  | 16791.2683 | 2079.6336 |  | 20196.086 | 2322.804 |  | 19064.128 | 2293.0068 |  | 18322.2288 | 2325.4985 |  | 21298.0013 | 2666.3149 |  | 20210.9377 | 2622.3539 |  | 19408.317 | 2654.9837 |  | 21982.6392 | 2894.4055 |  | 20445.9485 | 2962.5771 |  | 19659.1241 | 2996.6484 |  | 22670.5114 | 3121.6852 |  | 21121.7397 | 3189.9628 |  | 20362.0987 | 3224.0899 |  | 23742.3301 | 3460.0512 |  | 22221.181 | 3528.4364 |  | 21409.4712 | 3562.6107 |  | 24753.1384 | 3795.7157 |  | 23275.8473 | 3864.1652 |  | 22485.3269 | 3898.3723 |  | 22288.8452 | 2490.8422 |  | 20867.5839 | 2467.4903 |  | 19967.5152 | 2512.8366 |  | 23961.0363 | 2782.8877 |  | 21661.6501 | 2982.7041 |  | 20678.8267 | 3030.2701 |  | 25171.9174 | 3175.5303 |  | 22800.2049 | 3392.9984 |  | 21878.865 | 3440.8001 |  | 25376.6723 | 3583.7272 |  | 23600.7192 | 3665.8603 |  | 22635.4234 | 3713.7694 |  | 26202.3679 | 3855.1222 |  | 24343.4192 | 3937.3984 |  | 23408.41 | 3985.3982 |  | 27303.6898 | 4260.5403 |  | 25476.1511 | 4342.99 |  | 24558.6083 | 4391.0884 |  | 28491.072 | 4662.3663 |  | 26631.4272 | 4744.9218 |  | 25740.6793 | 4793.0848 |  | 3963.2449 | 182.2595 |  | 3900.9347 | 184.8348 |  | 3872.592 | 186.4675 |  | 4157.7127 | 232.7663 |  | 4086.1408 | 235.2507 |  | 4055.9545 | 236.9374 |  | 4785.0766 | 261.0317 |  | 4575.8048 | 274.3748 |  | 4583.6635 | 279.7206 |  | 5005.1957 | 331.1654 |  | 4896.2621 | 334.6944 |  | 4898.0506 | 339.6047 |  | 5934.8414 | 364.0996 |  | 5686.3318 | 383.8616 |  | 5685.7498 | 390.3873 |  | 6190.404 | 457.6177 |  | 6049.2072 | 463.045 |  | 6049.2562 | 469.302 |  | 6547.8594 | 536.23 |  | 6406.3402 | 541.4001 |  | 6417.4263 | 548.2706 |  | 7060.9444 | 508.6528 |  | 7091.3854 | 500.7722 |  | 6894.57 | 527.0002 |  | 7471.6968 | 609.9201 |  | 7360.4776 | 621.1241 |  | 7308.7907 | 627.7135 |  | 7876.4934 | 710.272 |  | 7959.8935 | 694.7594 |  | 7907.7304 | 700.4221 |  | 8816.3776 | 682.3974 |  | 8658.6263 | 697.1081 |  | 8578.3775 | 705.5305 |  | 9276.7357 | 807.5982 |  | 9111.621 | 821.4145 |  | 9045.4669 | 830.2494 |  | 9730.0344 | 931.9854 |  | 9566.3098 | 945.4099 |  | 9495.9641 | 953.785 |  | 10019.815 | 1013.7047 |  | 10122.8991 | 990.399 |  | 10046.4772 | 997.4456 |  | 10324.1145 | 1095.5843 |  | 10160.5233 | 1108.4875 |  | 10099.2224 | 1117.0353 |  | 11901.2562 | 1087.5517 |  | 11737.795 | 1117.962 |  | 11639.0371 | 1133.7827 |  | 12459.8539 | 1269.5888 |  | 12290.0631 | 1298.7006 |  | 12196.6406 | 1314.3881 |  | 12992.5974 | 1449.5683 |  | 12844.0551 | 1479.1794 |  | 12745.3181 | 1494.1625 |  | 13360.8302 | 1569.8177 |  | 13203.4526 | 1598.4212 |  | 13435.802 | 1553.8695 |  | 13711.7224 | 1688.4106 |  | 13567.3075 | 1717.366 |  | 13479.9806 | 1732.5961 |  | 15752.1157 | 1560.3885 |  | 15191.6483 | 1655.8378 |  | 15070.41 | 1684.9735 |  | 16134.2126 | 1869.0067 |  | 15846.7421 | 1903.9046 |  | 15733.0487 | 1932.8307 |  | 16759.9015 | 2115.6091 |  | 16481.2327 | 2150.2385 |  | 16382.9303 | 2179.6468 |  | 17193.8463 | 2280.7986 |  | 16904.8702 | 2314.1485 |  | 16813.4815 | 2343.6803 |  | 17606.4972 | 2443.8419 |  | 17334.2324 | 2477.8677 |  | 17227.7775 | 2506.0059 |  | 18238.9676 | 2688.1624 |  | 17949.1085 | 2720.2218 |  | 17846.5731 | 2748.1851 |  | 19499.2832 | 2304.4323 |  | 19148.0786 | 2362.8917 |  | 18969.385 | 2396.2196 |  | 20236.2881 | 2629.9511 |  | 20291.7779 | 2586.4543 |  | 19717.6774 | 2720.0964 |  | 20981.8036 | 2955.8956 |  | 20616.678 | 3010.318 |  | 20443.9331 | 3042.5063 |  | 21455.473 | 3170.651 |  | 21105.3333 | 3225.5238 |  | 20940.72 | 3257.9483 |  | 21929.8447 | 3385.3027 |  | 21600.8945 | 3441.1847 |  | 21447.5125 | 3474.1272 |  | 22658.5158 | 3707.1752 |  | 22308.8797 | 3760.3654 |  | 22161.6524 | 3793.2614 |  | 23927.2851 | 3147.147 |  | 23471.2391 | 3217.8651 |  | 23301.8975 | 3281.3138 |  | 24761.348 | 3560.4 |  | 24310.4175 | 3629.4749 |  | 24633.0463 | 3550.8114 |  | 25605.7789 | 3974.7034 |  | 25143.6924 | 4041.2372 |  | 24987.7863 | 4103.3828 |  | 26140.8083 | 4248.1 |  | 25699.4325 | 4315.6278 |  | 25520.6445 | 4375.0242 |  | 26712.1227 | 4523.9262 |  | 26227.6386 | 4586.633 |  | 26061.6903 | 4646.6051 |  | 27502.0729 | 4930.4721 |  | 27066.8475 | 4996.5068 |  | 26907.7475 | 5056.256 |  | 29302.2425 | 4017.1532 |  | 28234.455 | 4262.329 |  | 28033.935 | 4348.0388 |  | 29742.7957 | 4681.249 |  | 29178.6091 | 4772.1446 |  | 29562.6814 | 4671.3097 |  | 31259.0101 | 5002.6554 |  | 30076.5025 | 5279.1963 |  | 29897.4475 | 5363.8523 |  | 31288.004 | 5533.818 |  | 30698.5054 | 5619.0713 |  | 30494.02 | 5700.2949 |  | 31887.9012 | 5872.3503 |  | 31329.7675 | 5959.7302 |  | 31142.1523 | 6041.8984 |  | 32812.49 | 6381.1966 |  | 32226.8638 | 6464.2614 |  | 32048.7463 | 6546.342 |  | 34120.4547 | 5383.5815 |  | 33462.3658 | 5528.9218 |  | 33135.1814 | 5602.238 |  | 35116.5772 | 5999.9596 |  | 34472.6909 | 6143.1873 |  | 34176.44 | 6218.0894 |  | 36866.7665 | 6382.3107 |  | 35509.993 | 6763.1688 |  | 35168.203 | 6831.5613 |  | 36823.9083 | 7034.6398 |  | 36200.9329 | 7176.157 |  | 35875.585 | 7245.6653 |  | 37485.8275 | 7445.5099 |  | 36853.7915 | 7584.6229 |  | 36548.8325 | 7655.745 |  | 38507.7044 | 8063.466 |  | 37896.3852 | 8202.9735 |  | 37552.3731 | 8268.7113 |  | 39482.5657 | 8675.0861 |  | 38904.1381 | 8816.512 |  | 38576.0156 | 8883.1365 |  | 39845.9998 | 6814.6644 |  | 39035.4163 | 6982.0927 |  | 38720.5121 | 7110.8567 |  | 40982.4523 | 7554.7426 |  | 40195.8413 | 7720.7984 |  | 39795.705 | 7825.5345 |  | 42084.2397 | 8293.0668 |  | 42131.8395 | 8140.2457 |  | 40937.0744 | 8563.8977 |  | 42805.9613 | 8783.6538 |  | 42051.6794 | 8949.1117 |  | 41664.6875 | 9052.6212 |  | 43584.9093 | 9280.3212 |  | 42768.3807 | 9436.5732 |  | 42404.1064 | 9541.9979 |  | 44649.3515 | 10012.1133 |  | 43856.3798 | 10169.1976 |  | 43505.2045 | 10274.9586 |  | 45777.1433 | 10749.4623 |  | 44960.0924 | 10901.6304 |  | 44629.01 | 11008.72 |  | 1270.3577 | 60.03 |  | 1031.7927 | 61.2401 |  | 919.5351 | 62.4527 |  | 1439.0358 | 76.1424 |  | 1209.7916 | 77.3106 |  | 1090.4432 | 78.4805 |  | 1640.1037 | 83.6532 |  | 1326.795 | 85.482 |  | 1173.506 | 87.3084 |  | 1839.3308 | 104.6129 |  | 1528.542 | 106.3803 |  | 1378.7505 | 108.1451 |  | 1990.5471 | 128.5212 |  | 1680.3235 | 130.2913 |  | 1525.563 | 132.0582 |  | 1967.4302 | 111.584 |  | 1594.4837 | 114.7625 |  | 1410.2414 | 116.6617 |  | 2128.6991 | 144.1291 |  | 1760.4321 | 147.335 |  | 1565.9099 | 149.2496 |  | 2366.7898 | 168.9221 |  | 2002.8413 | 172.008 |  | 1901.193 | 166.3915 |  | 2604.5442 | 148.192 |  | 2104.7418 | 152.4657 |  | 1833.4072 | 154.7632 |  | 2773.5916 | 187.8376 |  | 2285.8406 | 192.1721 |  | 2019.3937 | 194.5016 |  | 2952.3934 | 227.1714 |  | 2550.9718 | 222.0298 |  | 2298.0127 | 224.2828 |  | 3183.398 | 242.6073 |  | 2675.1404 | 246.8113 |  | 2427.7134 | 249.0713 |  | 3300.1148 | 267.0269 |  | 2817.5445 | 270.1137 |  | 2556.0024 | 272.3639 |  | 3463.9939 | 233.2575 |  | 2784.8212 | 241.4224 |  | 2447.2116 | 245.4264 |  | 3670.9595 | 291.1921 |  | 3011.7517 | 299.4632 |  | 2662.6218 | 303.5169 |  | 3890.034 | 348.8602 |  | 3342.6443 | 342.5405 |  | 3013.8607 | 346.4602 |  | 4176.657 | 371.0335 |  | 3495.3695 | 379.0547 |  | 3147.7594 | 382.9857 |  | 4318.3774 | 407.1326 |  | 3670.3679 | 413.5072 |  | 3333.1497 | 417.4234 |  | 4450.1046 | 344.1614 |  | 3558.3344 | 354.4984 |  | 3103.3862 | 361.401 |  | 4698.7106 | 423.821 |  | 3806.1846 | 434.2825 |  | 3367.0794 | 441.2658 |  | 4929.9161 | 503.2892 |  | 4204.9789 | 492.772 |  | 3762.0629 | 499.5209 |  | 5274.8302 | 533.1293 |  | 4386.7122 | 543.2751 |  | 3954.2834 | 550.046 |  | 5441.6711 | 583.1828 |  | 4578.3934 | 593.3534 |  | 4124.1421 | 600.1381 |  | 5715.8377 | 657.4045 |  | 4826.9465 | 667.5956 |  | 4416.8672 | 674.3964 |  | 5513.5628 | 483.6404 |  | 4412.3697 | 499.5353 |  | 3849.1464 | 508.2472 |  | 5802.5303 | 588.4819 |  | 4707.9952 | 604.5542 |  | 4131.12 | 613.3591 |  | 6069.4372 | 693.2613 |  | 5000.0285 | 709.4498 |  | 4455.2942 | 718.3182 |  | 6280.4718 | 762.7513 |  | 5197.2421 | 778.9908 |  | 4625.2495 | 787.8852 |  | 6685.5212 | 794.8315 |  | 5597.0026 | 810.3577 |  | 5043.838 | 818.8626 |  | 7005.8769 | 892.7284 |  | 5933.659 | 908.2918 |  | 5389.5184 | 916.8167 |  | 6711.5667 | 653.5287 |  | 5340.5744 | 674.0106 |  | 4661.0333 | 688.3628 |  | 7002.2318 | 786.9457 |  | 5686.244 | 807.6468 |  | 4994.5825 | 822.1411 |  | 7351.6095 | 920.454 |  | 6025.3703 | 941.2972 |  | 5328.4163 | 955.887 |  | 7546.3517 | 1009.2765 |  | 6204.2518 | 1030.187 |  | 5523.7758 | 1044.8239 |  | 8012.0725 | 1048.7429 |  | 6694.4642 | 1072.6444 |  | 6060.6933 | 1082.7338 |  | 8375.962 | 1174.0508 |  | 7023.0147 | 1198.7533 |  | 6687.1029 | 1156.3284 |  | 7970.6492 | 856.8494 |  | 6391.3112 | 884.3166 |  | 5536.9575 | 903.5549 |  | 8346.877 | 1022.2703 |  | 6742.2938 | 1050.0049 |  | 5925.2637 | 1069.4274 |  | 8690.026 | 1188.0823 |  | 7075.5213 | 1216.0032 |  | 6310.9749 | 1235.5552 |  | 8964.4718 | 1298.3259 |  | 7333.3803 | 1326.3349 |  | 6534.9309 | 1345.9439 |  | 9212.7968 | 1403.4164 |  | 7894.9906 | 1377.5212 |  | 7091.246 | 1391.3944 |  | 9530.1296 | 1566.3904 |  | 8266.2408 | 1534.6943 |  | 7480.2995 | 1547.6789 |  | 9376.7787 | 1095.7804 |  | 7476.412 | 1135.0801 |  | 6475.0354 | 1154.7329 |  | 9800.7351 | 1296.7715 |  | 7875.3 | 1336.4575 |  | 6921.0048 | 1356.3049 |  | 10185.2053 | 1498.1657 |  | 8251.4235 | 1538.129 |  | 7296.3724 | 1558.1118 |  | 10427.9815 | 1632.2494 |  | 8542.6757 | 1672.3564 |  | 7614.5743 | 1692.4098 |  | 10702.2402 | 1760.12 |  | 9136.2831 | 1726.3405 |  | 8174.4003 | 1745.5168 |  | 11479.2168 | 1878.2036 |  | 9625.946 | 1916.6862 |  | 8607.8538 | 1935.9161 |  | 11872.9259 | 2067.2927 |  | 9991.4733 | 2105.8573 |  | 9073.4539 | 2125.1374 |  | 10892.2887 | 1375.7932 |  | 8630.6014 | 1423.084 |  | 7539.0552 | 1450.7185 |  | 11297.736 | 1615.731 |  | 9079.0329 | 1663.4977 |  | 7981.5007 | 1691.3951 |  | 11720.1672 | 1856.2224 |  | 9499.2286 | 1904.3346 |  | 8404.7106 | 1932.4266 |  | 12061.5555 | 2016.5798 |  | 9824.8123 | 2064.8702 |  | 8686.3353 | 2093.0591 |  | 12364.9296 | 2169.3157 |  | 10118.9648 | 2217.4621 |  | 8985.993 | 2253.1883 |  | 13148.6961 | 2308.4396 |  | 10948.5841 | 2354.8052 |  | 9839.1926 | 2390.5503 |  | 13666.1611 | 2534.8453 |  | 11434.9668 | 2581.3272 |  | 10352.6554 | 2618.5057 |  | 2929.345 | 109.64 |  | 2705.4881 | 111.6656 |  | 2607.9356 | 113.6936 |  | 3258.5269 | 142.1711 |  | 3043.2217 | 144.2075 |  | 3025.2826 | 140.2171 |  | 3765.6364 | 153.7382 |  | 3471.9345 | 156.7994 |  | 3338.1887 | 159.8539 |  | 4146.4193 | 196.5043 |  | 3854.2192 | 199.5845 |  | 3722.9533 | 202.6574 |  | 4520.5466 | 238.3035 |  | 4228.9114 | 241.3877 |  | 4092.6757 | 244.4642 |  | 4515.3924 | 205.7386 |  | 4171.8561 | 211.0663 |  | 4005.1836 | 214.2488 |  | 4946.4241 | 260.4624 |  | 4607.57 | 265.8302 |  | 4430.6182 | 269.0358 |  | 5370.196 | 314.1642 |  | 5034.1258 | 319.5467 |  | 4866.2169 | 322.7612 |  | 5940.6693 | 275.6101 |  | 5476.5157 | 282.8028 |  | 5224.3423 | 286.6693 |  | 6410.5457 | 342.4674 |  | 5958.4435 | 349.7496 |  | 5711.1589 | 353.6631 |  | 6886.4901 | 408.5592 |  | 6422.4955 | 415.8912 |  | 6366.3079 | 402.5448 |  | 7206.9726 | 451.8909 |  | 6732.5062 | 459.2424 |  | 6503.242 | 463.1938 |  | 7507.9714 | 494.5502 |  | 7047.7524 | 501.9145 |  | 6804.2324 | 505.8718 |  | 7888.7775 | 435.8953 |  | 7265.4342 | 449.6331 |  | 6955.1981 | 456.3695 |  | 8458.5683 | 533.6062 |  | 7855.189 | 547.5004 |  | 7533.4327 | 554.3104 |  | 9036.7816 | 630.5404 |  | 8420.6565 | 644.5265 |  | 8117.8206 | 651.3821 |  | 9426.8442 | 694.4106 |  | 8798.4765 | 708.4348 |  | 8476.8133 | 715.3083 |  | 9792.0344 | 757.5114 |  | 9183.025 | 771.5622 |  | 8871.5522 | 778.4487 |  | 10096.8282 | 645.5932 |  | 9265.0267 | 662.9911 |  | 8850.056 | 674.6022 |  | 10770.322 | 779.9497 |  | 9937.7624 | 797.5304 |  | 9538.6352 | 809.2604 |  | 11422.6617 | 913.5675 |  | 10605.6064 | 931.2634 |  | 10480.3716 | 904.3424 |  | 12178.1867 | 960.6949 |  | 11051.6248 | 1019.6979 |  | 10657.0905 | 1031.5348 |  | 12312.4654 | 1089.4896 |  | 11506.0311 | 1107.272 |  | 11089.6754 | 1119.1304 |  | 13332.9923 | 1168.7133 |  | 12145.6764 | 1236.9349 |  | 11773.4916 | 1248.8173 |  | 12513.5356 | 910.1575 |  | 11492.2987 | 936.9047 |  | 10972.8736 | 951.5611 |  | 13289.4509 | 1086.9959 |  | 12274.8708 | 1114.0032 |  | 11741.7927 | 1128.7971 |  | 14039.5505 | 1263.2205 |  | 13050.0996 | 1290.3978 |  | 12549.1627 | 1305.2844 |  | 16898.4829 | 1493.9169 |  | 17232.5598 | 1304.3232 |  | 15422.665 | 1532.4887 |  | 15064.552 | 1495.925 |  | 14051.2341 | 1523.2347 |  | 13539.2622 | 1538.1926 |  | 15831.3838 | 1668.0183 |  | 14834.3698 | 1695.3839 |  | 14331.4225 | 1710.3721 |  | 15192.0874 | 1233.4421 |  | 13912.125 | 1267.9135 |  | 13296.2456 | 1292.0497 |  | 16031.6924 | 1458.4913 |  | 14806.7382 | 1493.2806 |  | 14178.7369 | 1517.6272 |  | 16926.3303 | 1683.0791 |  | 15691.1227 | 1718.0774 |  | 15057.8272 | 1742.5657 |  | 17482.4488 | 1832.2436 |  | 16231.3784 | 1867.3413 |  | 15614.5632 | 1891.8987 |  | 18040.7665 | 1980.3416 |  | 16830.1546 | 2015.5158 |  | 16234.8791 | 2040.1253 |  | 18909.5305 | 2200.7029 |  | 17667.49 | 2235.9509 |  | 17084.9689 | 2260.6121 |  | 18058.9541 | 1621.4996 |  | 16588.8525 | 1667.7226 |  | 15810.891 | 1700.0777 |  | 19437.5047 | 1823.0509 |  | 17550.7725 | 1947.1565 |  | 16810.1342 | 1979.7818 |  | 19996.5203 | 2179.5529 |  | 18491.2545 | 2226.4394 |  | 17803.0974 | 2259.2554 |  | 21152.9866 | 2267.7013 |  | 19151.8831 | 2411.7395 |  | 18429.8266 | 2444.6401 |  | 21299.11 | 2549.2861 |  | 20349.3142 | 2489.7166 |  | 19069.7934 | 2629.3762 |  | 22210.4586 | 2824.0189 |  | 20764.435 | 2871.251 |  | 20022.0548 | 2904.2925 |  | 21200.2281 | 2078.6387 |  | 19439.9102 | 2144.8384 |  | 18508.5579 | 2177.9422 |  | 22297.1831 | 2417.7107 |  | 20511.7968 | 2484.4762 |  | 19627.5261 | 2517.863 |  | 23350.8989 | 2756.639 |  | 21557.1676 | 2823.8104 |  | 20672.1409 | 2857.3961 |  | 24037.7796 | 2981.9126 |  | 22292.5226 | 3049.2939 |  | 21434.4455 | 3082.9824 |  | 24727.9024 | 3206.5544 |  | 22972.8204 | 3274.0981 |  | 22076.7989 | 3307.8629 |  | 25805.6336 | 3541.2959 |  | 24084.0864 | 3609.0246 |  | 23131.8554 | 3642.8737 |  | 26817.3557 | 3873.689 |  | 25067.6253 | 3941.544 |  | 24215.4673 | 3975.4661 |  | 24583.4645 | 2615.3048 |  | 22474.5576 | 2695.0555 |  | 21472.13 | 2741.6331 |  | 25723.9058 | 3020.1028 |  | 23657.9831 | 3100.5455 |  | 22649.57 | 3147.5092 |  | 26877.6439 | 3424.8849 |  | 24809.4874 | 3505.832 |  | 23804.0914 | 3553.081 |  | 27704.4642 | 3694.3767 |  | 25620.5041 | 3775.5849 |  | 24571.149 | 3822.978 |  | 28462.5493 | 3962.7841 |  | 26368.1971 | 4044.2035 |  | 25354.66 | 4091.7212 |  | 29564.8753 | 4364.0585 |  | 27508.459 | 4445.735 |  | 26517.9159 | 4493.3984 |  | 30758.809 | 4762.1367 |  | 28671.3103 | 4843.9916 |  | 27713.0917 | 4891.7614 |  | 4961.4296 | 278.3134 |  | 4832.6449 | 281.3991 |  | 4836.7143 | 286.6472 |  | 5276.8943 | 338.3129 |  | 5154.5111 | 341.4223 |  | 5152.7777 | 346.2529 |  | 6445.103 | 398.0248 |  | 6277.8951 | 402.8181 |  | 6267.9381 | 409.0629 |  | 6809.5282 | 476.727 |  | 6648.2963 | 481.0484 |  | 6635.3287 | 487.329 |  | 7167.7163 | 554.6284 |  | 7002.0244 | 558.9657 |  | 6990.203 | 564.6172 |  | 7772.7772 | 535.2318 |  | 7628.924 | 545.5929 |  | 7564.995 | 551.959 |  | 8185.0888 | 635.5928 |  | 8044.7778 | 645.6712 |  | 7973.0974 | 651.4581 |  | 8577.0009 | 736.143 |  | 8425.1793 | 746.9661 |  | 8409.7365 | 754.0869 |  | 10341.1254 | 744.0594 |  | 10124.4298 | 756.27 |  | 10007.7507 | 763.1106 |  | 10792.819 | 866.6476 |  | 10585.152 | 878.8018 |  | 10472.1394 | 885.5464 |  | 11247.8479 | 989.1373 |  | 11031.2512 | 1000.4151 |  | 10927.605 | 1007.3729 |  | 11552.8943 | 1070.3878 |  | 11328.4376 | 1081.0136 |  | 11228.9405 | 1088.0302 |  | 11826.578 | 1151.6814 |  | 11618.235 | 1168.2815 |  | 11557.535 | 1174.368 |  | 13804.4925 | 1183.9468 |  | 13564.5381 | 1210.3643 |  | 13435.3625 | 1224.6151 |  | 14351.5704 | 1362.4633 |  | 14126.5896 | 1388.9159 |  | 13988.7737 | 1402.2404 |  | 14903.7496 | 1541.0494 |  | 14669.2095 | 1566.2047 |  | 14545.5806 | 1580.0019 |  | 15274.6364 | 1659.8501 |  | 15030.914 | 1684.0037 |  | 14893.165 | 1696.7481 |  | 15626.3057 | 1776.9825 |  | 15397.1002 | 1801.572 |  | 15266.9972 | 1814.5646 |  | 17776.4432 | 1760.3138 |  | 17379.3308 | 1789.3221 |  | 17219.2644 | 1816.0426 |  | 18421.778 | 2005.2788 |  | 18024.0988 | 2033.2134 |  | 17875.9113 | 2060.0675 |  | 19050.0111 | 2248.9188 |  | 18663.9601 | 2276.8156 |  | 18511.3506 | 2302.807 |  | 19487.1696 | 2412.3437 |  | 19090.4528 | 2438.968 |  | 18945.7125 | 2465.162 |  | 19900.78 | 2573.5863 |  | 19522.6935 | 2601.0082 |  | 19361.5874 | 2625.741 |  | 20535.8355 | 2815.3976 |  | 20138.5389 | 2840.7744 |  | 20010.5605 | 2867.388 |  | 22158.5184 | 2495.2681 |  | 21694.9107 | 2545.5164 |  | 21470.9425 | 2575.622 |  | 22901.1511 | 2817.067 |  | 22442.5368 | 2866.1513 |  | 22208.3313 | 2894.5593 |  | 23623.1869 | 3137.3476 |  | 23183.4174 | 3186.7507 |  | 22973.3156 | 3216.4205 |  | 24127.1157 | 3352.1952 |  | 23676.9805 | 3400.0446 |  | 23446.4363 | 3427.6843 |  | 24602.6296 | 3564.7124 |  | 24144.9619 | 3611.2632 |  | 23926.585 | 3639.4871 |  | 25334.348 | 3883.5904 |  | 24888.9059 | 3930.1435 |  | 24677.295 | 3958.3875 |  | 26991.4689 | 3399.2128 |  | 26375.7 | 3456.486 |  | 26154.4911 | 3515.6408 |  | 27802.3304 | 3805.4927 |  | 27227.8125 | 3864.4387 |  | 26997.515 | 3921.4223 |  | 28653.2459 | 4215.952 |  | 28071.0406 | 4272.7602 |  | 27836.7726 | 4328.3558 |  | 29189.5925 | 4486.7584 |  | 28595.4942 | 4541.6221 |  | 28373.5822 | 4597.7378 |  | 29727.0455 | 4756.8723 |  | 29163.2887 | 4813.6558 |  | 28957.5312 | 4870.6504 |  | 30555.6915 | 5163.1932 |  | 29968.365 | 5216.6805 |  | 29772.1745 | 5273.7401 |  | 32220.1233 | 4485.0543 |  | 31530.5925 | 4567.3055 |  | 31235.9617 | 4644.0119 |  | 33162.1123 | 4991.8472 |  | 32453.6431 | 5069.4677 |  | 32187.0083 | 5147.2221 |  | 34075.312 | 5497.3312 |  | 33409.5112 | 5591.8593 |  | 33132.13 | 5652.75 |  | 34716.1444 | 5837.0766 |  | 33987.7975 | 5909.7635 |  | 33735.0925 | 5986.8192 |  | 35317.5489 | 6172.7769 |  | 34625.4685 | 6248.0969 |  | 34347.445 | 6321.884 |  | 36198.5935 | 6672.9076 |  | 35527.1177 | 6748.847 |  | 35259.1738 | 6822.612 |  | 37909.5331 | 5774.6686 |  | 37118.8388 | 5906.5828 |  | 36685.096 | 5968.7653 |  | 38954.3444 | 6390.2426 |  | 38144.8497 | 6516.4546 |  | 37746.4186 | 6580.7074 |  | 39965.49 | 7004.052 |  | 39149.7358 | 7127.0857 |  | 38750.7371 | 7189.9161 |  | 40627.2102 | 7411.6663 |  | 39847.8102 | 7537.3523 |  | 39469.0225 | 7601.7262 |  | 41290.8194 | 7819.3488 |  | 40504.0487 | 7942.9163 |  | 40096.8039 | 8003.4343 |  | 42317.1307 | 8432.9211 |  | 41555.5106 | 8557.4095 |  | 41106.1085 | 8612.2895 |  | 49966.0873 | 11198.216 |  | 48978.1462 | 11331.5986 |  | 48626.199 | 11447.7981 |  | 44055.105 | 7297.7987 |  | 43051.1084 | 7443.2853 |  | 42665.2569 | 7564.0346 |  | 45152.9916 | 8026.1718 |  | 44181.2325 | 8171.4119 |  | 43761.9066 | 8274.7596 |  | 46259.6351 | 8758.5757 |  | 45286.1994 | 8900.647 |  | 44869.1325 | 9002.4189 |  | 47039.9486 | 9252.3757 |  | 46054.6594 | 9391.4289 |  | 45604.6249 | 9488.223 |  | 47768.1888 | 9738.9664 |  | 46775.1055 | 9875.6511 |  | 46351.9345 | 9974.8615 |  | 48833.3814 | 10465.4631 |  | 47462.827 | 10703.7032 |  | 47868.752 | 10603.5945 |  | 49966.0873 | 11198.216 |  | 48978.1462 | 11331.5986 |  | 48596.46 | 11433.57 |  | 716.9636 | 15.7599 |  | 535.9326 | 16.6379 |  | 454.6494 | 16.4372 |  | 669.9339 | 14.0122 |  | 474.0811 | 15.4444 |  | 394.111 | 15.2781 |  | 877.0535 | 23.6746 |  | 665.4348 | 23.9021 |  | 558.7282 | 24.7239 |  | 802.5098 | 22.0344 |  | 580.2914 | 23.2134 |  | 470.1987 | 24.0515 |  | 1129.1375 | 33.4641 |  | 828.7949 | 36.6744 |  | 714.796 | 36.4297 |  | 1027.6814 | 32.6778 |  | 751.5614 | 34.4344 |  | 631.935 | 34.2562 |  | 948.7539 | 30.5552 |  | 685.4214 | 30.9643 |  | 530.14 | 33.4809 |  | 1399.1401 | 47.1078 |  | 1058.7462 | 49.7972 |  | 861.9694 | 53.4219 |  | 1280.1915 | 46.2727 |  | 942.3966 | 49.0008 |  | 813.9994 | 46.4747 |  | 1188.5621 | 43.5399 |  | 849.0018 | 46.1973 |  | 696.9853 | 45.772 |  | 1756.4727 | 69.1697 |  | 1328.4722 | 73.0984 |  | 1140.6733 | 72.1605 |  | 1656.1139 | 65.7085 |  | 1291.1918 | 63.983 |  | 1040.8405 | 68.7087 |  | 1558.5702 | 62.3205 |  | 1126.1431 | 66.071 |  | 936.8795 | 65.3313 |  | 1516.0973 | 57.6978 |  | 1091.2824 | 61.2438 |  | 870.8865 | 63.1204 |  | 1421.7146 | 57.9148 |  | 993.2502 | 61.553 |  | 798.827 | 60.9418 |  | 2437.1517 | 116.8852 |  | 1897.0272 | 118.9268 |  | 1607.4281 | 122.3274 |  | 2352.5131 | 107.3363 |  | 1781.8027 | 113.928 |  | 1432.7959 | 122.1525 |  | 2228.9999 | 102.5468 |  | 1644.9602 | 109.0166 |  | 1310.0727 | 116.9735 |  | 2140.3474 | 99.3999 |  | 1533.8774 | 110.1983 |  | 1264.2548 | 109.0288 |  | 2028.8771 | 100.3015 |  | 1453.4887 | 106.8771 |  | 1179.303 | 105.8018 |  | 3271.8627 | 175.3061 |  | 2510.0736 | 184.8739 |  | 2072.5375 | 198.3456 |  | 3065.8864 | 175.6109 |  | 2312.0713 | 185.3874 |  | 1910.889 | 191.068 |  | 2935.664 | 168.7132 |  | 2160.201 | 178.3037 |  | 1829.6296 | 176.5424 |  | 2828.5002 | 164.1707 |  | 2073.2463 | 173.6394 |  | 1734.2285 | 172.0107 |  | 2788.1956 | 153.2857 |  | 1972.1296 | 169.0212 |  | 1588.2671 | 174.5044 |  | 2647.189 | 146.8875 |  | 1883.2358 | 155.6922 |  | 1484.2082 | 160.8782 |  | 4101.6528 | 269.0753 |  | 3227.3616 | 272.6432 |  | 2717.2239 | 280.2402 |  | 4015.2829 | 249.4502 |  | 3057.276 | 263.5412 |  | 2489.0905 | 282.3141 |  | 3772.9343 | 250.7288 |  | 2822.365 | 265.1616 |  | 2320.6313 | 272.8345 |  | 3666.209 | 244.716 |  | 2763.9084 | 248.6282 |  | 2275.1064 | 255.9191 |  | 3624.1543 | 229.2038 |  | 2592.6756 | 252.8665 |  | 2160.7552 | 249.9688 |  | 3456.735 | 220.709 |  | 2442.7091 | 243.7828 |  | 1938.8578 | 251.1865 |  | 5116.8423 | 378.7434 |  | 3996.7657 | 383.0411 |  | 3401.1382 | 394.5081 |  | 4911.2604 | 366.969 |  | 3825.3219 | 371.4256 |  | 3126.3455 | 398.6962 |  | 4819.4241 | 341.1122 |  | 3630.7158 | 359.9402 |  | 3014.6812 | 371.1213 |  | 4694.111 | 333.7292 |  | 3418.6849 | 367.0363 |  | 2812.5044 | 378.5864 |  | 4491.0167 | 340.0011 |  | 3380.1095 | 344.8265 |  | 2848.7572 | 340.9968 |  | 4375.1935 | 315.5107 |  | 3117.6312 | 347.5415 |  | 2490.9831 | 358.8545 |  | 6317.927 | 493.7377 |  | 4885.6092 | 519.9944 |  | 4011.3932 | 557.7664 |  | 6010.2032 | 499.6815 |  | 4653.8759 | 505.561 |  | 3802.7746 | 542.5434 |  | 5880.3975 | 465.7898 |  | 4355.323 | 511.7416 |  | 3709.9415 | 506.3747 |  | 5737.9252 | 456.5968 |  | 4314.3151 | 481.8255 |  | 3576.3939 | 496.8112 |  | 5628.4645 | 447.4648 |  | 4169.6927 | 472.4422 |  | 3445.5607 | 487.3122 |  | 5309.93 | 451.9585 |  | 3858.359 | 477.5887 |  | 3222.7714 | 473.1836 |  | 7535.1026 | 651.6381 |  | 5835.3842 | 687.5731 |  | 5093.8939 | 676.4781 |  | 7307.3371 | 634.5574 |  | 5480.3689 | 697.9418 |  | 4578.214 | 716.7802 |  | 6961.7395 | 643.3641 |  | 5224.4558 | 679.8269 |  | 4475.669 | 670.4894 |  | 6921.7709 | 606.4285 |  | 5222.3095 | 641.1278 |  | 4192.6203 | 686.2835 |  | 6645.9711 | 620.0985 |  | 5179.0001 | 603.4542 |  | 4043.576 | 674.2144 |  | 6432.1607 | 602.8317 |  | 4728.8415 | 638.1941 |  | 3825.5267 | 656.2484 |  | 6185.6921 | 585.7197 |  | 4493.4857 | 620.6206 |  | 3734.2128 | 612.9083 |  | 8862.2705 | 840.2797 |  | 6852.7391 | 885.4824 |  | 5663.5496 | 947.9579 |  | 8463.8937 | 854.0274 |  | 6447.0899 | 900.5233 |  | 5597.3503 | 888.7861 |  | 8361.1237 | 799.6194 |  | 6354.5933 | 843.6951 |  | 5172.3055 | 903.8633 |  | 8181.8634 | 786.2134 |  | 6208.5998 | 829.9191 |  | 4998.4389 | 889.3275 |  | 8049.0984 | 772.8806 |  | 6018.8877 | 816.2189 |  | 4827.7862 | 874.8723 |  | 7763.8607 | 753.0175 |  | 5642.6944 | 828.9689 |  | 4577.8001 | 853.3396 |  | 7395.0191 | 763.8716 |  | 5512.6359 | 775.57 |  | 4334.9604 | 831.9859 |  | 1620.7826 | 31.52 |  | 1449.9263 | 33.2758 |  | 1361.8442 | 34.2442 |  | 1502.2269 | 29.1923 |  | 1353.8512 | 29.6532 |  | 1243.4205 | 31.8295 |  | 1976.4586 | 47.3491 |  | 1788.9224 | 47.8043 |  | 1663.3696 | 51.5082 |  | 1831.6616 | 44.0691 |  | 1618.211 | 46.4267 |  | 1522.4335 | 48.103 |  | 2500.8576 | 69.7168 |  | 2231.3709 | 73.3489 |  | 2157.3843 | 72.8593 |  | 2374.5624 | 62.7414 |  | 2074.3096 | 68.8688 |  | 1954.0914 | 71.367 |  | 2213.9434 | 58.666 |  | 1947.6827 | 61.9287 |  | 1794.0983 | 66.9619 |  | 3089.5102 | 98.1414 |  | 2819.6416 | 99.5944 |  | 2611.9084 | 106.8437 |  | 2903.2263 | 92.5454 |  | 2587.8511 | 98.0016 |  | 2424.9214 | 101.032 |  | 2721.6351 | 87.0798 |  | 2405.5052 | 92.3945 |  | 2292.1475 | 91.5441 |  | 3945.9121 | 138.3395 |  | 3542.5925 | 146.1968 |  | 3335.4518 | 150.3343 |  | 3743.8495 | 131.417 |  | 3404.7497 | 133.5297 |  | 3137.1139 | 143.143 |  | 3545.8572 | 124.6411 |  | 3140.3827 | 132.1421 |  | 2935.8655 | 136.1068 |  | 3410.3556 | 120.2037 |  | 3068.346 | 122.4875 |  | 2864.0495 | 126.2409 |  | 3277.0313 | 115.8297 |  | 2877.0007 | 123.1061 |  | 2669.9929 | 126.962 |  | 5542.3137 | 224.4196 |  | 5005.8118 | 237.8536 |  | 4737.6829 | 244.6548 |  | 5210.4359 | 223.6175 |  | 4767.5261 | 227.856 |  | 4396.6172 | 244.305 |  | 4967.1983 | 213.6393 |  | 4508.8846 | 218.0332 |  | 4239.044 | 224.589 |  | 4799.4194 | 207.0832 |  | 4368.9492 | 212.1906 |  | 4070.9003 | 218.0576 |  | 4645.8319 | 200.6033 |  | 4118.2181 | 213.7541 |  | 3906.4411 | 211.6036 |  | 7314.2079 | 350.6121 |  | 6593.5168 | 369.7477 |  | 6129.5187 | 396.6911 |  | 6909.0378 | 351.222 |  | 6194.9392 | 370.7748 |  | 5942.999 | 366.8506 |  | 6636.4287 | 337.4266 |  | 6011.1421 | 342.3431 |  | 5661.4955 | 353.0848 |  | 6435.0391 | 328.3416 |  | 5722.1598 | 347.2788 |  | 5362.6392 | 358.3557 |  | 6350.0128 | 306.5714 |  | 5631.8849 | 324.5206 |  | 5179.3101 | 349.0088 |  | 6067.612 | 293.7749 |  | 5351.373 | 311.3844 |  | 4886.835 | 335.1629 |  | 9185.8732 | 538.1508 |  | 8439.714 | 545.2863 |  | 7809.0654 | 583.8337 |  | 8866.346 | 519.6879 |  | 8249.2182 | 505.1206 |  | 7495.8817 | 564.6283 |  | 8529.1794 | 501.4581 |  | 7635.7006 | 530.3231 |  | 7166.8184 | 545.669 |  | 8314.2487 | 489.4325 |  | 7538.7098 | 497.2564 |  | 6944.492 | 533.1648 |  | 8101.2883 | 477.5083 |  | 7192.584 | 505.7331 |  | 6863.5753 | 499.9375 |  | 7775.6826 | 459.8107 |  | 6883.9985 | 487.5656 |  | 6415.1128 | 502.373 |  | 11424.3061 | 757.4871 |  | 10266.6557 | 798.0023 |  | 9719.6331 | 821.8917 |  | 11033.1397 | 733.938 |  | 9914.38 | 773.8034 |  | 9357.6731 | 797.3922 |  | 10674.2486 | 710.6507 |  | 9540.1695 | 749.8753 |  | 8974.9004 | 773.1692 |  | 10428.4538 | 695.2692 |  | 9294.5495 | 734.0727 |  | 8742.4834 | 757.1729 |  | 10184.7552 | 680.0022 |  | 9051.9959 | 718.3886 |  | 8486.5074 | 741.2973 |  | 9810.7382 | 657.3142 |  | 8693.8831 | 695.0829 |  | 8123.0519 | 717.7088 |  | 13867.7788 | 1028.6207 |  | 12719.4308 | 1039.9888 |  | 11794.0302 | 1115.5327 |  | 13460.1766 | 999.3629 |  | 12280.4919 | 1011.122 |  | 11382.3366 | 1085.0867 |  | 13226.0104 | 931.5796 |  | 11669.6026 | 1023.4839 |  | 10978.0546 | 1054.9472 |  | 12747.3946 | 951.2435 |  | 11389.53 | 1003.8032 |  | 10712.6244 | 1035.0233 |  | 12504.2133 | 932.219 |  | 11112.775 | 984.2548 |  | 10661.7349 | 974.6243 |  | 12080.4712 | 903.9169 |  | 10703.8329 | 955.1777 |  | 10237.0387 | 946.3673 |  | 16539.4666 | 1357.5797 |  | 15192.1211 | 1375.1463 |  | 14084.9882 | 1470.6044 |  | 16087.3467 | 1321.9945 |  | 14477.9895 | 1395.8836 |  | 13889.6605 | 1376.218 |  | 15639.5381 | 1286.7281 |  | 13998.351 | 1359.6538 |  | 13427.0069 | 1340.9788 |  | 15330.6089 | 1263.3932 |  | 13973.2065 | 1282.2556 |  | 12878.2793 | 1374.0227 |  | 15024.0353 | 1240.1973 |  | 13656.53 | 1259.3827 |  | 12582.0881 | 1349.8902 |  | 14586.8943 | 1205.6634 |  | 12985.5489 | 1276.3882 |  | 12131.5715 | 1312.4966 |  | 14118.3485 | 1171.4402 |  | 12530.6146 | 1241.2411 |  | 11701.7662 | 1276.8922 |  | 19452.5861 | 1750.5831 |  | 17840.7517 | 1770.9648 |  | 16554.9923 | 1895.9154 |  | 18955.3464 | 1708.0556 |  | 17031.8643 | 1801.0465 |  | 16086.298 | 1851.6376 |  | 18462.6096 | 1665.8747 |  | 17146.1216 | 1617.0824 |  | 15576.3678 | 1807.7267 |  | 18121.5135 | 1637.9447 |  | 16534.6763 | 1659.8382 |  | 15241.1424 | 1778.6548 |  | 17827.4594 | 1610.1681 |  | 16180.8826 | 1632.4379 |  | 14909.6753 | 1749.7454 |  | 17570.8426 | 1506.035 |  | 15417.4406 | 1657.9378 |  | 14419.5075 | 1706.6794 |  | 16824.1981 | 1527.7433 |  | 15185.7518 | 1551.14 |  | 13937.7207 | 1663.9719 |  | 2989.7845 | 76.6114 |  | 2850.014 | 79.7707 |  | 2775.971 | 81.6052 |  | 2778.9806 | 70.9207 |  | 2636.3991 | 74.0647 |  | 2563.7628 | 75.9468 |  | 3632.4072 | 114.5802 |  | 3446.5508 | 118.2592 |  | 3371.6919 | 123.4403 |  | 3380.535 | 106.5269 |  | 3198.2318 | 110.3268 |  | 3120.8793 | 115.4907 |  | 4597.5772 | 167.9586 |  | 4366.7563 | 173.9904 |  | 4272.8931 | 181.2378 |  | 4310.81 | 157.3321 |  | 4082.9546 | 163.4897 |  | 3985.3772 | 170.6841 |  | 4029.9125 | 147.1247 |  | 3797.4204 | 153.2051 |  | 3701.2512 | 160.4912 |  | 5675.0624 | 235.2416 |  | 5409.9915 | 246.5191 |  | 5275.3001 | 253.0025 |  | 5349.3133 | 221.7289 |  | 5086.4255 | 233.1525 |  | 4946.7271 | 239.5225 |  | 5029.65 | 208.3311 |  | 4764.6559 | 219.7707 |  | 4626.3819 | 226.2297 |  | 7263.425 | 330.8427 |  | 6932.982 | 344.9887 |  | 6761.8812 | 353.0726 |  | 6904.46 | 314.1507 |  | 6574.3618 | 328.4048 |  | 6403.1464 | 336.537 |  | 6551.1175 | 297.7015 |  | 6215.6636 | 311.8723 |  | 6044.8271 | 320.0731 |  | 6314.345 | 286.8636 |  | 5982.8646 | 301.2412 |  | 5810.3843 | 309.4245 |  | 6080.3496 | 276.227 |  | 5746.7689 | 290.6048 |  | 5572.9524 | 298.7825 |  | 9594.9263 | 531.9331 |  | 9590.6386 | 584.7913 |  | 9364.3243 | 599.6179 |  | 9594.9263 | 531.9331 |  | 9162.3284 | 560.8613 |  | 8923.9875 | 575.2566 |  | 9164.8903 | 507.6801 |  | 8721.3113 | 536.3015 |  | 8491.7386 | 551.1429 |  | 8875.4062 | 491.5175 |  | 8444.2864 | 520.7735 |  | 8201.7132 | 535.1238 |  | 8597.7113 | 475.9392 |  | 8161.0518 | 505.0671 |  | 7915.5934 | 519.35 |  | 13251.2925 | 864.4304 |  | 12664.4376 | 898.3127 |  | 12366.3376 | 925.505 |  | 12737.7975 | 830.765 |  | 12157.9597 | 865.1711 |  | 11842.6117 | 891.6057 |  | 12242.9682 | 797.583 |  | 11645.6928 | 831.2912 |  | 11340.6302 | 858.3468 |  | 11899.769 | 775.2939 |  | 11316.8563 | 809.8349 |  | 11006.0942 | 836.6763 |  | 11571.5663 | 753.9492 |  | 10978.9628 | 788.1347 |  | 10675.2131 | 815.4041 |  | 11078.2933 | 721.7666 |  | 10484.8502 | 756.0964 |  | 10167.9441 | 782.83 |  | 16882.5599 | 1273.9597 |  | 16151.1532 | 1328.9356 |  | 15754.9267 | 1359.2226 |  | 16307.2075 | 1230.7564 |  | 15564.8112 | 1285.3125 |  | 15180.1728 | 1316.3873 |  | 15721.195 | 1185.4711 |  | 14985.8656 | 1240.6693 |  | 14596.1068 | 1271.5767 |  | 15339.3324 | 1156.6338 |  | 14587.9479 | 1211.0598 |  | 14205.9589 | 1242.4987 |  | 14960.0852 | 1128.1134 |  | 14209.6965 | 1182.75 |  | 13819.7524 | 1213.8157 |  | 14388.7292 | 1086.1282 |  | 13648.402 | 1141.5885 |  | 13255.4694 | 1172.6164 |  | 20962.1675 | 1791.8995 |  | 20034.7125 | 1856.5307 |  | 19563.6711 | 1913.2486 |  | 20290.3239 | 1734.6105 |  | 19388.9098 | 1801.2074 |  | 18909.0397 | 1857.5001 |  | 19645.25 | 1680.0166 |  | 18729.24 | 1745.9334 |  | 18241.3967 | 1801.8841 |  | 19211.7275 | 1642.5882 |  | 18293.7898 | 1708.5617 |  | 17814.8186 | 1765.2051 |  | 18780.9186 | 1605.6327 |  | 17861.7883 | 1671.713 |  | 17371.7252 | 1727.7512 |  | 18130.4899 | 1551.7728 |  | 17220.229 | 1618.7138 |  | 16724.6303 | 1674.5724 |  | 25452.1485 | 2429.3095 |  | 24352.83 | 2516.9035 |  | 23755.0591 | 2590.5342 |  | 24725.2107 | 2360.0524 |  | 23603.3682 | 2446.3061 |  | 23019.8327 | 2521.1794 |  | 23979.51 | 2288.2797 |  | 22887.0883 | 2377.0274 |  | 22292.7621 | 2451.3189 |  | 23494.2675 | 2242.7173 |  | 22397.0475 | 2331.3337 |  | 21812.5604 | 2406.4813 |  | 23035.335 | 2197.8216 |  | 21910.65 | 2284.6463 |  | 21335.9553 | 2360.6464 |  | 22304.8479 | 2129.8789 |  | 21187.8525 | 2217.6006 |  | 20604.0694 | 2293.1488 |  | 30369.6425 | 3200.13 |  | 29057.1659 | 3333.8005 |  | 28380.1373 | 3398.8036 |  | 29566.55 | 3115.2868 |  | 28254.9531 | 3249.4315 |  | 27562.3666 | 3313.3842 |  | 28769.2625 | 3029.945 |  | 27429.9772 | 3162.2483 |  | 26753.18 | 3227.6912 |  | 28231.37 | 2973.1091 |  | 26914.2 | 3107.4896 |  | 26218.4724 | 3171.5488 |  | 27696.38 | 2915.981 |  | 26372.3421 | 3050.0919 |  | 25687.5517 | 3115.1833 |  | 26913.0797 | 2834.3275 |  | 25594.86 | 2969.3243 |  | 24898.2462 | 3033.676 |  | 26108.7924 | 2751.6009 |  | 24797.0358 | 2887.5484 |  | 24117.3976 | 2953.4851 |  | 35714.95 | 4123.5749 |  | 34172.9846 | 4275.1499 |  | 33376.2708 | 4372.5484 |  | 34835.2596 | 4021.2845 |  | 33291.6678 | 4173.1816 |  | 32511.7025 | 4272.3326 |  | 33961.5088 | 3920.1721 |  | 32417.7816 | 4072.5249 |  | 31618.805 | 4170.2524 |  | 33370.975 | 3850.2732 |  | 31850.8722 | 4005.0515 |  | 31028.5319 | 4100.8896 |  | 32816.8675 | 3786.2665 |  | 31252.7324 | 3937.4513 |  | 30442.2331 | 4034.5242 |  | 31924.0574 | 3685.0409 |  | 30396.3595 | 3839.9555 |  | 29570.2175 | 3935.9271 |  | 31070.5671 | 3587.7555 |  | 29514.8271 | 3740.6788 |  | 28707.0871 | 3838.5606 |  | 939.7872 | 24.7007 |  | 717.5452 | 24.919 |  | 597.2519 | 25.7567 |  | 859.4701 | 21.7708 |  | 627.3197 | 22.9225 |  | 496.1357 | 24.7261 |  | 1283.7231 | 36.115 |  | 965.1878 | 37.9439 |  | 788.1869 | 40.8425 |  | 1169.4316 | 33.5736 |  | 861.8892 | 35.331 |  | 714.1018 | 36.6057 |  | 1101.5353 | 33.4047 |  | 783.1249 | 35.1959 |  | 646.3008 | 35.0096 |  | 1543.4884 | 52.827 |  | 1165.7968 | 55.7496 |  | 972.4636 | 57.36 |  | 1453.8333 | 50.0812 |  | 1131.8921 | 48.6976 |  | 904.4149 | 52.3284 |  | 1358.9723 | 47.4021 |  | 986.1517 | 50.184 |  | 786.3737 | 51.7282 |  | 2163.9565 | 74.2809 |  | 1656.6629 | 78.3066 |  | 1390.2531 | 80.4197 |  | 2057.7024 | 71.0562 |  | 1547.4777 | 74.9982 |  | 1253.0423 | 80.282 |  | 1920.3656 | 70.7336 |  | 1442.68 | 71.7654 |  | 1148.417 | 76.8736 |  | 1890.4509 | 65.8428 |  | 1347.6854 | 72.5537 |  | 1085.1471 | 74.6454 |  | 1817.3057 | 63.8129 |  | 1313.1817 | 67.5706 |  | 1013.2111 | 72.452 |  | 2888.2844 | 130.1686 |  | 2203.1638 | 137.594 |  | 1856.5609 | 141.3505 |  | 2821.9498 | 120.2198 |  | 2132.461 | 127.2271 |  | 1730.699 | 136.2222 |  | 2692.8643 | 115.5645 |  | 2013.1953 | 122.4543 |  | 1660.263 | 125.9421 |  | 2613.4577 | 112.5086 |  | 1935.9098 | 119.3219 |  | 1526.949 | 127.8874 |  | 2535.2187 | 109.4905 |  | 1798.9587 | 121.0717 |  | 1446.4732 | 124.6267 |  | 3757.6756 | 202.2129 |  | 2876.975 | 212.8117 |  | 2501.2066 | 210.1407 |  | 3684.3968 | 187.5704 |  | 2793.9524 | 197.5682 |  | 2274.6725 | 211.7998 |  | 3487.624 | 188.6636 |  | 2647.356 | 190.9418 |  | 2210.1479 | 196.6215 |  | 3452.8278 | 176.8703 |  | 2552.1673 | 186.5817 |  | 2039.906 | 200.2181 |  | 3300.1241 | 179.862 |  | 2458.9947 | 182.2673 |  | 2001.509 | 187.8438 |  | 3210.125 | 166.4449 |  | 2263.6097 | 183.2089 |  | 1861.7324 | 181.382 |  | 4759.6076 | 296.2405 |  | 3627.6413 | 312.0448 |  | 3060.7811 | 320.3965 |  | 4654.2577 | 275.7289 |  | 3559.1201 | 290.6676 |  | 2983.9653 | 298.5718 |  | 4496.0337 | 267.1815 |  | 3382.9313 | 281.8912 |  | 2823.984 | 289.6844 |  | 4383.796 | 261.5465 |  | 3348.0469 | 264.6015 |  | 2720.1165 | 283.8263 |  | 4272.9797 | 255.9615 |  | 3102.2618 | 281.6383 |  | 2593.7581 | 278.0212 |  | 4049.074 | 257.9973 |  | 2939.5766 | 272.7811 |  | 2344.188 | 280.6379 |  | 5053.6688 | 365.7146 |  | 3772.1355 | 371.1413 |  | 3066.0869 | 381.7971 |  | 5758.3463 | 387.0589 |  | 4270.2713 | 424.2873 |  | 3600.1838 | 436.666 |  | 5576.3666 | 376.119 |  | 4097.5313 | 412.5794 |  | 3413.3977 | 424.8145 |  | 5446.4832 | 368.8966 |  | 4062.4682 | 388.6567 |  | 3393.1389 | 400.312 |  | 5226.3551 | 376.8026 |  | 3863.4339 | 397.183 |  | 3172.9943 | 409.2309 |  | 5053.6688 | 365.7146 |  | 3764.9563 | 370.3628 |  | 3066.0869 | 381.7971 |  | 7148.5138 | 537.9221 |  | 5515.3351 | 565.6041 |  | 4822.2247 | 557.5373 |  | 6822.2421 | 545.988 |  | 5308.7235 | 551.4493 |  | 4465.7585 | 567.447 |  | 6734.4969 | 510.5174 |  | 4985.7237 | 559.8358 |  | 4159.7565 | 576.3193 |  | 6586.8887 | 501.5085 |  | 4949.5324 | 528.1859 |  | 4017.9261 | 566.5583 |  | 6440.9558 | 492.562 |  | 4831.802 | 518.9942 |  | 3878.8069 | 556.8662 |  | 6134.3027 | 499.2277 |  | 4490.6012 | 526.3827 |  | 3675.1786 | 542.4561 |  | 8457.9769 | 706.6688 |  | 6535.0798 | 744.379 |  | 5698.3363 | 731.7677 |  | 8225.1848 | 689.8933 |  | 6300.8858 | 727.145 |  | 5181.269 | 777.2109 |  | 7858.9784 | 701.327 |  | 5927.8415 | 739.6596 |  | 5078.9637 | 728.8263 |  | 7695.171 | 689.8756 |  | 5794.533 | 727.8975 |  | 4958.7114 | 717.3868 |  | 7575.8376 | 678.4957 |  | 5662.9008 | 716.2094 |  | 4653.082 | 735.4373 |  | 7485.1957 | 635.0964 |  | 5404.7436 | 698.8156 |  | 4417.9455 | 717.8171 |  | 7265.2609 | 618.9893 |  | 5194.869 | 681.5865 |  | 4325.8921 | 672.3501 |  | 9877.4322 | 907.3529 |  | 7501.9351 | 994.4992 |  | 6347.8151 | 1021.2064 |  | 9619.6993 | 887.2799 |  | 7241.6449 | 973.011 |  | 6057.0527 | 999.4392 |  | 9365.2269 | 867.377 |  | 7154.6722 | 913.6384 |  | 5999.2415 | 938.7449 |  | 9073.6882 | 889.794 |  | 7002.4118 | 900.1011 |  | 5863.5345 | 925.033 |  | 9047.6725 | 841.1022 |  | 6637.5211 | 923.5847 |  | 5677.964 | 911.4001 |  | 8648.4766 | 855.8244 |  | 6714.6062 | 830.488 |  | 5241.4363 | 928.2271 |  | 8556.2859 | 802.2466 |  | 6157.3095 | 882.0035 |  | 5189.89 | 870.97 |  | 2117.8303 | 49.4014 |  | 1919.9181 | 49.838 |  | 1778.0574 | 53.6598 |  | 1951.2295 | 43.5416 |  | 1728.0883 | 45.845 |  | 1627.8275 | 47.4741 |  | 2834.6516 | 75.2396 |  | 2524.448 | 79.0497 |  | 2388.3343 | 81.6851 |  | 2646.6084 | 67.1473 |  | 2308.1554 | 73.6062 |  | 2179.7112 | 76.2619 |  | 2553.5302 | 64.1371 |  | 2206.9883 | 70.3919 |  | 2067.5041 | 72.9365 |  | 3467.4446 | 105.654 |  | 3108.7915 | 111.4992 |  | 2928.5688 | 114.72 |  | 3286.5694 | 100.1624 |  | 2984.6916 | 101.6297 |  | 2752.3667 | 109.4087 |  | 3101.7435 | 94.8043 |  | 2750.0002 | 100.368 |  | 2564.3503 | 103.4565 |  | 4837.4976 | 148.5618 |  | 4351.7588 | 156.6132 |  | 4018.3197 | 167.541 |  | 4557.4774 | 148.0341 |  | 4140.5486 | 149.9964 |  | 3820.7524 | 160.5639 |  | 4422.859 | 135.8085 |  | 3934.9879 | 143.5307 |  | 3617.3729 | 153.7472 |  | 4291.8346 | 131.6856 |  | 3738.7403 | 145.1074 |  | 3488.9542 | 149.2908 |  | 4152.0675 | 127.6258 |  | 3673.1023 | 135.1411 |  | 3352.4196 | 144.904 |  | 6468.4686 | 260.3372 |  | 5820.2984 | 275.1879 |  | 5490.7693 | 282.701 |  | 6231.2876 | 250.4579 |  | 5679.1472 | 254.4542 |  | 5244.2989 | 272.4444 |  | 6075.4378 | 231.129 |  | 5339.8779 | 255.113 |  | 5104.9208 | 251.8842 |  | 5823.9419 | 234.3931 |  | 5184.4 | 248.5876 |  | 4842.2851 | 255.7747 |  | 5667.1245 | 228.1055 |  | 5110.2127 | 232.4577 |  | 4683.4666 | 249.2533 |  | 8415.5185 | 404.4258 |  | 7565.3786 | 425.6234 |  | 7147.8451 | 437.793 |  | 8135.6985 | 390.7717 |  | 7538.7118 | 378.6724 |  | 6850.1642 | 423.5994 |  | 7859.4344 | 377.3272 |  | 7117.0222 | 381.8835 |  | 6579.753 | 409.6281 |  | 7790.0102 | 353.7406 |  | 6927.3112 | 373.1634 |  | 6382.7725 | 400.4361 |  | 7484.0409 | 359.724 |  | 6740.1774 | 364.5346 |  | 6189.1321 | 391.3413 |  | 7310.9415 | 332.8898 |  | 6345.5289 | 366.4178 |  | 5914.2915 | 377.8791 |  | 10626.7127 | 592.4812 |  | 9539.3531 | 624.0896 |  | 8999.1042 | 640.793 |  | 10436.1989 | 551.4577 |  | 9391.687 | 581.3351 |  | 8674.6247 | 622.0246 |  | 10112.3417 | 534.3631 |  | 9051.6269 | 563.7825 |  | 8523.2972 | 579.3687 |  | 9890.3904 | 523.0929 |  | 8828.4809 | 552.2119 |  | 8311.4669 | 567.6525 |  | 9670.4277 | 511.9231 |  | 8476.2586 | 563.2766 |  | 7917.138 | 579.2108 |  | 9211.9318 | 515.9948 |  | 8154.9544 | 545.5622 |  | 7590.133 | 561.2758 |  | 13044.8644 | 829.4325 |  | 11727.1368 | 872.2685 |  | 11086.014 | 897.3184 |  | 12677.189 | 806.3732 |  | 11539.3646 | 814.6316 |  | 10711.1572 | 873.3319 |  | 12503.8353 | 752.238 |  | 10978.8824 | 825.1586 |  | 10343.1493 | 849.6291 |  | 12063.0846 | 768.5348 |  | 10724.6675 | 809.7019 |  | 10101.5932 | 833.9832 |  | 11814.8198 | 753.6051 |  | 10503.7085 | 794.3663 |  | 9863.0424 | 818.4618 |  | 11460.7419 | 731.4293 |  | 10319.8568 | 740.7256 |  | 9481.0561 | 795.4104 |  | 16173.7072 | 1031.0173 |  | 14358.8898 | 1131.2081 |  | 13594.4629 | 1163.5561 |  | 15278.7785 | 1091.9766 |  | 13945.0725 | 1102.8986 |  | 12907.61 | 1182.1809 |  | 14870.7748 | 1063.5784 |  | 13295.26 | 1119.6722 |  | 12527.083 | 1152.6385 |  | 14815.0287 | 1003.017 |  | 13005.5275 | 1100.3874 |  | 12251.3816 | 1133.1166 |  | 14309.2491 | 1026.1711 |  | 12755.6625 | 1081.2384 |  | 11978.9407 | 1113.7323 |  | 13911.4099 | 998.4555 |  | 12331.3303 | 1052.7661 |  | 11576.3612 | 1084.9123 |  | 18850.785 | 1413.3376 |  | 17013.7421 | 1488.7581 |  | 16064.3327 | 1527.1674 |  | 18108.0191 | 1437.2776 |  | 16551.3065 | 1454.2901 |  | 15323.5742 | 1554.4217 |  | 17928.1569 | 1346.5479 |  | 15807.5773 | 1479.3193 |  | 14851.4346 | 1518.3881 |  | 17341.2304 | 1379.7513 |  | 15525.8097 | 1455.7949 |  | 14876.1343 | 1434.7736 |  | 17072.3099 | 1356.9913 |  | 15246.2713 | 1432.4189 |  | 14278.2516 | 1470.8745 |  | 16629.1375 | 1323.1175 |  | 14767.2916 | 1397.6312 |  | 13823.5472 | 1435.6341 |  | 16190.2225 | 1289.561 |  | 14337.8386 | 1363.173 |  | 13376.6671 | 1400.7292 |  | 22014.4077 | 1814.7058 |  | 19548.8382 | 1988.9984 |  | 18448.7704 | 2042.4127 |  | 21178.0889 | 1848.4999 |  | 19042.844 | 1946.0221 |  | 17913.6975 | 1998.8789 |  | 20679.8224 | 1807.0357 |  | 18879.5095 | 1827.2769 |  | 17440.2725 | 1955.7186 |  | 20384.0272 | 1779.5882 |  | 18562.6065 | 1800.2022 |  | 17145.6005 | 1927.1527 |  | 20349.7484 | 1682.2044 |  | 17870.249 | 1847.1694 |  | 16801.61 | 1898.7506 |  | 19550.9472 | 1711.6488 |  | 17705.7771 | 1733.1923 |  | 16292.6573 | 1856.4543 |  | 19067.1993 | 1671.3471 |  | 16908.1674 | 1764.007 |  | 15841.53 | 1814.52 |  | 3898.8025 | 119.7496 |  | 3704.795 | 123.2047 |  | 3620.9788 | 127.1663 |  | 3649.6075 | 111.8182 |  | 3354.846 | 113.398 |  | 3371.0128 | 120.2527 |  | 5218.557 | 182.0639 |  | 4960.2565 | 187.2581 |  | 4852.81 | 193.43 |  | 4929.68 | 171.5283 |  | 4559.5925 | 174.43 |  | 4455.3608 | 181.3407 |  | 4651.445 | 161.49 |  | 4392.7375 | 166.7781 |  | 4281.5455 | 173.5378 |  | 6386.16 | 254.2219 |  | 6095.9117 | 264.5569 |  | 5945.7468 | 270.4688 |  | 6064.47 | 240.7586 |  | 5774.8256 | 251.1942 |  | 5618.3174 | 256.9614 |  | 5742.3825 | 227.6518 |  | 5454.2269 | 238.2176 |  | 5298.5136 | 244.0565 |  | 8789.3292 | 372.9062 |  | 8401.756 | 384.8072 |  | 8197.6606 | 391.5953 |  | 8427.005 | 356.4364 |  | 8036.4183 | 368.3485 |  | 7839.5039 | 375.4252 |  | 8070.305 | 340.3692 |  | 7677.8778 | 352.3351 |  | 7479.5861 | 359.429 |  | 7838.284 | 329.884 |  | 7448.0361 | 341.9968 |  | 7246.4596 | 349.0284 |  | 7600.8275 | 319.4884 |  | 7212.9525 | 331.7548 |  | 7008.4005 | 338.7348 |  | 11929.0238 | 623.5311 |  | 11418.182 | 648.4803 |  | 11152.4126 | 661.3727 |  | 11500.9613 | 599.6832 |  | 10983.8034 | 624.5471 |  | 10714.2841 | 637.3721 |  | 11066.746 | 575.6544 |  | 10555.969 | 600.9414 |  | 10283.4292 | 613.7292 |  | 10784.1981 | 560.2411 |  | 10274.3627 | 585.6831 |  | 9996.4194 | 598.3154 |  | 10504.0763 | 545.0845 |  | 9984.6674 | 570.2606 |  | 9712.7837 | 583.1892 |  | 15529.0725 | 963.0025 |  | 14860.9375 | 992.3736 |  | 14515.525 | 1016.7056 |  | 15026.2722 | 929.8766 |  | 14347.1894 | 958.9095 |  | 13995.6925 | 983.064 |  | 14528.6992 | 897.5026 |  | 13840.4139 | 926.2865 |  | 13498.9108 | 951.0297 |  | 14195.0773 | 875.9677 |  | 13506.4182 | 904.8584 |  | 13156.636 | 929.2831 |  | 13863.9812 | 854.7188 |  | 13175.4932 | 883.7549 |  | 12818.0219 | 907.8993 |  | 13365.2441 | 822.7731 |  | 12684.8382 | 852.3912 |  | 12323.9791 | 876.4974 |  | 19559.7471 | 1410.8375 |  | 18697.7283 | 1457.6155 |  | 18263.805 | 1485.3201 |  | 18961.9804 | 1365.5614 |  | 18123.068 | 1413.8609 |  | 17680.5795 | 1441.2186 |  | 18389.3627 | 1322.5413 |  | 17535.655 | 1370.2695 |  | 17104.6614 | 1398.3979 |  | 18004.4936 | 1293.8528 |  | 17148.1391 | 1341.5983 |  | 16724.7569 | 1370.2342 |  | 17622.2425 | 1265.528 |  | 16782.2046 | 1314.3357 |  | 16329.5451 | 1341.448 |  | 17062.4725 | 1224.4654 |  | 16211.3709 | 1272.9226 |  | 15753.0841 | 1299.8702 |  | 24002.225 | 1970.6917 |  | 22969.7911 | 2027.8276 |  | 22435.7141 | 2079.6128 |  | 23347.9999 | 1914.2607 |  | 22293.2475 | 1970.2555 |  | 21771.4093 | 2022.9815 |  | 22699.2919 | 1859.2892 |  | 21647.9917 | 1915.8027 |  | 21114.8405 | 1967.9988 |  | 22262.3375 | 1822.4628 |  | 21206.097 | 1878.8602 |  | 20681.4067 | 1931.7094 |  | 21828.1025 | 1786.5123 |  | 20790.291 | 1844.2684 |  | 20251.3829 | 1896.3428 |  | 21192.6275 | 1732.7985 |  | 20138.46 | 1789.8261 |  | 19590.39 | 1841.5147 |  | 28872.21 | 2655.6735 |  | 27630.39 | 2732.0822 |  | 26988.0519 | 2801.4968 |  | 28141.8812 | 2586.484 |  | 26898.1658 | 2679.2406 |  | 26241.9505 | 2731.7327 |  | 27417.2096 | 2518.2693 |  | 26176.0125 | 2595.4117 |  | 25532.697 | 2665.1803 |  | 26928.1125 | 2471.4186 |  | 25678.7293 | 2548.2146 |  | 25044.7916 | 2618.7927 |  | 26441.8275 | 2425.5713 |  | 25212.4998 | 2504.0219 |  | 24560.4864 | 2573.4669 |  | 25730.7675 | 2359.0617 |  | 24478.159 | 2436.2169 |  | 23840.7543 | 2506.911 |  | 34169.7125 | 3480.3209 |  | 32698.9001 | 3599.9243 |  | 31942.7033 | 3658.0051 |  | 33362.8531 | 3395.6129 |  | 31889.1475 | 3515.4187 |  | 31148.3966 | 3574.9349 |  | 32561.7931 | 3311.9232 |  | 31086.5427 | 3432.0344 |  | 30327.1375 | 3490.3023 |  | 32020.13 | 3254.593 |  | 30566.4896 | 3376.7071 |  | 29817.8888 | 3435.9745 |  | 31513.3843 | 3202.1161 |  | 30049.2582 | 3323.6986 |  | 29278.4198 | 3381.3738 |  | 30725.555 | 3120.3661 |  | 29230.8128 | 3239.9863 |  | 28476.299 | 3299.1717 |  | 29943.4919 | 3039.5837 |  | 28452.0996 | 3159.9166 |  | 27682.6435 | 3218.1629 |  | 39895.0297 | 4462.5884 |  | 38219.9612 | 4601.1439 |  | 37336.58 | 4690.017 |  | 39011.1902 | 4360.9564 |  | 37329.513 | 4499.4277 |  | 36422.2325 | 4586.5095 |  | 38133.2925 | 4260.5355 |  | 36446.4996 | 4399.055 |  | 35556.7142 | 4487.9264 |  | 37576.735 | 4200.0011 |  | 35874.8901 | 4337.5493 |  | 34996.8558 | 4427.6219 |  | 36984.505 | 4130.308 |  | 35267.9051 | 4266.9244 |  | 34401.1605 | 4358.1651 |  | 36120.1503 | 4032.2026 |  | 34402.4149 | 4169.2401 |  | 33515.0572 | 4258.9941 |  | 35261.6938 | 3935.2167 |  | 33544.2732 | 4072.7977 |  | 32674.92 | 4164.39
1056.0406 | 37.9525 |  | 911.5928 | 37.1325 |  | 822.9856 | 37.6551 |  | 1261.2205 | 46.2058 |  | 1080.1052 | 47.0418 |  | 992.2324 | 47.541 |  | 1271.9885 | 54.6202 |  | 1053.3537 | 55.7432 |  | 984.653 | 54.3339 |  | 1505.9165 | 66.0328 |  | 1296.9039 | 67.0606 |  | 1184.5412 | 68.0903 |  | 1608.1989 | 71.9756 |  | 1298.8749 | 77.0429 |  | 1160.1203 | 78.7509 |  | 1849.7185 | 90.1631 |  | 1519.3624 | 96.2396 |  | 1325.608 | 102.4634 |  | 2036.4726 | 111.2207 |  | 1693.5332 | 118.3514 |  | 1563.489 | 119.9864 |  | 1895.6445 | 100.274 |  | 1566.6203 | 103.2448 |  | 1450.9071 | 100.3474 |  | 2082.769 | 130.5681 |  | 1887.129 | 121.6046 |  | 1722.9414 | 123.2309 |  | 2344.4329 | 153.1106 |  | 2100.3402 | 148.6353 |  | 2010.1415 | 142.8531 |  | 2349.0488 | 131.2818 |  | 1931.5583 | 135.3368 |  | 1710.7952 | 137.5155 |  | 2560.7958 | 168.6861 |  | 2133.5052 | 172.7736 |  | 1931.5331 | 174.9705 |  | 2948.7264 | 187.1814 |  | 2434.827 | 200.3247 |  | 2228.2654 | 202.4317 |  | 2992.9782 | 219.4946 |  | 2503.2201 | 232.9387 |  | 2281.5357 | 235.1297 |  | 3259.5737 | 230.7961 |  | 2624.2182 | 256.5916 |  | 2428.853 | 258.7832 |  | 3153.2662 | 205.6391 |  | 2581.9026 | 213.3583 |  | 2287.7021 | 217.1403 |  | 3413.1627 | 260.1361 |  | 2833.3595 | 267.9174 |  | 2546.2738 | 271.7299 |  | 3757.6274 | 300.1124 |  | 3209.0647 | 307.5817 |  | 2916.3224 | 311.2401 |  | 4070.0445 | 318.3878 |  | 3265.6754 | 356.144 |  | 2977.7604 | 359.9515 |  | 4108.7273 | 367.6219 |  | 3437.4927 | 391.0777 |  | 3158.7321 | 394.8867 |  | 4063.2635 | 302.6471 |  | 3328.0323 | 312.3942 |  | 2929.0235 | 318.8965 |  | 4372.9797 | 377.3906 |  | 3633.6479 | 387.2165 |  | 3244.7015 | 393.7702 |  | 4644.4021 | 451.7332 |  | 3916.806 | 461.6009 |  | 3548.3777 | 468.1822 |  | 5004.845 | 478.4508 |  | 4266.6305 | 487.8978 |  | 3909.5035 | 494.2001 |  | 5199.0977 | 524.9078 |  | 4483.1649 | 534.3629 |  | 4105.9521 | 540.6682 |  | 5512.5272 | 593.6705 |  | 4773.1353 | 603.1254 |  | 4401.151 | 609.4315 |  | 4988.1386 | 443.5194 |  | 4162.5399 | 439.667 |  | 3540.4077 | 467.6743 |  | 5437.4177 | 522.8767 |  | 4493.5822 | 537.9434 |  | 3862.1313 | 570.491 |  | 5785.6666 | 620.7429 |  | 4824.1155 | 635.8747 |  | 4333.756 | 644.1612 |  | 5821.2818 | 713.5436 |  | 4876.1338 | 729.2717 |  | 4394.6546 | 737.8842 |  | 6213.9986 | 747.0252 |  | 5301.245 | 762.1089 |  | 4837.0104 | 770.3687 |  | 6554.7151 | 841.9811 |  | 5614.3803 | 857.0709 |  | 5158.3501 | 865.3354 |  | 6224.257 | 573.7619 |  | 4930.5961 | 619.2123 |  | 4471.967 | 606.4527 |  | 6602.7012 | 698.4572 |  | 5460.9803 | 717.8351 |  | 4841.0928 | 731.3953 |  | 6999.8951 | 822.9834 |  | 5843.2978 | 842.4485 |  | 5257.4638 | 856.0707 |  | 7032.6494 | 942.8011 |  | 6101.3204 | 925.2044 |  | 5280.4005 | 977.1969 |  | 7531.1332 | 984.0918 |  | 6563.9333 | 962.2615 |  | 5746.5394 | 1017.0762 |  | 8132.1646 | 1055.9282 |  | 6993.5592 | 1078.904 |  | 6161.2639 | 1138.566 |  | 7318.5671 | 785.8248 |  | 6070.1642 | 778.3231 |  | 5174.5286 | 831.5087 |  | 7913.3683 | 906.9638 |  | 6512.5413 | 932.893 |  | 5776.8144 | 951.042 |  | 8314.1577 | 1061.4412 |  | 6898.1674 | 1087.4915 |  | 5968.0789 | 1154.9738 |  | 8395.0007 | 1211.7688 |  | 7189.2116 | 1190.1087 |  | 6225.9234 | 1257.8057 |  | 8909.7142 | 1261.5909 |  | 7770.2444 | 1234.5964 |  | 6814.5606 | 1305.7568 |  | 9346.7246 | 1412.8716 |  | 8197.4087 | 1379.8802 |  | 7227.5829 | 1457.0864 |  | 8854.4428 | 962.6916 |  | 6946.7487 | 1043.5844 |  | 6293.4792 | 1017.8458 |  | 9283.1698 | 1150.0118 |  | 7359.5673 | 1239.7397 |  | 6782.3894 | 1205.6098 |  | 9524.2114 | 1397.0163 |  | 8081.7908 | 1374.7068 |  | 7210.3154 | 1393.3288 |  | 9810.0384 | 1522.2107 |  | 8141.6268 | 1560.9735 |  | 7288.9409 | 1580.3462 |  | 10081.5888 | 1651.4126 |  | 8714.1197 | 1617.9396 |  | 7892.2456 | 1636.5328 |  | 10871.5771 | 1764.902 |  | 9225.9615 | 1802.1695 |  | 8352.0186 | 1820.7913 |  | 11298.1837 | 1947.7562 |  | 9696.4236 | 1985.0674 |  | 8843.67 | 2003.7111 |  | 10061.5313 | 1262.2895 |  | 8293.442 | 1253.1488 |  | 7073.344 | 1335.3908 |  | 10556.4556 | 1495.8293 |  | 8858.3847 | 1476.8927 |  | 7525.2761 | 1569.5206 |  | 11305.9864 | 1655.9223 |  | 9341.3593 | 1700.7478 |  | 8031.872 | 1803.7271 |  | 11323.1233 | 1879.2049 |  | 9403.4746 | 1925.8614 |  | 8661.5769 | 1876.0462 |  | 11693.5463 | 2033.4511 |  | 9690.902 | 2080.1991 |  | 9000.8162 | 2024.5994 |  | 12496.9161 | 2167.0564 |  | 10533.5951 | 2211.9462 |  | 9899.1909 | 2146.1559 |  | 13044.834 | 2385.8955 |  | 11049.4075 | 2430.8524 |  | 10473.9963 | 2356.3889 |  | 2419.2961 | 69.0195 |  | 2315.5848 | 67.3912 |  | 2236.7129 | 68.2639 |  | 2735.9289 | 90.4963 |  | 2569.0275 | 92.0262 |  | 2561.29 | 88.76 |  | 2909.9592 | 99.451 |  | 2707.0708 | 101.3295 |  | 2684.4086 | 98.6007 |  | 3273.8721 | 129.4744 |  | 3079.0734 | 131.3589 |  | 2980.9251 | 133.2445 |  | 3578.1276 | 137.6992 |  | 3332.2594 | 140.5592 |  | 3214.43 | 143.41 |  | 4106.6684 | 169.4614 |  | 3852.8253 | 172.2027 |  | 3635.5735 | 183.1611 |  | 4422.1638 | 216.1607 |  | 4286.9126 | 209.1417 |  | 4178.4872 | 211.8727 |  | 4315.1794 | 183.9485 |  | 4017.6485 | 188.9206 |  | 3772.5903 | 200.4391 |  | 4791.0688 | 234.7504 |  | 4496.1377 | 239.744 |  | 4348.9336 | 242.7254 |  | 5259.9804 | 284.4774 |  | 4966.6788 | 289.4721 |  | 4813.3755 | 292.4543 |  | 5333.4991 | 242.215 |  | 4841.3332 | 260.0973 |  | 4753.9386 | 252.6721 |  | 5867.2624 | 305.0151 |  | 5478.1462 | 311.8656 |  | 5296.693 | 315.5468 |  | 6392.5988 | 366.8503 |  | 6005.3477 | 373.7206 |  | 5818.3056 | 377.4121 |  | 6726.8288 | 407.273 |  | 6184.2024 | 432.8216 |  | 5981.224 | 436.6756 |  | 7080.8505 | 446.989 |  | 6494.9676 | 474.364 |  | 6318.3084 | 478.2184 |  | 7144.253 | 381.5354 |  | 6632.6708 | 394.4863 |  | 6367.7827 | 400.8318 |  | 7792.5235 | 473.0794 |  | 7272.5048 | 486.1217 |  | 7014.7313 | 492.5121 |  | 8407.3082 | 563.6062 |  | 7915.6179 | 576.6937 |  | 7650.7606 | 583.1049 |  | 8835.1309 | 623.1144 |  | 8100.7438 | 664.8457 |  | 7839.5517 | 671.5435 |  | 9240.2916 | 681.8052 |  | 8502.6851 | 726.2428 |  | 8250.6485 | 732.9426 |  | 9018.5368 | 589.0857 |  | 8526.8687 | 580.4233 |  | 7982.5723 | 617.5541 |  | 9746.1022 | 720.4535 |  | 9287.2933 | 706.137 |  | 8941.1551 | 717.1238 |  | 10684.6252 | 814.2468 |  | 10021.245 | 830.785 |  | 9695.6248 | 841.8124 |  | 11189.0713 | 896.4973 |  | 10511.9472 | 913.0557 |  | 10195.5452 | 924.0973 |  | 11665.5652 | 977.8417 |  | 11010.72 | 994.4117 |  | 10674.2322 | 1005.4584 |  | 12399.1322 | 1098.1102 |  | 11720.8301 | 1114.6794 |  | 11389.5708 | 1125.7271 |  | 11518.779 | 794.6002 |  | 10434.5392 | 856.0067 |  | 10210.0112 | 833.4408 |  | 12371.908 | 959.598 |  | 11513.6889 | 984.8678 |  | 10805.1294 | 1043.2064 |  | 13237.381 | 1123.6826 |  | 12361.4477 | 1149.0482 |  | 11602.8951 | 1214.9877 |  | 13451.6935 | 1287.4279 |  | 12588.7458 | 1313.9425 |  | 12152.2924 | 1328.4609 |  | 13971.789 | 1400.1465 |  | 13137.0912 | 1426.6866 |  | 12715.6143 | 1441.2185 |  | 14775.8376 | 1567.0521 |  | 13913.5592 | 1593.6014 |  | 13500.2863 | 1608.1402 |  | 13783.0408 | 1124.8299 |  | 12995.7624 | 1109.4458 |  | 12182.8587 | 1182.1233 |  | 14701.336 | 1344.1202 |  | 13968.6324 | 1319.3243 |  | 13416.9107 | 1342.0646 |  | 15993.7275 | 1495.6785 |  | 14934.6074 | 1528.3157 |  | 14416.9403 | 1551.1467 |  | 16220.5541 | 1707.4877 |  | 15579.4573 | 1666.9033 |  | 14627.3339 | 1765.4774 |  | 16855.3131 | 1851.208 |  | 16188.0267 | 1804.3305 |  | 15221.7352 | 1909.252 |  | 17719.1553 | 2064.7941 |  | 17164.2302 | 2008.5462 |  | 16160.3927 | 2122.8846 |  | 16846.139 | 1417.3419 |  | 15229.0015 | 1525.1013 |  | 14910.5478 | 1490.8194 |  | 17929.8552 | 1676.9656 |  | 16646.0008 | 1720.4753 |  | 15611.5849 | 1828.7134 |  | 18980.6637 | 1936.1787 |  | 17681.646 | 1979.8652 |  | 16637.8418 | 2100.1529 |  | 19269.3266 | 2202.378 |  | 18403.8281 | 2151.7646 |  | 17291.0845 | 2280.0063 |  | 19927.5825 | 2381.3597 |  | 19138.7984 | 2322.9321 |  | 18013.6484 | 2459.0864 |  | 21488.129 | 2533.5539 |  | 20175.6926 | 2577.4138 |  | 19011.1374 | 2725.3119 |  | 19525.8651 | 1898.4336 |  | 17954.612 | 1962.978 |  | 17171.4663 | 1995.2482 |  | 20616.4444 | 2228.0159 |  | 19496.742 | 2195.4878 |  | 18760.9707 | 2226.6155 |  | 21776.5772 | 2557.0688 |  | 20701.7693 | 2510.3665 |  | 19905.2764 | 2541.6267 |  | 22499.8475 | 2775.5538 |  | 20975.4124 | 2840.982 |  | 20194.7157 | 2873.6821 |  | 23226.2088 | 2993.2592 |  | 21689.6928 | 3058.79 |  | 20936.1796 | 3091.5444 |  | 24355.4951 | 3317.3664 |  | 22846.6016 | 3383.002 |  | 22041.0196 | 3415.802 |  | 25423.4388 | 3638.8807 |  | 23958.4034 | 3704.5798 |  | 23174.0108 | 3737.412 |  | 22705.2361 | 2389.8099 |  | 21297.3445 | 2363.1884 |  | 20405.0748 | 2406.63 |  | 24441.3639 | 2664.5974 |  | 22155.3475 | 2861.1281 |  | 21180.3231 | 2906.7775 |  | 25715.8612 | 3039.9888 |  | 23357.5185 | 3254.157 |  | 22443.9776 | 3300.0346 |  | 25962.8437 | 3436.7062 |  | 24200.2604 | 3515.5317 |  | 23242.7636 | 3561.5125 |  | 26830.6295 | 3696.6704 |  | 24985.0506 | 3775.6333 |  | 24057.8404 | 3821.7021 |  | 27994.8062 | 4085.0058 |  | 26180.6373 | 4164.1372 |  | 25270.8935 | 4210.3017 |  | 29244.7283 | 4469.8951 |  | 27398.4532 | 4549.1291 |  | 26515.5044 | 4595.3566 |  | 4041.5246 | 175.3244 |  | 3982.7107 | 177.6225 |  | 3956.4052 | 179.0975 |  | 4252.4323 | 224.4152 |  | 4184.2798 | 226.6282 |  | 4156.1333 | 228.1573 |  | 4879.362 | 251.0432 |  | 4673.3862 | 264.2335 |  | 4685.6085 | 269.1815 |  | 5118.7214 | 319.2589 |  | 5013.1646 | 322.4671 |  | 5019.2358 | 326.9817 |  | 6049.4426 | 350.1193 |  | 5805.5728 | 369.6022 |  | 5809.9178 | 375.6087 |  | 6327.239 | 441.1366 |  | 6190.5847 | 446.0689 |  | 6195.5692 | 451.7989 |  | 6706.4869 | 516.9973 |  | 6569.5061 | 521.6755 |  | 6585.9884 | 527.9775 |  | 7197.1792 | 490.1024 |  | 7235.0284 | 481.0754 |  | 7042.3888 | 507.0476 |  | 7632.9468 | 587.9396 |  | 7529.1623 | 598.2228 |  | 7481.671 | 604.3007 |  | 8062.4171 | 684.8161 |  | 8153.2685 | 667.9728 |  | 8105.2395 | 673.1217 |  | 8981.2557 | 657.5212 |  | 8831.7954 | 671.0957 |  | 8756.1756 | 678.9013 |  | 9469.5403 | 778.4764 |  | 9312.6185 | 791.1307 |  | 9251.2812 | 799.3048 |  | 9950.4045 | 898.5835 |  | 9794.8913 | 910.8419 |  | 9729.3066 | 918.5627 |  | 10258.244 | 977.4398 |  | 10369.8049 | 952.3839 |  | 10298.0014 | 958.7781 |  | 10580.6767 | 1056.4308 |  | 10425.2988 | 1068.1714 |  | 10368.8795 | 1076.0513 |  | 12118.3397 | 1047.8572 |  | 11968.4258 | 1076.1106 |  | 11876.4924 | 1090.8672 |  | 12710.6641 | 1223.7161 |  | 12554.336 | 1250.5461 |  | 12467.8093 | 1265.0943 |  | 13276.5225 | 1397.5952 |  | 13141.7263 | 1424.88 |  | 13049.8142 | 1438.7242 |  | 13666.8584 | 1513.7052 |  | 13523.1091 | 1539.9928 |  | 13762.344 | 1493.3396 |  | 14039.4986 | 1628.1655 |  | 13908.8849 | 1654.7808 |  | 13828.535 | 1668.8492 |  | 16028.1881 | 1500.7378 |  | 15481.7639 | 1594.0207 |  | 15370.7992 | 1621.2974 |  | 16449.8342 | 1801.1162 |  | 16176.3659 | 1833.205 |  | 16073.0468 | 1860.1467 |  | 17114.3675 | 2039.433 |  | 16849.8183 | 2071.2058 |  | 16762.0953 | 2098.5813 |  | 17574.285 | 2199.0239 |  | 17299.2911 | 2229.5272 |  | 17218.574 | 2257.0145 |  | 18012.5056 | 2356.4607 |  | 17754.4458 | 2387.609 |  | 17658.4616 | 2413.7097 |  | 18683.2817 | 2592.2839 |  | 18407.393 | 2621.5032 |  | 18315.3806 | 2647.4232 |  | 19842.4275 | 2220.0805 |  | 19510.3204 | 2274.53 |  | 19342.2704 | 2305.6534 |  | 20624.5278 | 2533.9997 |  | 20699.1066 | 2485.1306 |  | 20135.8086 | 2617.448 |  | 21414.9803 | 2849.0558 |  | 21068.7666 | 2899.0935 |  | 20906.7446 | 2928.8469 |  | 21918.1455 | 3056.5969 |  | 21587.1176 | 3107.0505 |  | 21433.3356 | 3137.017 |  | 22421.9033 | 3263.9566 |  | 22112.3474 | 3315.3637 |  | 21969.9464 | 3345.8175 |  | 23194.6577 | 3574.755 |  | 22864.1401 | 3623.5091 |  | 22727.9759 | 3653.9067 |  | 24342.9029 | 3031.9543 |  | 23907.8509 | 3097.7067 |  | 23755.1848 | 3157.255 |  | 25227.8454 | 3430.1094 |  | 24797.9772 | 3493.8619 |  | 25137.1201 | 3410.1668 |  | 26123.0273 | 3830.5424 |  | 25681.8542 | 3891.548 |  | 25542.8028 | 3949.5186 |  | 26691.3642 | 4094.8196 |  | 26271.178 | 4156.745 |  | 26108.9395 | 4211.9858 |  | 27296.3506 | 4361.425 |  | 26832.4815 | 4418.6071 |  | 26683.2539 | 4474.3797 |  | 28135.6962 | 4754.1047 |  | 27721.7424 | 4814.4977 |  | 27579.4544 | 4870.0258 |  | 29796.3715 | 3863.6902 |  | 28753.4248 | 4103.3406 |  | 28572.9512 | 4183.828 |  | 30293.6361 | 4509.7924 |  | 29754.4166 | 4593.8555 |  | 30158.3872 | 4486.4483 |  | 31865.9561 | 4810.9438 |  | 30708.264 | 5083.1431 |  | 30549.5416 | 5162.2093 |  | 31932.6012 | 5333.7564 |  | 31367.7323 | 5411.6383 |  | 31183.2404 | 5487.2948 |  | 32569.55 | 5660.9923 |  | 32036.464 | 5740.9364 |  | 31869.0672 | 5817.4665 |  | 33549.8194 | 6152.7233 |  | 32988.8744 | 6228.3802 |  | 32831.102 | 6304.7899 |  | 34698.8863 | 5186.9245 |  | 34073.6763 | 5322.6445 |  | 33762.956 | 5391.1895 |  | 35757.0344 | 5780.1243 |  | 35146.2162 | 5913.4919 |  | 34866.842 | 5983.4703 |  | 37569.6599 | 6137.5742 |  | 36245.8213 | 6511.2598 |  | 35920.3007 | 6574.5219 |  | 37567.7676 | 6779.6374 |  | 36978.1392 | 6910.3778 |  | 36669.28 | 6974.5903 |  | 38270.5587 | 7176.9002 |  | 37671.7489 | 7305.1923 |  | 37383.5504 | 7370.93 |  | 39353.9084 | 7774.2319 |  | 38776.0916 | 7902.8375 |  | 38448.3194 | 7963.2485 |  | 40389.3392 | 8365.1316 |  | 39844.8525 | 8495.5288 |  | 39533.1818 | 8556.759 |  | 40515.8338 | 6565.8739 |  | 39739.8825 | 6722.1489 |  | 39449.1796 | 6843.2179 |  | 41720.6731 | 7278.0099 |  | 40969.014 | 7432.7066 |  | 40590.0492 | 7530.6402 |  | 42890.1183 | 7990.218 |  | 42972.5828 | 7822.3037 |  | 41799.6041 | 8241.4792 |  | 43656.6217 | 8464.4734 |  | 42937.7227 | 8617.2665 |  | 42572.0776 | 8713.3456 |  | 44481.0002 | 8944.7764 |  | 43699.0245 | 9088.4487 |  | 43356.3999 | 9186.275 |  | 45611.9682 | 9652.2344 |  | 44853.8635 | 9796.5666 |  | 44524.5126 | 9894.6749 |  | 46806.8683 | 10364.8906 |  | 46024.3634 | 10504.3138 |  | 45715.37 | 10603.63 |  | 1306.8694 | 57.5738 |  | 1069.0707 | 58.7348 |  | 957.5793 | 59.8986 |  | 1486.305 | 72.8769 |  | 1257.8271 | 73.9959 |  | 1139.2449 | 75.1168 |  | 1685.0121 | 80.2356 |  | 1372.7251 | 81.9901 |  | 1220.4545 | 83.743 |  | 1896.605 | 100.1333 |  | 1586.8379 | 101.826 |  | 1438.0647 | 103.5168 |  | 2059.9929 | 122.9991 |  | 1750.791 | 124.6946 |  | 1597.0489 | 126.3876 |  | 2020.1497 | 107.0287 |  | 1648.7356 | 110.0786 |  | 1465.4089 | 111.901 |  | 2195.3859 | 138.2154 |  | 1828.6514 | 141.2918 |  | 1635.0447 | 143.1291 |  | 2447.2565 | 161.6695 |  | 2084.8406 | 164.6256 |  | 1984.1077 | 158.9315 |  | 2669.9486 | 142.155 |  | 2172.0038 | 146.2551 |  | 1901.6676 | 148.4594 |  | 2854.5717 | 180.1467 |  | 2368.6783 | 184.3057 |  | 2103.2298 | 186.5408 |  | 3048.7583 | 217.8384 |  | 2649.1943 | 212.5198 |  | 2397.2336 | 214.6779 |  | 3289.9104 | 232.1943 |  | 2783.5104 | 236.2211 |  | 2537.0818 | 238.386 |  | 3416.6896 | 255.5489 |  | 2935.5003 | 258.5052 |  | 2674.9506 | 260.6607 |  | 3548.2685 | 223.7654 |  | 2872.0048 | 231.5995 |  | 2535.8216 | 235.4413 |  | 3774.0197 | 279.2834 |  | 3117.7209 | 287.22 |  | 2770.0174 | 291.1097 |  | 4011.6889 | 334.5441 |  | 3467.2082 | 327.8874 |  | 3139.851 | 331.642 |  | 4310.6028 | 355.1267 |  | 3632.2243 | 362.8102 |  | 3286.0406 | 366.5757 |  | 4464.5253 | 389.6516 |  | 3818.8449 | 395.7575 |  | 3483.0446 | 399.5088 |  | 4555.261 | 330.1709 |  | 3666.6155 | 340.0878 |  | 3213.7504 | 346.7111 |  | 4825.8658 | 406.5078 |  | 3936.4645 | 416.545 |  | 3499.4424 | 423.2462 |  | 5078.8759 | 482.6587 |  | 4357.0634 | 471.714 |  | 3916.2305 | 478.1789 |  | 5438.2208 | 510.2988 |  | 4553.2274 | 520.0164 |  | 4122.8818 | 526.5026 |  | 5619.4072 | 558.17 |  | 4759.2542 | 567.9118 |  | 4307.086 | 574.4112 |  | 5914.9287 | 629.1547 |  | 5029.1622 | 638.9163 |  | 4621.1659 | 645.4316 |  | 5641.5097 | 464.0013 |  | 4544.4828 | 479.251 |  | 3983.5416 | 487.6097 |  | 5955.6893 | 564.4701 |  | 4865.3204 | 579.891 |  | 4290.7273 | 588.3394 |  | 6247.614 | 664.8759 |  | 5182.3716 | 680.4094 |  | 4639.9194 | 688.9193 |  | 6475.2193 | 731.4642 |  | 5396.1558 | 747.047 |  | 4826.4454 | 755.5819 |  | 6895.9917 | 760.7758 |  | 5811.6148 | 775.6475 |  | 5260.7189 | 783.7943 |  | 7240.7713 | 854.4026 |  | 6172.6951 | 869.3106 |  | 5630.8232 | 877.4769 |  | 6864.0038 | 627.0103 |  | 5497.755 | 646.6595 |  | 4821.5309 | 660.4311 |  | 7183.0909 | 754.8625 |  | 5871.8465 | 774.7239 |  | 5183.5021 | 788.6324 |  | 7560.6998 | 882.7988 |  | 6239.2039 | 902.7976 |  | 5545.567 | 916.7983 |  | 7774.1525 | 967.9123 |  | 6436.7961 | 987.9762 |  | 5759.6371 | 1002.0225 |  | 8257.6359 | 1003.8474 |  | 6945.6339 | 1026.7427 |  | 6314.2698 | 1036.4065 |  | 8649.1437 | 1123.69 |  | 7301.9657 | 1147.3534 |  | 6968.2976 | 1104.5318 |  | 8149.2732 | 822.1149 |  | 6575.6272 | 848.466 |  | 5725.254 | 866.9257 |  | 8557.1328 | 980.637 |  | 6958.2417 | 1007.2462 |  | 6145.192 | 1025.8838 |  | 8931.7228 | 1139.5291 |  | 7322.9101 | 1166.3183 |  | 6562.3443 | 1185.0815 |  | 9227.0224 | 1245.1701 |  | 7601.6231 | 1272.0446 |  | 6807.1542 | 1290.8625 |  | 9495.1529 | 1345.8629 |  | 8184.0021 | 1318.6334 |  | 7383.2178 | 1331.9211 |  | 9843.2951 | 1502.0262 |  | 8586.2435 | 1468.9551 |  | 7803.0807 | 1481.3918 |  | 9583.2925 | 1051.376 |  | 7690.2233 | 1089.0803 |  | 6692.4955 | 1107.935 |  | 10042.094 | 1243.985 |  | 8123.9565 | 1282.0619 |  | 7173.31 | 1301.1049 |  | 10461.215 | 1436.9745 |  | 8534.7308 | 1475.3191 |  | 7583.3285 | 1494.4929 |  | 10726.9851 | 1565.4601 |  | 8848.9768 | 1603.9441 |  | 7924.5242 | 1623.1863 |  | 11023.0888 | 1687.9799 |  | 9464.3863 | 1652.5812 |  | 8506.1308 | 1670.9485 |  | 11834.0691 | 1797.7676 |  | 9988.053 | 1834.6285 |  | 8973.588 | 1853.0473 |  | 12261.5855 | 1978.6084 |  | 10387.3875 | 2015.5486 |  | 9472.9954 | 2034.017 |  | 11128.6675 | 1320.1007 |  | 8874.9411 | 1365.4689 |  | 7788.0388 | 1391.9836 |  | 11572.1698 | 1550.032 |  | 9361.4276 | 1595.8602 |  | 8268.5393 | 1622.6282 |  | 12032.465 | 1780.488 |  | 9819.4874 | 1826.6497 |  | 8729.6134 | 1853.6055 |  | 12398.9871 | 1934.1518 |  | 10170.2048 | 1980.4855 |  | 9036.3718 | 2007.5344 |  | 12726.2475 | 2080.4969 |  | 10488.1968 | 2126.6933 |  | 9361.0814 | 2160.979 |  | 13547.2053 | 2209.6804 |  | 11355.0075 | 2254.0894 |  | 10251.6919 | 2288.3335 |  | 14101.6754 | 2426.2118 |  | 11878.3952 | 2470.7331 |  | 10802.3783 | 2506.3519 |  | 2996.168 | 105.1451 |  | 2773.598 | 107.0888 |  | 2677.3324 | 109.0355 |  | 3343.4238 | 136.3066 |  | 3129.4054 | 138.261 |  | 3112.7531 | 134.1888 |  | 3848.3152 | 147.4467 |  | 3556.3292 | 150.3843 |  | 3424.2936 | 153.3161 |  | 4249.8741 | 188.4133 |  | 3959.3898 | 191.3694 |  | 3829.8342 | 194.3191 |  | 4644.4512 | 228.4516 |  | 4354.5317 | 231.4117 |  | 4220.0063 | 234.365 |  | 4612.7547 | 197.3267 |  | 4271.7921 | 202.4397 |  | 4106.6571 | 205.4941 |  | 5067.2532 | 249.7479 |  | 4730.9727 | 254.8998 |  | 4555.5585 | 257.9765 |  | 5514.1769 | 301.1876 |  | 5180.6804 | 306.3538 |  | 5014.3091 | 309.4392 |  | 6062.464 | 264.3692 |  | 5601.43 | 271.2714 |  | 5350.9333 | 274.9818 |  | 6558.5093 | 328.416 |  | 6109.5267 | 335.4045 |  | 5863.9189 | 339.1602 |  | 7060.3021 | 391.7262 |  | 6599.4272 | 398.7628 |  | 6544.9163 | 385.2574 |  | 7397.8336 | 433.2329 |  | 6926.4869 | 440.2882 |  | 6698.8994 | 444.0806 |  | 7715.7384 | 474.0944 |  | 7258.639 | 481.1623 |  | 7016.7958 | 484.9604 |  | 8046.4364 | 418.1399 |  | 7427.9786 | 431.3234 |  | 7120.138 | 437.7881 |  | 8647.7892 | 511.7434 |  | 8049.2954 | 525.0778 |  | 7729.9344 | 531.6133 |  | 9257.2438 | 604.5984 |  | 8646.0042 | 618.0215 |  | 8345.5636 | 624.6011 |  | 9667.9565 | 665.7789 |  | 9044.4743 | 679.2388 |  | 8725.2065 | 685.8356 |  | 10053.6479 | 726.2212 |  | 9449.524 | 739.7069 |  | 9140.4466 | 746.3165 |  | 10294.2735 | 619.3274 |  | 9467.7196 | 636.0222 |  | 9056.2474 | 647.1652 |  | 11004.7279 | 748.0363 |  | 10177.4159 | 764.9073 |  | 9781.7871 | 776.165 |  | 11693.7019 | 876.0316 |  | 10881.8942 | 893.014 |  | 10760.1578 | 865.6172 |  | 12473.4723 | 919.4374 |  | 11352.158 | 977.7254 |  | 10961.1221 | 989.0864 |  | 12631.8532 | 1044.5449 |  | 11830.6665 | 1061.611 |  | 11417.8092 | 1072.9926 |  | 13688.2586 | 1118.3053 |  | 12506.1904 | 1185.81 |  | 12137.504 | 1197.2151 |  | 12754.5166 | 873.1731 |  | 11740.2765 | 898.8401 |  | 11224.684 | 912.9052 |  | 13572.7911 | 1042.5787 |  | 12565.208 | 1068.4964 |  | 12035.9625 | 1082.6939 |  | 14364.9237 | 1211.3889 |  | 13382.4696 | 1237.4709 |  | 12885.3654 | 1251.7581 |  | 17329.7382 | 1423.555 |  | 17671.0571 | 1232.8149 |  | 15865.1292 | 1460.3602 |  | 15445.4635 | 1434.2947 |  | 14439.1424 | 1460.5047 |  | 13931.0032 | 1474.8607 |  | 16253.5724 | 1599.137 |  | 15263.5553 | 1625.4013 |  | 14764.4407 | 1639.7867 |  | 15480.0027 | 1183.3621 |  | 14208.0064 | 1216.4402 |  | 13597.6978 | 1239.6039 |  | 16367.3599 | 1398.9519 |  | 15150.3719 | 1432.3369 |  | 14527.9413 | 1455.7031 |  | 17309.4294 | 1614.0916 |  | 16082.188 | 1647.6782 |  | 15454.4633 | 1671.1811 |  | 17896.984 | 1756.977 |  | 16653.8797 | 1790.6597 |  | 16042.6352 | 1814.2294 |  | 18486.5945 | 1898.8381 |  | 17283.9487 | 1932.5952 |  | 16694.244 | 1956.2154 |  | 19402.0345 | 2109.9157 |  | 18167.96 | 2143.7442 |  | 17591.0097 | 2167.4146 |  | 18397.1966 | 1555.7355 |  | 16936.6544 | 1600.0909 |  | 16165.3779 | 1631.1418 |  | 19828.8924 | 1745.5581 |  | 17951.7196 | 1867.7827 |  | 17217.7662 | 1899.0943 |  | 20440.7326 | 2090.3245 |  | 18945.0262 | 2135.3194 |  | 18263.554 | 2166.8154 |  | 21632.2359 | 2170.6785 |  | 19640.6918 | 2312.8215 |  | 18925.3201 | 2344.3988 |  | 21813.2532 | 2444.493 |  | 20873.0167 | 2383.0227 |  | 19600.1808 | 2521.3582 |  | 22776.6707 | 2707.6526 |  | 21340.2064 | 2752.9827 |  | 20604.5111 | 2784.6961 |  | 21592.202 | 1994.369 |  | 19844.1397 | 2057.8953 |  | 18918.9152 | 2089.6619 |  | 22747.7009 | 2319.1905 |  | 20974.5702 | 2383.2615 |  | 20096.4273 | 2415.3013 |  | 23859.6342 | 2643.862 |  | 22078.1585 | 2708.3244 |  | 21199.2596 | 2740.5559 |  | 24585.1472 | 2859.6543 |  | 22852.1457 | 2924.3196 |  | 22000.1965 | 2956.6506 |  | 25313.7591 | 3074.8381 |  | 23570.9327 | 3139.6601 |  | 22681.039 | 3172.0644 |  | 26448.9579 | 3395.4804 |  | 24739.6663 | 3460.4818 |  | 23793.5631 | 3492.9671 |  | 27517.8154 | 3713.8675 |  | 25780.3407 | 3778.9911 |  | 24934.3104 | 3811.5479 |  | 25033.0306 | 2509.3992 |  | 22937.4935 | 2585.9266 |  | 21942.8648 | 2630.6253 |  | 26237.4087 | 2897.1847 |  | 24184.8558 | 2974.379 |  | 23184.2416 | 3019.4492 |  | 27454.7629 | 3284.9418 |  | 25399.9762 | 3362.6221 |  | 24402.3792 | 3407.9671 |  | 28323.8109 | 3543.0937 |  | 26253.2205 | 3621.0255 |  | 25211.6645 | 3666.5089 |  | 29123.9861 | 3800.2013 |  | 27043.0037 | 3878.3369 |  | 26037.2656 | 3923.9409 |  | 30289.1669 | 4184.5761 |  | 28246.1204 | 4262.9605 |  | 27263.3763 | 4308.7054 |  | 31545.6406 | 4565.8833 |  | 29471.5116 | 4644.44 |  | 28521.092 | 4690.2879 |  | 5059.3235 | 268.2402 |  | 4933.6508 | 271.0243 |  | 4942.0332 | 275.8818 |  | 5394.0428 | 326.1607 |  | 5274.8569 | 328.963 |  | 5277.3592 | 333.4041 |  | 6568.0357 | 383.5978 |  | 6405.0236 | 387.9326 |  | 6399.8686 | 393.6766 |  | 6954.6181 | 459.5882 |  | 6797.6617 | 463.5101 |  | 6789.456 | 469.2134 |  | 7334.6085 | 534.7524 |  | 7173.1328 | 538.6291 |  | 7166.0883 | 543.7735 |  | 7918.503 | 515.7924 |  | 7781.6494 | 525.2966 |  | 7721.7528 | 531.1857 |  | 8355.8507 | 612.7174 |  | 8222.5865 | 621.9188 |  | 8154.8351 | 627.2216 |  | 8772.6795 | 709.7917 |  | 8628.1661 | 719.7211 |  | 8617.9018 | 726.2022 |  | 10526.3335 | 717.1944 |  | 10317.1429 | 728.3729 |  | 10204.6071 | 734.6608 |  | 11005.8381 | 835.5513 |  | 10805.7965 | 846.6231 |  | 10696.976 | 852.7773 |  | 11488.4556 | 953.7796 |  | 11279.3653 | 963.985 |  | 11180.0361 | 970.3403 |  | 11811.7643 | 1032.1699 |  | 11594.7093 | 1041.7302 |  | 11499.5845 | 1048.1361 |  | 12103.6476 | 1110.6046 |  | 11904.9497 | 1125.8818 |  | 11849 | 1131.2769 |  | 14046.9525 | 1141.0719 |  | 13819.5254 | 1165.516 |  | 13696.7688 | 1178.7829 |  | 14627.6034 | 1313.4178 |  | 14415.3496 | 1337.7191 |  | 14283.8375 | 1349.9945 |  | 15213.1567 | 1485.8812 |  | 14991.2161 | 1508.8759 |  | 14874.0802 | 1521.594 |  | 15606.182 | 1600.5586 |  | 15374.9368 | 1622.5667 |  | 15243.4924 | 1634.25 |  | 15979.6097 | 1713.5848 |  | 15763.0748 | 1736.003 |  | 15639.3784 | 1747.9135 |  | 18083.1875 | 1696.396 |  | 17698.6156 | 1723.1248 |  | 17548.305 | 1748.1061 |  | 18767.9005 | 1932.7133 |  | 18382.7541 | 1958.1037 |  | 18244.4808 | 1983.0759 |  | 19435.0119 | 2168.0486 |  | 19061.6488 | 2193.3225 |  | 18918.8946 | 2217.4015 |  | 19898.186 | 2325.8819 |  | 19514.0149 | 2349.8958 |  | 19379.2348 | 2374.1604 |  | 20337.3788 | 2481.5332 |  | 19972.0864 | 2506.3107 |  | 19820.7223 | 2529.145 |  | 21010.7744 | 2714.8997 |  | 20626.0157 | 2737.6671 |  | 20508.2212 | 2762.3062 |  | 22537.1192 | 2404.5598 |  | 22091.1103 | 2451.1522 |  | 21877.182 | 2479.1962 |  | 23324.9222 | 2714.7158 |  | 22883.9733 | 2759.8141 |  | 22659.6712 | 2786.0549 |  | 24091.582 | 3024.0964 |  | 23669.7292 | 3069.3438 |  | 23469.8522 | 3096.6958 |  | 24625.4102 | 3231.6695 |  | 24193.0535 | 3275.3575 |  | 23972.4615 | 3300.7032 |  | 25130.3254 | 3436.8956 |  | 24690.3357 | 3479.2939 |  | 24482.0732 | 3505.2069 |  | 25906.1677 | 3744.7503 |  | 25478.5666 | 3787.1168 |  | 25277.1604 | 3813.0155 |  | 27447.9425 | 3275.578 |  | 26851.038 | 3328.4248 |  | 26645.813 | 3383.8795 |  | 28309.3742 | 3666.8327 |  | 27754.2708 | 3720.9362 |  | 27539.836 | 3774.1694 |  | 29211.1272 | 4063.2872 |  | 28648.2338 | 4114.9397 |  | 28429.7756 | 4166.6013 |  | 29780.7988 | 4324.935 |  | 29205.8538 | 4374.6228 |  | 28999.9164 | 4426.7272 |  | 30351.4724 | 4585.8901 |  | 29807.2736 | 4637.4086 |  | 29617.706 | 4690.3577 |  | 31230.0297 | 4978.2985 |  | 30661.9468 | 5026.5709 |  | 30482.0738 | 5079.5331 |  | 32759.7458 | 4321.9969 |  | 32093.5108 | 4398.1489 |  | 31817.6716 | 4470.0088 |  | 33758.5437 | 4809.805 |  | 33073.1178 | 4881.1855 |  | 32825.6478 | 4953.9294 |  | 34727.9013 | 5297.7814 |  | 34088.8936 | 5384.5487 |  | 33827.35 | 5441.02 |  | 35406.4502 | 5626.1255 |  | 34700.8816 | 5691.9119 |  | 34467.5272 | 5763.6065 |  | 36044.9263 | 5950.503 |  | 35376.1077 | 6018.8081 |  | 35117.0972 | 6087.2329 |  | 36981.0709 | 6433.6078 |  | 36333.1317 | 6502.479 |  | 36084.3352 | 6570.8634 |  | 38538.4858 | 5564.8375 |  | 37778.9022 | 5687.7172 |  | 37360.2028 | 5745.5632 |  | 39645.9718 | 6157.1548 |  | 38867.3372 | 6274.2969 |  | 38484.4203 | 6334.0298 |  | 40719.0716 | 6749.3308 |  | 39934.094 | 6862.5034 |  | 39550.602 | 6920.5087 |  | 41421.7802 | 7143.1802 |  | 40673.6415 | 7258.7113 |  | 40310.63 | 7318.0297 |  | 42126.2838 | 7537.1944 |  | 41370.6761 | 7650.4989 |  | 40978.8281 | 7706.0016 |  | 43214.1271 | 8130.1052 |  | 42484.0054 | 8244.2382 |  | 42049.4379 | 8294.1725 |  | 51051.6649 | 10797.107 |  | 50095.9912 | 10918.4472 |  | 49767.7513 | 11026.4163 |  | 44781.0604 | 7032.8376 |  | 43809.1172 | 7168.0646 |  | 43446.521 | 7281.4693 |  | 45946.8196 | 7733.5985 |  | 45007.5437 | 7868.3711 |  | 44609.1335 | 7965.0221 |  | 47121.1855 | 8439.6197 |  | 46180.2108 | 8570.3584 |  | 45784.0896 | 8665.2523 |  | 47947.0621 | 8916.7215 |  | 46994.0758 | 9044.0683 |  | 46564.5475 | 9133.7589 |  | 48720.0568 | 9387.0059 |  | 47759.1723 | 9511.8311 |  | 47356.8658 | 9603.7422 |  | 49851.7851 | 10089.0984 |  | 48534.9034 | 10307.8954 |  | 48919.7341 | 10215.1828 |  | 51051.6649 | 10797.107 |  | 50095.9912 | 10918.4472 |  | 49735.73 | 11012.89 |  | 729.5561 | 15.1295 |  | 549.2271 | 15.9724 |  | 468.331 | 15.7524 |  | 681.6938 | 13.4284 |  | 486.516 | 14.8266 |  | 406.9196 | 14.6416 |  | 892.3711 | 22.7276 |  | 681.5422 | 22.9062 |  | 575.3875 | 23.6938 |  | 816.8485 | 21.1531 |  | 595.3884 | 22.2848 |  | 485.8319 | 23.0894 |  | 1148.5191 | 32.0697 |  | 849.196 | 35.2075 |  | 735.915 | 34.9118 |  | 1045.9382 | 31.3707 |  | 770.8014 | 33.057 |  | 651.8747 | 32.8288 |  | 965.9033 | 29.333 |  | 703.5184 | 29.6742 |  | 548.9188 | 32.1417 |  | 1423.0241 | 45.145 |  | 1083.992 | 47.7223 |  | 887.9685 | 51.285 |  | 1302.8045 | 44.4218 |  | 966.3305 | 47.0408 |  | 838.6661 | 44.4541 |  | 1209.9218 | 41.7983 |  | 871.6419 | 44.3494 |  | 720.3379 | 43.8649 |  | 1786.9773 | 66.4029 |  | 1360.6776 | 70.1745 |  | 1173.7732 | 69.1538 |  | 1685.2014 | 63.0802 |  | 1321.9344 | 61.2011 |  | 1072.4548 | 65.8458 |  | 1586.2583 | 59.8277 |  | 1155.4411 | 63.4282 |  | 967.0266 | 62.6091 |  | 1542.8621 | 55.2937 |  | 1119.6274 | 58.692 |  | 900.0657 | 60.4904 |  | 1447.5639 | 55.5982 |  | 1020.6502 | 59.0909 |  | 827.0464 | 58.4025 |  | 2479.2418 | 112.2098 |  | 1941.5976 | 113.9715 |  | 1653.2539 | 117.2304 |  | 2392.894 | 102.8639 |  | 1824.6088 | 109.181 |  | 1476.8298 | 117.2664 |  | 2267.6891 | 98.274 |  | 1686.02 | 104.4743 |  | 1352.3331 | 112.2945 |  | 2177.9187 | 95.2582 |  | 1573.7831 | 105.7903 |  | 1305.343 | 104.486 |  | 2065.338 | 96.2894 |  | 1492.2484 | 102.602 |  | 1219.2273 | 101.3934 |  | 3327.4091 | 168.0016 |  | 2568.6175 | 177.1708 |  | 2132.8126 | 190.4118 |  | 3119.4315 | 168.5864 |  | 2368.5494 | 177.9719 |  | 1969.0659 | 183.4253 |  | 2987.2252 | 161.9647 |  | 2214.6313 | 171.1715 |  | 1885.7268 | 169.1865 |  | 2878.7487 | 157.6039 |  | 2126.3214 | 166.6938 |  | 1788.9493 | 164.8436 |  | 2837.139 | 146.8988 |  | 2023.8576 | 162.2603 |  | 1641.6197 | 167.5242 |  | 2694.1895 | 140.7672 |  | 1932.9582 | 149.205 |  | 1535.5239 | 154.175 |  | 4172.4892 | 258.3123 |  | 3302.0907 | 261.283 |  | 2794.015 | 268.5635 |  | 4083.8257 | 239.0564 |  | 3129.6376 | 252.5603 |  | 2563.4771 | 271.0216 |  | 3839.2011 | 240.6996 |  | 2892.3771 | 254.5551 |  | 2392.6318 | 261.9211 |  | 3730.9682 | 234.9274 |  | 2832.3643 | 238.2687 |  | 2345.5263 | 245.2558 |  | 3687.4138 | 219.6536 |  | 2659.5834 | 242.7519 |  | 2229.6028 | 239.5534 |  | 3517.7593 | 211.5128 |  | 2507.3097 | 234.0315 |  | 2005.3621 | 241.139 |  | 5204.7216 | 363.5937 |  | 4089.3102 | 367.0811 |  | 3496.4287 | 378.0703 |  | 4996.554 | 352.2903 |  | 3915.1973 | 355.9495 |  | 3218.9252 | 382.7483 |  | 4902.1495 | 326.8992 |  | 3717.9402 | 344.9426 |  | 3104.5685 | 355.6579 |  | 4775.1341 | 319.8238 |  | 3504.152 | 352.3549 |  | 2900.6069 | 363.443 |  | 4570.3452 | 326.401 |  | 3463.8274 | 330.4588 |  | 2935.0832 | 326.1708 |  | 4451.9948 | 302.3644 |  | 3198.7403 | 333.6399 |  | 2574.6595 | 344.5003 |  | 6424.6022 | 473.1653 |  | 4997.922 | 498.328 |  | 4127.021 | 535.4558 |  | 6114.0006 | 479.6942 |  | 4763.218 | 484.496 |  | 3915.3852 | 520.8416 |  | 5981.3346 | 446.3819 |  | 4461.7126 | 491.2719 |  | 3819.5534 | 485.2757 |  | 5836.9651 | 437.572 |  | 4418.7463 | 461.7494 |  | 3684.0169 | 476.1107 |  | 5725.6151 | 428.8204 |  | 4272.1736 | 452.7572 |  | 3551.2029 | 467.0075 |  | 5404.2611 | 433.8801 |  | 3957.9296 | 458.4851 |  | 3325.4578 | 453.4677 |  | 7662.3293 | 624.4865 |  | 5969.531 | 658.9242 |  | 5231.5667 | 647.066 |  | 7431.3937 | 608.1175 |  | 5611.2434 | 670.0241 |  | 4712.5634 | 688.109 |  | 7082.6437 | 617.6295 |  | 5352.0761 | 652.6338 |  | 4606.7133 | 642.5524 |  | 7040.5832 | 581.1607 |  | 5347.7704 | 614.4141 |  | 4321.4715 | 658.8322 |  | 6762.6992 | 595.2946 |  | 5302.3096 | 577.2171 |  | 4170.2423 | 647.2459 |  | 6545.7772 | 578.7184 |  | 4848.9391 | 612.6663 |  | 3948.9308 | 629.9984 |  | 6296.2146 | 562.2909 |  | 4610.3894 | 595.7957 |  | 3854.3731 | 587.3705 |  | 9011.9058 | 805.2681 |  | 7010.2733 | 848.5873 |  | 5825.3653 | 910.0395 |  | 8610.0668 | 819.8663 |  | 6601.0502 | 864.5023 |  | 5755.5363 | 851.7533 |  | 8503.8521 | 766.302 |  | 6504.9979 | 808.5412 |  | 5326.8801 | 867.7087 |  | 8322.3051 | 753.4546 |  | 6356.6439 | 795.3391 |  | 5150.6162 | 853.7544 |  | 8187.2612 | 740.6772 |  | 6164.5794 | 782.2098 |  | 4977.5743 | 839.8774 |  | 7898.6197 | 721.6418 |  | 5784.8725 | 795.8102 |  | 4724.0198 | 819.206 |  | 7526.3919 | 733.3168 |  | 5651.3186 | 743.2546 |  | 4477.6299 | 798.7065 |  | 1645.9677 | 30.2592 |  | 1476.5152 | 31.9448 |  | 1389.2073 | 32.8745 |  | 1525.7467 | 28.0247 |  | 1378.721 | 28.4177 |  | 1269.0378 | 30.5563 |  | 2007.0937 | 45.4552 |  | 1821.1371 | 45.8124 |  | 1696.6883 | 49.4479 |  | 1860.3391 | 42.3063 |  | 1648.4051 | 44.5696 |  | 1553.6999 | 46.1789 |  | 2539.6209 | 66.9282 |  | 2272.1731 | 70.4149 |  | 2199.6223 | 69.8235 |  | 2411.076 | 60.1272 |  | 2112.7895 | 66.114 |  | 1993.9708 | 68.5123 |  | 2248.2424 | 56.2216 |  | 1983.8766 | 59.3483 |  | 1831.6559 | 64.2834 |  | 3137.2782 | 94.2157 |  | 2870.1332 | 95.4446 |  | 2663.9065 | 102.57 |  | 2948.4524 | 88.8436 |  | 2635.7188 | 94.0815 |  | 2474.2547 | 96.9907 |  | 2764.3544 | 83.5966 |  | 2450.7853 | 88.6987 |  | 2338.8527 | 87.7298 |  | 4006.9212 | 132.8059 |  | 3607.0033 | 140.349 |  | 3401.6516 | 144.321 |  | 3802.0246 | 126.1603 |  | 3466.235 | 127.9659 |  | 3200.3425 | 137.4172 |  | 3601.2333 | 119.6555 |  | 3198.9787 | 126.8564 |  | 2996.1597 | 130.6625 |  | 3463.8852 | 115.3955 |  | 3125.036 | 117.3839 |  | 2922.4079 | 120.9808 |  | 3328.73 | 111.1965 |  | 2931.8007 | 118.1818 |  | 2726.4318 | 121.8835 |  | 5626.4939 | 215.0687 |  | 5094.9526 | 227.943 |  | 4829.3345 | 234.4609 |  | 5291.1977 | 214.6729 |  | 4853.1383 | 218.362 |  | 4484.685 | 234.5328 |  | 5044.5767 | 205.0938 |  | 4591.0043 | 208.9485 |  | 4323.5648 | 215.2312 |  | 4874.5618 | 198.7998 |  | 4448.9757 | 203.3493 |  | 4153.0769 | 208.9719 |  | 4718.7538 | 192.5792 |  | 4195.7375 | 205.2039 |  | 3986.2898 | 202.7868 |  | 7425.3007 | 336.0033 |  | 6710.6048 | 354.3416 |  | 6250.069 | 380.8235 |  | 7016.1278 | 337.1732 |  | 6307.8954 | 355.9438 |  | 6059.3529 | 351.5651 |  | 6739.5511 | 323.9295 |  | 6120.0026 | 328.0788 |  | 5773.6898 | 338.3729 |  | 6535.5359 | 315.208 |  | 5828.31 | 333.3876 |  | 5472.0808 | 344.0214 |  | 6447.8996 | 293.7976 |  | 5735.3409 | 310.9989 |  | 5286.0154 | 335.0484 |  | 6161.6129 | 281.5343 |  | 5450.8178 | 298.4101 |  | 4989.4664 | 321.7564 |  | 9327.5458 | 516.6248 |  | 8589.1722 | 522.5661 |  | 7962.6476 | 560.4803 |  | 9003.4316 | 498.9003 |  | 8393.9413 | 483.1588 |  | 7644.655 | 542.0432 |  | 8661.7131 | 481.3998 |  | 7775.7249 | 509.1102 |  | 7310.8194 | 523.8422 |  | 8443.7671 | 469.8552 |  | 7675.6217 | 476.5374 |  | 7085.3319 | 511.8382 |  | 8227.8072 | 458.408 |  | 7326.3995 | 485.5038 |  | 7001.2705 | 479.1068 |  | 7897.7313 | 441.4183 |  | 7013.1997 | 468.0629 |  | 6548.1215 | 482.2781 |  | 11600.0646 | 727.1876 |  | 10451.7447 | 766.0822 |  | 9910.2141 | 789.016 |  | 11203.7269 | 704.5805 |  | 10094.1308 | 742.8512 |  | 9542.8325 | 765.4965 |  | 10839.6994 | 682.2247 |  | 9714.6183 | 719.8802 |  | 9154.675 | 742.2424 |  | 10590.5 | 667.4584 |  | 9465.4838 | 704.7098 |  | 8918.6885 | 726.886 |  | 10343.4122 | 652.8021 |  | 9219.4317 | 689.6531 |  | 8659.1594 | 711.6454 |  | 9964.3407 | 631.0216 |  | 8856.1012 | 667.2796 |  | 8290.4047 | 689.0004 |  | 14081.1293 | 987.4758 |  | 12944.0565 | 996.656 |  | 12025.2857 | 1070.9114 |  | 13667.7714 | 959.3884 |  | 12499.1762 | 968.9919 |  | 11607.5579 | 1041.6833 |  | 13427.8845 | 892.7637 |  | 11882.3817 | 982.5445 |  | 11197.2784 | 1012.7493 |  | 12945.4744 | 913.1938 |  | 11598.3924 | 963.6511 |  | 10927.8704 | 993.6224 |  | 12698.5144 | 894.9303 |  | 11317.7368 | 944.8846 |  | 10873.0193 | 934.015 |  | 12269.1334 | 867.7602 |  | 10902.9739 | 916.9706 |  | 10442.4114 | 906.9353 |  | 16793.9199 | 1303.2765 |  | 15460.4146 | 1317.8485 |  | 14360.3338 | 1411.7802 |  | 16335.46 | 1269.1148 |  | 14739.7385 | 1340.0483 |  | 14158.3593 | 1318.8756 |  | 15881.3464 | 1235.259 |  | 14253.5916 | 1305.2676 |  | 13689.0956 | 1285.1047 |  | 15568.2334 | 1212.8575 |  | 14224.1283 | 1228.8283 |  | 13136.2417 | 1319.0618 |  | 15257.4914 | 1190.5894 |  | 13903.1491 | 1206.9084 |  | 12835.6806 | 1295.8946 |  | 14814.1273 | 1157.4369 |  | 13225.744 | 1225.3327 |  | 12378.3796 | 1259.9967 |  | 14339.3934 | 1124.5826 |  | 12764.422 | 1191.5915 |  | 11942.0868 | 1225.8166 |  | 19751.8566 | 1680.5598 |  | 18155.8202 | 1697.1746 |  | 16878.6237 | 1820.0788 |  | 19247.6925 | 1639.7334 |  | 17339.7851 | 1729.0047 |  | 16402.67 | 1777.5721 |  | 18748.0664 | 1599.2398 |  | 17446.9307 | 1546.7744 |  | 15885.5171 | 1735.4176 |  | 18402.397 | 1572.4269 |  | 16830.7646 | 1590.6783 |  | 15545.497 | 1707.5087 |  | 18103.785 | 1545.7614 |  | 16472.266 | 1564.4196 |  | 15209.2515 | 1679.7556 |  | 17840.3607 | 1443.2835 |  | 15701.7968 | 1591.6203 |  | 14711.9468 | 1638.4122 |  | 17086.9438 | 1466.6336 |  | 15463.1171 | 1486.5091 |  | 14223.0598 | 1597.413 |  | 3034.1923 | 74.0562 |  | 2896.9318 | 77.0919 |  | 2824.3439 | 78.8547 |  | 2820.5776 | 68.544 |  | 2680.4687 | 71.5644 |  | 2609.3063 | 73.3731 |  | 3686.8979 | 110.6996 |  | 3503.3926 | 114.2315 |  | 3431.7945 | 119.2106 |  | 3431.6675 | 102.9087 |  | 3251.7627 | 106.5578 |  | 3177.6377 | 111.52 |  | 4666.4515 | 162.2507 |  | 4438.9783 | 168.0421 |  | 4349.1119 | 175.0041 |  | 4375.8608 | 151.9718 |  | 4151.3926 | 157.8852 |  | 4057.7625 | 164.7957 |  | 4091.218 | 142.1019 |  | 3862.0513 | 147.9412 |  | 3769.8482 | 154.9406 |  | 5759.6475 | 227.2335 |  | 5499.96 | 238.0636 |  | 5368.3575 | 244.291 |  | 5429.5551 | 214.1691 |  | 5172.0797 | 225.1412 |  | 5035.4035 | 231.2594 |  | 5105.6296 | 201.2086 |  | 4846.0199 | 212.1969 |  | 4710.787 | 218.4016 |  | 7370.684 | 319.6183 |  | 7046.2295 | 333.2036 |  | 6878.5463 | 340.9697 |  | 7006.9328 | 303.4749 |  | 6682.8277 | 317.1649 |  | 6515.0284 | 324.9787 |  | 6648.8791 | 287.5623 |  | 6319.3469 | 301.1727 |  | 6151.9315 | 309.053 |  | 6408.9496 | 277.0803 |  | 6083.4438 | 290.8912 |  | 5914.3628 | 298.7543 |  | 6171.8343 | 266.7939 |  | 5844.2002 | 280.6058 |  | 5673.7651 | 288.4637 |  | 9736.8572 | 513.8151 |  | 9748.2392 | 564.7359 |  | 9527.0486 | 578.981 |  | 9736.8572 | 513.8151 |  | 9314.2182 | 541.602 |  | 9080.8406 | 555.43 |  | 9301.0874 | 490.3579 |  | 8867.3208 | 517.8503 |  | 8642.8284 | 532.1096 |  | 9007.7436 | 474.7261 |  | 8586.6023 | 502.8326 |  | 8348.936 | 516.6182 |  | 8726.346 | 459.6588 |  | 8299.5912 | 487.6428 |  | 8059.0013 | 501.3638 |  | 13445.8116 | 834.9403 |  | 12868.9672 | 867.4697 |  | 12578.7827 | 893.6005 |  | 12925.47 | 802.3992 |  | 12355.7362 | 835.4364 |  | 12048.0737 | 860.8362 |  | 12424.043 | 770.3025 |  | 11836.6391 | 802.6678 |  | 11539.3992 | 828.6684 |  | 12076.2678 | 748.7549 |  | 11503.4181 | 781.9258 |  | 11200.4026 | 807.7202 |  | 11743.6891 | 728.1222 |  | 11161.0194 | 760.951 |  | 10865.1098 | 787.1593 |  | 11243.8391 | 697.0033 |  | 10660.3186 | 729.9737 |  | 10351.0772 | 755.6657 |  | 17131.441 | 1230.417 |  | 16414.0625 | 1283.2115 |  | 16025.579 | 1312.2931 |  | 16548.4172 | 1188.671 |  | 15819.9025 | 1241.0621 |  | 15443.1618 | 1270.9058 |  | 15954.5912 | 1144.8575 |  | 15233.2377 | 1197.8717 |  | 14851.3082 | 1227.5553 |  | 15567.6371 | 1116.978 |  | 14830.0144 | 1169.2481 |  | 14455.9583 | 1199.4459 |  | 15183.3333 | 1089.406 |  | 14446.7197 | 1141.8812 |  | 14064.6024 | 1171.7196 |  | 14604.3592 | 1048.8394 |  | 13877.9412 | 1102.1103 |  | 13492.7957 | 1131.9153 |  | 21271.3884 | 1730.5686 |  | 20358.642 | 1792.5974 |  | 19900.2534 | 1847.0958 |  | 20590.5868 | 1675.1925 |  | 19704.2286 | 1739.1228 |  | 19236.8936 | 1793.2121 |  | 19936.912 | 1622.4391 |  | 19035.7632 | 1685.7155 |  | 18560.3487 | 1739.4761 |  | 19497.6092 | 1586.2417 |  | 18594.507 | 1649.5753 |  | 18128.0828 | 1704.0059 |  | 19061.0562 | 1550.5064 |  | 18156.7454 | 1613.9454 |  | 17679.0815 | 1667.7929 |  | 18401.9551 | 1498.4746 |  | 17506.632 | 1562.7477 |  | 17023.3587 | 1616.4231 |  | 25827.1809 | 2346.1255 |  | 24745.6944 | 2430.1951 |  | 24162.6732 | 2500.9301 |  | 25090.5506 | 2279.1919 |  | 23986.2398 | 2361.9711 |  | 23417.6438 | 2433.9079 |  | 24334.9072 | 2209.781 |  | 23260.4095 | 2294.9729 |  | 22680.8789 | 2366.3503 |  | 23843.1948 | 2165.7546 |  | 22763.8348 | 2250.8223 |  | 22194.2745 | 2323.0274 |  | 23378.1432 | 2122.3264 |  | 22270.952 | 2205.6668 |  | 21711.3147 | 2278.6966 |  | 22637.9162 | 2056.6773 |  | 21538.5172 | 2140.8878 |  | 20969.6703 | 2213.483 |  | 30816.2244 | 3090.5344 |  | 29527.9014 | 3218.8933 |  | 28862.6724 | 3281.2976 |  | 30002.424 | 3008.5246 |  | 28714.9925 | 3137.3459 |  | 28033.9982 | 3198.7364 |  | 29194.506 | 2925.9901 |  | 27879.0169 | 3053.0385 |  | 27214.0224 | 3115.8696 |  | 28649.4416 | 2871.0355 |  | 27356.3627 | 3000.0929 |  | 26672.1854 | 3061.5884 |  | 28107.3184 | 2815.7767 |  | 26807.28 | 2944.5774 |  | 26134.1857 | 3007.071 |  | 27313.5741 | 2736.8592 |  | 26019.4314 | 2866.5195 |  | 25334.3561 | 2928.3016 |  | 26498.563 | 2656.9141 |  | 25210.9697 | 2787.4969 |  | 24543.0962 | 2850.8117 |  | 36240.376 | 3982.2674 |  | 34723.291 | 4127.7834 |  | 33942.4611 | 4221.3454 |  | 35348.9563 | 3883.3726 |  | 33830.2234 | 4029.2055 |  | 33066.3652 | 4124.4561 |  | 34463.5556 | 3785.6235 |  | 32944.6854 | 3931.9021 |  | 32161.5624 | 4025.7799 |  | 33865.148 | 3717.9876 |  | 32370.2172 | 3866.6125 |  | 31563.419 | 3958.6696 |  | 33303.6524 | 3656.1215 |  | 31764.1021 | 3801.2805 |  | 30969.3029 | 3894.5298 |  | 32398.9382 | 3558.2844 |  | 30896.3109 | 3707.0501 |  | 30085.6604 | 3799.2358 |  | 31534.068 | 3464.2536 |  | 30003.0248 | 3611.1026 |  | 29211.0216 | 3705.1312 |  | 956.2004 | 23.7127 |  | 734.7835 | 23.8807 |  | 615.0599 | 24.6835 |  | 874.4722 | 20.8637 |  | 643.1014 | 21.9674 |  | 512.4642 | 23.7371 |  | 1305.6368 | 34.6102 |  | 988.2027 | 36.3629 |  | 811.9605 | 39.2088 |  | 1189.7297 | 32.1747 |  | 883.2363 | 33.8589 |  | 736.2049 | 35.0805 |  | 1121.2169 | 32.0685 |  | 803.8356 | 33.7881 |  | 667.7343 | 33.5508 |  | 1570.2941 | 50.7139 |  | 1194.0585 | 53.5196 |  | 1001.5257 | 55.0656 |  | 1479.3681 | 48.078 |  | 1158.8419 | 46.5803 |  | 932.1446 | 50.1481 |  | 1383.2536 | 45.506 |  | 1011.8076 | 48.1766 |  | 812.7893 | 49.6591 |  | 2200.694 | 71.1859 |  | 1695.3023 | 75.0438 |  | 1429.8875 | 77.0689 |  | 2093.0228 | 68.0956 |  | 1584.6544 | 71.8733 |  | 1291.1911 | 77.0707 |  | 1954.2866 | 67.9043 |  | 1478.412 | 68.7751 |  | 1185.0987 | 73.7987 |  | 1923.4487 | 63.0994 |  | 1382.4644 | 69.6516 |  | 1120.8608 | 71.6596 |  | 1849.388 | 61.154 |  | 1347.0156 | 64.7551 |  | 1047.9651 | 69.5539 |  | 2938.1656 | 124.9618 |  | 2255.7767 | 132.0902 |  | 1910.5549 | 135.6965 |  | 2870.1219 | 115.2106 |  | 2183.3095 | 121.926 |  | 1782.901 | 130.7733 |  | 2739.3447 | 110.7493 |  | 2062.2977 | 117.352 |  | 1710.6915 | 120.6945 |  | 2658.8201 | 107.8208 |  | 1983.858 | 114.3502 |  | 1576.2055 | 122.7719 |  | 2579.4709 | 104.9284 |  | 1845.7608 | 116.2289 |  | 1494.5657 | 119.6416 |  | 3822.5714 | 194.1244 |  | 2945.1699 | 204.2992 |  | 2571.2835 | 201.3848 |  | 3747.2912 | 179.7549 |  | 2860.0815 | 189.3362 |  | 2342.6512 | 203.3278 |  | 3548.5346 | 181.1171 |  | 2711.4373 | 182.9859 |  | 2276.0468 | 188.429 |  | 3512.4256 | 169.5007 |  | 2614.8934 | 178.8075 |  | 2104.4285 | 192.2094 |  | 3358.4169 | 172.6675 |  | 2520.3737 | 174.6728 |  | 2064.6634 | 180.017 |  | 3266.4749 | 159.5097 |  | 2322.9831 | 175.8805 |  | 1922.8499 | 173.8244 |  | 4841.3516 | 284.3909 |  | 3713.6299 | 299.563 |  | 3149.0076 | 307.5807 |  | 4733.7081 | 264.2402 |  | 3642.7412 | 278.5564 |  | 3069.7873 | 286.1313 |  | 4573.2082 | 256.049 |  | 3464.2029 | 270.1458 |  | 2907.4199 | 277.6142 |  | 4459.4628 | 250.6487 |  | 3427.7623 | 253.0971 |  | 2801.9718 | 272.0002 |  | 4347.1467 | 245.2965 |  | 3180.429 | 270.3728 |  | 2674.0411 | 266.437 |  | 4121.006 | 247.6774 |  | 3015.4366 | 261.8698 |  | 2422.1277 | 269.4124 |  | 5142.9359 | 351.0861 |  | 3866.2918 | 355.6771 |  | 3162.8324 | 365.8888 |  | 5856.1057 | 370.9315 |  | 4373.0146 | 407.3158 |  | 3705.8325 | 419.1994 |  | 5671.5579 | 360.4474 |  | 4197.6236 | 396.0762 |  | 3516.354 | 407.822 |  | 5539.9721 | 353.5259 |  | 4160.8033 | 372.4627 |  | 3494.3104 | 383.6323 |  | 5318.1495 | 361.7305 |  | 3960.0197 | 381.2956 |  | 3272.3893 | 392.8617 |  | 5142.9359 | 351.0861 |  | 3858.9334 | 354.931 |  | 3162.8324 | 365.8888 |  | 7269.2131 | 515.5086 |  | 5642.1245 | 542.0372 |  | 4952.5551 | 533.2965 |  | 6940.0636 | 524.1485 |  | 5432.5421 | 528.4723 |  | 4593.0718 | 543.8033 |  | 6849.458 | 489.2458 |  | 5106.5897 | 537.4424 |  | 4284.071 | 553.2665 |  | 6699.9527 | 480.6123 |  | 5068.4401 | 506.1782 |  | 4140.2517 | 543.896 |  | 6552.1304 | 472.0386 |  | 4948.7594 | 497.3695 |  | 3999.1517 | 534.5915 |  | 6242.6579 | 479.2586 |  | 4604.6482 | 505.3274 |  | 3792.5676 | 520.7579 |  | 8600.7858 | 677.2243 |  | 6685.3115 | 713.3632 |  | 5852.3454 | 699.9517 |  | 8364.8238 | 661.1477 |  | 6447.8452 | 696.8473 |  | 5331.9547 | 746.1224 |  | 7995.4648 | 673.2739 |  | 6071.5467 | 710.0732 |  | 5226.3443 | 698.4586 |  | 7829.5655 | 662.2806 |  | 5936.0788 | 698.7816 |  | 5103.8989 | 687.4957 |  | 7708.148 | 651.3558 |  | 5802.2953 | 687.5611 |  | 4796.0845 | 706.0198 |  | 7614.3945 | 608.6341 |  | 5540.9261 | 670.863 |  | 4557.6859 | 689.1044 |  | 7391.3656 | 593.198 |  | 5327.8577 | 654.323 |  | 4462.3887 | 644.3355 |  | 10044.208 | 869.5465 |  | 7677.1628 | 954.7192 |  | 6527.6007 | 980.3582 |  | 9783.0129 | 850.3099 |  | 7413.2987 | 934.0906 |  | 6233.2086 | 959.4616 |  | 9525.0959 | 831.2363 |  | 7322.7702 | 875.5702 |  | 6171.7861 | 899.6305 |  | 9231.2704 | 854.2023 |  | 7168.1494 | 862.5969 |  | 6033.6817 | 886.49 |  | 9202.9758 | 806.0563 |  | 6800.9062 | 886.6413 |  | 5845.722 | 873.4251 |  | 8800.3762 | 821.5914 |  | 6874.4778 | 794.3798 |  | 5405.6258 | 891.0981 |  | 8704.7993 | 768.8197 |  | 6313.6856 | 846.7234 |  | 5350.53 | 834.68 |  | 2150.6566 | 47.4253 |  | 1954.3948 | 47.7615 |  | 1813.6733 | 51.5134 |  | 1981.2335 | 41.7274 |  | 1759.6516 | 43.9348 |  | 1660.4845 | 45.496 |  | 2878.4792 | 72.23 |  | 2570.4778 | 75.8877 |  | 2435.8815 | 78.4177 |  | 2687.2045 | 64.3495 |  | 2350.8496 | 70.662 |  | 2223.9174 | 73.2114 |  | 2592.8934 | 61.4647 |  | 2248.4098 | 67.5762 |  | 2110.371 | 70.0191 |  | 3521.0559 | 101.4278 |  | 3165.315 | 107.0392 |  | 2986.693 | 110.1312 |  | 3337.6389 | 96.1559 |  | 3038.5913 | 97.3951 |  | 2808.0133 | 105.0323 |  | 3150.3062 | 91.0122 |  | 2801.3121 | 96.3532 |  | 2617.1816 | 99.3182 |  | 4910.9726 | 142.3717 |  | 4429.0376 | 150.0877 |  | 4097.5885 | 160.8394 |  | 4628.1183 | 142.1127 |  | 4214.9019 | 143.7465 |  | 3897.05 | 154.1413 |  | 4490.701 | 130.1498 |  | 4006.4519 | 137.5503 |  | 3690.7361 | 147.5973 |  | 4357.83 | 126.1987 |  | 3808.2982 | 139.3031 |  | 3560.3815 | 143.3192 |  | 4216.232 | 122.3081 |  | 3740.7703 | 129.5103 |  | 3421.9275 | 139.1078 |  | 6568.2311 | 249.9238 |  | 5925.5241 | 264.1804 |  | 5598.7572 | 271.3929 |  | 6327.6317 | 240.4396 |  | 5780.8443 | 243.852 |  | 5348.703 | 261.5466 |  | 6168.3986 | 221.4986 |  | 5438.0825 | 244.9085 |  | 5205.7779 | 241.3891 |  | 5914.6666 | 225.0173 |  | 5280.2964 | 238.6441 |  | 4940.7979 | 245.5437 |  | 5755.6288 | 218.9813 |  | 5203.817 | 222.772 |  | 4779.6515 | 239.2832 |  | 8545.3101 | 388.2488 |  | 7701.7685 | 408.5985 |  | 7287.9989 | 420.2813 |  | 8261.4874 | 375.1409 |  | 7670.9699 | 362.2084 |  | 6986.1216 | 406.6554 |  | 7981.2556 | 362.2341 |  | 7245.1846 | 365.9717 |  | 6711.5508 | 393.2429 |  | 7909.2058 | 339.0014 |  | 7052.7634 | 357.6149 |  | 6511.8176 | 384.4186 |  | 7600.6265 | 345.3351 |  | 6862.9353 | 349.3457 |  | 6315.4409 | 375.6876 |  | 7423.6412 | 319.0194 |  | 6464.2757 | 351.7611 |  | 6036.5265 | 362.7639 |  | 10790.2006 | 568.782 |  | 9711.3302 | 599.126 |  | 9175.5572 | 615.1612 |  | 10595.0998 | 528.4803 |  | 9558.9291 | 557.1128 |  | 8846.2687 | 597.1436 |  | 10266.6906 | 512.0979 |  | 9214.1702 | 540.2915 |  | 8690.169 | 555.2284 |  | 10041.7241 | 501.2974 |  | 8987.9117 | 529.2031 |  | 8475.1777 | 544.0003 |  | 9818.7618 | 490.5929 |  | 8632.593 | 540.7455 |  | 8077.704 | 556.0424 |  | 9355.7958 | 495.355 |  | 8306.6744 | 523.7397 |  | 7746.0125 | 538.8248 |  | 13245.5546 | 796.2552 |  | 11937.9617 | 837.3777 |  | 11302.7331 | 861.4257 |  | 12872.7078 | 774.1183 |  | 11744.8513 | 780.6886 |  | 10922.4546 | 838.3986 |  | 12694.2179 | 720.8948 |  | 11179.0671 | 792.1523 |  | 10549.0619 | 815.6439 |  | 12250.0625 | 737.7934 |  | 10921.3376 | 777.3139 |  | 10303.9363 | 800.6239 |  | 11998.4085 | 723.4609 |  | 10696.8801 | 762.5917 |  | 10061.8324 | 785.7233 |  | 11639.2761 | 702.1721 |  | 10507.811 | 709.8621 |  | 9674.547 | 763.594 |  | 16415.1058 | 986.1904 |  | 14612.4684 | 1084.0744 |  | 13855.1237 | 1115.0746 |  | 15514.4214 | 1048.2976 |  | 14192.7097 | 1056.9445 |  | 13162.2366 | 1134.8937 |  | 15100.697 | 1021.0353 |  | 13536.992 | 1074.8853 |  | 12775.7121 | 1106.533 |  | 15041.1567 | 961.2246 |  | 13243.3428 | 1056.3719 |  | 12496.0328 | 1087.7919 |  | 14531.5983 | 985.1243 |  | 12989.5772 | 1037.9889 |  | 12219.6303 | 1069.183 |  | 14128.1203 | 958.5173 |  | 12559.4243 | 1010.6554 |  | 11811.1392 | 1041.5158 |  | 19136.403 | 1354.4486 |  | 17314.2056 | 1426.7265 |  | 16372.3509 | 1463.5354 |  | 18387.297 | 1379.7865 |  | 16845.2253 | 1393.6947 |  | 15624.9456 | 1492.2448 |  | 18201.1298 | 1290.4417 |  | 16094.9878 | 1420.1465 |  | 15146.1959 | 1457.6526 |  | 17610.0195 | 1324.5612 |  | 15808.9014 | 1397.5631 |  | 15166.5093 | 1374.9914 |  | 17336.9307 | 1302.7117 |  | 15525.0603 | 1375.1221 |  | 14564.2566 | 1412.0395 |  | 16887.5351 | 1270.1928 |  | 15039.6566 | 1341.726 |  | 14103.0279 | 1378.2088 |  | 16442.432 | 1237.9786 |  | 14603.8159 | 1308.6461 |  | 13649.6602 | 1344.7 |  | 22347.9594 | 1739.093 |  | 19899.2936 | 1909.4384 |  | 18808.3417 | 1960.7162 |  | 21504.7162 | 1774.5599 |  | 19386.1517 | 1868.1812 |  | 18266.0092 | 1918.9238 |  | 20999.5603 | 1734.7543 |  | 19215.7055 | 1751.1403 |  | 17785.3616 | 1877.4899 |  | 20699.1917 | 1708.4047 |  | 18894.0816 | 1725.1938 |  | 17485.8949 | 1850.0666 |  | 20660.3551 | 1612.1126 |  | 18197.0193 | 1773.2826 |  | 17137.126 | 1822.8006 |  | 19854.7464 | 1643.1828 |  | 18025.5202 | 1660.9759 |  | 16621.0364 | 1782.1961 |  | 19364.226 | 1604.4932 |  | 17220.9196 | 1693.4467 |  | 16162.8 | 1741.94 |  | 3956.8452 | 115.724 |  | 3765.08 | 119.0411 |  | 3683.8166 | 122.847 |  | 3704.3276 | 108.0473 |  | 3410.4651 | 109.5406 |  | 3431.1063 | 116.1517 |  | 5295.7111 | 175.9568 |  | 5040.3919 | 180.9443 |  | 4936.45 | 186.88 |  | 5002.9824 | 165.7579 |  | 4634.3857 | 168.514 |  | 4534.0126 | 175.1554 |  | 4721.0376 | 156.0432 |  | 4465.3059 | 161.1214 |  | 4357.8797 | 167.618 |  | 6480.2264 | 245.6632 |  | 6195.0257 | 255.5888 |  | 6047.7434 | 261.2697 |  | 6154.2472 | 232.6311 |  | 5869.6585 | 242.6543 |  | 5715.9483 | 248.1957 |  | 5827.8652 | 219.9512 |  | 5544.7852 | 230.1008 |  | 5391.8805 | 235.7116 |  | 8916.9336 | 360.5389 |  | 8534.5871 | 371.9727 |  | 8333.4694 | 378.4986 |  | 8549.7784 | 344.5808 |  | 8164.3783 | 356.0264 |  | 7970.5373 | 362.8325 |  | 8188.3224 | 329.0171 |  | 7801.0573 | 340.5143 |  | 7605.8206 | 347.3364 |  | 7953.2078 | 318.8608 |  | 7568.151 | 330.5003 |  | 7369.5857 | 337.2614 |  | 7712.5852 | 308.7983 |  | 7329.9329 | 320.5867 |  | 7128.3525 | 327.2978 |  | 12102.076 | 602.6525 |  | 11600.1498 | 626.6224 |  | 11338.9781 | 639.0115 |  | 11668.306 | 579.5685 |  | 11159.9795 | 603.4567 |  | 10895.0079 | 615.7805 |  | 11228.3012 | 556.3057 |  | 10726.4405 | 580.6043 |  | 10458.4083 | 592.8922 |  | 10941.986 | 541.3907 |  | 10441.0796 | 565.8399 |  | 10167.5717 | 577.9775 |  | 10658.1292 | 526.7265 |  | 10147.5217 | 550.9195 |  | 9880.1541 | 563.3435 |  | 15753.962 | 930.5702 |  | 15094.7537 | 958.7708 |  | 14756.6259 | 982.158 |  | 15244.4577 | 898.512 |  | 14574.1557 | 926.3878 |  | 14229.8623 | 949.6035 |  | 14740.2504 | 867.1898 |  | 14060.6231 | 894.8264 |  | 13726.4568 | 918.6121 |  | 14402.1802 | 846.3551 |  | 13722.1742 | 874.096 |  | 13379.6184 | 897.5744 |  | 14066.6695 | 825.7986 |  | 13386.8368 | 853.6812 |  | 13036.4894 | 876.8893 |  | 13561.2826 | 794.8889 |  | 12889.6398 | 823.3359 |  | 12535.8594 | 846.508 |  | 19844.324 | 1363.1464 |  | 18994.5918 | 1408.0518 |  | 18567.9091 | 1434.6669 |  | 19238.5871 | 1319.328 |  | 18412.2695 | 1365.7069 |  | 17976.9072 | 1391.9876 |  | 18658.3345 | 1277.7096 |  | 17817.0243 | 1323.539 |  | 17393.3103 | 1350.5653 |  | 18268.3338 | 1249.9565 |  | 17424.3415 | 1295.8046 |  | 17008.3404 | 1323.3217 |  | 17880.986 | 1222.5583 |  | 17053.5278 | 1269.4344 |  | 16607.8591 | 1295.4801 |  | 17313.7524 | 1182.8522 |  | 16475.0831 | 1229.3923 |  | 16023.7119 | 1255.2799 |  | 24351.98 | 1903.8807 |  | 23332.8549 | 1958.7125 |  | 22810.5903 | 2008.4779 |  | 23689.0319 | 1849.2761 |  | 22647.2908 | 1903.0107 |  | 22137.4281 | 1953.6843 |  | 23031.6745 | 1796.1079 |  | 21993.4316 | 1850.3461 |  | 21472.105 | 1900.5098 |  | 22588.894 | 1760.4878 |  | 21545.645 | 1814.6164 |  | 21032.8922 | 1865.4117 |  | 22148.8692 | 1725.7328 |  | 21124.2948 | 1781.1741 |  | 20597.1346 | 1831.2237 |  | 21504.9212 | 1673.7711 |  | 20463.7728 | 1728.5131 |  | 19927.3285 | 1778.1904 |  | 29292.8432 | 2565.4505 |  | 28066.9552 | 2638.7729 |  | 27438.7726 | 2705.4698 |  | 28552.7767 | 2498.5415 |  | 27328.1489 | 2587.5954 |  | 26682.7231 | 2638.0111 |  | 27818.4428 | 2432.5816 |  | 26593.186 | 2506.6199 |  | 25964.013 | 2573.6627 |  | 27322.8244 | 2387.2436 |  | 26089.2724 | 2460.9499 |  | 25469.6021 | 2528.7763 |  | 26830.0556 | 2342.8968 |  | 25616.8264 | 2418.2037 |  | 24978.8395 | 2484.9371 |  | 26109.5148 | 2278.5832 |  | 24872.6945 | 2352.6427 |  | 24249.5111 | 2420.5845 |  | 34666.962 | 3361.937 |  | 33218.1921 | 3476.7743 |  | 32472.7394 | 3532.5203 |  | 33849.3445 | 3280.017 |  | 32397.6428 | 3395.0532 |  | 31667.8418 | 3452.1886 |  | 33037.6037 | 3199.0868 |  | 31584.3366 | 3314.4212 |  | 30835.6327 | 3370.354 |  | 32488.7184 | 3143.6139 |  | 31057.3494 | 3260.8823 |  | 30319.594 | 3317.7831 |  | 31975.2161 | 3092.8854 |  | 30533.2216 | 3209.6436 |  | 29772.932 | 3265.0115 |  | 31176.8824 | 3013.8301 |  | 29703.8637 | 3128.7008 |  | 28960.1163 | 3185.5263 |  | 30384.3918 | 2935.7141 |  | 28914.7676 | 3051.2759 |  | 28155.8787 | 3107.1989 |  | 40476.1901 | 4310.5589 |  | 38824.2273 | 4443.5768 |  | 37955.5744 | 4528.9201 |  | 39580.566 | 4212.2739 |  | 37921.9065 | 4345.2138 |  | 37029.0356 | 4428.8303 |  | 38690.9631 | 4115.1679 |  | 37027.1196 | 4248.1582 |  | 36151.977 | 4333.5067 |  | 38126.9848 | 4056.7366 |  | 36447.8886 | 4188.7993 |  | 35584.6539 | 4275.3096 |  | 37526.8584 | 3989.269 |  | 35832.8105 | 4120.4299 |  | 34981.0159 | 4208.0711 |  | 36650.979 | 3894.4056 |  | 34955.7804 | 4025.9778 |  | 34083.0979 | 4112.1866 |  | 35781.0764 | 3800.6303 |  | 34086.1968 | 3932.7323 |  | 33231.76 | 4020.72
1085.7777 | 36.2591 |  | 942.0957 | 35.3988 |  | 853.947 | 35.8975 |  | 1300.1104 | 43.9288 |  | 1119.7615 | 44.7244 |  | 1032.3464 | 45.1997 |  | 1307.4399 | 52.1846 |  | 1089.5714 | 53.258 |  | 1021.6369 | 51.7993 |  | 1552.1254 | 62.7805 |  | 1343.8791 | 63.7586 |  | 1232.2826 | 64.739 |  | 1650.6569 | 68.6196 |  | 1342.3545 | 73.6115 |  | 1204.6183 | 75.2449 |  | 1904.5423 | 85.7269 |  | 1575.2079 | 91.7279 |  | 1382.4718 | 97.8771 |  | 2103.468 | 105.7278 |  | 1761.5502 | 112.7833 |  | 1632.5243 | 114.3437 |  | 1945.5366 | 95.8111 |  | 1618.0448 | 98.6512 |  | 1503.2471 | 95.6757 |  | 2146.6284 | 124.7248 |  | 1952.5208 | 115.6299 |  | 1789.2487 | 117.178 |  | 2422.0722 | 145.9109 |  | 2179.512 | 141.3044 |  | 2090.2288 | 135.4438 |  | 2408.4213 | 125.4474 |  | 1992.7884 | 129.3237 |  | 1773.0238 | 131.4064 |  | 2635.744 | 161.1478 |  | 2210.311 | 165.0555 |  | 2009.3373 | 167.1559 |  | 3039.0595 | 177.9588 |  | 2527.0176 | 190.922 |  | 2321.4545 | 192.9323 |  | 3093.4589 | 209.1685 |  | 2605.1407 | 222.4756 |  | 2384.4488 | 224.5705 |  | 3370.1167 | 219.384 |  | 2736.1421 | 245.049 |  | 2541.7694 | 247.1446 |  | 3230.001 | 196.5144 |  | 2661.5465 | 203.8939 |  | 2368.7723 | 207.5095 |  | 3508.683 | 248.5293 |  | 2931.7889 | 255.9688 |  | 2646.1295 | 259.6139 |  | 3871.7425 | 286.0417 |  | 3326.0888 | 293.1683 |  | 3034.7729 | 296.6587 |  | 4196.4504 | 302.6938 |  | 3394.4819 | 340.1708 |  | 3107.9848 | 343.8114 |  | 4247.3355 | 350.3249 |  | 3578.4299 | 373.5107 |  | 3301.0872 | 377.1529 |  | 4159.3721 | 289.2354 |  | 3427.2656 | 298.5524 |  | 3030.3399 | 304.7688 |  | 4491.0871 | 360.575 |  | 3754.88 | 369.9683 |  | 3368.0167 | 376.2343 |  | 4784.3141 | 431.5294 |  | 4059.8427 | 440.9633 |  | 3693.4975 | 447.2562 |  | 5159.1878 | 456.0051 |  | 4424.098 | 465.0177 |  | 4069.0541 | 471.0312 |  | 5367.786 | 500.2419 |  | 4654.978 | 509.2626 |  | 4279.8482 | 515.279 |  | 5702.5704 | 565.7175 |  | 4966.3032 | 574.7382 |  | 4596.402 | 580.7557 |  | 5105.5297 | 424.7186 |  | 4284.0972 | 420.2064 |  | 3664.2472 | 447.8542 |  | 5580.0209 | 499.6056 |  | 4640.3516 | 514.009 |  | 4011.1829 | 546.1949 |  | 5953.2876 | 593.0122 |  | 4995.9028 | 607.4786 |  | 4507.8255 | 615.4011 |  | 6004.8078 | 682.9708 |  | 5063.8016 | 698.0374 |  | 4584.5911 | 706.2879 |  | 6413.9133 | 713.53 |  | 5505.3015 | 727.9517 |  | 5043.3356 | 735.8493 |  | 6779.0537 | 804.1532 |  | 5842.8607 | 818.581 |  | 5389.0991 | 826.4834 |  | 6364.6304 | 548.3875 |  | 5075.7129 | 592.9902 |  | 4620.4009 | 579.6372 |  | 6771.4966 | 667.4051 |  | 5634.5192 | 685.9289 |  | 5017.9487 | 698.8935 |  | 7196.9216 | 786.2576 |  | 6045.0678 | 804.8658 |  | 5462.5508 | 817.8907 |  | 7247.633 | 902.4466 |  | 6321.8009 | 883.8503 |  | 5503.3972 | 935.396 |  | 7764.6329 | 940.0132 |  | 6803.0393 | 917.1603 |  | 5988.0522 | 971.5492 |  | 8393.2826 | 1006.3073 |  | 7260.4464 | 1028.2295 |  | 6430.395 | 1087.4978 |  | 7483.6193 | 752.5891 |  | 6240.9086 | 743.9494 |  | 5349.2534 | 796.3448 |  | 8110.0524 | 866.699 |  | 6714.9175 | 891.4847 |  | 5983.1711 | 908.8363 |  | 8542.2828 | 1014.1387 |  | 7131.9846 | 1039.0416 |  | 6205.8766 | 1105.7262 |  | 8643.1383 | 1159.9682 |  | 7443.8827 | 1136.9828 |  | 6483.6768 | 1204.0679 |  | 9178.4987 | 1205.1551 |  | 8045.6841 | 1176.8071 |  | 7092.9608 | 1247.3815 |  | 9646.3184 | 1349.535 |  | 8503.8397 | 1315.1497 |  | 7536.7924 | 1391.8094 |  | 9045.8769 | 920.1883 |  | 7145.4804 | 999.4603 |  | 6495.8597 | 972.9078 |  | 9509.4491 | 1098.9802 |  | 7593.1441 | 1187.0767 |  | 7019.615 | 1152.1283 |  | 9785.1415 | 1337.4477 |  | 8350.0184 | 1313.4967 |  | 7482.1919 | 1331.2987 |  | 10093.0332 | 1457.1749 |  | 8431.8762 | 1494.3054 |  | 7582.8177 | 1512.8624 |  | 10387.3577 | 1580.742 |  | 9027.1433 | 1545.6326 |  | 8208.8965 | 1563.4086 |  | 11211.3497 | 1685.8306 |  | 9572.9888 | 1721.4612 |  | 8702.6732 | 1739.2646 |  | 11671.7636 | 1860.3416 |  | 10077.2582 | 1896.0155 |  | 9228.1319 | 1913.8406 |  | 10281.3225 | 1208.9512 |  | 8521.1942 | 1197.8551 |  | 7305.7401 | 1278.9634 |  | 10814.3018 | 1432.3227 |  | 9124.1918 | 1411.4179 |  | 7795.7271 | 1502.9035 |  | 11601.6967 | 1582.2286 |  | 9645.0305 | 1625.0785 |  | 8340.1872 | 1726.9106 |  | 11642.9486 | 1798.9809 |  | 9731.2141 | 1843.6708 |  | 8995.0257 | 1792.4322 |  | 12038.2765 | 1946.5015 |  | 10043.5464 | 1991.2792 |  | 9359.317 | 1934.216 |  | 12878.8377 | 2070.0459 |  | 10923.4309 | 2112.9611 |  | 10295.1027 | 2045.6466 |  | 13463.7606 | 2278.9017 |  | 11476.2483 | 2321.882 |  | 10907.1316 | 2245.8358 |  | 2473.5084 | 65.9326 |  | 2371.0834 | 64.2375 |  | 2292.9815 | 65.0702 |  | 2805.5193 | 86.422 |  | 2639.9047 | 87.8851 |  | 2632.94 | 84.58 |  | 2974.6617 | 95.0061 |  | 2773.0601 | 96.8022 |  | 2751.6848 | 93.9912 |  | 3356.6484 | 123.6489 |  | 3163.1365 | 125.4509 |  | 3066.2751 | 127.2543 |  | 3655.9055 | 131.5522 |  | 3411.7532 | 134.2868 |  | 3295.64 | 137.01 |  | 4205.2224 | 161.4874 |  | 3953.0951 | 164.1032 |  | 3737.5535 | 174.9372 |  | 4541.1675 | 206.4042 |  | 4407.6321 | 199.26 |  | 4300.9169 | 201.8668 |  | 4406.8868 | 175.746 |  | 4111.9296 | 180.5004 |  | 3868.409 | 191.8893 |  | 4906.243 | 224.2124 |  | 4613.8856 | 228.9877 |  | 4468.2189 | 231.8389 |  | 5398.3065 | 271.6508 |  | 5107.5785 | 276.4274 |  | 4955.8128 | 279.2795 |  | 5443.23 | 231.4331 |  | 4954.1838 | 249.0174 |  | 4868.4659 | 241.4317 |  | 6003.1623 | 291.3472 |  | 5617.1657 | 297.8977 |  | 5437.3892 | 301.418 |  | 6554.3471 | 350.3377 |  | 6170.2156 | 356.9075 |  | 5984.8503 | 360.4377 |  | 6905.6262 | 388.8995 |  | 6366.1193 | 414.1479 |  | 6164.8178 | 417.8407 |  | 7276.5537 | 426.7864 |  | 6693.7905 | 453.8614 |  | 6518.8081 | 457.5547 |  | 7286.8323 | 364.583 |  | 6780.1356 | 376.9664 |  | 6517.6429 | 383.0339 |  | 7966.6647 | 451.921 |  | 7451.5315 | 464.3925 |  | 7196.1534 | 470.5034 |  | 8612.6907 | 538.2839 |  | 8125.8859 | 550.7996 |  | 7863.424 | 556.9305 |  | 9061.1635 | 595.0534 |  | 8331.6619 | 636.213 |  | 8072.8653 | 642.6305 |  | 9486.8254 | 651.0418 |  | 8754.1045 | 694.9079 |  | 8504.4632 | 701.3276 |  | 9197.8865 | 564.0613 |  | 8711.4661 | 554.6805 |  | 8170.6681 | 591.3343 |  | 9962.4125 | 689.6594 |  | 9508.8513 | 674.6203 |  | 9166.2115 | 685.1265 |  | 10937.5697 | 777.723 |  | 10279.4373 | 793.5372 |  | 9957.3155 | 804.0829 |  | 11466.2612 | 856.1891 |  | 10794.3848 | 872.0228 |  | 10481.4813 | 882.5824 |  | 11966.8575 | 933.7888 |  | 11317.2599 | 949.6343 |  | 10984.2705 | 960.1988 |  | 12736.3029 | 1048.5189 |  | 12063.2486 | 1064.3639 |  | 11735.4877 | 1074.9297 |  | 11738.6485 | 759.3907 |  | 10661.4055 | 819.6971 |  | 10440.7102 | 796.5274 |  | 12634.1368 | 916.8094 |  | 11782.9145 | 940.9718 |  | 11078.1877 | 998.7056 |  | 13541.6427 | 1073.3501 |  | 12672.7063 | 1097.6049 |  | 11917.9863 | 1162.9378 |  | 13783.7959 | 1232.1075 |  | 12927.845 | 1257.5111 |  | 12495.2243 | 1271.4214 |  | 14331.5889 | 1339.8667 |  | 13503.888 | 1365.2955 |  | 13086.2437 | 1379.2192 |  | 15176.9148 | 1499.426 |  | 14321.6332 | 1524.864 |  | 13912.1929 | 1538.7948 |  | 14046.8287 | 1077.1542 |  | 13267.5164 | 1060.3514 |  | 12460.1835 | 1132.0412 |  | 15012.8761 | 1286.8149 |  | 14288.1387 | 1260.5925 |  | 13741.9877 | 1282.3377 |  | 16352.6993 | 1428.7712 |  | 15301.5453 | 1459.9782 |  | 14789.4488 | 1481.8113 |  | 16610.9618 | 1634.209 |  | 15977.8312 | 1592.1924 |  | 15031.2785 | 1689.7689 |  | 17277.0137 | 1771.6072 |  | 16617.6933 | 1723.2965 |  | 15656.9726 | 1827.2197 |  | 18187.5317 | 1975.7935 |  | 17640.5728 | 1918.1127 |  | 16642.306 | 2031.4528 |  | 17157.2381 | 1354.705 |  | 15549.66 | 1460.5676 |  | 15237.8912 | 1424.9587 |  | 18294.0996 | 1602.4061 |  | 17019.8046 | 1644.0068 |  | 15992.0735 | 1750.915 |  | 19397.7326 | 1849.7051 |  | 18108.2743 | 1891.4765 |  | 17071.155 | 2010.4303 |  | 19721.4326 | 2108.0036 |  | 18865.4934 | 2055.4717 |  | 17759.4347 | 2182.3776 |  | 20414.5823 | 2279.1131 |  | 19635.3576 | 2218.766 |  | 18516.8925 | 2353.5835 |  | 22027.1977 | 2419.5961 |  | 20724.3207 | 2461.5365 |  | 19566.4503 | 2608.0972 |  | 19887.6797 | 1818.1152 |  | 18328.6822 | 1879.9459 |  | 17551.6643 | 1910.8598 |  | 21036.8029 | 2133.2266 |  | 19929.3561 | 2097.9663 |  | 19199.7125 | 2127.7293 |  | 22255.1532 | 2447.8216 |  | 21192.6009 | 2398.3766 |  | 20402.2358 | 2428.2666 |  | 23017.0558 | 2656.7011 |  | 21504.8763 | 2719.3848 |  | 20730.3074 | 2750.7131 |  | 23781.9063 | 2864.8322 |  | 22257.6458 | 2927.6151 |  | 21510.2605 | 2958.9964 |  | 24968.6601 | 3174.6805 |  | 23472.0222 | 3237.5658 |  | 22672.568 | 3268.9907 |  | 26093.7393 | 3482.0447 |  | 24640.9595 | 3544.9924 |  | 23862.6947 | 3576.4492 |  | 23121.6269 | 2288.776 |  | 21727.1051 | 2258.8829 |  | 20842.6344 | 2300.419 |  | 24921.6915 | 2546.3054 |  | 22649.0449 | 2739.5491 |  | 21681.8195 | 2783.2814 |  | 26259.8051 | 2904.4457 |  | 23914.8321 | 3115.3128 |  | 23009.0902 | 3159.2656 |  | 26549.0152 | 3289.6839 |  | 24799.8016 | 3365.2004 |  | 23850.1038 | 3409.2521 |  | 27458.8912 | 3538.2172 |  | 25626.682 | 3613.8655 |  | 24707.2708 | 3658.0028 |  | 28685.9226 | 3909.47 |  | 26885.1235 | 3985.2819 |  | 25983.1787 | 4029.5118 |  | 29998.3847 | 4277.4227 |  | 28165.4793 | 4353.3339 |  | 27290.3294 | 4397.6253 |  | 4119.8044 | 168.2905 |  | 4064.4866 | 170.3169 |  | 4040.2185 | 171.642 |  | 4347.1519 | 215.9376 |  | 4282.4187 | 217.8751 |  | 4256.3122 | 219.2439 |  | 4973.6473 | 240.9259 |  | 4770.9675 | 253.9298 |  | 4787.5534 | 258.4788 |  | 5232.2472 | 307.1629 |  | 5130.067 | 310.0448 |  | 5140.421 | 314.1563 |  | 6164.0437 | 335.999 |  | 5924.8138 | 355.1278 |  | 5934.0857 | 360.6264 |  | 6464.0739 | 424.381 |  | 6331.9623 | 428.8107 |  | 6341.8821 | 434.0063 |  | 6865.1144 | 497.4818 |  | 6732.6719 | 501.6597 |  | 6754.5504 | 507.3819 |  | 7333.4139 | 471.2812 |  | 7378.6714 | 461.2326 |  | 7190.2076 | 486.8683 |  | 7794.1968 | 565.5857 |  | 7697.847 | 574.9342 |  | 7654.5513 | 580.4958 |  | 8248.3408 | 658.9659 |  | 8346.6435 | 640.7816 |  | 8302.7487 | 645.4096 |  | 9146.1338 | 632.3462 |  | 9004.9646 | 644.8366 |  | 8933.9737 | 652.0481 |  | 9662.3449 | 748.8624 |  | 9513.616 | 760.3494 |  | 9457.0956 | 767.8588 |  | 10170.7746 | 864.6473 |  | 10023.4729 | 875.7287 |  | 9962.6491 | 882.7795 |  | 10496.673 | 940.6291 |  | 10616.7107 | 913.8149 |  | 10549.5255 | 919.548 |  | 10837.239 | 1016.7272 |  | 10690.0742 | 1027.2894 |  | 10638.5365 | 1034.4857 |  | 12335.4232 | 1007.8283 |  | 12199.0565 | 1033.9441 |  | 12113.9477 | 1047.6422 |  | 12961.4742 | 1177.0855 |  | 12818.609 | 1201.6326 |  | 12738.978 | 1215.0492 |  | 13560.4475 | 1344.7416 |  | 13439.3976 | 1369.6693 |  | 13354.3103 | 1382.356 |  | 13972.8866 | 1456.6876 |  | 13842.7657 | 1480.6265 |  | 14088.886 | 1431.8857 |  | 14367.2748 | 1566.9936 |  | 14250.4623 | 1591.2394 |  | 14177.0894 | 1604.1293 |  | 16304.2605 | 1440.6728 |  | 15771.8795 | 1531.7769 |  | 15671.1884 | 1557.1797 |  | 16765.4558 | 1732.1801 |  | 16505.9897 | 1761.5566 |  | 16413.0448 | 1786.5652 |  | 17468.8335 | 1961.9545 |  | 17218.4039 | 1990.8402 |  | 17141.2604 | 2016.159 |  | 17954.7238 | 2115.8724 |  | 17693.7121 | 2143.4927 |  | 17623.6666 | 2168.8926 |  | 18418.514 | 2267.6582 |  | 18174.6593 | 2295.8955 |  | 18089.1457 | 2319.9376 |  | 19127.5958 | 2494.9477 |  | 18865.6775 | 2521.2881 |  | 18784.1881 | 2545.1253 |  | 20185.5718 | 2135.1587 |  | 19872.5623 | 2185.5657 |  | 19715.1558 | 2214.4625 |  | 21012.7674 | 2436.7958 |  | 21106.4353 | 2383.0903 |  | 20553.9397 | 2513.8388 |  | 21848.157 | 2740.3891 |  | 21520.8552 | 2786.0299 |  | 21369.5561 | 2813.3582 |  | 22380.8181 | 2940.5653 |  | 22068.9019 | 2986.536 |  | 21925.9512 | 3014.0252 |  | 22913.962 | 3140.5408 |  | 22623.8003 | 3187.4171 |  | 22492.3803 | 3215.3533 |  | 23730.7997 | 3440.2066 |  | 23419.4005 | 3484.4603 |  | 23294.2994 | 3512.3211 |  | 24758.5207 | 2915.9875 |  | 24344.4628 | 2976.7253 |  | 24208.4721 | 3032.3429 |  | 25694.3428 | 3298.4941 |  | 25285.5369 | 3357.17 |  | 25641.1939 | 3268.5325 |  | 26640.2756 | 3683.9928 |  | 26220.0161 | 3739.5346 |  | 26097.8192 | 3793.3409 |  | 27241.92 | 3938.8703 |  | 26842.9235 | 3995.1561 |  | 26697.2345 | 4046.2061 |  | 27880.5786 | 4196.0681 |  | 27437.3243 | 4247.6759 |  | 27304.8174 | 4299.1879 |  | 28769.3194 | 4574.7777 |  | 28376.6373 | 4629.4646 |  | 28251.1613 | 4680.7025 |  | 30290.5005 | 3709.1598 |  | 29272.3946 | 3943.2662 |  | 29111.9674 | 4018.4916 |  | 30844.4765 | 4336.9428 |  | 30330.2242 | 4414.2769 |  | 30754.0929 | 4300.2984 |  | 32472.9022 | 4617.5402 |  | 31340.0255 | 4884.4348 |  | 31201.6357 | 4958.0119 |  | 32577.1985 | 5130.2196 |  | 32036.9592 | 5200.805 |  | 31872.4608 | 5270.856 |  | 33251.1987 | 5445.905 |  | 32743.1605 | 5518.337 |  | 32595.9822 | 5589.168 |  | 34287.1488 | 5920.2724 |  | 33750.885 | 5988.4664 |  | 33613.4578 | 6059.088 |  | 35277.3179 | 4988.9335 |  | 34684.9867 | 5114.9538 |  | 34390.7307 | 5178.6868 |  | 36397.4916 | 5558.7186 |  | 35819.7416 | 5682.2419 |  | 35557.244 | 5747.2474 |  | 38272.5533 | 5890.9917 |  | 36981.6496 | 6256.495 |  | 36672.3985 | 6314.9054 |  | 38311.6269 | 6520.3723 |  | 37755.3455 | 6640.454 |  | 37462.975 | 6699.5171 |  | 39055.2899 | 6903.5498 |  | 38489.7062 | 7021.0087 |  | 38218.2683 | 7081.3476 |  | 40200.1124 | 7479.882 |  | 39655.7981 | 7597.4622 |  | 39344.2657 | 7652.5284 |  | 41296.1127 | 8049.8156 |  | 40785.567 | 8169.0604 |  | 40490.348 | 8224.8915 |  | 41185.6678 | 6315.401 |  | 40444.3487 | 6460.4268 |  | 40177.8471 | 6573.7421 |  | 42458.894 | 6999.4222 |  | 41742.1867 | 7142.668 |  | 41384.3934 | 7233.7425 |  | 43695.9968 | 7683.8097 |  | 43813.326 | 7502.1366 |  | 42662.1337 | 7916.4484 |  | 44507.2821 | 8140.22 |  | 43823.7661 | 8280.8455 |  | 43479.4677 | 8369.8068 |  | 45377.0911 | 8603.4347 |  | 44629.6684 | 8734.6103 |  | 44308.6935 | 8824.921 |  | 46574.585 | 9285.9517 |  | 45851.3473 | 9417.4932 |  | 45543.8206 | 9507.8549 |  | 47836.5933 | 9973.538 |  | 47088.6344 | 10100.1685 |  | 46801.74 | 10191.64 |  | 1343.3812 | 55.1175 |  | 1106.3487 | 56.2294 |  | 995.6235 | 57.3444 |  | 1533.5742 | 69.6115 |  | 1305.8626 | 70.6811 |  | 1188.0466 | 71.7529 |  | 1729.9205 | 76.8179 |  | 1418.6552 | 78.4981 |  | 1267.4029 | 80.1774 |  | 1953.8793 | 95.6536 |  | 1645.1338 | 97.2716 |  | 1497.379 | 98.8885 |  | 2129.4388 | 117.477 |  | 1821.2585 | 119.0978 |  | 1668.5347 | 120.7168 |  | 2072.8691 | 102.4734 |  | 1702.9875 | 105.3945 |  | 1520.5763 | 107.1402 |  | 2262.0727 | 132.3015 |  | 1896.8706 | 135.2483 |  | 1704.1795 | 137.0084 |  | 2527.7233 | 154.4167 |  | 2166.8398 | 157.2431 |  | 2067.0224 | 151.4713 |  | 2735.353 | 136.1177 |  | 2239.2658 | 140.0443 |  | 1969.928 | 142.1552 |  | 2935.5518 | 172.4557 |  | 2451.5159 | 176.439 |  | 2187.0659 | 178.5797 |  | 3145.1233 | 208.5052 |  | 2747.4168 | 203.0095 |  | 2496.4546 | 205.0726 |  | 3396.4229 | 221.7812 |  | 2891.8804 | 225.6306 |  | 2646.4503 | 227.7003 |  | 3533.2644 | 244.0708 |  | 3053.456 | 246.8964 |  | 2793.8989 | 248.9571 |  | 3632.5431 | 214.2731 |  | 2959.1885 | 221.7761 |  | 2624.4316 | 225.4555 |  | 3877.0798 | 267.3745 |  | 3223.6901 | 274.9765 |  | 2877.413 | 278.702 |  | 4133.3438 | 320.2278 |  | 3591.7722 | 313.2338 |  | 3265.8413 | 316.8232 |  | 4444.5485 | 339.2197 |  | 3769.0791 | 346.5653 |  | 3424.3217 | 350.1651 |  | 4610.6733 | 372.1705 |  | 3967.3218 | 378.0073 |  | 3632.9395 | 381.5938 |  | 4660.4174 | 316.1801 |  | 3774.8966 | 325.6765 |  | 3324.1146 | 332.0203 |  | 4953.021 | 389.1944 |  | 4066.7444 | 398.8068 |  | 3631.8055 | 405.2257 |  | 5227.8357 | 462.0279 |  | 4509.1479 | 450.6553 |  | 4070.3981 | 456.836 |  | 5601.6113 | 487.4681 |  | 4719.7427 | 496.7571 |  | 4291.4801 | 502.9584 |  | 5797.1434 | 533.1569 |  | 4940.115 | 542.4695 |  | 4490.03 | 548.6835 |  | 6114.0196 | 600.9046 |  | 5231.3778 | 610.2364 |  | 4825.4647 | 616.4661 |  | 5769.4565 | 444.3617 |  | 4676.5959 | 458.9656 |  | 4117.9368 | 466.9709 |  | 6108.8482 | 540.4578 |  | 5022.6455 | 555.2269 |  | 4450.3346 | 563.3186 |  | 6425.7908 | 636.4901 |  | 5364.7146 | 651.3681 |  | 4824.5445 | 659.5193 |  | 6669.9668 | 700.1766 |  | 5595.0695 | 715.1023 |  | 5027.6412 | 723.2776 |  | 7106.4622 | 726.7196 |  | 6026.227 | 740.9364 |  | 5477.5999 | 748.7248 |  | 7475.6656 | 816.0763 |  | 6411.7312 | 830.3285 |  | 5872.128 | 838.1359 |  | 7016.441 | 600.4911 |  | 5654.9356 | 619.3069 |  | 4982.0286 | 632.4977 |  | 7363.95 | 722.7785 |  | 6057.4491 | 741.7996 |  | 5372.4217 | 755.1221 |  | 7769.79 | 845.1429 |  | 6453.0376 | 864.2967 |  | 5762.7177 | 877.708 |  | 8001.9533 | 926.5475 |  | 6669.3403 | 945.7641 |  | 5995.4984 | 959.2197 |  | 8503.1993 | 958.9511 |  | 7196.8035 | 980.8395 |  | 6567.8462 | 990.0774 |  | 8922.3254 | 1073.3287 |  | 7580.9167 | 1095.9523 |  | 7249.4924 | 1052.7333 |  | 8327.8971 | 787.3794 |  | 6759.9432 | 812.6135 |  | 5913.5506 | 830.2941 |  | 8767.3885 | 939.0028 |  | 7174.1895 | 964.4857 |  | 6365.1203 | 982.3381 |  | 9173.4196 | 1090.975 |  | 7570.299 | 1116.6318 |  | 6813.7136 | 1134.6057 |  | 9489.5731 | 1192.0135 |  | 7869.8658 | 1217.7527 |  | 7079.3774 | 1235.7791 |  | 9777.5091 | 1288.3085 |  | 8473.0136 | 1259.7438 |  | 7675.1896 | 1272.4455 |  | 10156.4606 | 1437.6612 |  | 8906.2462 | 1403.2141 |  | 8125.8618 | 1415.1024 |  | 9789.8063 | 1006.9704 |  | 7904.0347 | 1043.0779 |  | 6909.9557 | 1061.1339 |  | 10283.4529 | 1191.1974 |  | 8372.6129 | 1227.6638 |  | 7425.6153 | 1245.9019 |  | 10737.2248 | 1375.7823 |  | 8818.0382 | 1412.507 |  | 7870.2846 | 1430.8712 |  | 11025.9887 | 1498.6696 |  | 9155.278 | 1535.5296 |  | 8234.4741 | 1553.9601 |  | 11343.9374 | 1615.8387 |  | 9792.4895 | 1578.8194 |  | 8837.8613 | 1596.3772 |  | 12188.9214 | 1717.3306 |  | 10350.1599 | 1752.5685 |  | 9339.3223 | 1770.1755 |  | 12650.245 | 1889.923 |  | 10783.3017 | 1925.2377 |  | 9872.5369 | 1942.8937 |  | 11365.0463 | 1264.4065 |  | 9119.2809 | 1307.8507 |  | 8037.0225 | 1333.2448 |  | 11846.6035 | 1484.3315 |  | 9643.8223 | 1528.2196 |  | 8555.5779 | 1553.8575 |  | 12344.7629 | 1704.7521 |  | 10139.7463 | 1748.9618 |  | 9054.5161 | 1774.7807 |  | 12736.4187 | 1851.7225 |  | 10515.5974 | 1896.0981 |  | 9386.4083 | 1922.0062 |  | 13087.5653 | 1991.6768 |  | 10857.4288 | 2035.9217 |  | 9736.1698 | 2068.7663 |  | 13945.7145 | 2110.9197 |  | 11761.4308 | 2153.3705 |  | 10664.1913 | 2186.113 |  | 14537.1896 | 2317.5768 |  | 12321.8236 | 2360.1362 |  | 11252.1011 | 2394.1944 |  | 3062.991 | 100.6501 |  | 2841.7079 | 102.512 |  | 2746.7291 | 104.3772 |  | 3428.3206 | 130.4421 |  | 3215.5891 | 132.3145 |  | 3200.2237 | 128.1604 |  | 3930.9941 | 141.1551 |  | 3640.7238 | 143.969 |  | 3510.3984 | 146.7782 |  | 4353.3289 | 180.3222 |  | 4064.5605 | 183.1541 |  | 3936.715 | 185.9805 |  | 4768.3557 | 218.5995 |  | 4480.1521 | 221.4355 |  | 4347.3369 | 224.2655 |  | 4710.117 | 188.9147 |  | 4371.7281 | 193.8129 |  | 4208.1306 | 196.7392 |  | 5188.0822 | 239.0334 |  | 4854.3755 | 243.9691 |  | 4680.4987 | 246.9169 |  | 5658.1579 | 288.2109 |  | 5327.2351 | 293.1607 |  | 5162.4013 | 296.1171 |  | 6184.2586 | 253.1282 |  | 5726.3443 | 259.7397 |  | 5477.5244 | 263.2938 |  | 6706.473 | 314.3644 |  | 6260.6099 | 321.0592 |  | 6016.6789 | 324.6569 |  | 7234.1141 | 374.8931 |  | 6776.3588 | 381.6341 |  | 6723.5247 | 367.9695 |  | 7588.6947 | 414.5747 |  | 7120.4675 | 421.3338 |  | 6894.5569 | 424.9671 |  | 7923.5053 | 453.6386 |  | 7469.5256 | 460.4099 |  | 7229.3592 | 464.0487 |  | 8204.0953 | 400.3841 |  | 7590.5231 | 413.0133 |  | 7285.0778 | 419.2061 |  | 8837.01 | 489.8803 |  | 8243.4017 | 502.6548 |  | 7926.4362 | 508.9157 |  | 9477.706 | 578.6562 |  | 8871.3519 | 591.516 |  | 8573.3067 | 597.8196 |  | 9909.0687 | 637.1471 |  | 9290.4721 | 650.0424 |  | 8973.5996 | 656.3625 |  | 10315.2613 | 694.9308 |  | 9716.0229 | 707.8512 |  | 9409.341 | 714.1836 |  | 10491.7187 | 593.0613 |  | 9670.4126 | 609.0525 |  | 9262.4387 | 619.7273 |  | 11239.1338 | 716.1226 |  | 10417.0694 | 732.2835 |  | 10024.9391 | 743.0687 |  | 11964.7421 | 838.4954 |  | 11158.182 | 854.7639 |  | 11039.944 | 826.891 |  | 12768.7578 | 878.1795 |  | 11652.6912 | 935.7523 |  | 11265.1537 | 946.6371 |  | 12951.241 | 999.5999 |  | 12155.3019 | 1015.9494 |  | 11745.943 | 1026.854 |  | 14043.525 | 1067.8969 |  | 12866.7044 | 1134.6845 |  | 12501.5164 | 1145.6122 |  | 12995.4975 | 836.1882 |  | 11988.2544 | 860.7745 |  | 11476.4945 | 874.248 |  | 13856.1314 | 998.161 |  | 12855.5451 | 1022.9887 |  | 12330.1323 | 1036.5893 |  | 14690.2968 | 1159.5568 |  | 13714.8397 | 1184.5431 |  | 13221.5681 | 1198.2304 |  | 17760.9936 | 1353.1923 |  | 18109.5543 | 1161.3044 |  | 16307.5934 | 1388.2301 |  | 15826.3749 | 1372.664 |  | 14827.0506 | 1397.7738 |  | 14322.7441 | 1411.5275 |  | 16675.7611 | 1530.2551 |  | 15692.7408 | 1555.4178 |  | 15197.4589 | 1569.2002 |  | 15767.918 | 1133.2814 |  | 14503.8878 | 1164.9654 |  | 13899.15 | 1187.1562 |  | 16703.0275 | 1339.4117 |  | 15494.0055 | 1371.3918 |  | 14877.1458 | 1393.7773 |  | 17692.5286 | 1545.1034 |  | 16473.2533 | 1577.2777 |  | 15851.0993 | 1599.7948 |  | 18311.5191 | 1681.7098 |  | 17076.3809 | 1713.9767 |  | 16470.7072 | 1736.5583 |  | 18932.4225 | 1817.334 |  | 17737.7428 | 1849.6732 |  | 17153.6089 | 1872.3039 |  | 19894.5384 | 2019.1279 |  | 18668.43 | 2051.5363 |  | 18097.0505 | 2074.2156 |  | 18735.4392 | 1489.9704 |  | 17284.4563 | 1532.4571 |  | 16519.8647 | 1562.2034 |  | 20220.2802 | 1668.0643 |  | 18352.6667 | 1788.407 |  | 17625.3982 | 1818.4044 |  | 20884.9449 | 2001.0951 |  | 19398.7979 | 2044.1975 |  | 18724.0106 | 2074.3731 |  | 22111.4852 | 2073.6547 |  | 20129.5005 | 2213.9017 |  | 19420.8137 | 2244.1553 |  | 22327.3964 | 2339.699 |  | 21396.7193 | 2276.3267 |  | 20130.5683 | 2413.338 |  | 23342.8827 | 2591.2855 |  | 21915.9778 | 2634.7126 |  | 21186.9674 | 2665.0975 |  | 21984.1759 | 1910.0979 |  | 20248.3692 | 1970.9496 |  | 19329.2726 | 2001.3784 |  | 23198.2186 | 2220.669 |  | 21437.3435 | 2282.0443 |  | 20565.3284 | 2312.7364 |  | 24368.3694 | 2531.0839 |  | 22599.1494 | 2592.8359 |  | 21726.3783 | 2623.7126 |  | 25132.5147 | 2737.3948 |  | 23411.7689 | 2799.343 |  | 22565.9475 | 2830.3159 |  | 25899.6158 | 2943.1205 |  | 24169.0451 | 3005.2198 |  | 23285.2792 | 3036.263 |  | 27092.2821 | 3249.6638 |  | 25395.2462 | 3311.9368 |  | 24455.2708 | 3343.0576 |  | 28218.2752 | 3554.0449 |  | 26493.0561 | 3616.4359 |  | 25653.1536 | 3647.627 |  | 25482.5966 | 2403.492 |  | 23400.4293 | 2476.7941 |  | 22413.5996 | 2519.6132 |  | 26750.9116 | 2774.2651 |  | 24711.7284 | 2848.2093 |  | 23718.9132 | 2891.3853 |  | 28031.882 | 3144.997 |  | 25990.465 | 3219.409 |  | 25000.667 | 3262.8493 |  | 28943.1575 | 3391.8091 |  | 26885.9369 | 3466.4631 |  | 25852.1799 | 3510.0359 |  | 29785.423 | 3637.6171 |  | 27717.8103 | 3712.4674 |  | 26719.8712 | 3756.1569 |  | 31013.4586 | 4005.0923 |  | 28983.7817 | 4080.1831 |  | 28008.8367 | 4124.0087 |  | 32332.4721 | 4369.6285 |  | 30271.7129 | 4444.8855 |  | 29329.0923 | 4488.8109 |  | 5157.2174 | 258.0018 |  | 5034.6566 | 260.4875 |  | 5047.3522 | 264.9531 |  | 5511.1912 | 313.8167 |  | 5395.2027 | 316.3073 |  | 5401.9407 | 320.3512 |  | 6690.9683 | 368.9467 |  | 6532.1521 | 372.8356 |  | 6531.7991 | 378.0958 |  | 7099.708 | 442.1703 |  | 6947.0271 | 445.682 |  | 6943.5832 | 450.8072 |  | 7501.5008 | 514.5841 |  | 7344.2411 | 517.9918 |  | 7341.9737 | 522.6196 |  | 8064.2289 | 496.0793 |  | 7934.3749 | 504.7689 |  | 7878.5106 | 510.1971 |  | 8526.6127 | 589.4652 |  | 8400.3952 | 597.7784 |  | 8336.5728 | 602.5965 |  | 8968.3581 | 683.0358 |  | 8831.1528 | 692.0567 |  | 8826.0671 | 697.8873 |  | 10711.5416 | 690.0036 |  | 10509.8561 | 700.2158 |  | 10401.4636 | 705.98 |  | 11218.8572 | 803.9482 |  | 11026.4411 | 813.9376 |  | 10921.8127 | 819.5082 |  | 11729.0632 | 917.8687 |  | 11527.4793 | 926.9874 |  | 11432.4672 | 932.7337 |  | 12070.6344 | 993.3854 |  | 11860.981 | 1001.8707 |  | 11770.2285 | 1007.664 |  | 12380.7172 | 1068.945 |  | 12191.6644 | 1082.8816 |  | 12140.465 | 1087.5832 |  | 14289.4125 | 1097.8339 |  | 14074.5127 | 1120.3319 |  | 13958.1751 | 1132.6143 |  | 14903.6364 | 1263.5984 |  | 14704.1096 | 1285.7771 |  | 14578.9012 | 1297.0353 |  | 15522.5638 | 1429.8087 |  | 15313.2227 | 1450.6318 |  | 15202.5798 | 1462.2569 |  | 15937.7276 | 1540.3323 |  | 15718.9595 | 1560.1728 |  | 15593.8198 | 1570.7802 |  | 16332.9136 | 1649.2269 |  | 16129.0495 | 1669.4529 |  | 16011.7597 | 1680.278 |  | 18389.9319 | 1632.022 |  | 18017.9003 | 1656.4606 |  | 17877.3456 | 1679.6829 |  | 19114.0229 | 1859.116 |  | 18741.4093 | 1882.1283 |  | 18613.0504 | 1905.2867 |  | 19820.0127 | 2085.8554 |  | 19459.3374 | 2108.5105 |  | 19326.4386 | 2130.6786 |  | 20309.2024 | 2238.0063 |  | 19937.5769 | 2259.3937 |  | 19812.7571 | 2281.7076 |  | 20773.9777 | 2388.0257 |  | 20421.4793 | 2410.14 |  | 20279.8572 | 2431.0421 |  | 21485.7134 | 2612.8903 |  | 21113.4926 | 2633.0301 |  | 21005.8818 | 2655.6769 |  | 22915.72 | 2313.2245 |  | 22487.3099 | 2356.1282 |  | 22283.4215 | 2382.0937 |  | 23748.6933 | 2611.173 |  | 23325.4099 | 2652.5147 |  | 23111.0111 | 2676.6878 |  | 24559.9771 | 2909.0226 |  | 24156.041 | 2950.147 |  | 23966.3888 | 2975.2228 |  | 25123.7047 | 3109.1349 |  | 24709.1264 | 3148.6488 |  | 24498.4866 | 3171.7031 |  | 25658.0212 | 3306.9856 |  | 25235.7096 | 3345.197 |  | 25037.5614 | 3368.7673 |  | 26477.9874 | 3603.7218 |  | 26068.2273 | 3641.8732 |  | 25877.0258 | 3665.4155 |  | 27904.4161 | 3151.0983 |  | 27326.376 | 3199.472 |  | 27137.1349 | 3251.1946 |  | 28816.4181 | 3526.8933 |  | 28280.7291 | 3576.3497 |  | 28082.157 | 3625.8359 |  | 29769.0084 | 3908.2597 |  | 29225.427 | 3954.9413 |  | 29022.7785 | 4002.8152 |  | 30372.0051 | 4160.4441 |  | 29816.2135 | 4204.9892 |  | 29626.2506 | 4253.0958 |  | 30975.8994 | 4412.0388 |  | 30451.2585 | 4458.288 |  | 30277.8808 | 4507.1304 |  | 31904.3678 | 4790.394 |  | 31355.5286 | 4833.4074 |  | 31191.973 | 4882.2298 |  | 33299.3683 | 4157.8168 |  | 32656.4291 | 4227.8174 |  | 32399.3815 | 4294.7822 |  | 34354.975 | 4626.3494 |  | 33692.5925 | 4691.5685 |  | 33464.2874 | 4759.2799 |  | 35380.4907 | 5095.3818 |  | 34768.276 | 5174.8291 |  | 34522.58 | 5227.07 |  | 36096.756 | 5411.7358 |  | 35413.9657 | 5470.8028 |  | 35199.9619 | 5537.1601 |  | 36772.3036 | 5724.4833 |  | 36126.7469 | 5785.7945 |  | 35886.7494 | 5848.8554 |  | 37763.5484 | 6190.3217 |  | 37139.1458 | 6252.0601 |  | 36909.4967 | 6314.9904 |  | 39167.4385 | 5353.5616 |  | 38438.9656 | 5467.3305 |  | 38035.3097 | 5520.7977 |  | 40337.5992 | 5922.4432 |  | 39589.8247 | 6030.4588 |  | 39222.422 | 6085.6477 |  | 41472.6532 | 6491.4734 |  | 40718.4523 | 6595.4221 |  | 40350.4669 | 6648.8679 |  | 42216.3502 | 6870.5485 |  | 41499.4728 | 6976.2437 |  | 41152.2375 | 7030.8208 |  | 42961.7482 | 7250.3361 |  | 42237.3036 | 7353.4959 |  | 41860.8522 | 7404.0587 |  | 44111.1234 | 7822.1367 |  | 43412.5002 | 7925.8712 |  | 42992.7674 | 7970.8485 |  | 52137.2425 | 10389.2276 |  | 51213.8363 | 10498.5008 |  | 50909.3037 | 10598.1861 |  | 45507.0158 | 6766.0735 |  | 44567.1259 | 6890.9353 |  | 44227.7851 | 6996.9346 |  | 46740.6476 | 7439.0518 |  | 45833.855 | 7563.254 |  | 45456.3604 | 7653.167 |  | 47982.736 | 8117.3816 |  | 47074.2221 | 8237.4845 |  | 46699.0467 | 8325.5497 |  | 48854.1757 | 8576.2015 |  | 47933.4922 | 8692.6339 |  | 47524.4701 | 8775.5845 |  | 49671.9248 | 9029.3578 |  | 48743.2392 | 9142.5822 |  | 48361.797 | 9227.3931 |  | 50870.1889 | 9706.3447 |  | 49606.9798 | 9905.6973 |  | 49970.7161 | 9820.403 |  | 52137.2425 | 10389.2276 |  | 51213.8363 | 10498.5008 |  | 50874.99 | 10585.37 |  | 742.1487 | 14.4991 |  | 562.5215 | 15.3069 |  | 482.0125 | 15.0675 |  | 693.4537 | 12.8446 |  | 498.9509 | 14.2088 |  | 419.7282 | 14.005 |  | 907.6886 | 21.7806 |  | 697.6495 | 21.9103 |  | 592.0468 | 22.6636 |  | 831.1873 | 20.2717 |  | 610.4854 | 21.3563 |  | 501.4651 | 22.1274 |  | 1167.9008 | 30.6754 |  | 869.5971 | 33.7405 |  | 757.034 | 33.3939 |  | 1064.195 | 30.0636 |  | 790.0414 | 31.6796 |  | 671.8144 | 31.4015 |  | 983.0528 | 28.1108 |  | 721.6153 | 28.384 |  | 567.6976 | 30.8025 |  | 1446.9081 | 43.1822 |  | 1109.2379 | 45.6474 |  | 913.9676 | 49.1481 |  | 1325.4176 | 42.5709 |  | 990.2644 | 45.0807 |  | 863.3327 | 42.4334 |  | 1231.2815 | 40.0567 |  | 894.2819 | 42.5015 |  | 743.6905 | 41.9577 |  | 1817.4818 | 63.6361 |  | 1392.883 | 67.2505 |  | 1206.8731 | 66.1471 |  | 1714.289 | 60.4518 |  | 1352.6771 | 58.4192 |  | 1104.0692 | 62.9829 |  | 1613.9464 | 57.3348 |  | 1184.7391 | 60.7854 |  | 997.1737 | 59.887 |  | 1569.627 | 52.8896 |  | 1147.9724 | 56.1401 |  | 929.2449 | 57.8604 |  | 1473.4133 | 53.2816 |  | 1048.0502 | 56.6288 |  | 855.2658 | 55.8633 |  | 2521.3318 | 107.5344 |  | 1986.168 | 109.0162 |  | 1699.0797 | 112.1335 |  | 2433.2749 | 98.3916 |  | 1867.4148 | 104.434 |  | 1520.8637 | 112.3803 |  | 2306.3784 | 94.0012 |  | 1727.0799 | 99.9319 |  | 1394.5935 | 107.6156 |  | 2215.4899 | 91.1166 |  | 1613.6889 | 101.3824 |  | 1346.4313 | 99.9431 |  | 2101.799 | 92.2774 |  | 1531.0081 | 98.3269 |  | 1259.1516 | 96.985 |  | 3382.9555 | 160.6972 |  | 2627.1615 | 169.4677 |  | 2193.0878 | 182.478 |  | 3172.9765 | 161.562 |  | 2425.0275 | 170.5564 |  | 2027.2429 | 175.7826 |  | 3038.7864 | 155.2161 |  | 2269.0616 | 164.0394 |  | 1941.8239 | 161.8305 |  | 2928.9971 | 151.0371 |  | 2179.3965 | 159.7482 |  | 1843.6702 | 157.6765 |  | 2886.0824 | 140.5119 |  | 2075.5856 | 155.4995 |  | 1694.9723 | 160.544 |  | 2741.19 | 134.6468 |  | 1982.6806 | 142.7179 |  | 1586.8396 | 147.4717 |  | 4243.3255 | 247.5493 |  | 3376.8197 | 249.9229 |  | 2870.8061 | 256.8868 |  | 4152.3685 | 228.6627 |  | 3201.9992 | 241.5794 |  | 2637.8637 | 259.729 |  | 3905.468 | 230.6705 |  | 2962.3893 | 243.9486 |  | 2464.6323 | 251.0077 |  | 3795.7275 | 225.1387 |  | 2900.8202 | 227.9092 |  | 2415.9463 | 234.5925 |  | 3750.6732 | 210.1035 |  | 2726.4911 | 232.6372 |  | 2298.4504 | 229.138 |  | 3578.7837 | 202.3166 |  | 2571.9103 | 224.2802 |  | 2071.8665 | 231.0916 |  | 5292.6009 | 348.444 |  | 4181.8547 | 351.121 |  | 3591.7192 | 361.6324 |  | 5081.8476 | 337.6115 |  | 4005.0727 | 340.4734 |  | 3311.505 | 366.8005 |  | 4984.875 | 312.6862 |  | 3805.1646 | 329.9451 |  | 3194.4558 | 340.1945 |  | 4856.1572 | 305.9184 |  | 3589.6191 | 337.6734 |  | 2988.7094 | 348.2995 |  | 4649.6737 | 312.801 |  | 3547.5453 | 316.091 |  | 3021.4091 | 311.3449 |  | 4528.796 | 289.2181 |  | 3279.8494 | 319.7382 |  | 2658.336 | 330.1461 |  | 6531.2775 | 452.5929 |  | 5110.2349 | 476.6616 |  | 4242.6487 | 513.1451 |  | 6217.798 | 459.7069 |  | 4872.5602 | 463.4309 |  | 4027.9958 | 499.1399 |  | 6082.2716 | 426.974 |  | 4568.1022 | 470.8023 |  | 3929.1653 | 464.1768 |  | 5936.005 | 418.5471 |  | 4523.1775 | 441.6734 |  | 3791.6398 | 455.4103 |  | 5822.7657 | 410.1761 |  | 4374.6545 | 433.0721 |  | 3656.8451 | 446.7028 |  | 5498.5923 | 415.8018 |  | 4057.5001 | 439.3816 |  | 3428.1441 | 433.7517 |  | 7789.556 | 597.3349 |  | 6103.6778 | 630.2754 |  | 5369.2395 | 617.6539 |  | 7555.4504 | 581.6776 |  | 5742.1179 | 642.1065 |  | 4846.9128 | 659.4378 |  | 7203.5478 | 591.8949 |  | 5479.6964 | 625.4407 |  | 4737.7577 | 614.6153 |  | 7159.3954 | 555.8928 |  | 5473.2313 | 587.7005 |  | 4450.3227 | 631.3809 |  | 6879.4273 | 570.4906 |  | 5425.6192 | 550.9799 |  | 4296.9085 | 620.2773 |  | 6659.3937 | 554.6052 |  | 4969.0366 | 587.1386 |  | 4072.3349 | 603.7485 |  | 6406.737 | 538.8621 |  | 4727.2931 | 570.9709 |  | 3974.5334 | 561.8326 |  | 9161.5411 | 770.2564 |  | 7167.8075 | 811.6922 |  | 5987.181 | 872.1212 |  | 8756.2399 | 785.7052 |  | 6755.0106 | 828.4814 |  | 5913.7223 | 814.7206 |  | 8646.5805 | 732.9845 |  | 6655.4025 | 773.3872 |  | 5481.4548 | 831.5542 |  | 8462.7468 | 720.6957 |  | 6504.688 | 760.7592 |  | 5302.7935 | 818.1813 |  | 8325.424 | 708.4738 |  | 6310.2711 | 748.2007 |  | 5127.3624 | 804.8825 |  | 8033.3788 | 690.266 |  | 5927.0506 | 762.6514 |  | 4870.2394 | 785.0725 |  | 7657.7647 | 702.7619 |  | 5790.0013 | 710.9391 |  | 4620.2995 | 765.4271 |  | 1671.1528 | 28.9984 |  | 1503.1041 | 30.6138 |  | 1416.5704 | 31.5047 |  | 1549.2664 | 26.857 |  | 1403.5908 | 27.1821 |  | 1294.655 | 29.2831 |  | 2037.7288 | 43.5612 |  | 1853.3518 | 43.8206 |  | 1730.0069 | 47.3875 |  | 1889.0166 | 40.5436 |  | 1678.5991 | 42.7126 |  | 1584.9663 | 44.2548 |  | 2578.3842 | 64.1395 |  | 2312.9753 | 67.481 |  | 2241.8602 | 66.7877 |  | 2447.5896 | 57.513 |  | 2151.2695 | 63.3593 |  | 2033.8501 | 65.6576 |  | 2282.5414 | 53.7772 |  | 2020.0705 | 56.768 |  | 1869.2135 | 61.6049 |  | 3185.0462 | 90.2901 |  | 2920.6248 | 91.2949 |  | 2715.9046 | 98.2962 |  | 2993.6785 | 85.1418 |  | 2683.5866 | 90.1615 |  | 2523.588 | 92.9494 |  | 2807.0737 | 80.1134 |  | 2496.0654 | 85.0029 |  | 2385.5579 | 83.9154 |  | 4067.9303 | 127.2724 |  | 3671.4141 | 134.5011 |  | 3467.8514 | 138.3076 |  | 3860.1997 | 120.9036 |  | 3527.7203 | 122.4022 |  | 3263.5711 | 131.6915 |  | 3656.6094 | 114.6698 |  | 3257.5748 | 121.5707 |  | 3056.4539 | 125.2182 |  | 3517.4149 | 110.5874 |  | 3181.726 | 112.2803 |  | 2980.7663 | 115.7208 |  | 3380.4287 | 106.5633 |  | 2986.6007 | 113.2576 |  | 2782.8706 | 116.805 |  | 5710.6741 | 205.7179 |  | 5184.0934 | 218.0325 |  | 4920.9861 | 224.2669 |  | 5371.9594 | 205.7282 |  | 4938.7504 | 208.868 |  | 4572.7528 | 224.7606 |  | 5121.9552 | 196.5482 |  | 4673.124 | 199.8638 |  | 4408.0856 | 205.8733 |  | 4949.7042 | 190.5165 |  | 4529.0023 | 194.508 |  | 4235.2535 | 199.8862 |  | 4791.6757 | 184.5551 |  | 4273.2569 | 196.6538 |  | 4066.1384 | 193.97 |  | 7536.3935 | 321.3944 |  | 6827.6928 | 338.9354 |  | 6370.6192 | 364.9558 |  | 7123.2179 | 323.1243 |  | 6420.8515 | 341.1128 |  | 6175.7068 | 336.2797 |  | 6842.6736 | 310.4325 |  | 6228.8632 | 313.8145 |  | 5885.884 | 323.6611 |  | 6636.0328 | 302.0743 |  | 5934.4602 | 319.4965 |  | 5581.5224 | 329.6872 |  | 6545.7864 | 281.0238 |  | 5838.7969 | 297.4772 |  | 5392.7207 | 321.0881 |  | 6255.6139 | 269.2937 |  | 5550.2626 | 285.4357 |  | 5092.0978 | 308.3499 |  | 9469.2185 | 495.0988 |  | 8738.6303 | 499.8458 |  | 8116.2298 | 537.127 |  | 9140.5173 | 478.1128 |  | 8538.6644 | 461.197 |  | 7793.4282 | 519.458 |  | 8794.2467 | 461.3415 |  | 7915.7492 | 487.8973 |  | 7454.8204 | 502.0155 |  | 8573.2856 | 450.2779 |  | 7812.5336 | 455.8183 |  | 7226.1718 | 490.5116 |  | 8354.3261 | 439.3077 |  | 7460.215 | 465.2744 |  | 7138.9657 | 458.276 |  | 8019.78 | 423.0259 |  | 7142.4008 | 448.5603 |  | 6681.1302 | 462.1831 |  | 11775.8232 | 696.8881 |  | 10636.8337 | 734.1622 |  | 10100.7951 | 756.1403 |  | 11374.3141 | 675.223 |  | 10273.8816 | 711.8991 |  | 9727.9919 | 733.6008 |  | 11005.1503 | 653.7987 |  | 9889.0671 | 689.8852 |  | 9334.4495 | 711.3156 |  | 10752.5461 | 639.6476 |  | 9636.418 | 675.3469 |  | 9094.8936 | 696.599 |  | 10502.0692 | 625.602 |  | 9386.8674 | 660.9176 |  | 8831.8113 | 681.9935 |  | 10117.9432 | 604.7291 |  | 9018.3194 | 639.4763 |  | 8457.7576 | 660.2921 |  | 14294.4797 | 946.331 |  | 13168.6822 | 953.3231 |  | 12256.5411 | 1026.2901 |  | 13875.3662 | 919.4139 |  | 12717.8605 | 926.8618 |  | 11832.7791 | 998.2798 |  | 13629.7586 | 853.9479 |  | 12095.1608 | 941.6052 |  | 11416.5022 | 970.5514 |  | 13143.5542 | 875.144 |  | 11807.2548 | 923.499 |  | 11143.1163 | 952.2214 |  | 12892.8155 | 857.6416 |  | 11522.6986 | 905.5144 |  | 11084.3037 | 893.4056 |  | 12457.7957 | 831.6036 |  | 11102.115 | 878.7635 |  | 10647.784 | 867.5033 |  | 17048.3733 | 1248.9734 |  | 15728.7081 | 1260.5507 |  | 14635.6794 | 1352.956 |  | 16583.5733 | 1216.235 |  | 15001.4874 | 1284.2129 |  | 14427.0581 | 1261.5332 |  | 16123.1547 | 1183.7899 |  | 14508.8322 | 1250.8815 |  | 13951.1843 | 1229.2306 |  | 15805.8578 | 1162.3218 |  | 14475.0501 | 1175.401 |  | 13394.2041 | 1264.1009 |  | 15490.9476 | 1140.9815 |  | 14149.7681 | 1154.4342 |  | 13089.2731 | 1241.899 |  | 15041.3603 | 1109.2103 |  | 13465.9391 | 1174.2772 |  | 12625.1878 | 1207.4969 |  | 14560.4382 | 1077.725 |  | 12998.2294 | 1141.9418 |  | 12182.4074 | 1174.7409 |  | 20051.1272 | 1610.5365 |  | 18470.8886 | 1623.3844 |  | 17202.255 | 1744.2422 |  | 19540.0387 | 1571.4112 |  | 17647.7058 | 1656.9628 |  | 16719.0419 | 1703.5066 |  | 19033.5233 | 1532.6048 |  | 17747.7399 | 1476.4665 |  | 16194.6664 | 1663.1085 |  | 18683.2804 | 1506.9091 |  | 17126.8528 | 1521.5184 |  | 15849.8515 | 1636.3625 |  | 18380.1107 | 1481.3547 |  | 16763.6494 | 1496.4014 |  | 15508.8277 | 1609.7658 |  | 18109.8788 | 1380.5321 |  | 15986.1531 | 1525.3028 |  | 15004.3861 | 1570.145 |  | 17349.6894 | 1405.5238 |  | 15740.4825 | 1421.8783 |  | 14508.399 | 1530.8541 |  | 3078.6001 | 71.4803 |  | 2943.8496 | 74.3908 |  | 2872.7169 | 76.0814 |  | 2862.1747 | 66.1499 |  | 2724.5383 | 69.0455 |  | 2654.8498 | 70.7803 |  | 3741.3887 | 106.7945 |  | 3560.2344 | 110.1785 |  | 3491.897 | 114.9544 |  | 3482.7999 | 99.2684 |  | 3305.2936 | 102.766 |  | 3234.3961 | 107.5258 |  | 4735.3259 | 156.508 |  | 4511.2003 | 162.0579 |  | 4425.3307 | 168.7329 |  | 4440.9116 | 146.5797 |  | 4219.8306 | 152.2478 |  | 4130.1478 | 158.8736 |  | 4152.5235 | 137.0501 |  | 3926.6822 | 142.6472 |  | 3838.4451 | 149.3592 |  | 5844.2326 | 219.1775 |  | 5589.9284 | 229.5586 |  | 5461.4148 | 235.5292 |  | 5509.7969 | 206.5651 |  | 5257.7339 | 217.0841 |  | 5124.0798 | 222.9498 |  | 5181.6092 | 194.0453 |  | 4927.3838 | 204.5807 |  | 4795.1921 | 210.5303 |  | 7477.943 | 308.3246 |  | 7159.477 | 321.347 |  | 6995.2114 | 328.7942 |  | 7109.4056 | 292.7344 |  | 6791.2936 | 305.8591 |  | 6626.9103 | 313.3519 |  | 6746.6407 | 277.3628 |  | 6423.0301 | 290.4119 |  | 6259.0359 | 297.9693 |  | 6503.5542 | 267.2398 |  | 6184.0231 | 280.4829 |  | 6018.3413 | 288.0241 |  | 6263.3189 | 257.3064 |  | 5941.6315 | 270.5513 |  | 5774.5778 | 278.0878 |  | 9878.7882 | 495.5916 |  | 9905.8397 | 544.5656 |  | 9689.7729 | 558.2262 |  | 9878.7882 | 495.5916 |  | 9466.1079 | 522.2341 |  | 9237.6938 | 535.4932 |  | 9437.2846 | 472.9365 |  | 9013.3303 | 499.2969 |  | 8793.9182 | 512.9726 |  | 9140.0809 | 457.8395 |  | 8728.9181 | 484.7933 |  | 8496.1589 | 498.0129 |  | 8854.9808 | 443.2869 |  | 8438.1306 | 470.1239 |  | 8202.4093 | 483.2817 |  | 13640.3307 | 805.2811 |  | 13073.4968 | 836.4524 |  | 12791.2277 | 861.5179 |  | 13113.1425 | 773.8729 |  | 12553.5127 | 805.5358 |  | 12253.5358 | 829.8975 |  | 12605.1178 | 742.8695 |  | 12027.5854 | 773.8869 |  | 11738.1681 | 798.829 |  | 12252.7666 | 722.069 |  | 11689.9799 | 753.8645 |  | 11394.7111 | 778.6083 |  | 11915.8118 | 702.1533 |  | 11343.0759 | 733.6205 |  | 11055.0065 | 758.764 |  | 11409.3849 | 672.1059 |  | 10835.787 | 703.7117 |  | 10534.2104 | 728.3586 |  | 17380.322 | 1186.6286 |  | 16676.9717 | 1237.2327 |  | 16296.2314 | 1265.1071 |  | 16789.6269 | 1146.3507 |  | 16074.9939 | 1196.5675 |  | 15706.1508 | 1225.1784 |  | 16187.9874 | 1104.0199 |  | 15480.6098 | 1154.8405 |  | 15106.5096 | 1183.2986 |  | 15795.9418 | 1077.105 |  | 15072.0809 | 1127.2107 |  | 14705.9578 | 1156.1648 |  | 15406.5814 | 1050.4882 |  | 14683.7429 | 1100.7925 |  | 14309.4525 | 1129.4021 |  | 14819.9892 | 1011.3502 |  | 14107.4804 | 1062.4231 |  | 13730.1219 | 1091.0025 |  | 21580.6093 | 1668.8962 |  | 20682.5715 | 1728.3146 |  | 20236.8357 | 1780.5861 |  | 20890.8498 | 1615.4472 |  | 20019.5474 | 1676.702 |  | 19564.7475 | 1728.5806 |  | 20228.574 | 1564.5474 |  | 19342.2864 | 1625.1751 |  | 18879.3007 | 1676.7384 |  | 19783.4909 | 1529.5898 |  | 18895.2242 | 1590.275 |  | 18441.3471 | 1642.4853 |  | 19341.1937 | 1495.0832 |  | 18451.7026 | 1555.8723 |  | 17986.4378 | 1607.5219 |  | 18673.4203 | 1444.8923 |  | 17793.0351 | 1506.4886 |  | 17322.0871 | 1557.9737 |  | 26202.2133 | 2262.4841 |  | 25138.5588 | 2343.0185 |  | 24570.2873 | 2410.8492 |  | 25455.8905 | 2197.8907 |  | 24369.1114 | 2277.1851 |  | 23815.4549 | 2346.1762 |  | 24690.3044 | 2130.8584 |  | 23633.7307 | 2212.4832 |  | 23068.9957 | 2280.9374 |  | 24192.1221 | 2088.3789 |  | 23130.6221 | 2169.8865 |  | 22575.9887 | 2239.1398 |  | 23720.9514 | 2046.4278 |  | 22631.254 | 2126.2736 |  | 22086.6741 | 2196.3232 |  | 22970.9846 | 1983.0883 |  | 21889.1819 | 2063.7767 |  | 21335.2712 | 2133.4095 |  | 31262.8063 | 2980.3427 |  | 29998.6369 | 3103.3701 |  | 29345.2076 | 3163.1692 |  | 30438.298 | 2901.1861 |  | 29175.0319 | 3024.6642 |  | 28505.6297 | 3083.4886 |  | 29619.7495 | 2821.4783 |  | 28328.0566 | 2943.2528 |  | 27674.8648 | 3003.4686 |  | 29067.5132 | 2768.4181 |  | 27798.5253 | 2892.1325 |  | 27125.8983 | 2951.063 |  | 28518.2568 | 2715.0413 |  | 27242.2179 | 2838.5121 |  | 26580.8197 | 2898.4064 |  | 27714.0685 | 2638.8781 |  | 26444.0029 | 2763.1822 |  | 25770.4661 | 2822.3934 |  | 26888.3335 | 2561.7335 |  | 25624.9035 | 2686.9315 |  | 24968.7948 | 2747.6221 |  | 36765.802 | 3840.197 |  | 35273.5975 | 3979.6359 |  | 34508.6513 | 4069.3357 |  | 35862.6531 | 3744.7213 |  | 34368.779 | 3884.4718 |  | 33621.0279 | 3975.8021 |  | 34965.6024 | 3650.3586 |  | 33471.5891 | 3790.5447 |  | 32704.3198 | 3880.555 |  | 34359.321 | 3585.0011 |  | 32889.5621 | 3727.4532 |  | 32098.3061 | 3815.7112 |  | 33790.4373 | 3525.2897 |  | 32275.4719 | 3664.4052 |  | 31496.3727 | 3753.8142 |  | 32873.8189 | 3430.8643 |  | 31396.2624 | 3573.4619 |  | 30601.1033 | 3661.849 |  | 31997.5689 | 3340.1095 |  | 30491.2225 | 3480.8658 |  | 29714.9561 | 3571.0319 |  | 972.6136 | 22.7246 |  | 752.0218 | 22.8424 |  | 632.8679 | 23.6103 |  | 889.4742 | 19.9566 |  | 658.883 | 21.0123 |  | 528.7927 | 22.748 |  | 1327.5506 | 33.1054 |  | 1011.2176 | 34.7819 |  | 835.7341 | 37.5751 |  | 1210.0278 | 30.7758 |  | 904.5834 | 32.3867 |  | 758.3081 | 33.5552 |  | 1140.8985 | 30.7323 |  | 824.5464 | 32.3803 |  | 689.1677 | 32.0921 |  | 1597.0998 | 48.6008 |  | 1222.3203 | 51.2896 |  | 1030.5879 | 52.7712 |  | 1504.9028 | 46.0747 |  | 1185.7917 | 44.463 |  | 959.8743 | 47.9677 |  | 1407.535 | 43.6099 |  | 1037.4636 | 46.1693 |  | 839.205 | 47.59 |  | 2237.4315 | 68.0908 |  | 1733.9416 | 71.7811 |  | 1469.5219 | 73.7181 |  | 2128.3433 | 65.1349 |  | 1621.831 | 68.7483 |  | 1329.3399 | 73.8594 |  | 1988.2075 | 65.0749 |  | 1514.144 | 65.7849 |  | 1221.7803 | 70.7237 |  | 1956.4464 | 60.3559 |  | 1417.2434 | 66.7494 |  | 1156.5745 | 68.6738 |  | 1881.4702 | 58.4952 |  | 1380.8496 | 61.9397 |  | 1082.719 | 66.6559 |  | 2988.0468 | 119.7551 |  | 2308.3895 | 126.5864 |  | 1964.5488 | 130.0425 |  | 2918.2939 | 110.2015 |  | 2234.1581 | 116.6249 |  | 1835.1031 | 125.3244 |  | 2785.8251 | 105.9341 |  | 2111.4 | 112.2497 |  | 1761.1201 | 115.4469 |  | 2704.1824 | 103.1329 |  | 2031.8062 | 109.3784 |  | 1625.4619 | 117.6564 |  | 2623.723 | 100.3663 |  | 1892.563 | 111.386 |  | 1542.6582 | 114.6566 |  | 3887.4671 | 186.0359 |  | 3013.3649 | 195.7868 |  | 2641.3604 | 192.629 |  | 3810.1856 | 171.9395 |  | 2926.2105 | 181.1042 |  | 2410.6299 | 194.8558 |  | 3609.4452 | 173.5705 |  | 2775.5185 | 175.03 |  | 2341.9457 | 180.2364 |  | 3572.0234 | 162.1311 |  | 2677.6194 | 171.0332 |  | 2168.9511 | 184.2007 |  | 3416.7097 | 165.473 |  | 2581.7526 | 167.0784 |  | 2127.8178 | 172.1902 |  | 3322.8247 | 152.5745 |  | 2382.3565 | 168.5522 |  | 1983.9674 | 166.2668 |  | 4923.0955 | 272.5413 |  | 3799.6184 | 287.0812 |  | 3237.2341 | 294.7648 |  | 4813.1585 | 252.7515 |  | 3726.3622 | 266.4453 |  | 3155.6093 | 273.6908 |  | 4650.3826 | 244.9164 |  | 3545.4745 | 258.4003 |  | 2990.8558 | 265.544 |  | 4535.1297 | 239.7509 |  | 3507.4777 | 241.5927 |  | 2883.8272 | 260.1741 |  | 4421.3138 | 234.6314 |  | 3258.5962 | 259.1072 |  | 2754.3241 | 254.8528 |  | 4192.938 | 237.3575 |  | 3091.2967 | 250.9586 |  | 2500.0675 | 258.1869 |  | 5232.203 | 336.4575 |  | 3960.448 | 340.2128 |  | 3259.5778 | 349.9806 |  | 5953.8651 | 354.804 |  | 4475.758 | 390.3443 |  | 3811.4812 | 401.7327 |  | 5766.7492 | 344.7758 |  | 4297.716 | 379.573 |  | 3619.3103 | 390.8294 |  | 5633.461 | 338.1552 |  | 4259.1384 | 356.2687 |  | 3595.482 | 366.9527 |  | 5409.9438 | 346.6584 |  | 4056.6056 | 365.4083 |  | 3371.7843 | 376.4924 |  | 5232.203 | 336.4575 |  | 3952.9104 | 339.4993 |  | 3259.5778 | 349.9806 |  | 7389.9124 | 493.0952 |  | 5768.9138 | 518.4704 |  | 5082.8855 | 509.0558 |  | 7057.885 | 502.309 |  | 5556.3607 | 505.4952 |  | 4720.385 | 520.1597 |  | 6964.4192 | 467.9743 |  | 5227.4558 | 515.0489 |  | 4408.3856 | 530.2137 |  | 6813.0166 | 459.7161 |  | 5187.3478 | 484.1704 |  | 4262.5773 | 521.2337 |  | 6663.3051 | 451.5152 |  | 5065.7167 | 475.7447 |  | 4119.4966 | 512.3169 |  | 6351.0131 | 459.2895 |  | 4718.6952 | 484.2721 |  | 3909.9566 | 499.0596 |  | 8743.5948 | 647.7798 |  | 6835.5432 | 682.3475 |  | 6006.3545 | 668.1357 |  | 8504.4627 | 632.4022 |  | 6594.8047 | 666.5496 |  | 5482.6404 | 715.034 |  | 8131.9513 | 645.2209 |  | 6215.252 | 680.4869 |  | 5373.725 | 668.0908 |  | 7963.9601 | 634.6856 |  | 6077.6246 | 669.6657 |  | 5249.0864 | 657.6046 |  | 7840.4584 | 624.216 |  | 5941.6897 | 658.9127 |  | 4939.087 | 676.6023 |  | 7743.5934 | 582.1717 |  | 5677.1087 | 642.9104 |  | 4697.4262 | 660.3917 |  | 7517.4704 | 567.4068 |  | 5460.8463 | 627.0596 |  | 4598.8853 | 616.3209 |  | 10210.9838 | 831.7402 |  | 7852.3905 | 914.9392 |  | 6707.3864 | 939.5099 |  | 9946.3265 | 813.3399 |  | 7584.9525 | 895.1701 |  | 6409.3645 | 919.4841 |  | 9684.9649 | 795.0956 |  | 7490.8682 | 837.5019 |  | 6344.3306 | 860.5162 |  | 9388.8527 | 818.6105 |  | 7333.8869 | 825.0927 |  | 6203.829 | 847.9469 |  | 9358.2792 | 771.0104 |  | 6964.2913 | 849.6979 |  | 6013.48 | 835.4501 |  | 8952.2758 | 787.3584 |  | 7034.3494 | 758.2716 |  | 5569.8154 | 853.969 |  | 8853.3126 | 735.3927 |  | 6470.0617 | 811.4432 |  | 5511.17 | 798.39 |  | 2183.483 | 45.4493 |  | 1988.8714 | 45.6849 |  | 1849.2893 | 49.367 |  | 2011.2376 | 39.9131 |  | 1791.2148 | 42.0245 |  | 1693.1415 | 43.518 |  | 2922.3067 | 69.2204 |  | 2616.5077 | 72.7258 |  | 2483.4288 | 75.1503 |  | 2727.8007 | 61.5517 |  | 2393.5438 | 67.7177 |  | 2268.1237 | 70.1609 |  | 2632.2567 | 58.7923 |  | 2289.8313 | 64.7605 |  | 2153.2379 | 67.1016 |  | 3574.6673 | 97.2017 |  | 3221.8384 | 102.5792 |  | 3044.8173 | 105.5424 |  | 3388.7084 | 92.1494 |  | 3092.4909 | 93.1606 |  | 2863.6599 | 100.656 |  | 3198.8689 | 87.22 |  | 2852.6241 | 92.3385 |  | 2670.0129 | 95.18 |  | 4984.4476 | 136.1817 |  | 4506.3163 | 143.5621 |  | 4176.8573 | 154.1378 |  | 4698.7592 | 136.1914 |  | 4289.2551 | 137.4967 |  | 3973.3477 | 147.7188 |  | 4558.543 | 124.4912 |  | 4077.9159 | 131.5698 |  | 3764.0994 | 141.4474 |  | 4423.8255 | 120.7118 |  | 3877.8562 | 133.4988 |  | 3631.8089 | 137.3475 |  | 4280.3966 | 116.9903 |  | 3808.4383 | 123.8794 |  | 3491.4353 | 133.3117 |  | 6667.9936 | 239.5103 |  | 6030.7498 | 253.1729 |  | 5706.745 | 260.0849 |  | 6423.9758 | 230.4213 |  | 5882.5414 | 233.2497 |  | 5453.1071 | 250.6489 |  | 6261.3594 | 211.8682 |  | 5536.2872 | 234.704 |  | 5306.635 | 230.8939 |  | 6005.3913 | 215.6416 |  | 5376.1928 | 228.7006 |  | 5039.3107 | 235.3127 |  | 5844.133 | 209.8571 |  | 5297.4214 | 213.0863 |  | 4875.8364 | 229.3131 |  | 8675.1017 | 372.0718 |  | 7838.1585 | 391.5736 |  | 7428.1527 | 402.7696 |  | 8387.2763 | 359.51 |  | 7803.228 | 345.7443 |  | 7122.079 | 389.7114 |  | 8103.0769 | 347.141 |  | 7373.3471 | 350.0599 |  | 6843.3486 | 376.8578 |  | 8028.4015 | 324.2622 |  | 7178.2155 | 342.0665 |  | 6640.8627 | 368.4012 |  | 7717.212 | 330.9461 |  | 6985.6932 | 334.1567 |  | 6441.7497 | 360.034 |  | 7536.341 | 305.149 |  | 6583.0224 | 337.1043 |  | 6158.7614 | 347.6488 |  | 10953.6885 | 545.0828 |  | 9883.3073 | 574.1624 |  | 9352.0102 | 589.5295 |  | 10754.0007 | 505.5029 |  | 9726.1712 | 532.8905 |  | 9017.9127 | 572.2627 |  | 10421.0395 | 489.8328 |  | 9376.7134 | 516.8006 |  | 8857.0408 | 531.088 |  | 10193.0579 | 479.5019 |  | 9147.3425 | 506.1943 |  | 8638.8884 | 520.3481 |  | 9967.0959 | 469.2628 |  | 8788.9275 | 518.2145 |  | 8238.2699 | 532.874 |  | 9499.6597 | 474.7152 |  | 8458.3945 | 501.9172 |  | 7901.892 | 516.3737 |  | 13446.2448 | 763.0779 |  | 12148.7867 | 802.487 |  | 11519.4522 | 825.5329 |  | 13068.2267 | 741.8634 |  | 11950.3381 | 746.7456 |  | 11133.752 | 803.4653 |  | 12884.6004 | 689.5515 |  | 11379.2518 | 759.1459 |  | 10754.9746 | 781.6588 |  | 12437.0403 | 707.052 |  | 11118.0077 | 744.9258 |  | 10506.2794 | 767.2646 |  | 12181.9972 | 693.3167 |  | 10890.0518 | 730.8171 |  | 10260.6224 | 752.9848 |  | 11817.8102 | 672.9149 |  | 10695.7651 | 678.9985 |  | 9868.0378 | 731.7775 |  | 16656.5044 | 941.3636 |  | 14866.047 | 1036.9408 |  | 14115.7845 | 1066.5931 |  | 15750.0642 | 1004.6186 |  | 14440.347 | 1010.9904 |  | 13416.8631 | 1087.6065 |  | 15330.6192 | 978.4922 |  | 13778.724 | 1030.0985 |  | 13024.3412 | 1060.4274 |  | 15267.2846 | 919.4322 |  | 13481.1581 | 1012.3564 |  | 12740.684 | 1042.4672 |  | 14753.9476 | 944.0775 |  | 13223.4919 | 994.7394 |  | 12460.32 | 1024.6337 |  | 14344.8307 | 918.5791 |  | 12787.5183 | 968.5448 |  | 12045.9172 | 998.1193 |  | 19422.0209 | 1295.5595 |  | 17614.669 | 1364.6949 |  | 16680.3691 | 1399.9035 |  | 18666.5749 | 1322.2954 |  | 17139.1442 | 1333.0992 |  | 15926.3169 | 1430.068 |  | 18474.1027 | 1234.3356 |  | 16382.3983 | 1360.9737 |  | 15440.9572 | 1396.917 |  | 17878.8086 | 1269.3712 |  | 16091.9931 | 1339.3313 |  | 15456.8843 | 1315.2091 |  | 17601.5515 | 1248.432 |  | 15803.8492 | 1317.8254 |  | 14850.2616 | 1353.2046 |  | 17145.9328 | 1217.2681 |  | 15312.0217 | 1285.8207 |  | 14382.5087 | 1320.7834 |  | 16694.6415 | 1186.3962 |  | 14869.7932 | 1254.1192 |  | 13922.6534 | 1288.6709 |  | 22681.511 | 1663.4803 |  | 20249.7489 | 1829.8785 |  | 19167.9129 | 1879.0197 |  | 21831.3434 | 1700.6199 |  | 19729.4593 | 1790.3403 |  | 18618.3209 | 1838.9686 |  | 21319.2982 | 1662.4729 |  | 19551.9016 | 1675.0038 |  | 18130.4507 | 1799.2611 |  | 21014.3562 | 1637.2211 |  | 19225.5567 | 1650.1854 |  | 17826.1893 | 1772.9806 |  | 20970.9618 | 1542.0207 |  | 18523.7895 | 1699.3958 |  | 17472.642 | 1746.8506 |  | 20158.5455 | 1574.7169 |  | 18345.2634 | 1588.7596 |  | 16949.4156 | 1707.9379 |  | 19661.2527 | 1537.6393 |  | 17533.6719 | 1622.8864 |  | 16484.08 | 1669.36 |  | 4014.8879 | 111.6703 |  | 3825.3651 | 114.8487 |  | 3746.6545 | 118.4981 |  | 3759.0477 | 104.2511 |  | 3466.0841 | 105.6587 |  | 3491.1998 | 112.0236 |  | 5372.8652 | 169.8064 |  | 5120.5272 | 174.5847 |  | 5020.09 | 180.28 |  | 5076.2848 | 159.9481 |  | 4709.1789 | 162.5592 |  | 4612.6643 | 168.93 |  | 4790.6302 | 150.5605 |  | 4537.8744 | 155.4273 |  | 4434.2139 | 161.6599 |  | 6574.2928 | 237.0459 |  | 6294.1397 | 246.5614 |  | 6149.74 | 252.0092 |  | 6244.0244 | 224.4495 |  | 5964.4913 | 234.0598 |  | 5813.5792 | 239.3733 |  | 5913.3479 | 212.2005 |  | 5635.3434 | 221.9337 |  | 5485.2473 | 227.3141 |  | 9044.538 | 348.0634 |  | 8667.4183 | 359.0279 |  | 8469.2782 | 365.2881 |  | 8672.5518 | 332.6278 |  | 8292.3383 | 343.6033 |  | 8101.5707 | 350.1334 |  | 8306.3398 | 317.5777 |  | 7924.2367 | 328.6035 |  | 7732.0551 | 335.149 |  | 8068.1315 | 307.7553 |  | 7688.2659 | 318.919 |  | 7492.7119 | 325.4056 |  | 7824.3429 | 298.0306 |  | 7446.9134 | 309.3386 |  | 7248.3045 | 315.7771 |  | 12275.1282 | 581.6255 |  | 11782.1175 | 604.6103 |  | 11525.5436 | 616.4931 |  | 11835.6508 | 559.3142 |  | 11336.1555 | 582.2214 |  | 11075.7317 | 594.0417 |  | 11389.8564 | 536.8259 |  | 10896.9121 | 560.1309 |  | 10633.3873 | 571.9172 |  | 11099.774 | 522.4144 |  | 10607.7964 | 545.8658 |  | 10338.7239 | 557.5074 |  | 10812.1822 | 508.2477 |  | 10310.3759 | 531.4528 |  | 10047.5246 | 543.3713 |  | 15978.8515 | 897.9251 |  | 15328.5699 | 924.9439 |  | 14997.7267 | 947.3852 |  | 15462.6432 | 866.9449 |  | 14801.122 | 893.6527 |  | 14464.0321 | 915.929 |  | 14951.8016 | 836.6845 |  | 14280.8324 | 863.1639 |  | 13954.0028 | 885.9906 |  | 14609.2831 | 816.5563 |  | 13937.9302 | 843.1379 |  | 13602.6007 | 865.6686 |  | 14269.3577 | 796.6985 |  | 13598.1804 | 823.4184 |  | 13254.9569 | 845.6889 |  | 13757.321 | 766.834 |  | 13094.4413 | 794.1006 |  | 12747.7397 | 816.3373 |  | 20128.9008 | 1315.155 |  | 19291.4554 | 1358.1818 |  | 18872.0132 | 1383.6989 |  | 19515.1938 | 1272.8077 |  | 18701.4709 | 1317.2592 |  | 18273.2349 | 1342.4548 |  | 18927.3062 | 1232.6032 |  | 18098.3936 | 1276.5274 |  | 17681.9591 | 1302.4435 |  | 18532.1739 | 1205.7936 |  | 17700.5439 | 1249.7378 |  | 17291.9238 | 1276.1281 |  | 18139.7295 | 1179.3299 |  | 17324.8511 | 1224.2676 |  | 16886.173 | 1249.2395 |  | 17565.0323 | 1140.9916 |  | 16738.7952 | 1185.6081 |  | 16294.3397 | 1210.4286 |  | 24701.735 | 1836.6622 |  | 23695.9188 | 1889.1726 |  | 23185.4665 | 1936.9141 |  | 24030.0638 | 1783.8994 |  | 23001.3341 | 1835.3561 |  | 22503.4469 | 1883.9743 |  | 23364.057 | 1732.5495 |  | 22338.8715 | 1784.495 |  | 21829.3695 | 1832.6233 |  | 22915.4505 | 1698.1457 |  | 21885.1929 | 1749.9888 |  | 21384.3776 | 1798.7259 |  | 22469.6359 | 1664.5961 |  | 21458.2987 | 1717.7069 |  | 20942.8864 | 1765.7249 |  | 21817.2149 | 1614.4003 |  | 20789.0856 | 1666.8407 |  | 20264.2671 | 1714.5028 |  | 29713.4764 | 2474.6906 |  | 28503.5204 | 2544.9051 |  | 27889.4932 | 2608.8785 |  | 28963.6722 | 2410.0808 |  | 27758.1319 | 2495.4195 |  | 27123.4958 | 2543.7446 |  | 28219.676 | 2346.3939 |  | 27010.3595 | 2417.3056 |  | 26395.3289 | 2481.618 |  | 27717.5363 | 2302.5805 |  | 26499.8154 | 2373.1785 |  | 25894.4127 | 2438.2449 |  | 27218.2837 | 2259.7458 |  | 26021.1531 | 2331.8888 |  | 25397.1927 | 2395.9042 |  | 26488.2621 | 2197.6455 |  | 25267.2299 | 2268.5912 |  | 24658.2678 | 2333.7724 |  | 35164.2115 | 3242.8583 |  | 33737.4841 | 3352.903 |  | 33002.7754 | 3406.316 |  | 34335.8358 | 3163.7473 |  | 32906.1381 | 3273.9893 |  | 32187.2871 | 3328.7444 |  | 33513.4143 | 3085.5974 |  | 32082.1305 | 3196.1323 |  | 31344.1279 | 3249.7301 |  | 32957.3068 | 3031.9928 |  | 31548.2093 | 3144.3965 |  | 30821.2992 | 3198.9294 |  | 32437.0479 | 2983.0298 |  | 31017.185 | 3094.9449 |  | 30267.4443 | 3148.0012 |  | 31628.2098 | 2906.6891 |  | 30176.9145 | 3016.7896 |  | 29443.9336 | 3071.2539 |  | 30825.2917 | 2831.2593 |  | 29377.4356 | 2942.0315 |  | 28629.114 | 2995.6281 |  | 41057.3505 | 4157.6463 |  | 39428.4935 | 4285.101 |  | 38574.5688 | 4366.9132 |  | 40149.9419 | 4062.7325 |  | 38514.3 | 4190.1178 |  | 37635.8387 | 4270.2684 |  | 39248.6336 | 3968.9656 |  | 37607.7396 | 4096.4052 |  | 36747.2399 | 4178.2292 |  | 38677.2346 | 3912.6617 |  | 37020.8871 | 4039.2084 |  | 36172.4519 | 4122.1553 |  | 38069.2118 | 3847.43 |  | 36397.7159 | 3973.1134 |  | 35560.8714 | 4057.152 |  | 37181.8077 | 3755.832 |  | 35509.1459 | 3881.918 |  | 34651.1387 | 3964.5789 |  | 36300.459 | 3665.2904 |  | 34628.1205 | 3791.8932 |  | 33788.6 | 3876.27
1115.5147 | 34.5656 |  | 972.5986 | 33.6651 |  | 884.9085 | 34.1397 |  | 1339.0004 | 41.6517 |  | 1159.4177 | 42.407 |  | 1072.4604 | 42.8582 |  | 1342.8914 | 49.7489 |  | 1125.7891 | 50.7727 |  | 1058.6209 | 49.2646 |  | 1598.3343 | 59.5281 |  | 1390.8543 | 60.4565 |  | 1280.024 | 61.3874 |  | 1693.1148 | 65.2636 |  | 1385.8341 | 70.1801 |  | 1249.1163 | 71.7386 |  | 1959.3661 | 81.2907 |  | 1631.0533 | 87.2161 |  | 1439.3356 | 93.2906 |  | 2170.4634 | 100.2347 |  | 1829.5672 | 107.2149 |  | 1701.5597 | 108.7008 |  | 1995.4286 | 91.3482 |  | 1669.4693 | 94.0575 |  | 1555.5871 | 91.0037 |  | 2210.4877 | 118.8815 |  | 2017.9127 | 109.6549 |  | 1855.5561 | 111.1248 |  | 2499.7115 | 138.7111 |  | 2258.6837 | 133.9733 |  | 2170.316 | 128.0342 |  | 2467.7939 | 119.6127 |  | 2054.0185 | 123.3103 |  | 1835.2523 | 125.297 |  | 2710.6922 | 153.6093 |  | 2287.1168 | 157.3372 |  | 2087.1415 | 159.3411 |  | 3129.3926 | 168.7359 |  | 2619.2083 | 181.519 |  | 2414.6435 | 183.4325 |  | 3193.9395 | 198.8422 |  | 2707.0613 | 212.0123 |  | 2487.362 | 214.011 |  | 3480.6597 | 207.9717 |  | 2848.0659 | 233.5062 |  | 2654.6859 | 235.5058 |  | 3306.7358 | 187.3894 |  | 2741.1903 | 194.4291 |  | 2449.8425 | 197.878 |  | 3604.2034 | 236.9223 |  | 3030.2183 | 244.0198 |  | 2745.9853 | 247.4973 |  | 3985.8575 | 271.9708 |  | 3443.113 | 278.7544 |  | 3153.2234 | 282.0767 |  | 4322.8563 | 286.9995 |  | 3523.2884 | 324.1972 |  | 3238.2093 | 327.6708 |  | 4385.9436 | 333.0277 |  | 3719.367 | 355.9433 |  | 3443.4423 | 359.4186 |  | 4255.4807 | 275.8232 |  | 3526.4989 | 284.7098 |  | 3131.6563 | 290.64 |  | 4609.1945 | 343.7592 |  | 3876.1121 | 352.7194 |  | 3491.3319 | 358.6975 |  | 4924.2261 | 411.3252 |  | 4202.8794 | 420.325 |  | 3838.6173 | 426.3292 |  | 5313.5305 | 433.559 |  | 4581.5654 | 442.1368 |  | 4228.6047 | 447.8613 |  | 5536.4744 | 475.5756 |  | 4826.791 | 484.1616 |  | 4453.7444 | 489.8889 |  | 5892.6135 | 537.764 |  | 5159.471 | 546.3503 |  | 4791.6529 | 552.079 |  | 5222.9208 | 405.9173 |  | 4405.6546 | 400.7447 |  | 3788.0866 | 428.0328 |  | 5722.6241 | 476.334 |  | 4787.1211 | 490.0735 |  | 4160.2345 | 521.8976 |  | 6120.9087 | 565.2811 |  | 5167.6901 | 579.0816 |  | 4681.8949 | 586.6397 |  | 6188.3338 | 652.3975 |  | 5251.4693 | 666.8022 |  | 4774.5275 | 674.6906 |  | 6613.828 | 680.0344 |  | 5709.358 | 693.7936 |  | 5249.6608 | 701.3287 |  | 7003.3923 | 766.3248 |  | 6071.341 | 780.0902 |  | 5619.8482 | 787.6304 |  | 6505.0039 | 523.0123 |  | 5220.8298 | 566.7667 |  | 4768.8348 | 552.8197 |  | 6940.292 | 636.3523 |  | 5808.058 | 654.0212 |  | 5194.8046 | 666.3898 |  | 7393.9482 | 749.5311 |  | 6246.8377 | 767.2818 |  | 5667.6378 | 779.7089 |  | 7462.6166 | 862.0916 |  | 6542.2815 | 842.4949 |  | 5726.3939 | 893.5936 |  | 7998.1326 | 895.9339 |  | 7042.1452 | 872.0576 |  | 6229.5649 | 926.0206 |  | 8654.4005 | 956.6857 |  | 7527.3337 | 977.5537 |  | 6699.526 | 1036.428 |  | 7648.6716 | 719.3525 |  | 6411.6529 | 709.5735 |  | 5523.9782 | 761.1786 |  | 8306.7365 | 826.4331 |  | 6917.2937 | 850.0744 |  | 6189.5277 | 866.6282 |  | 8770.4079 | 966.8351 |  | 7365.8018 | 990.5896 |  | 6443.6742 | 1056.4764 |  | 8891.276 | 1108.1668 |  | 7698.5537 | 1083.855 |  | 6741.4301 | 1150.328 |  | 9447.2832 | 1148.7183 |  | 8321.1239 | 1119.0157 |  | 7371.3609 | 1189.0039 |  | 9945.9122 | 1286.1975 |  | 8810.2707 | 1250.4173 |  | 7846.0019 | 1326.5303 |  | 9237.3111 | 877.6837 |  | 7344.2121 | 955.3336 |  | 6698.2402 | 927.9663 |  | 9735.7283 | 1047.9472 |  | 7826.7209 | 1134.4114 |  | 7256.8406 | 1098.6435 |  | 10046.0716 | 1277.8779 |  | 8618.2461 | 1252.2839 |  | 7754.0683 | 1269.2654 |  | 10376.028 | 1392.1381 |  | 8722.1256 | 1427.6352 |  | 7876.6944 | 1445.3758 |  | 10693.1267 | 1510.0705 |  | 9340.1669 | 1473.3232 |  | 8525.5474 | 1490.2815 |  | 11551.1224 | 1606.758 |  | 9920.0161 | 1640.7505 |  | 9053.3278 | 1657.735 |  | 12045.3435 | 1772.9259 |  | 10458.0927 | 1806.9613 |  | 9612.5938 | 1823.9674 |  | 10501.1136 | 1155.6111 |  | 8748.9463 | 1142.5576 |  | 7538.1361 | 1222.5319 |  | 11072.1479 | 1368.8145 |  | 9389.9989 | 1345.9396 |  | 8066.1781 | 1436.2825 |  | 11897.407 | 1508.5334 |  | 9948.7018 | 1549.4059 |  | 8648.5023 | 1650.0905 |  | 11962.774 | 1718.7555 |  | 10058.9535 | 1761.4775 |  | 9328.4746 | 1708.8142 |  | 12383.0068 | 1859.5505 |  | 10396.1908 | 1902.3566 |  | 9717.8178 | 1843.8287 |  | 13260.7593 | 1973.0339 |  | 11313.2666 | 2013.973 |  | 10691.0144 | 1945.1329 |  | 13882.6873 | 2171.9065 |  | 11903.0891 | 2212.9087 |  | 11340.2669 | 2135.2785 |  | 2527.7208 | 62.8457 |  | 2426.5819 | 61.0836 |  | 2349.2501 | 61.8764 |  | 2875.1097 | 82.3477 |  | 2710.782 | 83.7439 |  | 2704.58 | 80.4 |  | 3039.3641 | 90.5612 |  | 2839.0494 | 92.2748 |  | 2818.9609 | 89.3815 |  | 3439.4247 | 117.8233 |  | 3247.1996 | 119.5428 |  | 3151.625 | 121.264 |  | 3733.6834 | 125.4052 |  | 3491.2469 | 128.0143 |  | 3376.84 | 130.62 |  | 4303.7764 | 153.5133 |  | 4053.3649 | 156.0034 |  | 3839.5335 | 166.7131 |  | 4660.1712 | 196.6476 |  | 4528.3516 | 189.3781 |  | 4423.3466 | 191.8607 |  | 4498.5942 | 167.5435 |  | 4206.2107 | 172.08 |  | 3964.2276 | 183.3393 |  | 5021.4172 | 213.6743 |  | 4731.6335 | 218.2312 |  | 4587.5043 | 220.9522 |  | 5536.6326 | 258.824 |  | 5248.4783 | 263.3826 |  | 5098.2501 | 266.1045 |  | 5552.9609 | 220.651 |  | 5067.0343 | 237.9371 |  | 4982.9933 | 230.1908 |  | 6139.0622 | 277.6792 |  | 5756.1852 | 283.9296 |  | 5578.0855 | 287.2887 |  | 6716.0954 | 333.825 |  | 6335.0835 | 340.0942 |  | 6151.395 | 343.463 |  | 7084.4235 | 370.5258 |  | 6548.0363 | 395.4741 |  | 6348.4115 | 399.0055 |  | 7472.257 | 406.5836 |  | 6892.6133 | 433.3586 |  | 6719.3078 | 436.8907 |  | 7429.4115 | 347.6303 |  | 6927.6004 | 359.4461 |  | 6667.503 | 365.2353 |  | 8140.8058 | 430.7623 |  | 7630.5583 | 442.6629 |  | 7377.5755 | 448.494 |  | 8818.0732 | 512.9614 |  | 8336.154 | 524.9049 |  | 8076.0875 | 530.7555 |  | 9287.1961 | 566.9922 |  | 8562.5801 | 607.5799 |  | 8306.1788 | 613.7171 |  | 9733.3593 | 620.2781 |  | 9005.5238 | 663.5727 |  | 8758.2779 | 669.7121 |  | 9377.2362 | 539.0366 |  | 8896.0634 | 528.9369 |  | 8358.7639 | 565.1136 |  | 10178.7228 | 658.8649 |  | 9730.4092 | 643.1028 |  | 9391.2678 | 653.1282 |  | 11190.5143 | 741.1989 |  | 10537.6295 | 756.2887 |  | 10219.0061 | 766.3523 |  | 11743.4512 | 815.8804 |  | 11076.8224 | 830.9893 |  | 10767.4173 | 841.0666 |  | 12268.1497 | 889.7356 |  | 11623.7998 | 904.8562 |  | 11294.3088 | 914.9383 |  | 13073.4737 | 998.9273 |  | 12405.667 | 1014.0478 |  | 12081.4045 | 1024.1315 |  | 11958.518 | 724.1806 |  | 10888.2718 | 783.3864 |  | 10671.4092 | 759.6125 |  | 12896.3656 | 874.0203 |  | 12052.1401 | 897.0746 |  | 11351.2459 | 954.2036 |  | 13845.9044 | 1023.017 |  | 12983.9648 | 1046.1606 |  | 12233.0775 | 1110.8868 |  | 14115.8982 | 1176.7867 |  | 13266.9443 | 1201.0787 |  | 12838.1561 | 1214.3807 |  | 14691.3888 | 1279.5865 |  | 13870.6848 | 1303.9034 |  | 13456.8731 | 1317.2187 |  | 15577.992 | 1431.7995 |  | 14729.7072 | 1456.1257 |  | 14324.0996 | 1469.4483 |  | 14310.6166 | 1029.4778 |  | 13539.2705 | 1011.2553 |  | 12737.5082 | 1081.9573 |  | 15324.4162 | 1229.5089 |  | 14607.6449 | 1201.8591 |  | 14067.0647 | 1222.6087 |  | 16711.671 | 1361.8631 |  | 15668.4832 | 1391.6392 |  | 15161.9574 | 1412.4739 |  | 17001.3696 | 1560.9297 |  | 16376.205 | 1517.48 |  | 15435.2231 | 1614.0587 |  | 17698.7143 | 1692.0057 |  | 17047.36 | 1642.2609 |  | 16092.21 | 1745.1859 |  | 18655.9082 | 1886.7923 |  | 18116.9154 | 1827.6777 |  | 17124.2194 | 1940.0194 |  | 17468.3373 | 1292.0669 |  | 15870.3186 | 1396.0318 |  | 15565.2347 | 1359.0951 |  | 18658.344 | 1527.8455 |  | 17393.6083 | 1567.536 |  | 16372.5621 | 1673.1142 |  | 19814.8016 | 1763.2304 |  | 18534.9027 | 1803.0856 |  | 17504.4682 | 1920.7053 |  | 20173.5386 | 2013.6283 |  | 19327.1587 | 1959.1768 |  | 18227.7849 | 2084.7466 |  | 20901.5822 | 2176.8657 |  | 20131.9168 | 2114.5979 |  | 19020.1366 | 2248.0784 |  | 22566.2664 | 2305.6374 |  | 21272.9487 | 2345.6572 |  | 20121.7633 | 2490.8804 |  | 20249.4943 | 1737.7954 |  | 18702.7524 | 1796.9112 |  | 17931.8623 | 1826.468 |  | 21457.1613 | 2038.4361 |  | 20361.9702 | 2000.4418 |  | 19638.4543 | 2028.8395 |  | 22733.7291 | 2338.5733 |  | 21683.4325 | 2286.384 |  | 20899.1952 | 2314.903 |  | 23534.264 | 2537.8472 |  | 22034.3402 | 2597.7852 |  | 21265.899 | 2627.7412 |  | 24337.6037 | 2736.404 |  | 22825.5989 | 2796.4379 |  | 22084.3413 | 2826.4455 |  | 25581.8251 | 3031.9936 |  | 24097.4428 | 3092.1272 |  | 23304.1164 | 3122.1767 |  | 26764.0398 | 3325.2076 |  | 25323.5156 | 3385.4029 |  | 24551.3786 | 3415.4837 |  | 23538.0178 | 2187.7405 |  | 22156.8657 | 2154.5735 |  | 21280.194 | 2194.2031 |  | 25402.0192 | 2428.0116 |  | 23142.7423 | 2617.967 |  | 22183.316 | 2659.7811 |  | 26803.7489 | 2768.9008 |  | 24472.1457 | 2976.4655 |  | 23574.2028 | 3018.4927 |  | 27135.1866 | 3142.66 |  | 25399.3428 | 3214.866 |  | 24457.4439 | 3256.9879 |  | 28087.1528 | 3379.7626 |  | 26268.3134 | 3452.0948 |  | 25356.7012 | 3494.2996 |  | 29377.039 | 3733.9327 |  | 27589.6097 | 3806.4236 |  | 26695.4638 | 3848.7181 |  | 30752.041 | 4084.9489 |  | 28932.5054 | 4157.5359 |  | 28065.1545 | 4199.8904 |  | 4198.0841 | 161.1941 |  | 4146.2625 | 162.959 |  | 4124.0318 | 164.1304 |  | 4441.8716 | 207.337 |  | 4380.5577 | 208.995 |  | 4356.491 | 210.2018 |  | 5067.9327 | 230.7352 |  | 4868.5488 | 243.5149 |  | 4889.4984 | 247.6764 |  | 5345.773 | 294.8836 |  | 5246.9695 | 297.4355 |  | 5261.6061 | 301.1394 |  | 6278.6449 | 321.7733 |  | 6044.0548 | 340.5323 |  | 6058.2537 | 345.5309 |  | 6600.9088 | 407.367 |  | 6473.3398 | 411.2908 |  | 6488.1951 | 415.949 |  | 7023.742 | 477.6826 |  | 6895.8378 | 481.3514 |  | 6923.1125 | 486.4839 |  | 7469.6487 | 452.31 |  | 7522.3144 | 441.2448 |  | 7338.0264 | 466.542 |  | 7955.4469 | 542.8894 |  | 7866.5317 | 551.3024 |  | 7827.4316 | 556.3493 |  | 8434.2645 | 632.7264 |  | 8540.0184 | 613.214 |  | 8500.2578 | 617.3203 |  | 9311.0119 | 606.9853 |  | 9178.1337 | 618.3879 |  | 9111.7718 | 624.998 |  | 9855.1496 | 718.8192 |  | 9714.6136 | 729.1617 |  | 9662.91 | 736.0336 |  | 10391.1447 | 830.1934 |  | 10252.0544 | 840.0835 |  | 10195.9917 | 846.4622 |  | 10735.102 | 903.2817 |  | 10863.6164 | 874.7156 |  | 10801.0497 | 879.7861 |  | 11093.8013 | 976.4699 |  | 10954.8497 | 985.8413 |  | 10908.1936 | 992.3502 |  | 12552.5067 | 967.5132 |  | 12429.6873 | 991.4803 |  | 12351.403 | 1004.1095 |  | 13212.2843 | 1129.8683 |  | 13082.882 | 1152.2485 |  | 13010.1467 | 1164.5731 |  | 13844.3726 | 1291.0691 |  | 13737.0688 | 1313.6263 |  | 13658.8064 | 1325.16 |  | 14278.9148 | 1398.788 |  | 14162.4223 | 1420.3499 |  | 14415.428 | 1369.6369 |  | 14695.051 | 1504.9103 |  | 14592.0397 | 1526.7542 |  | 14525.6437 | 1538.451 |  | 16580.3329 | 1380.1752 |  | 16061.9952 | 1469.094 |  | 15971.5776 | 1492.6069 |  | 17081.0773 | 1662.6398 |  | 16835.6136 | 1689.3736 |  | 16753.0429 | 1712.4428 |  | 17823.2995 | 1883.3095 |  | 17586.9895 | 1909.3615 |  | 17520.4254 | 1932.6441 |  | 18335.1625 | 2031.4079 |  | 18088.133 | 2056.1467 |  | 18028.7591 | 2079.441 |  | 18824.5225 | 2177.4748 |  | 18594.8727 | 2202.7701 |  | 18519.8298 | 2224.7219 |  | 19571.9099 | 2396.1663 |  | 19323.9619 | 2419.5974 |  | 19252.9955 | 2441.3347 |  | 20528.7162 | 2049.6414 |  | 20234.8041 | 2095.9738 |  | 20088.0412 | 2122.6229 |  | 21401.007 | 2338.8763 |  | 21513.764 | 2280.3193 |  | 20972.0709 | 2409.4943 |  | 22281.3336 | 2630.2128 |  | 21972.9438 | 2671.6866 |  | 21832.3675 | 2696.6987 |  | 22843.4907 | 2822.724 |  | 22550.6862 | 2864.253 |  | 22418.5668 | 2889.2894 |  | 23406.0207 | 3015.1656 |  | 23135.2533 | 3057.4727 |  | 23014.8142 | 3082.8825 |  | 24266.9416 | 3303.5581 |  | 23974.6609 | 3343.2757 |  | 23860.6229 | 3368.5625 |  | 25174.1386 | 2799.2138 |  | 24781.0746 | 2854.8873 |  | 24661.7594 | 2906.5439 |  | 26160.8403 | 3165.957 |  | 25773.0966 | 3219.5061 |  | 26145.2676 | 3125.8747 |  | 27157.524 | 3535.7923 |  | 26758.178 | 3586.2028 |  | 26652.8357 | 3635.9303 |  | 27792.4759 | 3780.6018 |  | 27414.669 | 3831.4401 |  | 27285.5295 | 3878.4346 |  | 28464.8066 | 4028.0885 |  | 28042.1671 | 4074.1549 |  | 27926.3809 | 4121.4094 |  | 29402.9427 | 4392.5628 |  | 29031.5322 | 4441.5119 |  | 28922.8682 | 4488.3997 |  | 30784.6296 | 3553.5175 |  | 29791.3644 | 3782.0595 |  | 29650.9836 | 3851.9769 |  | 31395.317 | 4162.8808 |  | 30906.0317 | 4233.4495 |  | 31349.7987 | 4112.8026 |  | 33079.8483 | 4422.746 |  | 31971.787 | 4684.2469 |  | 31853.7298 | 4752.3215 |  | 33221.7957 | 4923.9597 |  | 32706.186 | 4987.7382 |  | 32561.6812 | 5052.3603 |  | 33932.8474 | 5227.4827 |  | 33449.857 | 5292.568 |  | 33322.8972 | 5357.7583 |  | 35024.4782 | 5684.0458 |  | 34512.8957 | 5744.7574 |  | 34395.8135 | 5809.5568 |  | 35855.7496 | 4789.5665 |  | 35296.2972 | 4905.7925 |  | 35018.5053 | 4964.6663 |  | 37037.9488 | 5335.7862 |  | 36493.267 | 5449.3855 |  | 36247.646 | 5509.3705 |  | 38975.4466 | 5642.6472 |  | 37717.4779 | 5999.9298 |  | 37424.4963 | 6053.4612 |  | 39055.4862 | 6258.2818 |  | 38532.5518 | 6368.2302 |  | 38256.67 | 6422.3479 |  | 39840.0211 | 6626.2402 |  | 39307.6636 | 6733.3234 |  | 39052.9862 | 6788.5665 |  | 41046.3165 | 7180.7995 |  | 40535.5045 | 7287.3663 |  | 40240.2119 | 7337.1513 |  | 42202.8862 | 7729.4001 |  | 41726.2815 | 7837.4043 |  | 41447.5141 | 7887.7961 |  | 41855.5018 | 6063.1843 |  | 41148.8149 | 6196.85 |  | 40906.5146 | 6302.3342 |  | 43197.1148 | 6718.9063 |  | 42515.3594 | 6850.613 |  | 42178.7376 | 6934.7655 |  | 44501.8753 | 7375.2393 |  | 44654.0693 | 7179.6933 |  | 43524.6634 | 7589.1145 |  | 45357.9426 | 7813.1006 |  | 44709.8094 | 7941.9086 |  | 44386.8578 | 8023.7753 |  | 46273.182 | 8257.7069 |  | 45560.3123 | 8377.205 |  | 45260.987 | 8460.3411 |  | 47537.2017 | 8913.8967 |  | 46848.8311 | 9032.8679 |  | 46563.1287 | 9115.649 |  | 48866.3183 | 9575.7806 |  | 48152.9054 | 9689.6335 |  | 47888.1 | 9773.23 |  | 1379.8929 | 52.6612 |  | 1143.6267 | 53.7239 |  | 1033.6678 | 54.79 |  | 1580.8434 | 66.3459 |  | 1353.898 | 67.3661 |  | 1236.8483 | 68.389 |  | 1774.829 | 73.4001 |  | 1464.5853 | 75.0059 |  | 1314.3513 | 76.6117 |  | 2011.1535 | 91.1738 |  | 1703.4297 | 92.717 |  | 1556.6932 | 94.2599 |  | 2198.8846 | 111.9548 |  | 1891.726 | 113.5008 |  | 1740.0205 | 115.0458 |  | 2125.5886 | 97.9179 |  | 1757.2395 | 100.7101 |  | 1575.7438 | 102.3791 |  | 2328.7595 | 126.3876 |  | 1965.0899 | 129.2047 |  | 1773.3143 | 130.8875 |  | 2608.19 | 147.1639 |  | 2248.839 | 149.8603 |  | 2149.9372 | 144.0108 |  | 2800.7574 | 130.0804 |  | 2306.5277 | 133.8331 |  | 2038.1884 | 135.8507 |  | 3016.5319 | 164.7646 |  | 2534.3536 | 168.5721 |  | 2270.902 | 170.6183 |  | 3241.4882 | 199.1719 |  | 2845.6393 | 193.499 |  | 2595.6755 | 195.4668 |  | 3502.9354 | 211.368 |  | 3000.2505 | 215.0399 |  | 2755.8188 | 217.0142 |  | 3649.8393 | 232.5926 |  | 3171.4117 | 235.2874 |  | 2912.8472 | 237.2531 |  | 3716.8177 | 204.7805 |  | 3046.3722 | 211.9521 |  | 2713.0416 | 215.4692 |  | 3980.14 | 255.4654 |  | 3329.6593 | 262.7324 |  | 2984.8085 | 266.2937 |  | 4254.9987 | 305.9112 |  | 3716.3361 | 298.5797 |  | 3391.8316 | 302.0038 |  | 4578.4942 | 323.3124 |  | 3905.9339 | 330.3198 |  | 3562.6029 | 333.7539 |  | 4756.8213 | 354.6891 |  | 4115.7988 | 360.2566 |  | 3782.8344 | 363.6781 |  | 4765.5738 | 302.1889 |  | 3883.1777 | 311.2645 |  | 3434.4788 | 317.3284 |  | 5080.1763 | 371.8805 |  | 4197.0243 | 381.0679 |  | 3764.1685 | 387.2043 |  | 5376.7955 | 441.3967 |  | 4661.2324 | 429.5959 |  | 4224.5657 | 435.4921 |  | 5765.0019 | 464.637 |  | 4886.2579 | 473.497 |  | 4460.0785 | 479.4132 |  | 5974.8795 | 508.1435 |  | 5120.9758 | 517.0265 |  | 4672.9739 | 522.9548 |  | 6313.1106 | 572.6541 |  | 5433.5934 | 581.5558 |  | 5029.7634 | 587.4996 |  | 5897.4033 | 424.7216 |  | 4808.709 | 438.6791 |  | 4252.3321 | 446.3307 |  | 6262.0071 | 516.4449 |  | 5179.9707 | 530.5617 |  | 4609.942 | 538.2963 |  | 6603.9676 | 608.1037 |  | 5547.0577 | 622.3258 |  | 5009.1697 | 630.1181 |  | 6864.7142 | 668.8886 |  | 5793.9832 | 683.1566 |  | 5228.8371 | 690.9719 |  | 7316.9327 | 692.6629 |  | 6240.8393 | 706.2242 |  | 5694.4808 | 713.6539 |  | 7710.56 | 777.7495 |  | 6650.7673 | 791.3453 |  | 6113.4329 | 798.7936 |  | 7168.8781 | 573.9712 |  | 5812.1161 | 591.9527 |  | 5142.5262 | 604.5622 |  | 7544.8091 | 690.6939 |  | 6243.0516 | 708.8739 |  | 5561.3413 | 721.6099 |  | 7978.8803 | 807.4864 |  | 6666.8713 | 825.7944 |  | 5979.8685 | 838.616 |  | 8229.7542 | 885.1821 |  | 6901.8846 | 903.5507 |  | 6231.3597 | 916.4151 |  | 8748.7627 | 914.0541 |  | 7447.9732 | 934.9349 |  | 6821.4227 | 943.7465 |  | 9195.507 | 1022.9665 |  | 7859.8677 | 1044.5496 |  | 7530.6872 | 1000.9327 |  | 8506.521 | 752.6429 |  | 6944.2593 | 776.7589 |  | 6101.8471 | 793.6597 |  | 8977.6443 | 897.3676 |  | 7390.1374 | 921.7232 |  | 6585.0487 | 938.7898 |  | 9415.1163 | 1042.42 |  | 7817.6878 | 1066.9433 |  | 7065.0829 | 1084.1275 |  | 9752.1237 | 1138.856 |  | 8138.1086 | 1163.4589 |  | 7351.6007 | 1180.6934 |  | 10059.8652 | 1230.7532 |  | 8762.025 | 1200.8522 |  | 7967.1615 | 1212.9673 |  | 10469.626 | 1373.2954 |  | 9226.2488 | 1337.4711 |  | 8448.643 | 1348.8106 |  | 9996.3201 | 962.5633 |  | 8117.8461 | 997.0728 |  | 7127.4158 | 1014.3293 |  | 10524.8118 | 1138.4085 |  | 8621.2694 | 1173.2632 |  | 7677.9205 | 1190.6956 |  | 11013.2346 | 1314.5887 |  | 9101.3455 | 1349.6923 |  | 8157.2407 | 1367.2463 |  | 11324.9922 | 1431.878 |  | 9461.5791 | 1467.1126 |  | 8544.424 | 1484.7308 |  | 11664.7859 | 1543.6964 |  | 10120.5927 | 1505.0548 |  | 9169.5919 | 1521.8024 |  | 12543.7737 | 1636.8922 |  | 10712.2668 | 1670.506 |  | 9705.0565 | 1687.3004 |  | 13038.9046 | 1801.2364 |  | 11179.2159 | 1834.9242 |  | 10272.0784 | 1851.7673 |  | 11601.425 | 1208.7105 |  | 9363.6206 | 1250.2287 |  | 8286.0061 | 1274.5013 |  | 12121.0372 | 1418.6293 |  | 9926.217 | 1460.5755 |  | 8842.6166 | 1485.0825 |  | 12657.0608 | 1629.0145 |  | 10460.0051 | 1671.2708 |  | 9379.4189 | 1695.952 |  | 13073.8503 | 1769.2916 |  | 10860.99 | 1811.7076 |  | 9736.4447 | 1836.4741 |  | 13448.8832 | 1902.8552 |  | 11226.6608 | 1945.1471 |  | 10111.2582 | 1976.5497 |  | 14344.2237 | 2012.1573 |  | 12167.8542 | 2052.6483 |  | 11076.6906 | 2083.8883 |  | 14972.7039 | 2208.9402 |  | 12765.252 | 2249.5359 |  | 11701.824 | 2282.033 |  | 3129.814 | 96.155 |  | 2909.8178 | 97.9351 |  | 2816.1258 | 99.7188 |  | 3513.2175 | 124.5775 |  | 3301.7728 | 126.3678 |  | 3287.6942 | 122.1319 |  | 4013.6729 | 134.8635 |  | 3725.1185 | 137.5537 |  | 3596.5033 | 140.2401 |  | 4456.7837 | 172.231 |  | 4169.7312 | 174.9386 |  | 4043.5959 | 177.6418 |  | 4892.2602 | 208.7474 |  | 4605.7725 | 211.4592 |  | 4474.6674 | 214.1659 |  | 4807.4793 | 180.5026 |  | 4471.664 | 185.1858 |  | 4309.6041 | 187.984 |  | 5308.9112 | 228.3187 |  | 4977.7782 | 233.0383 |  | 4805.4389 | 235.8571 |  | 5802.1388 | 275.2341 |  | 5473.7897 | 279.9675 |  | 5310.4934 | 282.7947 |  | 6306.0533 | 241.8869 |  | 5851.2585 | 248.2077 |  | 5604.1155 | 251.6055 |  | 6854.4366 | 300.3127 |  | 6411.6932 | 306.7135 |  | 6169.4388 | 310.1532 |  | 7407.9261 | 358.0598 |  | 6953.2904 | 364.5051 |  | 6902.1331 | 350.6812 |  | 7779.5557 | 395.9164 |  | 7314.4482 | 402.3791 |  | 7090.2144 | 405.8532 |  | 8131.2723 | 433.1825 |  | 7680.4122 | 439.6572 |  | 7441.9225 | 443.1366 |  | 8361.7542 | 382.6281 |  | 7753.0675 | 394.7026 |  | 7450.0177 | 400.6235 |  | 9026.2308 | 468.017 |  | 8437.5081 | 480.2312 |  | 8122.938 | 486.2174 |  | 9698.1681 | 552.7137 |  | 9096.6995 | 565.01 |  | 8801.0498 | 571.0374 |  | 10150.1809 | 608.515 |  | 9536.4698 | 620.8455 |  | 9221.9928 | 626.8886 |  | 10576.8747 | 663.6401 |  | 9982.5219 | 675.995 |  | 9678.2354 | 682.0502 |  | 10689.164 | 566.7947 |  | 9873.1055 | 582.0819 |  | 9468.6301 | 592.2883 |  | 11473.5397 | 684.2084 |  | 10656.723 | 699.6589 |  | 10268.091 | 709.9714 |  | 12235.7823 | 800.9589 |  | 11434.4698 | 816.513 |  | 11319.7302 | 788.1637 |  | 13064.0434 | 836.9212 |  | 11953.2243 | 893.7784 |  | 11569.1853 | 904.1868 |  | 13270.6288 | 954.6545 |  | 12479.9374 | 970.2871 |  | 12074.0768 | 980.7145 |  | 14398.7914 | 1017.4882 |  | 13227.2184 | 1083.5582 |  | 12865.5289 | 1094.0083 |  | 13236.4785 | 799.2027 |  | 12236.2322 | 822.7077 |  | 11728.3049 | 835.5891 |  | 14139.4717 | 953.7427 |  | 13145.8822 | 977.4798 |  | 12624.302 | 990.4833 |  | 15015.67 | 1107.7242 |  | 14047.2097 | 1131.6141 |  | 13557.7708 | 1144.7014 |  | 18192.2489 | 1282.829 |  | 18548.0516 | 1089.7913 |  | 16750.0576 | 1316.098 |  | 16207.2864 | 1311.0327 |  | 15214.9589 | 1335.0418 |  | 14714.485 | 1348.193 |  | 17097.9497 | 1461.3728 |  | 16121.9264 | 1485.4332 |  | 15630.477 | 1498.6123 |  | 16055.8333 | 1083.1998 |  | 14799.7692 | 1113.4888 |  | 14200.6022 | 1134.7063 |  | 17038.695 | 1279.8708 |  | 15837.6392 | 1310.4451 |  | 15226.3502 | 1331.8493 |  | 18075.6278 | 1476.1144 |  | 16864.3187 | 1506.8757 |  | 16247.7354 | 1528.4065 |  | 18726.0543 | 1606.4417 |  | 17498.8822 | 1637.2922 |  | 16898.7792 | 1658.8853 |  | 19378.2505 | 1735.829 |  | 18191.537 | 1766.7498 |  | 17612.9738 | 1788.3905 |  | 20387.0423 | 1928.3393 |  | 19168.9 | 1959.3269 |  | 18603.0913 | 1981.0147 |  | 19073.6818 | 1424.2041 |  | 17632.2582 | 1464.8211 |  | 16874.3515 | 1493.2621 |  | 20611.6679 | 1590.5692 |  | 18753.6138 | 1709.029 |  | 18033.0302 | 1737.7117 |  | 21329.1572 | 1911.8647 |  | 19852.5695 | 1953.0735 |  | 19184.4672 | 1981.9281 |  | 22590.7345 | 1976.6298 |  | 20618.3091 | 2114.9799 |  | 19916.3072 | 2143.9093 |  | 22841.5396 | 2234.904 |  | 21920.4218 | 2169.6285 |  | 20660.9557 | 2305.3152 |  | 23909.0948 | 2474.9173 |  | 22491.7492 | 2516.4406 |  | 21769.4238 | 2545.4965 |  | 22376.1497 | 1825.8254 |  | 20652.5987 | 1884.0009 |  | 19739.6299 | 1913.091 |  | 23648.7364 | 2122.1461 |  | 21900.1169 | 2180.8241 |  | 21034.2296 | 2210.1679 |  | 24877.1047 | 2418.3045 |  | 23120.1403 | 2477.3446 |  | 22253.4969 | 2506.8658 |  | 25679.8823 | 2615.134 |  | 23971.3921 | 2674.3637 |  | 23131.6985 | 2703.9778 |  | 26485.4725 | 2811.4016 |  | 24767.1574 | 2870.7768 |  | 23889.5193 | 2900.4582 |  | 27735.6064 | 3103.846 |  | 26050.8261 | 3163.3892 |  | 25116.9785 | 3193.1448 |  | 28918.735 | 3394.221 |  | 27205.7715 | 3453.8782 |  | 26371.9968 | 3483.703 |  | 25932.1627 | 2297.5828 |  | 23863.3651 | 2367.6578 |  | 22884.3344 | 2408.5963 |  | 27264.4144 | 2651.3436 |  | 25238.601 | 2722.0359 |  | 24253.5848 | 2763.3167 |  | 28609.001 | 3005.0506 |  | 26580.9538 | 3076.1923 |  | 25598.9549 | 3117.727 |  | 29562.5041 | 3240.5229 |  | 27518.6533 | 3311.8972 |  | 26492.6954 | 3353.5587 |  | 30446.8598 | 3475.0312 |  | 28392.6169 | 3546.5944 |  | 27402.4768 | 3588.3686 |  | 31737.7502 | 3825.6068 |  | 29721.4431 | 3897.4024 |  | 28754.2971 | 3939.3079 |  | 33119.3037 | 4173.3722 |  | 31071.9142 | 4245.3278 |  | 30137.0926 | 4287.33 |  | 5255.1112 | 247.6348 |  | 5135.6625 | 249.8418 |  | 5152.6712 | 253.9275 |  | 5628.3396 | 301.2863 |  | 5515.5485 | 303.4627 |  | 5526.5223 | 307.1064 |  | 6813.901 | 354.154 |  | 6659.2806 | 357.6192 |  | 6663.7296 | 362.3951 |  | 7244.7979 | 424.4896 |  | 7096.3925 | 427.5919 |  | 7097.7105 | 432.1403 |  | 7668.3931 | 494.1247 |  | 7515.3494 | 497.0572 |  | 7517.8591 | 501.1616 |  | 8209.9547 | 476.2141 |  | 8087.1003 | 484.0882 |  | 8035.2684 | 489.0546 |  | 8697.3746 | 565.8674 |  | 8578.2039 | 573.3032 |  | 8518.3105 | 577.645 |  | 9164.0368 | 655.8807 |  | 9034.1395 | 663.9811 |  | 9034.2324 | 669.1559 |  | 10896.7496 | 662.6051 |  | 10702.5693 | 671.8486 |  | 10598.32 | 677.0822 |  | 11431.8763 | 771.9076 |  | 11247.0857 | 780.8728 |  | 11146.6493 | 785.9019 |  | 11969.6709 | 881.4196 |  | 11775.5934 | 889.4558 |  | 11684.8982 | 894.5923 |  | 12329.5044 | 954.0356 |  | 12127.2527 | 961.4417 |  | 12040.8725 | 966.6118 |  | 12657.7868 | 1026.7084 |  | 12478.3791 | 1039.2937 |  | 12431.93 | 1043.2954 |  | 14531.8725 | 1054.2768 |  | 14329.5001 | 1074.8164 |  | 14219.5814 | 1086.1076 |  | 15179.6694 | 1213.2349 |  | 14992.8696 | 1233.4043 |  | 14873.965 | 1243.6782 |  | 15831.9709 | 1372.9061 |  | 15635.2293 | 1391.5757 |  | 15531.0793 | 1402.1262 |  | 16269.2732 | 1479.2022 |  | 16062.9822 | 1496.8676 |  | 15944.1472 | 1506.3978 |  | 16686.2176 | 1583.9263 |  | 16495.0241 | 1601.9435 |  | 16384.141 | 1611.6699 |  | 18696.6763 | 1567.1885 |  | 18337.1851 | 1589.313 |  | 18206.3862 | 1610.7628 |  | 19460.1454 | 1784.9344 |  | 19100.0646 | 1805.5924 |  | 18981.6199 | 1826.9294 |  | 20205.0134 | 2002.5178 |  | 19857.026 | 2022.7022 |  | 19733.9826 | 2043.0467 |  | 20720.2188 | 2148.8166 |  | 20361.1389 | 2167.6143 |  | 20246.2794 | 2187.9927 |  | 21210.5766 | 2293.1116 |  | 20870.8722 | 2312.5564 |  | 20738.9921 | 2331.5204 |  | 21960.6524 | 2509.4078 |  | 21600.9695 | 2526.9021 |  | 21503.5424 | 2547.5284 |  | 23294.3208 | 2221.2318 |  | 22883.5095 | 2260.4193 |  | 22689.661 | 2284.2853 |  | 24172.4644 | 2506.8669 |  | 23766.8464 | 2544.4437 |  | 23562.3509 | 2566.5234 |  | 25028.3722 | 2792.5815 |  | 24642.3528 | 2829.8427 |  | 24462.9254 | 2852.7489 |  | 25621.9992 | 2984.8306 |  | 25225.1993 | 3020.2756 |  | 25024.5118 | 3041.1709 |  | 26185.717 | 3175.1012 |  | 25781.0834 | 3209.1544 |  | 25593.0496 | 3230.4073 |  | 27049.8071 | 3460.5746 |  | 26657.8881 | 3494.476 |  | 26476.8912 | 3515.6444 |  | 28360.8897 | 3025.7334 |  | 27801.714 | 3069.5883 |  | 27628.4567 | 3117.5502 |  | 29323.462 | 3385.9626 |  | 28807.1874 | 3430.7376 |  | 28624.478 | 3476.4479 |  | 30326.8897 | 3751.7538 |  | 29802.6201 | 3793.7638 |  | 29615.7814 | 3837.7976 |  | 30963.2114 | 3993.7445 |  | 30426.5731 | 4033.5516 |  | 30252.5847 | 4077.8026 |  | 31600.3263 | 4235.6082 |  | 31095.2433 | 4276.6946 |  | 30938.0555 | 4321.5045 |  | 32578.706 | 4599.6015 |  | 32049.1104 | 4637.3678 |  | 31901.8723 | 4682.025 |  | 33838.9908 | 3992.4738 |  | 33219.3474 | 4056.2599 |  | 32981.0914 | 4118.2826 |  | 34951.4063 | 4441.5916 |  | 34312.0672 | 4500.6189 |  | 34102.9269 | 4563.2485 |  | 36033.08 | 4891.4278 |  | 35447.6585 | 4963.5802 |  | 35217.8 | 5011.59 |  | 36787.0618 | 5194.9319 |  | 36127.0498 | 5247.7909 |  | 35932.3966 | 5308.9602 |  | 37499.681 | 5495.2589 |  | 36877.3861 | 5549.9432 |  | 36656.4016 | 5607.8784 |  | 38546.0258 | 5943.2875 |  | 37945.1598 | 5997.9781 |  | 37734.6581 | 6055.4492 |  | 39796.3912 | 5140.7917 |  | 39099.0291 | 5245.3577 |  | 38710.4165 | 5294.404 |  | 41029.2266 | 5686.0967 |  | 40312.3122 | 5784.904 |  | 39960.4237 | 5835.5076 |  | 42226.2348 | 6231.7361 |  | 41502.8105 | 6326.4463 |  | 41150.3318 | 6375.2708 |  | 43010.9202 | 6595.3918 |  | 42325.3042 | 6691.6766 |  | 41993.845 | 6741.4851 |  | 43797.2126 | 6959.8137 |  | 43103.9311 | 7053.5093 |  | 42742.8764 | 7099.438 |  | 45008.1198 | 7509.532 |  | 44340.995 | 7603.0023 |  | 43936.0968 | 7643.2229 |  | 53222.8201 | 9974.9957 |  | 52331.6813 | 10072.3499 |  | 52050.8561 | 10163.7413 |  | 46232.9712 | 6497.4221 |  | 45325.1347 | 6611.8136 |  | 45009.0492 | 6710.3343 |  | 47534.4757 | 7142.457 |  | 46660.1662 | 7255.9808 |  | 46303.5872 | 7339.1068 |  | 48844.2865 | 7792.8597 |  | 47968.2334 | 7902.2398 |  | 47614.0038 | 7983.4569 |  | 49761.2893 | 8233.0358 |  | 48872.9086 | 8338.6524 |  | 48484.3927 | 8414.8697 |  | 50623.7928 | 8667.779 |  | 49727.3061 | 8770.2859 |  | 49366.7283 | 8848.2445 |  | 51888.5927 | 9317.9999 |  | 50679.0561 | 9498.7998 |  | 51021.6982 | 9420.5547 |  | 53222.8201 | 9974.9957 |  | 52331.6813 | 10072.3499 |  | 52014.25 | 10151.67 |  | 754.7412 | 13.8687 |  | 575.816 | 14.6414 |  | 495.6941 | 14.3826 |  | 705.2136 | 12.2607 |  | 511.3858 | 13.5911 |  | 432.5369 | 13.3684 |  | 923.0062 | 20.8336 |  | 713.7569 | 20.9144 |  | 608.7061 | 21.6334 |  | 845.5261 | 19.3903 |  | 625.5825 | 20.4278 |  | 517.0983 | 21.1653 |  | 1187.2824 | 29.2811 |  | 889.9982 | 32.2735 |  | 778.1529 | 31.876 |  | 1082.4518 | 28.7565 |  | 809.2814 | 30.3023 |  | 691.7541 | 29.9742 |  | 1000.2023 | 26.8886 |  | 739.7123 | 27.0938 |  | 586.4764 | 29.4632 |  | 1470.7921 | 41.2194 |  | 1134.4837 | 43.5726 |  | 939.9667 | 47.0113 |  | 1348.0307 | 40.72 |  | 1014.1983 | 43.1207 |  | 887.9994 | 40.4128 |  | 1252.6412 | 38.3151 |  | 916.922 | 40.6536 |  | 767.0431 | 40.0505 |  | 1847.9864 | 60.8693 |  | 1425.0883 | 64.3266 |  | 1239.973 | 63.1405 |  | 1743.3765 | 57.8235 |  | 1383.4197 | 55.6374 |  | 1135.6835 | 60.1201 |  | 1641.6345 | 54.842 |  | 1214.0372 | 58.1425 |  | 1027.3208 | 57.1649 |  | 1596.3918 | 50.4856 |  | 1176.3174 | 53.5883 |  | 958.4241 | 55.2304 |  | 1499.2627 | 50.9651 |  | 1075.4502 | 54.1667 |  | 883.4853 | 53.3241 |  | 2563.4219 | 102.859 |  | 2030.7384 | 104.0609 |  | 1744.9055 | 107.0365 |  | 2473.6558 | 93.9192 |  | 1910.2209 | 99.687 |  | 1564.8976 | 107.4942 |  | 2345.0676 | 89.7284 |  | 1768.1397 | 95.3895 |  | 1436.8539 | 102.9366 |  | 2253.0611 | 86.9749 |  | 1653.5946 | 96.9745 |  | 1387.5196 | 95.4002 |  | 2138.26 | 88.2653 |  | 1569.7678 | 94.0518 |  | 1299.0759 | 92.5766 |  | 3438.502 | 153.3928 |  | 2685.7055 | 161.7646 |  | 2253.3629 | 174.5441 |  | 3226.5216 | 154.5376 |  | 2481.5056 | 163.1409 |  | 2085.4198 | 168.1398 |  | 3090.3477 | 148.4676 |  | 2323.4918 | 156.9073 |  | 1997.9211 | 154.4746 |  | 2979.2455 | 144.4702 |  | 2232.4716 | 152.8027 |  | 1898.391 | 150.5094 |  | 2935.0258 | 134.125 |  | 2127.3136 | 148.7386 |  | 1748.325 | 153.5639 |  | 2788.1905 | 128.5265 |  | 2032.403 | 136.2307 |  | 1638.1554 | 140.7684 |  | 4314.1618 | 236.7863 |  | 3451.5488 | 238.5628 |  | 2947.5972 | 245.2102 |  | 4220.9113 | 218.2689 |  | 3274.3607 | 230.5985 |  | 2712.2503 | 248.4364 |  | 3971.7348 | 220.6413 |  | 3032.4014 | 233.3422 |  | 2536.6328 | 240.0943 |  | 3860.4867 | 215.3501 |  | 2969.2762 | 217.5497 |  | 2486.3662 | 223.9292 |  | 3813.9327 | 200.5533 |  | 2793.3989 | 222.5226 |  | 2367.298 | 218.7227 |  | 3639.8081 | 193.1203 |  | 2636.5109 | 214.5288 |  | 2138.3708 | 221.0441 |  | 5380.4802 | 333.2942 |  | 4274.3992 | 335.161 |  | 3687.0097 | 345.1946 |  | 5167.1412 | 322.9327 |  | 4094.9481 | 324.9974 |  | 3404.0847 | 350.8526 |  | 5067.6004 | 298.4732 |  | 3892.389 | 314.9476 |  | 3284.3431 | 324.7311 |  | 4937.1803 | 292.0131 |  | 3675.0863 | 322.992 |  | 3076.812 | 333.1561 |  | 4729.0022 | 299.2009 |  | 3631.2632 | 301.7232 |  | 3107.7351 | 296.5189 |  | 4605.5973 | 276.0719 |  | 3360.9585 | 305.8365 |  | 2742.0124 | 315.7919 |  | 6637.9527 | 432.0205 |  | 5222.5477 | 454.9951 |  | 4358.2765 | 490.8344 |  | 6321.5954 | 439.7197 |  | 4981.9024 | 442.3659 |  | 4140.6065 | 477.4382 |  | 6183.2087 | 407.5661 |  | 4674.4917 | 450.3326 |  | 4038.7772 | 443.0779 |  | 6035.0449 | 399.5222 |  | 4627.6087 | 421.5973 |  | 3899.2628 | 434.7098 |  | 5919.9162 | 391.5317 |  | 4477.1355 | 413.387 |  | 3762.4873 | 426.3981 |  | 5592.9234 | 397.7234 |  | 4157.0707 | 420.278 |  | 3530.8305 | 414.0357 |  | 7916.7826 | 570.1833 |  | 6237.8245 | 601.6265 |  | 5506.9123 | 588.2418 |  | 7679.5071 | 555.2377 |  | 5872.9924 | 614.1888 |  | 4981.2622 | 630.7666 |  | 7324.452 | 566.1604 |  | 5607.3167 | 598.2477 |  | 4868.802 | 586.6782 |  | 7278.2076 | 530.625 |  | 5598.6922 | 560.9868 |  | 4579.174 | 603.9295 |  | 6996.1554 | 545.6867 |  | 5548.9287 | 524.7428 |  | 4423.5748 | 593.3087 |  | 6773.0102 | 530.4919 |  | 5089.1342 | 561.6108 |  | 4195.7389 | 577.4986 |  | 6517.2595 | 515.4334 |  | 4844.1968 | 546.1461 |  | 4094.6938 | 536.2948 |  | 9311.1764 | 735.2448 |  | 7325.3418 | 774.7971 |  | 6148.9967 | 834.2029 |  | 8902.413 | 751.5441 |  | 6908.971 | 792.4605 |  | 6071.9082 | 777.6878 |  | 8789.309 | 699.667 |  | 6805.807 | 738.2333 |  | 5636.0294 | 795.3997 |  | 8603.1886 | 687.9368 |  | 6652.7321 | 726.1792 |  | 5454.9708 | 782.6082 |  | 8463.5869 | 676.2705 |  | 6455.9627 | 714.1916 |  | 5277.1506 | 769.8876 |  | 8168.1379 | 658.8903 |  | 6069.2288 | 729.4926 |  | 5016.4591 | 750.9389 |  | 7789.1376 | 672.207 |  | 5928.6839 | 678.6237 |  | 4762.9691 | 732.1476 |  | 1696.3379 | 27.7376 |  | 1529.693 | 29.2827 |  | 1443.9335 | 30.1349 |  | 1572.7861 | 25.6893 |  | 1428.4606 | 25.9466 |  | 1320.2722 | 28.0099 |  | 2068.3639 | 41.6672 |  | 1885.5665 | 41.8288 |  | 1763.3256 | 45.3272 |  | 1917.6942 | 38.7808 |  | 1708.7931 | 40.8555 |  | 1616.2327 | 42.3306 |  | 2617.1475 | 61.3508 |  | 2353.7776 | 64.547 |  | 2284.0981 | 63.7519 |  | 2484.1032 | 54.8988 |  | 2189.7494 | 60.6045 |  | 2073.7295 | 62.8029 |  | 2316.8403 | 51.3328 |  | 2056.2643 | 54.1876 |  | 1906.771 | 58.9264 |  | 3232.8142 | 86.3644 |  | 2971.1165 | 87.1451 |  | 2767.9027 | 94.0225 |  | 3038.9047 | 81.44 |  | 2731.4544 | 86.2414 |  | 2572.9213 | 88.9082 |  | 2849.7931 | 76.6302 |  | 2541.3455 | 81.3072 |  | 2432.2631 | 80.1011 |  | 4128.9394 | 121.7388 |  | 3735.8248 | 128.6532 |  | 3534.0511 | 132.2942 |  | 3918.3748 | 115.647 |  | 3589.2057 | 116.8385 |  | 3326.7997 | 125.9658 |  | 3711.9855 | 109.6842 |  | 3316.1709 | 116.285 |  | 3116.7481 | 119.7739 |  | 3570.9445 | 105.7792 |  | 3238.4159 | 107.1766 |  | 3039.1247 | 110.4608 |  | 3432.1274 | 101.9301 |  | 3041.4007 | 108.3333 |  | 2839.3095 | 111.7266 |  | 5794.8542 | 196.3671 |  | 5273.2342 | 208.1219 |  | 5012.6377 | 214.073 |  | 5452.7212 | 196.7835 |  | 5024.3626 | 199.374 |  | 4660.8207 | 214.9884 |  | 5199.3337 | 188.0027 |  | 4755.2436 | 190.7791 |  | 4492.6065 | 196.5154 |  | 5024.8466 | 182.2332 |  | 4609.0288 | 185.6668 |  | 4317.43 | 190.8004 |  | 4864.5977 | 176.5309 |  | 4350.7763 | 188.1036 |  | 4145.9871 | 185.1532 |  | 7647.4864 | 306.7856 |  | 6944.7808 | 323.5293 |  | 6491.1695 | 349.0882 |  | 7230.308 | 309.0754 |  | 6533.8077 | 326.2818 |  | 6292.0607 | 320.9943 |  | 6945.796 | 296.9354 |  | 6337.7237 | 299.5502 |  | 5998.0783 | 308.9492 |  | 6736.5296 | 288.9407 |  | 6040.6104 | 305.6053 |  | 5690.964 | 315.353 |  | 6643.6733 | 268.25 |  | 5942.2529 | 283.9555 |  | 5499.426 | 307.1277 |  | 6349.6149 | 257.0531 |  | 5649.7074 | 272.4614 |  | 5194.7292 | 294.9433 |  | 9610.8912 | 473.5727 |  | 8888.0884 | 477.1255 |  | 8269.812 | 513.7736 |  | 9277.6029 | 457.3253 |  | 8683.3876 | 439.2353 |  | 7942.2014 | 496.8729 |  | 8926.7803 | 441.2832 |  | 8055.7735 | 466.6844 |  | 7598.8214 | 480.1887 |  | 8702.804 | 430.7007 |  | 7949.4455 | 435.0993 |  | 7367.0116 | 469.185 |  | 8480.8449 | 420.2074 |  | 7594.0305 | 445.0451 |  | 7276.6609 | 437.4453 |  | 8141.8287 | 404.6335 |  | 7271.6019 | 429.0577 |  | 6814.1389 | 442.0882 |  | 11951.5817 | 666.5887 |  | 10821.9227 | 702.2421 |  | 10291.3761 | 723.2647 |  | 11544.9013 | 645.8655 |  | 10453.6324 | 680.947 |  | 9913.1512 | 701.7051 |  | 11170.6011 | 625.3727 |  | 10063.5159 | 659.8902 |  | 9514.2241 | 680.3889 |  | 10914.5923 | 611.8369 |  | 9807.3523 | 645.984 |  | 9271.0987 | 666.3121 |  | 10660.7262 | 598.402 |  | 9554.3032 | 632.182 |  | 9004.4633 | 652.3416 |  | 10271.5456 | 578.4365 |  | 9180.5376 | 611.673 |  | 8625.1104 | 631.5837 |  | 14507.8302 | 905.1862 |  | 13393.3079 | 909.9902 |  | 12487.7966 | 981.6688 |  | 14082.9609 | 879.4394 |  | 12936.5448 | 884.7318 |  | 12058.0004 | 954.8763 |  | 13831.6327 | 815.1321 |  | 12307.9399 | 900.6659 |  | 11635.726 | 928.3535 |  | 13341.634 | 837.0943 |  | 12016.1172 | 883.3469 |  | 11358.3622 | 910.8205 |  | 13087.1165 | 820.3528 |  | 11727.6604 | 866.1442 |  | 11295.5881 | 852.7963 |  | 12646.458 | 795.4469 |  | 11301.2561 | 840.5564 |  | 10853.1567 | 828.0714 |  | 17302.8266 | 1194.6702 |  | 15997.0016 | 1203.253 |  | 14911.0249 | 1294.1319 |  | 16831.6866 | 1163.3552 |  | 15263.2364 | 1228.3776 |  | 14695.7569 | 1204.1907 |  | 16364.9631 | 1132.3207 |  | 14764.0728 | 1196.4953 |  | 14213.273 | 1173.3565 |  | 16043.4823 | 1111.7861 |  | 14725.9718 | 1121.9736 |  | 13652.1664 | 1209.14 |  | 15724.4038 | 1091.3737 |  | 14396.3872 | 1101.9599 |  | 13342.8656 | 1187.9034 |  | 15268.5933 | 1060.9838 |  | 13706.1343 | 1123.2216 |  | 12871.9959 | 1154.997 |  | 14781.4831 | 1030.8675 |  | 13232.0368 | 1092.2922 |  | 12422.728 | 1123.6652 |  | 20350.3977 | 1540.5132 |  | 18785.9571 | 1549.5942 |  | 17525.8864 | 1668.4056 |  | 19832.3848 | 1503.089 |  | 17955.6265 | 1584.921 |  | 17035.4139 | 1629.4411 |  | 19318.9801 | 1465.9699 |  | 18048.549 | 1406.1586 |  | 16503.8157 | 1590.7995 |  | 18964.1639 | 1441.3913 |  | 17422.941 | 1452.3584 |  | 16154.2061 | 1565.2163 |  | 18656.4363 | 1416.948 |  | 17055.0327 | 1428.3832 |  | 15808.4039 | 1539.7761 |  | 18379.397 | 1317.7806 |  | 16270.5094 | 1458.9853 |  | 15296.8254 | 1501.8779 |  | 17612.4351 | 1344.4141 |  | 16017.8478 | 1357.2475 |  | 14793.7381 | 1464.2953 |  | 3123.0079 | 68.8836 |  | 2990.7674 | 71.6676 |  | 2921.0898 | 73.2855 |  | 2903.7718 | 63.7376 |  | 2768.6079 | 66.5074 |  | 2700.3933 | 68.1679 |  | 3795.8795 | 102.863 |  | 3617.0762 | 106.0986 |  | 3551.9996 | 110.6708 |  | 3533.9324 | 95.6043 |  | 3358.8245 | 98.9497 |  | 3291.1545 | 103.5067 |  | 4804.2003 | 150.7282 |  | 4583.4223 | 156.0354 |  | 4501.5496 | 162.4228 |  | 4505.9624 | 141.1536 |  | 4288.2686 | 146.5751 |  | 4202.5331 | 152.9157 |  | 4213.829 | 131.9671 |  | 3991.3131 | 137.3209 |  | 3907.0421 | 143.7449 |  | 5928.8177 | 211.0708 |  | 5679.8968 | 221.0007 |  | 5554.4721 | 226.7138 |  | 5590.0386 | 198.9144 |  | 5343.3881 | 208.9779 |  | 5212.7562 | 214.5904 |  | 5257.5888 | 186.8388 |  | 5008.7478 | 196.9191 |  | 4879.5972 | 202.6128 |  | 7585.202 | 296.9571 |  | 7272.7244 | 309.4155 |  | 7111.8764 | 316.5413 |  | 7211.8784 | 281.9253 |  | 6899.7595 | 294.4832 |  | 6738.7923 | 301.6541 |  | 6844.4022 | 267.0993 |  | 6526.7134 | 279.5858 |  | 6366.1402 | 286.8195 |  | 6598.1588 | 257.3381 |  | 6284.6024 | 270.0121 |  | 6122.3197 | 277.2307 |  | 6354.8036 | 247.7607 |  | 6039.0629 | 260.4373 |  | 5875.3905 | 267.6516 |  | 10020.7191 | 477.2551 |  | 10063.4402 | 524.2722 |  | 9852.4972 | 537.3467 |  | 10020.7191 | 477.2551 |  | 9617.9976 | 502.7499 |  | 9394.547 | 515.4386 |  | 9573.4817 | 455.4085 |  | 9159.3397 | 480.6338 |  | 8945.0081 | 493.7243 |  | 9272.4183 | 440.8508 |  | 8871.2339 | 466.6484 |  | 8643.3817 | 479.3005 |  | 8983.6155 | 426.817 |  | 8576.6699 | 452.5035 |  | 8345.8172 | 465.0967 |  | 13834.8498 | 775.4403 |  | 13278.0263 | 805.2483 |  | 13003.6728 | 829.2446 |  | 13300.815 | 745.1744 |  | 12751.2892 | 775.4576 |  | 12458.9978 | 798.7775 |  | 12786.1926 | 715.2728 |  | 12218.5317 | 744.9373 |  | 11936.9371 | 768.8168 |  | 12429.2654 | 695.2252 |  | 11876.5417 | 725.64 |  | 11589.0196 | 749.3295 |  | 12087.9346 | 676.0321 |  | 11525.1325 | 706.1325 |  | 11244.9032 | 730.2072 |  | 11574.9306 | 647.0642 |  | 11011.2554 | 677.3003 |  | 10717.3435 | 700.8984 |  | 17629.2031 | 1142.5767 |  | 16939.881 | 1190.9808 |  | 16566.8838 | 1217.6458 |  | 17030.8366 | 1103.7785 |  | 16330.0852 | 1151.813 |  | 15969.1398 | 1179.1872 |  | 16421.3836 | 1062.9417 |  | 15727.9819 | 1111.5604 |  | 15361.711 | 1138.7894 |  | 16024.2465 | 1036.9988 |  | 15314.1475 | 1084.9311 |  | 14955.9572 | 1112.6388 |  | 15629.8294 | 1011.3445 |  | 14920.766 | 1059.4707 |  | 14554.3025 | 1086.8468 |  | 15035.6191 | 973.6458 |  | 14337.0197 | 1022.5161 |  | 13967.4482 | 1049.8625 |  | 21889.8302 | 1606.8572 |  | 21006.501 | 1663.6567 |  | 20573.418 | 1713.6934 |  | 21191.1128 | 1555.3504 |  | 20334.8662 | 1613.9204 |  | 19892.6013 | 1663.5805 |  | 20520.236 | 1506.3183 |  | 19648.8096 | 1564.2882 |  | 19198.2526 | 1613.6466 |  | 20069.3726 | 1472.6098 |  | 19195.9414 | 1530.6376 |  | 18754.6113 | 1580.6197 |  | 19621.3313 | 1439.3409 |  | 18746.6598 | 1497.4714 |  | 18293.7942 | 1546.9153 |  | 18944.8855 | 1391.0048 |  | 18079.4381 | 1449.915 |  | 17620.8155 | 1499.2023 |  | 26577.2456 | 2178.3513 |  | 25531.4232 | 2255.3391 |  | 24977.9014 | 2320.2561 |  | 25821.2303 | 2116.1159 |  | 24751.983 | 2191.9147 |  | 24213.266 | 2257.9502 |  | 25045.7016 | 2051.4803 |  | 24007.0519 | 2129.526 |  | 23457.1125 | 2195.0474 |  | 24541.0494 | 2010.5591 |  | 23497.4094 | 2088.4949 |  | 22957.7028 | 2154.7863 |  | 24063.7596 | 1970.0956 |  | 22991.556 | 2046.4358 |  | 22462.0335 | 2113.4949 |  | 23304.053 | 1909.0828 |  | 22239.8466 | 1986.2378 |  | 21700.8721 | 2052.8979 |  | 31709.3882 | 2869.5103 |  | 30469.3725 | 2987.1857 |  | 29827.7427 | 3044.3777 |  | 30874.172 | 2793.2284 |  | 29635.0713 | 2911.3424 |  | 28977.2613 | 2967.5992 |  | 30044.993 | 2716.3679 |  | 28777.0963 | 2832.8487 |  | 28135.7072 | 2890.447 |  | 29485.5848 | 2665.216 |  | 28240.688 | 2783.5668 |  | 27579.6113 | 2839.9303 |  | 28929.1952 | 2613.7348 |  | 27677.1558 | 2731.8553 |  | 27027.4537 | 2789.148 |  | 28114.5629 | 2540.3457 |  | 26868.5744 | 2659.2729 |  | 26206.576 | 2715.9108 |  | 27278.1041 | 2466.0217 |  | 26038.8373 | 2585.814 |  | 25394.4935 | 2643.8774 |  | 37291.228 | 3697.3064 |  | 35823.904 | 3830.6492 |  | 35074.8416 | 3916.4801 |  | 36376.3499 | 3605.2752 |  | 34907.3346 | 3738.924 |  | 34175.6906 | 3826.3266 |  | 35467.6491 | 3514.3236 |  | 33998.4929 | 3648.3977 |  | 33247.0772 | 3734.5335 |  | 34853.494 | 3451.2609 |  | 33408.9071 | 3587.5198 |  | 32633.1932 | 3671.9725 |  | 34277.2222 | 3393.7194 |  | 32786.8416 | 3526.7724 |  | 32023.4424 | 3612.3343 |  | 33348.6997 | 3302.7305 |  | 31896.2139 | 3439.1396 |  | 31116.5462 | 3523.7215 |  | 32461.0698 | 3215.2748 |  | 30979.4202 | 3349.9188 |  | 30218.8906 | 3436.2149 |  | 989.0267 | 21.7366 |  | 769.2601 | 21.8041 |  | 650.6759 | 22.5371 |  | 904.4762 | 19.0494 |  | 674.6646 | 20.0572 |  | 545.1212 | 21.759 |  | 1349.4644 | 31.6006 |  | 1034.2325 | 33.2009 |  | 859.5078 | 35.9414 |  | 1230.3259 | 29.3769 |  | 925.9305 | 30.9146 |  | 780.4112 | 32.03 |  | 1160.5801 | 29.3961 |  | 845.2571 | 30.9724 |  | 710.6012 | 30.6334 |  | 1623.9055 | 46.4878 |  | 1250.582 | 49.0596 |  | 1059.65 | 50.4768 |  | 1530.4376 | 44.0715 |  | 1212.7415 | 42.3457 |  | 987.604 | 45.7874 |  | 1431.8163 | 41.7138 |  | 1063.1196 | 44.1619 |  | 865.6206 | 45.5208 |  | 2274.169 | 64.9958 |  | 1772.581 | 68.5183 |  | 1509.1563 | 70.3673 |  | 2163.6638 | 62.1742 |  | 1659.0077 | 65.6234 |  | 1367.4887 | 70.6481 |  | 2022.1285 | 62.2456 |  | 1549.876 | 62.7947 |  | 1258.4619 | 67.6488 |  | 1989.4441 | 57.6125 |  | 1452.0224 | 63.8473 |  | 1192.2882 | 65.688 |  | 1913.5525 | 55.8363 |  | 1414.6836 | 59.1242 |  | 1117.473 | 63.7578 |  | 3037.9281 | 114.5483 |  | 2361.0024 | 121.0827 |  | 2018.5428 | 124.3885 |  | 2966.466 | 105.1923 |  | 2285.0066 | 111.3237 |  | 1887.3051 | 119.8755 |  | 2832.3055 | 101.1189 |  | 2160.5023 | 107.1475 |  | 1811.5486 | 110.1994 |  | 2749.5448 | 98.4451 |  | 2079.7545 | 104.4067 |  | 1674.7183 | 112.5409 |  | 2667.9751 | 95.8042 |  | 1939.3652 | 106.5431 |  | 1590.7506 | 109.6715 |  | 3952.3629 | 177.9474 |  | 3081.5599 | 187.2743 |  | 2711.4373 | 183.8731 |  | 3873.0801 | 164.1241 |  | 2992.3396 | 172.8722 |  | 2478.6086 | 186.3838 |  | 3670.3559 | 166.024 |  | 2839.5997 | 167.074 |  | 2407.8446 | 172.0438 |  | 3631.6213 | 154.7615 |  | 2740.3455 | 163.259 |  | 2233.4737 | 176.1919 |  | 3475.0025 | 158.2785 |  | 2643.1316 | 159.4839 |  | 2190.9722 | 164.3633 |  | 3379.1746 | 145.6393 |  | 2441.7298 | 161.2238 |  | 2045.0849 | 158.7092 |  | 5004.8395 | 260.6917 |  | 3885.6069 | 274.5994 |  | 3325.4606 | 281.9489 |  | 4892.609 | 241.2628 |  | 3809.9832 | 254.3341 |  | 3241.4313 | 261.2503 |  | 4727.5571 | 233.7838 |  | 3626.7461 | 246.6548 |  | 3074.2917 | 253.4738 |  | 4610.7965 | 228.8532 |  | 3587.1931 | 230.0883 |  | 2965.6825 | 248.348 |  | 4495.4809 | 223.9663 |  | 3336.7635 | 247.8417 |  | 2834.6071 | 243.2686 |  | 4264.87 | 227.0376 |  | 3167.1567 | 240.0474 |  | 2578.0072 | 246.9614 |  | 5321.4701 | 321.8289 |  | 4054.6043 | 324.7486 |  | 3356.3233 | 334.0724 |  | 6051.6246 | 338.6766 |  | 4578.5014 | 373.3728 |  | 3917.13 | 384.2661 |  | 5861.9405 | 329.1041 |  | 4397.8084 | 363.0699 |  | 3722.2666 | 373.8368 |  | 5726.9499 | 322.7845 |  | 4357.4735 | 340.0746 |  | 3696.6536 | 350.273 |  | 5501.7381 | 331.5863 |  | 4153.1914 | 349.521 |  | 3471.1793 | 360.1232 |  | 5321.4701 | 321.8289 |  | 4046.8875 | 324.0675 |  | 3356.3233 | 334.0724 |  | 7510.6117 | 470.6818 |  | 5895.7031 | 494.9036 |  | 5213.2159 | 484.815 |  | 7175.7065 | 480.4695 |  | 5680.1794 | 482.5181 |  | 4847.6983 | 496.5161 |  | 7079.3803 | 446.7027 |  | 5348.3218 | 492.6555 |  | 4532.7001 | 507.161 |  | 6926.0806 | 438.8199 |  | 5306.2555 | 462.1627 |  | 4384.9029 | 498.5713 |  | 6774.4797 | 430.9918 |  | 5182.6741 | 454.12 |  | 4239.8414 | 490.0422 |  | 6459.3683 | 439.3204 |  | 4832.7422 | 463.2168 |  | 4027.3456 | 477.3614 |  | 8886.4038 | 618.3352 |  | 6985.7749 | 651.3317 |  | 6160.3636 | 636.3198 |  | 8644.1017 | 603.6566 |  | 6741.7641 | 636.2519 |  | 5633.3261 | 683.9456 |  | 8268.4378 | 617.1678 |  | 6358.9572 | 650.9005 |  | 5521.1056 | 637.7231 |  | 8098.3546 | 607.0906 |  | 6219.1705 | 640.5498 |  | 5394.2739 | 627.7134 |  | 7972.7688 | 597.0762 |  | 6081.0842 | 630.2643 |  | 5082.0895 | 647.1848 |  | 7872.7922 | 555.7094 |  | 5813.2912 | 614.9577 |  | 4837.1666 | 631.679 |  | 7643.5752 | 541.6156 |  | 5593.835 | 599.7961 |  | 4735.3819 | 588.3063 |  | 10377.7597 | 793.9338 |  | 8027.6181 | 875.1593 |  | 6887.172 | 898.6616 |  | 10109.6401 | 776.3699 |  | 7756.6063 | 856.2497 |  | 6585.5204 | 879.5065 |  | 9844.8338 | 758.9549 |  | 7658.9663 | 799.4336 |  | 6516.8752 | 821.4018 |  | 9546.4349 | 783.0187 |  | 7499.6245 | 787.5885 |  | 6373.9762 | 809.4039 |  | 9513.5825 | 735.9644 |  | 7127.6765 | 812.7545 |  | 6181.238 | 797.4751 |  | 9104.1754 | 753.1255 |  | 7194.2209 | 722.1635 |  | 5734.005 | 816.8399 |  | 9001.826 | 701.9658 |  | 6626.4379 | 776.1631 |  | 5671.81 | 762.1 |  | 2216.3094 | 43.4732 |  | 2023.3481 | 43.6083 |  | 1884.9052 | 47.2206 |  | 2041.2416 | 38.0989 |  | 1822.7781 | 40.1143 |  | 1725.7986 | 41.5399 |  | 2966.1342 | 66.2109 |  | 2662.5375 | 69.5638 |  | 2530.976 | 71.8829 |  | 2768.3969 | 58.7539 |  | 2436.238 | 64.7735 |  | 2312.33 | 67.1104 |  | 2671.6199 | 56.1199 |  | 2331.2528 | 61.9448 |  | 2196.1047 | 64.1842 |  | 3628.2787 | 92.9755 |  | 3278.3619 | 98.1193 |  | 3102.9415 | 100.9536 |  | 3439.7779 | 88.1429 |  | 3146.3905 | 88.926 |  | 2919.3065 | 96.2796 |  | 3247.4315 | 83.4279 |  | 2903.936 | 88.3238 |  | 2722.8442 | 91.0417 |  | 5057.9225 | 129.9916 |  | 4583.595 | 137.0366 |  | 4256.1261 | 147.4361 |  | 4769.4001 | 130.27 |  | 4363.6084 | 131.2468 |  | 4049.6453 | 141.2962 |  | 4626.385 | 118.8325 |  | 4149.38 | 125.5894 |  | 3837.4626 | 135.2976 |  | 4489.821 | 115.2249 |  | 3947.4141 | 127.6945 |  | 3703.2363 | 131.3759 |  | 4344.5611 | 111.6726 |  | 3876.1063 | 118.2485 |  | 3560.9432 | 127.5155 |  | 6767.756 | 229.0968 |  | 6135.9756 | 242.1654 |  | 5814.7329 | 248.7768 |  | 6520.3199 | 220.403 |  | 5984.2385 | 222.6474 |  | 5557.5113 | 239.7511 |  | 6354.3202 | 202.2379 |  | 5634.4918 | 224.4995 |  | 5407.4921 | 220.3987 |  | 6096.1161 | 206.2659 |  | 5472.0892 | 218.7571 |  | 5137.8236 | 225.0817 |  | 5932.6372 | 200.7329 |  | 5391.0257 | 203.4005 |  | 4972.0213 | 219.3429 |  | 8804.8933 | 355.8947 |  | 7974.5484 | 374.5486 |  | 7568.3065 | 385.2579 |  | 8513.0651 | 343.8791 |  | 7935.4861 | 329.2803 |  | 7258.0364 | 372.7674 |  | 8224.8981 | 332.0479 |  | 7501.5096 | 334.1481 |  | 6975.1463 | 360.4727 |  | 8147.5971 | 309.523 |  | 7303.6677 | 326.518 |  | 6769.9078 | 352.3838 |  | 7833.7976 | 316.5572 |  | 7108.4511 | 318.9678 |  | 6568.0585 | 344.3803 |  | 7649.0407 | 291.2786 |  | 6701.7691 | 322.4476 |  | 6280.9964 | 332.5336 |  | 11117.1764 | 521.3835 |  | 10055.2843 | 549.1989 |  | 9528.4632 | 563.8978 |  | 10912.9015 | 482.5255 |  | 9893.4132 | 508.6682 |  | 9189.5567 | 547.3817 |  | 10575.3884 | 467.5677 |  | 9539.2567 | 493.3097 |  | 9023.9126 | 506.9476 |  | 10344.3916 | 457.7063 |  | 9306.7733 | 483.1854 |  | 8802.5991 | 496.6959 |  | 10115.43 | 447.9327 |  | 8945.2619 | 495.6834 |  | 8398.8359 | 509.7055 |  | 9643.5236 | 454.0755 |  | 8610.1146 | 480.0947 |  | 8057.7715 | 493.9227 |  | 13646.935 | 729.9007 |  | 12359.6116 | 767.5962 |  | 11736.1712 | 789.6402 |  | 13263.7455 | 709.6085 |  | 12155.8248 | 712.8027 |  | 11345.0495 | 768.532 |  | 13074.983 | 658.2083 |  | 11579.4365 | 726.1396 |  | 10960.8872 | 747.6736 |  | 12624.0181 | 676.3106 |  | 11314.6778 | 712.5378 |  | 10708.6225 | 733.9052 |  | 12365.5858 | 663.1725 |  | 11083.2234 | 699.0424 |  | 10459.4124 | 720.2464 |  | 11996.3444 | 643.6578 |  | 10883.7192 | 648.1349 |  | 10061.5287 | 699.9611 |  | 16897.903 | 896.5368 |  | 15119.6256 | 989.8071 |  | 14376.4453 | 1018.1116 |  | 15985.7071 | 960.9395 |  | 14687.9842 | 965.0363 |  | 13671.4896 | 1040.3192 |  | 15560.5414 | 935.9491 |  | 14020.456 | 985.3116 |  | 13272.9703 | 1014.3219 |  | 15493.4126 | 877.6399 |  | 13718.9734 | 968.341 |  | 12985.3352 | 997.1426 |  | 14976.2968 | 903.0306 |  | 13457.4066 | 951.4899 |  | 12701.0097 | 980.0845 |  | 14561.5411 | 878.6409 |  | 13015.6123 | 926.4342 |  | 12280.6952 | 954.7228 |  | 19707.6389 | 1236.6704 |  | 17915.1325 | 1302.6633 |  | 16988.3872 | 1336.2715 |  | 18945.8528 | 1264.8043 |  | 17433.0631 | 1272.5038 |  | 16227.6883 | 1367.8911 |  | 18747.0756 | 1178.2294 |  | 16669.8088 | 1301.8009 |  | 15735.7184 | 1336.1815 |  | 18147.5976 | 1214.1811 |  | 16375.0847 | 1281.0995 |  | 15747.2593 | 1255.4269 |  | 17866.1723 | 1194.1524 |  | 16082.6382 | 1260.5286 |  | 15136.2667 | 1294.3696 |  | 17404.3304 | 1164.3434 |  | 15584.3867 | 1229.9155 |  | 14661.9894 | 1263.358 |  | 16946.851 | 1134.8137 |  | 15135.7705 | 1199.5923 |  | 14195.6466 | 1232.6417 |  | 23015.0626 | 1587.8676 |  | 20600.2043 | 1750.3186 |  | 19527.4841 | 1797.3232 |  | 22157.9707 | 1626.6799 |  | 20072.7669 | 1712.4994 |  | 18970.6326 | 1759.0135 |  | 21639.0361 | 1590.1915 |  | 19888.0976 | 1598.8673 |  | 18475.5398 | 1721.0324 |  | 21329.5207 | 1566.0376 |  | 19557.0319 | 1575.1769 |  | 18166.4837 | 1695.8945 |  | 21281.5685 | 1471.9289 |  | 18850.5598 | 1625.509 |  | 17808.158 | 1670.9006 |  | 20462.3447 | 1506.2509 |  | 18665.0065 | 1516.5433 |  | 17277.7947 | 1633.6798 |  | 19958.2794 | 1470.7855 |  | 17846.4241 | 1552.3262 |  | 16805.36 | 1596.78 |  | 4072.9306 | 107.587 |  | 3885.6502 | 110.6261 |  | 3809.4923 | 114.1182 |  | 3813.7678 | 100.4283 |  | 3521.7032 | 101.7508 |  | 3551.2933 | 107.8671 |  | 5450.0193 | 163.6102 |  | 5200.6626 | 168.1784 |  | 5103.72 | 173.63 |  | 5149.5872 | 154.0966 |  | 4783.972 | 156.5634 |  | 4691.316 | 162.6621 |  | 4860.2228 | 145.0396 |  | 4610.4428 | 149.6943 |  | 4510.5481 | 155.6613 |  | 6668.3592 | 228.3684 |  | 6393.2537 | 237.4714 |  | 6251.7366 | 242.6846 |  | 6333.8016 | 216.2121 |  | 6059.3242 | 225.4074 |  | 5911.2101 | 230.4916 |  | 5998.8306 | 204.3984 |  | 5725.9016 | 213.7129 |  | 5578.6142 | 218.8622 |  | 9172.1424 | 335.4803 |  | 8800.2494 | 345.9715 |  | 8605.087 | 351.9638 |  | 8795.3252 | 320.5768 |  | 8420.2983 | 331.0793 |  | 8232.6041 | 337.3321 |  | 8424.3572 | 306.0479 |  | 8047.4162 | 316.5999 |  | 7858.2896 | 322.8679 |  | 8183.0553 | 296.564 |  | 7808.3808 | 307.2496 |  | 7615.838 | 313.4611 |  | 7936.1006 | 287.1813 |  | 7563.8938 | 298.0068 |  | 7368.2565 | 304.1722 |  | 12448.1805 | 560.4421 |  | 11964.0853 | 582.4363 |  | 11712.1091 | 593.8117 |  | 12002.9955 | 538.9123 |  | 11512.3316 | 560.8334 |  | 11256.4555 | 572.1492 |  | 11551.4116 | 517.2071 |  | 11067.3837 | 539.5133 |  | 10808.3664 | 550.797 |  | 11257.5619 | 503.3044 |  | 10774.5132 | 525.7528 |  | 10509.8762 | 536.8977 |  | 10966.2351 | 489.6404 |  | 10473.2301 | 511.8526 |  | 10214.895 | 523.2647 |  | 16203.741 | 865.0534 |  | 15562.3862 | 890.8867 |  | 15238.8276 | 912.3737 |  | 15680.8287 | 835.1621 |  | 15028.0882 | 860.6983 |  | 14698.2018 | 882.0273 |  | 15163.3527 | 805.9737 |  | 14501.0416 | 831.292 |  | 14181.5488 | 853.1523 |  | 14816.386 | 786.5589 |  | 14153.6861 | 811.9771 |  | 13825.5831 | 833.5531 |  | 14472.046 | 767.4063 |  | 13809.5241 | 792.9593 |  | 13473.4244 | 814.2856 |  | 13953.3595 | 738.5966 |  | 13299.2429 | 764.6786 |  | 12959.6199 | 785.9736 |  | 20413.4777 | 1266.8432 |  | 19588.319 | 1307.985 |  | 19176.1172 | 1332.3958 |  | 19791.8004 | 1225.9808 |  | 18990.6723 | 1268.4978 |  | 18569.5627 | 1292.6005 |  | 19196.278 | 1187.2031 |  | 18379.7628 | 1229.2155 |  | 17970.6079 | 1254.0134 |  | 18796.0141 | 1161.3456 |  | 17976.7463 | 1203.3793 |  | 17575.5072 | 1228.6347 |  | 18398.473 | 1135.8246 |  | 17596.1743 | 1178.8169 |  | 17164.4869 | 1202.7077 |  | 17816.3122 | 1098.8661 |  | 17002.5074 | 1141.552 |  | 16564.9675 | 1165.2988 |  | 25051.49 | 1769.0078 |  | 24058.9827 | 1819.1915 |  | 23560.3426 | 1864.8929 |  | 24371.0958 | 1718.1033 |  | 23355.3774 | 1767.2752 |  | 22869.4657 | 1813.8236 |  | 23696.4396 | 1668.5875 |  | 22684.3114 | 1718.2349 |  | 22186.6341 | 1764.3128 |  | 23242.007 | 1635.4106 |  | 22224.7409 | 1684.9609 |  | 21735.863 | 1731.6278 |  | 22790.4026 | 1603.0767 |  | 21792.3026 | 1653.8513 |  | 21288.6382 | 1699.8269 |  | 22129.5086 | 1554.6616 |  | 21114.3984 | 1604.794 |  | 20601.2056 | 1650.4285 |  | 30134.1096 | 2383.3557 |  | 28940.0856 | 2450.4469 |  | 28340.2139 | 2511.6844 |  | 29374.5677 | 2321.0647 |  | 28188.1149 | 2402.6754 |  | 27564.2685 | 2448.8959 |  | 28620.9092 | 2259.67 |  | 27427.533 | 2327.4431 |  | 26826.6449 | 2389.0099 |  | 28112.2482 | 2217.3941 |  | 26910.3585 | 2284.8656 |  | 26319.2232 | 2347.1629 |  | 27606.5118 | 2176.0841 |  | 26425.4798 | 2245.0473 |  | 25815.5458 | 2306.3332 |  | 26867.0094 | 2116.215 |  | 25661.7654 | 2184.0291 |  | 25067.0245 | 2246.4408 |  | 35661.461 | 3123.0391 |  | 34256.7761 | 3228.2758 |  | 33532.8115 | 3279.3414 |  | 34822.3272 | 3046.7605 |  | 33414.6334 | 3152.1929 |  | 32706.7324 | 3204.5529 |  | 33989.2248 | 2971.414 |  | 32579.9244 | 3077.1338 |  | 31852.6231 | 3128.3827 |  | 33425.8952 | 2919.6927 |  | 32039.0691 | 3027.2154 |  | 31323.0044 | 3079.3661 |  | 32898.8797 | 2872.5093 |  | 31501.1485 | 2979.5651 |  | 30761.9566 | 3030.2967 |  | 32079.5372 | 2798.9049 |  | 30649.9654 | 2904.2201 |  | 29927.7509 | 2956.3094 |  | 31266.1916 | 2726.1823 |  | 29840.1036 | 2832.1497 |  | 29102.3492 | 2883.4069 |  | 41638.5109 | 4003.796 |  | 40032.7596 | 4125.6533 |  | 39193.5632 | 4203.9316 |  | 40719.3178 | 3912.2809 |  | 39106.6935 | 4034.0781 |  | 38242.6418 | 4110.7605 |  | 39806.3042 | 3821.88 |  | 38188.3596 | 3943.7361 |  | 37342.5027 | 4022.0321 |  | 39227.4844 | 3767.7205 |  | 37593.8857 | 3888.722 |  | 36760.25 | 3968.0987 |  | 38611.5652 | 3704.7424 |  | 36962.6213 | 3824.917 |  | 36140.7269 | 3905.3483 |  | 37712.6363 | 3616.4353 |  | 36062.5115 | 3737.0043 |  | 35219.1794 | 3816.1131 |  | 36819.8416 | 3529.1526 |  | 35170.0441 | 3650.2255 |  | 34345.43 | 3730.99
1145.2518 | 32.8722 |  | 1003.1014 | 31.9313 |  | 915.8699 | 32.3818 |  | 1377.8904 | 39.3745 |  | 1199.0739 | 40.0894 |  | 1112.5744 | 40.5166 |  | 1378.3428 | 47.3132 |  | 1162.0068 | 48.2872 |  | 1095.6048 | 46.7297 |  | 1644.5433 | 56.2756 |  | 1437.8295 | 57.1542 |  | 1327.7654 | 58.0357 |  | 1735.5728 | 61.9075 |  | 1429.3138 | 66.7484 |  | 1293.6143 | 68.2321 |  | 2014.1899 | 76.8543 |  | 1686.8988 | 82.7042 |  | 1496.1994 | 88.704 |  | 2237.4588 | 94.7415 |  | 1897.5843 | 101.6465 |  | 1770.5951 | 103.0576 |  | 2045.3206 | 86.8851 |  | 1720.8938 | 89.4634 |  | 1607.9271 | 86.3313 |  | 2274.3471 | 113.038 |  | 2083.3045 | 103.6797 |  | 1921.8635 | 105.0712 |  | 2577.3507 | 131.5112 |  | 2337.8555 | 126.642 |  | 2250.4033 | 120.6242 |  | 2527.1664 | 113.778 |  | 2115.2486 | 117.2965 |  | 1897.4809 | 119.1871 |  | 2785.6404 | 146.0707 |  | 2363.9226 | 149.6185 |  | 2164.9458 | 151.5258 |  | 3219.7257 | 159.5129 |  | 2711.3989 | 172.1157 |  | 2507.8326 | 173.9322 |  | 3294.4201 | 188.5157 |  | 2808.9818 | 201.5486 |  | 2590.2751 | 203.4511 |  | 3591.2026 | 196.5593 |  | 2959.9898 | 221.9631 |  | 2767.6023 | 223.8666 |  | 3383.4706 | 178.2641 |  | 2820.8342 | 184.9636 |  | 2530.9127 | 188.2459 |  | 3699.7237 | 225.3151 |  | 3128.6477 | 232.0702 |  | 2845.841 | 235.38 |  | 4099.9726 | 257.8996 |  | 3560.1371 | 264.3399 |  | 3271.6738 | 267.494 |  | 4449.2622 | 271.3049 |  | 3652.0949 | 308.2232 |  | 3368.4338 | 311.5296 |  | 4524.5518 | 315.7302 |  | 3860.3042 | 338.3754 |  | 3585.7974 | 341.6837 |  | 4351.5893 | 262.4106 |  | 3625.7322 | 270.8663 |  | 3232.9728 | 276.5101 |  | 4727.3019 | 326.9429 |  | 3997.3442 | 335.4696 |  | 3614.6472 | 341.1596 |  | 5064.1381 | 391.1206 |  | 4345.9161 | 399.6859 |  | 3983.7371 | 405.4014 |  | 5467.8733 | 411.1125 |  | 4739.0329 | 419.255 |  | 4388.1553 | 424.6903 |  | 5705.1628 | 450.9088 |  | 4998.6041 | 459.0597 |  | 4627.6405 | 464.4978 |  | 6082.6567 | 509.8102 |  | 5352.6389 | 517.9616 |  | 4986.9039 | 523.4012 |  | 5340.3119 | 387.1154 |  | 4527.2119 | 381.2817 |  | 3911.9261 | 408.2101 |  | 5865.2272 | 453.0617 |  | 4933.8905 | 466.1368 |  | 4309.2861 | 497.599 |  | 6288.5297 | 537.5493 |  | 5339.4774 | 550.6834 |  | 4855.9643 | 557.877 |  | 6371.8598 | 621.8238 |  | 5439.1371 | 635.5661 |  | 4964.464 | 643.0921 |  | 6813.7428 | 646.5382 |  | 5913.4144 | 659.6344 |  | 5455.986 | 666.8068 |  | 7227.7309 | 728.4959 |  | 6299.8214 | 741.5984 |  | 5850.5973 | 748.776 |  | 6645.3773 | 497.6361 |  | 5365.9466 | 540.5416 |  | 4917.2688 | 525.9999 |  | 7109.0874 | 605.2986 |  | 5981.5968 | 622.1119 |  | 5371.6605 | 633.884 |  | 7590.9747 | 712.8038 |  | 6448.6077 | 729.6962 |  | 5872.7248 | 741.5251 |  | 7677.6002 | 821.7359 |  | 6762.762 | 801.1379 |  | 5949.3905 | 851.7895 |  | 8231.6322 | 851.8539 |  | 7281.2511 | 826.9531 |  | 6471.0777 | 880.4901 |  | 8915.5185 | 907.0632 |  | 7794.221 | 926.8761 |  | 6968.657 | 985.3563 |  | 7813.7238 | 686.1148 |  | 6582.3973 | 675.1951 |  | 5698.7031 | 726.0097 |  | 8503.4206 | 786.1662 |  | 7119.6698 | 808.6617 |  | 6395.8844 | 824.4171 |  | 8998.5329 | 919.5305 |  | 7599.619 | 942.1355 |  | 6681.4719 | 1007.2243 |  | 9139.4136 | 1056.3644 |  | 7953.2248 | 1030.7251 |  | 6999.1834 | 1096.5858 |  | 9716.0676 | 1092.2806 |  | 8596.5637 | 1061.2219 |  | 7649.7611 | 1130.6237 |  | 10245.5059 | 1222.8591 |  | 9116.7017 | 1185.6825 |  | 8155.2114 | 1261.2486 |  | 9428.7453 | 835.1774 |  | 7542.9438 | 911.204 |  | 6900.6207 | 883.0205 |  | 9962.0076 | 996.9127 |  | 8060.2977 | 1081.7433 |  | 7494.0662 | 1045.1548 |  | 10307.0017 | 1218.3069 |  | 8886.4738 | 1191.0683 |  | 8025.9448 | 1207.2285 |  | 10659.0227 | 1327.1 |  | 9012.375 | 1360.9625 |  | 8170.5711 | 1377.8862 |  | 10998.8956 | 1439.3977 |  | 9653.1904 | 1401.011 |  | 8842.1982 | 1417.1508 |  | 11890.895 | 1527.6841 |  | 10267.0434 | 1560.0372 |  | 9403.9824 | 1576.202 |  | 12418.9234 | 1685.5088 |  | 10838.9272 | 1717.9047 |  | 9997.0556 | 1734.0909 |  | 10720.9048 | 1102.2692 |  | 8976.6984 | 1087.2559 |  | 7770.5322 | 1166.0958 |  | 11329.994 | 1305.3046 |  | 9655.806 | 1280.4573 |  | 8336.6292 | 1369.6572 |  | 12193.1172 | 1434.8362 |  | 10252.373 | 1473.7295 |  | 8956.8175 | 1573.2663 |  | 12282.5993 | 1638.5284 |  | 10386.693 | 1679.281 |  | 9661.9235 | 1625.1916 |  | 12727.737 | 1772.598 |  | 10748.8351 | 1813.4308 |  | 10076.3186 | 1753.437 |  | 13642.6809 | 1876.0201 |  | 11703.1023 | 1914.9813 |  | 11086.9262 | 1844.6141 |  | 14301.6139 | 2064.9097 |  | 12329.9299 | 2103.932 |  | 11773.4021 | 2024.7163 |  | 2581.9331 | 59.7587 |  | 2482.0805 | 57.9297 |  | 2405.5188 | 58.6825 |  | 2944.7001 | 78.2734 |  | 2781.6592 | 79.6027 |  | 2776.23 | 76.22 |  | 3104.0666 | 86.1162 |  | 2905.0387 | 87.7472 |  | 2886.2371 | 84.7717 |  | 3522.201 | 111.9976 |  | 3331.2628 | 113.6345 |  | 3236.9749 | 115.2735 |  | 3811.4614 | 119.2581 |  | 3570.7407 | 121.7416 |  | 3458.04 | 124.22 |  | 4402.3304 | 145.539 |  | 4153.6346 | 147.9035 |  | 3941.5134 | 158.4887 |  | 4779.1749 | 186.891 |  | 4649.071 | 179.4961 |  | 4545.7763 | 181.8543 |  | 4590.3016 | 159.3408 |  | 4300.4918 | 163.6593 |  | 4060.0462 | 174.7889 |  | 5136.5914 | 203.1361 |  | 4849.3814 | 207.4745 |  | 4706.7897 | 210.0652 |  | 5674.9587 | 245.9972 |  | 5389.3781 | 250.3375 |  | 5240.6874 | 252.9292 |  | 5662.6918 | 209.8687 |  | 5179.8849 | 226.8566 |  | 5097.5206 | 218.9495 |  | 6274.9621 | 264.011 |  | 5895.2047 | 269.961 |  | 5718.7818 | 273.159 |  | 6877.8437 | 317.3121 |  | 6499.9514 | 323.2805 |  | 6317.9397 | 326.4878 |  | 7263.2208 | 352.152 |  | 6729.9532 | 376.7999 |  | 6532.0052 | 380.1699 |  | 7667.9603 | 386.3807 |  | 7091.4362 | 412.8555 |  | 6919.8074 | 416.2264 |  | 7571.9908 | 330.6772 |  | 7075.0652 | 341.9251 |  | 6817.3632 | 347.436 |  | 8314.947 | 409.6033 |  | 7809.585 | 420.9326 |  | 7558.9976 | 426.4838 |  | 9023.4557 | 487.6386 |  | 8546.422 | 499.0098 |  | 8288.7509 | 504.5797 |  | 9513.2286 | 538.9307 |  | 8793.4982 | 578.9463 |  | 8539.4923 | 584.803 |  | 9979.8931 | 589.5142 |  | 9256.9432 | 632.2369 |  | 9012.0927 | 638.096 |  | 9556.586 | 514.0115 |  | 9080.6608 | 503.1923 |  | 8546.8596 | 538.8919 |  | 10395.0332 | 628.0701 |  | 9951.9672 | 611.5844 |  | 9616.3242 | 621.1287 |  | 11443.4588 | 704.6743 |  | 10795.8217 | 719.0393 |  | 10480.6968 | 728.6207 |  | 12020.6411 | 775.5714 |  | 11359.26 | 789.9549 |  | 11053.3533 | 799.5497 |  | 12569.4419 | 845.6819 |  | 11930.3396 | 860.0774 |  | 11604.347 | 869.6768 |  | 13410.6445 | 949.3352 |  | 12748.0854 | 963.7308 |  | 12427.3214 | 973.3322 |  | 12178.3874 | 688.9698 |  | 11115.1382 | 747.0745 |  | 10902.1081 | 722.6958 |  | 13158.5943 | 831.2305 |  | 12321.3657 | 853.1761 |  | 11624.3042 | 909.7002 |  | 14150.1661 | 972.6833 |  | 13295.2234 | 994.7149 |  | 12548.1688 | 1058.8343 |  | 14448.0006 | 1121.4653 |  | 13606.0435 | 1144.6452 |  | 13181.088 | 1157.3387 |  | 15051.1888 | 1219.3057 |  | 14237.4816 | 1242.5103 |  | 13827.5025 | 1255.2169 |  | 15979.0692 | 1364.1725 |  | 15137.7813 | 1387.3865 |  | 14736.0063 | 1400.1004 |  | 14574.4044 | 981.8005 |  | 13811.0245 | 962.1572 |  | 13014.8329 | 1031.8712 |  | 15635.9564 | 1172.2021 |  | 14927.1512 | 1143.1238 |  | 14392.1417 | 1162.8774 |  | 17070.6428 | 1294.9542 |  | 16035.4211 | 1323.2984 |  | 15534.466 | 1343.1343 |  | 17391.7773 | 1487.6496 |  | 16774.5789 | 1442.7659 |  | 15839.1677 | 1538.3466 |  | 18120.4148 | 1612.4036 |  | 17477.0267 | 1561.2236 |  | 16527.4475 | 1663.1501 |  | 19124.2846 | 1797.7904 |  | 18593.258 | 1737.2411 |  | 17606.1327 | 1848.5842 |  | 17779.4365 | 1229.4275 |  | 16190.9772 | 1331.4937 |  | 15892.5782 | 1293.2282 |  | 19022.5884 | 1453.2836 |  | 17767.4121 | 1491.0628 |  | 16753.0508 | 1595.3107 |  | 20231.8706 | 1676.7546 |  | 18961.531 | 1714.6922 |  | 17937.7814 | 1830.9777 |  | 20625.6445 | 1919.2519 |  | 19788.824 | 1862.8794 |  | 18696.1351 | 1987.113 |  | 21388.582 | 2074.6172 |  | 20628.476 | 2010.4275 |  | 19523.3806 | 2142.5709 |  | 23105.3351 | 2191.6776 |  | 21821.5768 | 2229.7756 |  | 20677.0763 | 2373.6612 |  | 20611.3089 | 1657.4741 |  | 19076.8226 | 1713.8734 |  | 18312.0602 | 1742.0725 |  | 21877.5198 | 1943.6441 |  | 20794.5842 | 1902.9139 |  | 20077.1961 | 1929.9455 |  | 23212.3051 | 2229.3236 |  | 22174.2641 | 2174.3881 |  | 21396.1546 | 2201.5353 |  | 24051.4723 | 2418.992 |  | 22563.8041 | 2476.1829 |  | 21801.4907 | 2504.7659 |  | 24893.3012 | 2607.9744 |  | 23393.552 | 2665.258 |  | 22658.4222 | 2693.8912 |  | 26194.9901 | 2889.3053 |  | 24722.8634 | 2946.6861 |  | 23935.6649 | 2975.3594 |  | 27434.3402 | 3168.3692 |  | 26006.0717 | 3225.8109 |  | 25240.0625 | 3254.515 |  | 23954.4086 | 2086.703 |  | 22586.6263 | 2050.2596 |  | 21717.7537 | 2087.9816 |  | 25882.3468 | 2309.7157 |  | 23636.4397 | 2496.3811 |  | 22684.8124 | 2536.276 |  | 27347.6928 | 2633.3539 |  | 25029.4593 | 2837.6145 |  | 24139.3154 | 2877.7153 |  | 27721.3581 | 2995.6344 |  | 25998.884 | 3064.5282 |  | 25064.7841 | 3104.7193 |  | 28715.4145 | 3221.3063 |  | 26909.9448 | 3290.3206 |  | 26006.1316 | 3330.592 |  | 30068.1554 | 3558.3938 |  | 28294.0958 | 3627.5619 |  | 27407.749 | 3667.9203 |  | 31505.6973 | 3892.4735 |  | 29699.5315 | 3961.7346 |  | 28839.9796 | 4002.1514 |  | 4276.3638 | 154.0407 |  | 4228.0384 | 155.5403 |  | 4207.845 | 156.5587 |  | 4536.5912 | 198.6179 |  | 4478.6966 | 199.9978 |  | 4456.6699 | 201.0428 |  | 5162.218 | 220.4643 |  | 4966.1301 | 233.0217 |  | 4991.4434 | 236.7917 |  | 5459.2988 | 282.4344 |  | 5363.872 | 284.6584 |  | 5382.7913 | 287.9588 |  | 6393.2461 | 307.4412 |  | 6163.2958 | 325.8259 |  | 6182.4216 | 330.3209 |  | 6737.7437 | 390.1253 |  | 6614.7174 | 393.5557 |  | 6634.508 | 397.7049 |  | 7182.3695 | 457.6057 |  | 7059.0037 | 460.7616 |  | 7091.6746 | 465.2994 |  | 7605.8835 | 433.1976 |  | 7665.9574 | 421.107 |  | 7485.8452 | 446.0664 |  | 8116.6969 | 519.9192 |  | 8035.2164 | 527.4485 |  | 8000.3118 | 532 |  | 8620.1882 | 606.1132 |  | 8733.3934 | 585.3566 |  | 8697.767 | 588.9779 |  | 9475.89 | 581.4414 |  | 9351.3029 | 591.7455 |  | 9289.5699 | 597.7483 |  | 10047.9542 | 688.5043 |  | 9915.6111 | 697.7523 |  | 9868.7243 | 703.9761 |  | 10611.5149 | 795.2616 |  | 10480.6359 | 803.9735 |  | 10429.3342 | 809.6911 |  | 10973.531 | 865.4102 |  | 11110.5222 | 835.1728 |  | 11052.5739 | 839.6136 |  | 11350.3636 | 935.6676 |  | 11219.6252 | 943.8348 |  | 11177.8507 | 949.6469 |  | 12769.5903 | 926.9065 |  | 12660.3181 | 948.706 |  | 12588.8583 | 960.2566 |  | 13463.0944 | 1082.3078 |  | 13347.155 | 1102.4972 |  | 13281.3153 | 1113.7166 |  | 14128.2977 | 1236.6987 |  | 14034.74 | 1256.9931 |  | 13963.3024 | 1267.4314 |  | 14584.943 | 1340.0656 |  | 14482.0788 | 1359.2654 |  | 14741.97 | 1306.9431 |  | 15022.8272 | 1441.9427 |  | 14933.6171 | 1461.3688 |  | 14874.1981 | 1471.8666 |  | 16856.4053 | 1319.226 |  | 16352.1108 | 1405.9521 |  | 16271.9668 | 1427.5589 |  | 17396.6989 | 1592.5937 |  | 17165.2374 | 1616.6637 |  | 17093.0409 | 1637.7832 |  | 18177.7654 | 1803.9043 |  | 17955.5751 | 1827.262 |  | 17899.5904 | 1848.5413 |  | 18715.6013 | 1945.816 |  | 18482.5539 | 1967.7846 |  | 18433.8517 | 1989.0629 |  | 19230.5309 | 2086.001 |  | 19015.0861 | 2108.3755 |  | 18950.5139 | 2128.2453 |  | 20016.2239 | 2295.9783 |  | 19782.2464 | 2316.479 |  | 19721.803 | 2336.0919 |  | 20871.8605 | 1963.5093 |  | 20597.046 | 2005.7279 |  | 20460.9266 | 2030.1097 |  | 21789.2466 | 2240.2595 |  | 21921.0927 | 2176.7819 |  | 21390.2021 | 2304.397 |  | 22714.5103 | 2519.2097 |  | 22425.0324 | 2556.4982 |  | 22295.179 | 2579.1754 |  | 23306.1633 | 2703.5732 |  | 23032.4705 | 2740.9066 |  | 22911.1824 | 2763.5885 |  | 23898.0793 | 2888.0596 |  | 23646.7062 | 2925.9105 |  | 23537.2481 | 2948.9084 |  | 24803.0835 | 3164.9239 |  | 24529.9213 | 3200.0894 |  | 24426.9464 | 3222.8112 |  | 25589.7564 | 2681.5974 |  | 25217.6865 | 2732.1581 |  | 25115.0467 | 2779.8129 |  | 26627.3377 | 3032.4764 |  | 26260.6563 | 3080.8547 |  | 26649.3414 | 2982.1526 |  | 27674.7723 | 3386.5007 |  | 27296.3398 | 3431.7338 |  | 27207.8521 | 3477.3385 |  | 28343.0317 | 3620.9597 |  | 27986.4145 | 3666.5493 |  | 27873.8245 | 3709.4345 |  | 29049.0345 | 3857.9986 |  | 28647.01 | 3898.9533 |  | 28547.9445 | 3942.0898 |  | 30036.566 | 4207.7197 |  | 29686.4271 | 4250.9845 |  | 29594.5751 | 4293.5646 |  | 31278.7586 | 3396.7171 |  | 30310.3342 | 3619.6771 |  | 30189.9998 | 3684.2304 |  | 31946.1574 | 3987.583 |  | 31481.8393 | 4051.3207 |  | 31945.5045 | 3923.8965 |  | 33686.7943 | 4226.5361 |  | 32603.5485 | 4482.6172 |  | 32505.8239 | 4545.158 |  | 33866.393 | 4716.2089 |  | 33375.4129 | 4773.0993 |  | 33250.9016 | 4832.2538 |  | 34614.4961 | 5006.8722 |  | 34156.5535 | 5065.0355 |  | 34049.8121 | 5124.6824 |  | 35761.8076 | 5444.5306 |  | 35274.9063 | 5498.0344 |  | 35178.1692 | 5557.2324 |  | 36434.1812 | 4588.7631 |  | 35907.6076 | 4695.1036 |  | 35646.28 | 4749.0753 |  | 37678.406 | 5111.2756 |  | 37166.7924 | 5214.8538 |  | 36938.048 | 5269.7729 |  | 39678.34 | 5392.5034 |  | 38453.3062 | 5741.538 |  | 38176.594 | 5790.147 |  | 39799.3455 | 5994.2702 |  | 39309.7581 | 6094.0102 |  | 39050.365 | 6143.1186 |  | 40624.7523 | 6346.7183 |  | 40125.621 | 6443.5284 |  | 39887.7041 | 6493.6283 |  | 41892.5205 | 6877.8873 |  | 41415.2109 | 6974.1505 |  | 41136.1582 | 7018.9661 |  | 43109.6597 | 7404.3215 |  | 42666.996 | 7501.2191 |  | 42404.6803 | 7546.3139 |  | 42525.3358 | 5809.1494 |  | 41853.2811 | 5931.3501 |  | 41635.1821 | 6028.9288 |  | 43935.3356 | 6436.4041 |  | 43288.5321 | 6556.462 |  | 42973.0818 | 6633.6293 |  | 45307.7539 | 7064.4938 |  | 45494.8126 | 6854.8708 |  | 44387.1931 | 7259.4389 |  | 46208.603 | 7483.6385 |  | 45595.8527 | 7600.5356 |  | 45294.2479 | 7675.2849 |  | 47169.273 | 7909.4186 |  | 46490.9562 | 8017.1846 |  | 46213.2806 | 8093.0681 |  | 48499.8184 | 8537.9112 |  | 47846.3148 | 8645.0626 |  | 47582.4368 | 8720.5372 |  | 49896.0433 | 9172.4583 |  | 49217.1764 | 9274.0105 |  | 48974.46 | 9350.19 |  | 1416.4046 | 50.2049 |  | 1180.9047 | 51.2183 |  | 1071.712 | 52.2355 |  | 1628.1127 | 63.0803 |  | 1401.9335 | 64.0511 |  | 1285.65 | 65.0249 |  | 1819.7374 | 69.9823 |  | 1510.5154 | 71.5136 |  | 1361.2997 | 73.0457 |  | 2068.4278 | 86.694 |  | 1761.7256 | 88.1623 |  | 1616.0074 | 89.6311 |  | 2268.3304 | 106.4325 |  | 1962.1935 | 107.9037 |  | 1811.5064 | 109.3746 |  | 2178.308 | 93.3623 |  | 1811.4914 | 96.0256 |  | 1630.9112 | 97.6176 |  | 2395.4463 | 120.4735 |  | 2033.3092 | 123.1609 |  | 1842.4491 | 124.7663 |  | 2688.6567 | 139.911 |  | 2330.8382 | 142.4773 |  | 2232.8519 | 136.55 |  | 2866.1618 | 124.0428 |  | 2373.7897 | 127.6216 |  | 2106.4488 | 129.5456 |  | 3097.512 | 157.0733 |  | 2617.1912 | 160.7048 |  | 2354.738 | 162.6564 |  | 3337.8532 | 189.8384 |  | 2943.8618 | 183.988 |  | 2694.8965 | 185.8607 |  | 3609.4479 | 200.9546 |  | 3108.6205 | 204.4487 |  | 2865.1873 | 206.3277 |  | 3766.4141 | 221.1142 |  | 3289.3674 | 223.678 |  | 3031.7955 | 225.5487 |  | 3801.0923 | 195.2876 |  | 3133.5559 | 202.1276 |  | 2801.6517 | 205.4821 |  | 4083.2001 | 243.556 |  | 3435.6286 | 250.4878 |  | 3092.2041 | 253.8846 |  | 4376.6535 | 291.5944 |  | 3840.9001 | 283.9249 |  | 3517.8219 | 287.1836 |  | 4712.44 | 307.4049 |  | 4042.7887 | 314.0738 |  | 3700.884 | 317.342 |  | 4902.9693 | 337.2074 |  | 4264.2758 | 342.5054 |  | 3932.7294 | 345.7617 |  | 4870.7302 | 288.1972 |  | 3991.4587 | 296.8515 |  | 3544.843 | 302.6354 |  | 5207.3315 | 354.5663 |  | 4327.3042 | 363.3282 |  | 3896.5315 | 369.1819 |  | 5525.7553 | 420.7651 |  | 4813.3169 | 408.5354 |  | 4378.7334 | 414.147 |  | 5928.3925 | 441.8054 |  | 5052.7732 | 450.2359 |  | 4628.6769 | 455.8668 |  | 6152.6156 | 483.1296 |  | 5301.8367 | 491.5826 |  | 4855.9179 | 497.2251 |  | 6512.2015 | 544.4032 |  | 5635.809 | 552.8743 |  | 5234.0622 | 558.5321 |  | 6025.3502 | 405.0807 |  | 4940.8221 | 418.3912 |  | 4386.7273 | 425.6888 |  | 6415.1661 | 492.4315 |  | 5337.2959 | 505.8953 |  | 4769.5493 | 513.2725 |  | 6782.1444 | 579.7168 |  | 5729.4007 | 593.2824 |  | 5193.7949 | 600.7154 |  | 7059.4617 | 637.6 |  | 5992.897 | 651.2098 |  | 5430.033 | 658.6649 |  | 7527.4032 | 658.6055 |  | 6455.4515 | 671.5106 |  | 5911.3618 | 678.5814 |  | 7945.4544 | 739.422 |  | 6889.8034 | 752.3609 |  | 6354.7377 | 759.4498 |  | 7321.3153 | 547.4503 |  | 5969.2967 | 564.5966 |  | 5303.0238 | 576.6244 |  | 7725.6683 | 658.6083 |  | 6428.6541 | 675.9464 |  | 5750.2609 | 688.0956 |  | 8187.9706 | 769.829 |  | 6880.7049 | 787.2904 |  | 6197.0192 | 799.5219 |  | 8457.555 | 843.8158 |  | 7134.4288 | 861.3357 |  | 6467.2211 | 873.6086 |  | 8994.3261 | 869.1562 |  | 7699.1428 | 889.0285 |  | 7074.9992 | 897.4133 |  | 9468.6887 | 972.6035 |  | 8138.8187 | 993.1453 |  | 7811.8819 | 949.1296 |  | 8685.145 | 717.905 |  | 7128.5753 | 740.9017 |  | 6290.1436 | 757.0223 |  | 9187.9001 | 855.7313 |  | 7606.0853 | 878.9583 |  | 6804.977 | 895.2385 |  | 9656.8131 | 993.8638 |  | 8065.0767 | 1017.2526 |  | 7316.4523 | 1033.6466 |  | 10014.6744 | 1085.6975 |  | 8406.3513 | 1109.1629 |  | 7623.8239 | 1125.6049 |  | 10342.2214 | 1173.197 |  | 9051.0365 | 1141.9582 |  | 8259.1333 | 1153.4861 |  | 10782.7915 | 1308.9285 |  | 9546.2515 | 1271.7258 |  | 8771.4241 | 1282.5159 |  | 10202.8339 | 918.1547 |  | 8331.6574 | 951.0643 |  | 7344.876 | 967.5206 |  | 10766.1707 | 1085.618 |  | 8869.9258 | 1118.8594 |  | 7930.2258 | 1135.4855 |  | 11289.2443 | 1253.3938 |  | 9384.6528 | 1286.8748 |  | 8444.1968 | 1303.6178 |  | 11623.9958 | 1365.0849 |  | 9767.8803 | 1398.6929 |  | 8854.374 | 1415.4981 |  | 11985.6345 | 1471.5526 |  | 10448.6959 | 1431.2871 |  | 9501.3224 | 1447.2236 |  | 12898.626 | 1556.4523 |  | 11074.3738 | 1588.4403 |  | 10070.7908 | 1604.4215 |  | 13427.5641 | 1712.5482 |  | 11575.1301 | 1744.6077 |  | 10671.6199 | 1760.6371 |  | 11837.8038 | 1153.0125 |  | 9607.9603 | 1192.6025 |  | 8534.9898 | 1215.7527 |  | 12395.471 | 1352.9251 |  | 10208.6117 | 1392.9276 |  | 9129.6552 | 1416.3027 |  | 12969.3586 | 1553.2751 |  | 10780.264 | 1593.5759 |  | 9704.3216 | 1617.1185 |  | 13411.2818 | 1686.8589 |  | 11206.3825 | 1727.3134 |  | 10086.4812 | 1750.9374 |  | 13810.201 | 1814.0318 |  | 11595.8928 | 1854.3689 |  | 10486.3466 | 1884.3288 |  | 14742.7329 | 1913.3929 |  | 12574.2775 | 1951.9221 |  | 11489.19 | 1981.6586 |  | 15408.2181 | 2100.3018 |  | 13208.6804 | 2138.9317 |  | 12151.5469 | 2169.8668 |  | 3196.637 | 91.6599 |  | 2977.9276 | 93.358 |  | 2885.5225 | 95.0603 |  | 3598.1144 | 118.7129 |  | 3387.9565 | 120.421 |  | 3375.1648 | 116.1032 |  | 4096.3518 | 128.5718 |  | 3809.5131 | 131.1381 |  | 3682.6081 | 133.7017 |  | 4560.2386 | 164.1397 |  | 4274.9018 | 166.723 |  | 4150.4767 | 169.3029 |  | 5016.1648 | 198.8953 |  | 4731.3928 | 201.4827 |  | 4601.998 | 204.0661 |  | 4904.8416 | 172.0904 |  | 4571.6 | 176.5585 |  | 4411.0776 | 179.2284 |  | 5429.7403 | 217.6039 |  | 5101.181 | 222.1072 |  | 4930.3792 | 224.797 |  | 5946.1198 | 262.2573 |  | 5620.3443 | 266.774 |  | 5458.5856 | 269.472 |  | 6427.848 | 230.6455 |  | 5976.1728 | 236.6752 |  | 5730.7065 | 239.9166 |  | 7002.4002 | 286.2609 |  | 6562.7764 | 292.3675 |  | 6322.1988 | 295.6491 |  | 7581.7381 | 341.2264 |  | 7130.222 | 347.3758 |  | 7080.7415 | 333.3924 |  | 7970.4168 | 377.2579 |  | 7508.4289 | 383.424 |  | 7285.8718 | 386.7389 |  | 8339.0393 | 412.7264 |  | 7891.2988 | 418.9042 |  | 7654.4859 | 422.2241 |  | 8519.4131 | 364.8718 |  | 7915.612 | 376.3912 |  | 7614.9575 | 382.04 |  | 9215.4517 | 446.1533 |  | 8631.6145 | 457.807 |  | 8319.4397 | 463.5183 |  | 9918.6303 | 526.771 |  | 9322.0472 | 538.5035 |  | 9028.7929 | 544.2545 |  | 10391.2932 | 579.8827 |  | 9782.4676 | 591.648 |  | 9470.386 | 597.4141 |  | 10838.4881 | 632.3492 |  | 10249.0209 | 644.1383 |  | 9947.1298 | 649.9161 |  | 10886.6093 | 540.5276 |  | 10075.7984 | 555.1104 |  | 9674.8215 | 564.8481 |  | 11707.9457 | 652.2938 |  | 10896.3765 | 667.0333 |  | 10511.2429 | 676.8729 |  | 12506.8225 | 763.4218 |  | 11710.7576 | 778.2612 |  | 11599.5164 | 749.4351 |  | 13359.3289 | 795.6624 |  | 12253.7575 | 851.8036 |  | 11873.2169 | 861.7355 |  | 13590.0166 | 909.7087 |  | 12804.5728 | 924.6239 |  | 12402.2106 | 934.5739 |  | 14754.0578 | 967.079 |  | 13587.7324 | 1032.4311 |  | 13229.5413 | 1042.4035 |  | 13477.4595 | 762.2165 |  | 12484.21 | 784.6394 |  | 11980.1154 | 796.9285 |  | 14422.8119 | 909.3237 |  | 13436.2193 | 931.9695 |  | 12918.4718 | 944.3756 |  | 15341.0432 | 1055.8909 |  | 14379.5798 | 1078.6839 |  | 13893.9735 | 1091.1708 |  | 18623.5042 | 1212.4646 |  | 18986.5489 | 1018.275 |  | 17192.5217 | 1243.9636 |  | 16588.1978 | 1249.4008 |  | 15602.8672 | 1272.3085 |  | 15106.226 | 1284.857 |  | 17520.1384 | 1392.4898 |  | 16551.1119 | 1415.4474 |  | 16063.4952 | 1428.023 |  | 16343.7486 | 1033.1172 |  | 15095.6506 | 1062.0102 |  | 14502.0544 | 1082.2539 |  | 17374.3625 | 1220.3289 |  | 16181.2729 | 1249.4964 |  | 15575.5546 | 1269.919 |  | 18458.7269 | 1407.1246 |  | 17255.384 | 1436.4719 |  | 16644.3714 | 1457.016 |  | 19140.5894 | 1531.1728 |  | 17921.3834 | 1560.606 |  | 17326.8513 | 1581.2102 |  | 19824.0785 | 1654.3233 |  | 18645.3311 | 1683.8247 |  | 18072.3386 | 1704.4749 |  | 20879.5462 | 1837.5499 |  | 19669.37 | 1867.1158 |  | 19109.132 | 1887.8117 |  | 19411.9244 | 1358.4365 |  | 17980.0601 | 1397.1824 |  | 17228.8383 | 1424.3175 |  | 21003.0556 | 1513.0726 |  | 19154.5609 | 1629.6486 |  | 18440.6622 | 1657.0159 |  | 21773.3696 | 1822.6331 |  | 20306.3412 | 1861.9471 |  | 19644.9237 | 1889.4802 |  | 23069.9838 | 1879.6035 |  | 21107.1178 | 2016.0557 |  | 20411.8008 | 2043.6602 |  | 23355.6828 | 2130.1078 |  | 22444.1244 | 2062.9276 |  | 21191.3432 | 2197.2896 |  | 24475.3068 | 2358.5481 |  | 23067.5206 | 2398.1663 |  | 22351.8801 | 2425.8927 |  | 22768.1236 | 1741.5511 |  | 21056.8282 | 1797.0486 |  | 20149.9872 | 1824.7992 |  | 24099.2541 | 2023.6216 |  | 22362.8902 | 2079.6007 |  | 21503.1307 | 2107.5952 |  | 25385.8399 | 2305.5234 |  | 23641.1311 | 2361.8502 |  | 22780.6156 | 2390.015 |  | 26227.2498 | 2492.8716 |  | 24531.0153 | 2549.3813 |  | 23697.4495 | 2577.6358 |  | 27071.3292 | 2679.6812 |  | 25365.2698 | 2736.3308 |  | 24493.7594 | 2764.6496 |  | 28378.9306 | 2958.0267 |  | 26706.406 | 3014.8388 |  | 25778.6861 | 3043.2284 |  | 29619.1948 | 3234.3957 |  | 27918.4869 | 3291.3176 |  | 27090.8399 | 3319.7754 |  | 26381.7288 | 2191.6714 |  | 24326.3009 | 2258.5171 |  | 23355.0692 | 2297.5739 |  | 27777.9173 | 2528.4199 |  | 25765.4736 | 2595.8582 |  | 24788.2564 | 2635.2429 |  | 29186.1201 | 2865.102 |  | 27171.4427 | 2932.9716 |  | 26197.2427 | 2972.5996 |  | 30181.8507 | 3089.2347 |  | 28151.3697 | 3157.3274 |  | 27133.2108 | 3197.0764 |  | 31108.2966 | 3312.4434 |  | 29067.4236 | 3380.7176 |  | 28085.0824 | 3420.5755 |  | 32462.0419 | 3646.1194 |  | 30459.1045 | 3714.6179 |  | 29499.7576 | 3754.6024 |  | 33906.1352 | 3977.114 |  | 31872.1155 | 4045.7663 |  | 30945.0929 | 4085.8444 |  | 5353.0051 | 237.1921 |  | 5236.6684 | 239.1152 |  | 5257.9902 | 242.817 |  | 5745.488 | 288.5864 |  | 5635.8943 | 290.4529 |  | 5651.1038 | 293.7022 |  | 6936.8337 | 339.2489 |  | 6786.4091 | 342.2847 |  | 6795.66 | 346.5748 |  | 7389.8878 | 406.5853 |  | 7245.7579 | 409.3149 |  | 7251.8377 | 413.3076 |  | 7835.2854 | 473.3844 |  | 7686.4577 | 475.8414 |  | 7693.7444 | 479.4222 |  | 8355.6806 | 456.1992 |  | 8239.8257 | 463.2546 |  | 8192.0262 | 467.7546 |  | 8868.1365 | 542.0203 |  | 8756.0126 | 548.6274 |  | 8700.0482 | 552.5103 |  | 9359.7154 | 628.3478 |  | 9237.1262 | 635.5266 |  | 9242.3977 | 640.0534 |  | 11081.9577 | 635.0013 |  | 10895.2825 | 643.2658 |  | 10795.1764 | 647.9632 |  | 11644.8953 | 739.6093 |  | 11467.7303 | 747.5612 |  | 11371.486 | 752.0323 |  | 12210.2785 | 844.4948 |  | 12023.7075 | 851.4806 |  | 11937.3293 | 856.0481 |  | 12588.3745 | 914.1533 |  | 12393.5244 | 920.4846 |  | 12311.5165 | 925.0421 |  | 12934.8564 | 983.9038 |  | 12765.0938 | 995.1212 |  | 12723.395 | 998.4276 |  | 14774.3325 | 1010.3945 |  | 14584.4874 | 1028.9577 |  | 14480.9877 | 1039.2487 |  | 15455.7024 | 1162.4918 |  | 15281.6296 | 1180.6281 |  | 15169.0288 | 1189.9043 |  | 16141.378 | 1315.3583 |  | 15957.236 | 1332.0213 |  | 15859.5789 | 1341.5431 |  | 16600.8188 | 1417.2573 |  | 16407.0049 | 1432.8029 |  | 16294.4746 | 1441.3148 |  | 17039.5216 | 1517.7316 |  | 16860.9988 | 1533.5488 |  | 16756.5222 | 1542.1865 |  | 19003.4207 | 1501.8747 |  | 18656.4698 | 1521.6608 |  | 18535.4268 | 1541.3206 |  | 19806.2678 | 1710.1961 |  | 19458.7198 | 1728.4958 |  | 19350.1895 | 1747.9932 |  | 20590.0142 | 1918.5056 |  | 20254.7147 | 1936.2762 |  | 20141.5265 | 1954.7524 |  | 21131.2352 | 2058.5733 |  | 20784.701 | 2075.013 |  | 20679.8017 | 2093.527 |  | 21647.1754 | 2196.9325 |  | 21320.2651 | 2213.7853 |  | 21198.127 | 2230.8804 |  | 22435.5913 | 2404.4925 |  | 22088.4464 | 2419.3617 |  | 22001.2031 | 2437.9603 |  | 23672.9215 | 2128.5634 |  | 23279.7091 | 2163.9968 |  | 23095.9005 | 2185.7437 |  | 24596.2356 | 2401.8091 |  | 24208.2829 | 2435.5819 |  | 24013.6908 | 2455.547 |  | 25496.7674 | 2675.2835 |  | 25128.6646 | 2708.6403 |  | 24959.4619 | 2729.3457 |  | 26120.2937 | 2859.3928 |  | 25741.2723 | 2890.9882 |  | 25550.5369 | 2909.7022 |  | 26713.4128 | 3041.5926 |  | 26326.4572 | 3071.7774 |  | 26148.5378 | 3090.8571 |  | 27621.6268 | 3315.4468 |  | 27247.5488 | 3345.1607 |  | 27076.7566 | 3363.996 |  | 28817.3634 | 2899.4444 |  | 28277.052 | 2938.7357 |  | 28119.7786 | 2982.8936 |  | 29830.5059 | 3244.0153 |  | 29333.6457 | 3284.0583 |  | 29166.799 | 3325.9562 |  | 30884.7709 | 3594.0912 |  | 30379.8133 | 3631.3611 |  | 30208.7844 | 3671.5638 |  | 31554.4177 | 3825.8167 |  | 31036.9328 | 3860.8448 |  | 30878.9189 | 3901.2001 |  | 32224.7532 | 4057.4236 |  | 31739.2281 | 4093.7005 |  | 31598.2303 | 4134.5693 |  | 33253.0442 | 4406.2487 |  | 32742.6922 | 4438.9888 |  | 32611.7716 | 4479.6648 |  | 34378.6133 | 3825.9167 |  | 33782.2657 | 3883.4271 |  | 33562.8013 | 3940.4616 |  | 35547.8377 | 4255.507 |  | 34931.5418 | 4308.2775 |  | 34741.5665 | 4365.776 |  | 36685.6694 | 4685.9704 |  | 36127.0409 | 4750.8138 |  | 35913.02 | 4794.55 |  | 37477.3675 | 4976.5219 |  | 36840.1339 | 5023.1152 |  | 36664.8313 | 5079.042 |  | 38227.0583 | 5264.1374 |  | 37628.0253 | 5312.4121 |  | 37426.0538 | 5365.1117 |  | 39328.5033 | 5693.1965 |  | 38751.1738 | 5741.3986 |  | 38559.8196 | 5793.6616 |  | 40425.3438 | 4926.462 |  | 39759.0925 | 5021.7355 |  | 39385.5234 | 5066.3218 |  | 41720.8541 | 5448.0406 |  | 41034.7997 | 5537.5627 |  | 40698.4255 | 5583.5379 |  | 42979.8164 | 5970.1484 |  | 42287.1687 | 6055.5294 |  | 41950.1967 | 6099.6891 |  | 43805.4903 | 6318.2241 |  | 43151.1355 | 6405.0076 |  | 42835.4525 | 6450.0531 |  | 44632.6771 | 6667.2157 |  | 43970.5586 | 6751.2965 |  | 43624.9006 | 6792.5609 |  | 45905.1162 | 7193.6787 |  | 45269.4897 | 7277.5351 |  | 44879.4262 | 7313.2686 |  | 54308.3977 | 9555.554 |  | 53449.5264 | 9641.9949 |  | 53192.4085 | 9725.4719 |  | 46958.9266 | 6226.7998 |  | 46083.1435 | 6330.6231 |  | 45790.3133 | 6421.5927 |  | 48328.3037 | 6843.7214 |  | 47486.4774 | 6946.4614 |  | 47150.8141 | 7022.7432 |  | 49705.8369 | 7466.037 |  | 48862.2447 | 7564.5788 |  | 48528.9609 | 7638.8828 |  | 50668.4029 | 7887.3526 |  | 49812.325 | 7982.1469 |  | 49444.3153 | 8051.5677 |  | 51575.6608 | 8303.5417 |  | 50711.373 | 8395.2155 |  | 50371.6596 | 8466.2298 |  | 52906.9965 | 8926.2642 |  | 51751.1325 | 9088.9574 |  | 52072.6803 | 9017.8626 |  | 54308.3977 | 9555.554 |  | 53449.5264 | 9641.9949 |  | 53153.51 | 9714.15 |  | 767.3338 | 13.2383 |  | 589.1104 | 13.9758 |  | 509.3757 | 13.6977 |  | 716.9734 | 11.6769 |  | 523.8207 | 12.9733 |  | 445.3455 | 12.7318 |  | 938.3237 | 19.8866 |  | 729.8642 | 19.9185 |  | 625.3655 | 20.6033 |  | 859.8649 | 18.5089 |  | 640.6795 | 19.4992 |  | 532.7315 | 20.2033 |  | 1206.6641 | 27.8867 |  | 910.3993 | 30.8065 |  | 799.2719 | 30.3581 |  | 1100.7086 | 27.4494 |  | 828.5213 | 28.9249 |  | 711.6938 | 28.5468 |  | 1017.3518 | 25.6664 |  | 757.8092 | 25.8036 |  | 605.2552 | 28.124 |  | 1494.6761 | 39.2565 |  | 1159.7295 | 41.4977 |  | 965.9657 | 44.8744 |  | 1370.6438 | 38.8691 |  | 1038.1322 | 41.1607 |  | 912.666 | 38.3922 |  | 1274.0008 | 36.5735 |  | 939.562 | 38.8057 |  | 790.3957 | 38.1434 |  | 1878.491 | 58.1025 |  | 1457.2937 | 61.4027 |  | 1273.0729 | 60.1338 |  | 1772.4641 | 55.1951 |  | 1414.1624 | 52.8555 |  | 1167.2978 | 57.2572 |  | 1669.3225 | 52.3492 |  | 1243.3352 | 55.4997 |  | 1057.468 | 54.4427 |  | 1623.1566 | 48.0815 |  | 1204.6624 | 51.0365 |  | 987.6033 | 52.6004 |  | 1525.112 | 48.6485 |  | 1102.8503 | 51.7045 |  | 911.7047 | 50.7848 |  | 2605.512 | 98.1836 |  | 2075.3088 | 99.1057 |  | 1790.7313 | 101.9395 |  | 2514.0367 | 89.4469 |  | 1953.027 | 94.94 |  | 1608.9315 | 102.6081 |  | 2383.7569 | 85.4556 |  | 1809.1996 | 90.8472 |  | 1479.1143 | 98.2577 |  | 2290.6323 | 82.8332 |  | 1693.5004 | 92.5665 |  | 1428.6079 | 90.8574 |  | 2174.721 | 84.2533 |  | 1608.5275 | 89.7767 |  | 1339.0003 | 88.1682 |  | 3494.0484 | 146.0884 |  | 2744.2495 | 154.0615 |  | 2313.638 | 166.6103 |  | 3280.0666 | 147.5131 |  | 2537.9836 | 155.7254 |  | 2143.5968 | 160.4971 |  | 3141.9089 | 141.7191 |  | 2377.9221 | 149.7751 |  | 2054.0182 | 147.1187 |  | 3029.4939 | 137.9034 |  | 2285.5467 | 145.8571 |  | 1953.1118 | 143.3423 |  | 2983.9692 | 127.7381 |  | 2179.0416 | 141.9778 |  | 1801.6776 | 146.5837 |  | 2835.191 | 122.4062 |  | 2082.1254 | 129.7435 |  | 1689.4711 | 134.0652 |  | 4384.9982 | 226.0233 |  | 3526.2779 | 227.2026 |  | 3024.3883 | 233.5335 |  | 4289.4542 | 207.8751 |  | 3346.7223 | 219.6176 |  | 2786.6369 | 237.1439 |  | 4038.0016 | 210.6122 |  | 3102.4136 | 222.7357 |  | 2608.6333 | 229.181 |  | 3925.246 | 205.5615 |  | 3037.7321 | 207.1902 |  | 2556.7862 | 213.266 |  | 3877.1921 | 191.0032 |  | 2860.3067 | 212.4079 |  | 2436.1456 | 208.3073 |  | 3700.8324 | 183.9241 |  | 2701.1114 | 204.7775 |  | 2204.8752 | 210.9967 |  | 5468.3595 | 318.1445 |  | 4366.9437 | 319.2009 |  | 3782.3002 | 328.7567 |  | 5252.4348 | 308.254 |  | 4184.8235 | 309.5213 |  | 3496.6644 | 334.9048 |  | 5150.3258 | 284.2602 |  | 3979.6134 | 299.9501 |  | 3374.2304 | 309.2677 |  | 5018.2033 | 278.1077 |  | 3760.5534 | 308.3105 |  | 3164.9145 | 318.0126 |  | 4808.3307 | 285.6009 |  | 3714.9811 | 287.3554 |  | 3194.0611 | 281.693 |  | 4682.3985 | 262.9256 |  | 3442.0676 | 291.9349 |  | 2825.6888 | 301.4378 |  | 6744.6279 | 411.4481 |  | 5334.8606 | 433.3287 |  | 4473.9042 | 468.5238 |  | 6425.3928 | 419.7324 |  | 5091.2445 | 421.3008 |  | 4253.2171 | 455.7364 |  | 6284.1457 | 388.1582 |  | 4780.8813 | 429.863 |  | 4148.3891 | 421.9789 |  | 6134.0848 | 380.4974 |  | 4732.04 | 401.5212 |  | 4006.8858 | 414.0093 |  | 6017.0668 | 372.8873 |  | 4579.6164 | 393.7019 |  | 3868.1294 | 406.0935 |  | 5687.2546 | 379.6451 |  | 4256.6412 | 401.1745 |  | 3633.5168 | 394.3197 |  | 8044.0093 | 543.0317 |  | 6371.9713 | 572.9776 |  | 5644.5851 | 558.8297 |  | 7803.5637 | 528.7978 |  | 6003.8668 | 586.2711 |  | 5115.6116 | 602.0954 |  | 7445.3562 | 540.4258 |  | 5734.937 | 571.0546 |  | 4999.8464 | 558.7412 |  | 7397.0199 | 505.3571 |  | 5724.1531 | 534.2732 |  | 4708.0252 | 576.4782 |  | 7112.8835 | 520.8827 |  | 5672.2382 | 498.5057 |  | 4550.241 | 566.3401 |  | 6886.6267 | 506.3786 |  | 5209.2318 | 536.0831 |  | 4319.143 | 551.2486 |  | 6627.7819 | 492.0046 |  | 4961.1005 | 521.3213 |  | 4214.8541 | 510.7569 |  | 9460.8117 | 700.2331 |  | 7482.876 | 737.902 |  | 6310.8124 | 796.2846 |  | 9048.5861 | 717.383 |  | 7062.9313 | 756.4395 |  | 6230.0942 | 740.6551 |  | 8932.0374 | 666.3495 |  | 6956.2116 | 703.0793 |  | 5790.6041 | 759.2451 |  | 8743.6303 | 655.1779 |  | 6800.7762 | 691.5993 |  | 5607.1481 | 747.0351 |  | 8601.7497 | 644.0671 |  | 6601.6544 | 680.1825 |  | 5426.9387 | 734.8927 |  | 8302.8969 | 627.5146 |  | 6211.4069 | 696.3339 |  | 5162.6788 | 716.8053 |  | 7920.5104 | 641.6522 |  | 6067.3666 | 646.3083 |  | 4905.6387 | 698.8682 |  | 1721.523 | 26.4768 |  | 1556.2819 | 27.9517 |  | 1471.2966 | 28.7651 |  | 1596.3058 | 24.5216 |  | 1453.3305 | 24.711 |  | 1345.8894 | 26.7368 |  | 2098.999 | 39.7733 |  | 1917.7812 | 39.8369 |  | 1796.6442 | 43.2669 |  | 1946.3717 | 37.0181 |  | 1738.9871 | 38.9984 |  | 1647.4991 | 40.4065 |  | 2655.9108 | 58.5622 |  | 2394.5798 | 61.6131 |  | 2326.3361 | 60.7161 |  | 2520.6168 | 52.2845 |  | 2228.2294 | 57.8498 |  | 2113.6088 | 59.9482 |  | 2351.1393 | 48.8884 |  | 2092.4582 | 51.6072 |  | 1944.3286 | 56.248 |  | 3280.5822 | 82.4388 |  | 3021.6081 | 82.9953 |  | 2819.9009 | 89.7487 |  | 3084.1308 | 77.7381 |  | 2779.3221 | 82.3213 |  | 2622.2546 | 84.8669 |  | 2892.5124 | 73.1471 |  | 2586.6256 | 77.6114 |  | 2478.9683 | 76.2867 |  | 4189.9485 | 116.2052 |  | 3800.2356 | 122.8053 |  | 3600.2509 | 126.2808 |  | 3976.5499 | 110.3903 |  | 3650.691 | 111.2747 |  | 3390.0282 | 120.2401 |  | 3767.3617 | 104.6986 |  | 3374.7669 | 110.9994 |  | 3177.0423 | 114.3297 |  | 3624.4741 | 100.9711 |  | 3295.1059 | 102.073 |  | 3097.483 | 105.2007 |  | 3483.8261 | 97.2969 |  | 3096.2007 | 103.4091 |  | 2895.7483 | 106.6481 |  | 5879.0344 | 187.0163 |  | 5362.375 | 198.2113 |  | 5104.2893 | 203.879 |  | 5533.483 | 187.8388 |  | 5109.9747 | 189.88 |  | 4748.8885 | 205.2162 |  | 5276.7121 | 179.4571 |  | 4837.3633 | 181.6944 |  | 4577.1273 | 187.1575 |  | 5099.9891 | 173.9499 |  | 4689.0554 | 176.8255 |  | 4399.6066 | 181.7147 |  | 4937.5196 | 168.5068 |  | 4428.2957 | 179.5535 |  | 4225.8357 | 176.3364 |  | 7758.5792 | 292.1768 |  | 7061.8687 | 308.1231 |  | 6611.7197 | 333.2205 |  | 7337.3981 | 295.0266 |  | 6646.7638 | 311.4508 |  | 6408.4146 | 305.7088 |  | 7048.9185 | 283.4384 |  | 6446.5842 | 285.2859 |  | 6110.2726 | 294.2373 |  | 6837.0264 | 275.807 |  | 6146.7606 | 291.7142 |  | 5800.4056 | 301.0188 |  | 6741.5601 | 255.4762 |  | 6045.7088 | 270.4339 |  | 5606.1312 | 293.1674 |  | 6443.6159 | 244.8124 |  | 5749.1522 | 259.487 |  | 5297.3606 | 281.5368 |  | 9752.5639 | 452.0467 |  | 9037.5466 | 454.4053 |  | 8423.3942 | 490.4203 |  | 9414.6886 | 436.5378 |  | 8828.1107 | 417.2735 |  | 8090.9746 | 474.2878 |  | 9059.3139 | 421.2249 |  | 8195.7978 | 445.4714 |  | 7742.8224 | 458.3619 |  | 8832.3225 | 411.1234 |  | 8086.3573 | 414.3803 |  | 7507.8515 | 447.8584 |  | 8607.3638 | 401.1071 |  | 7727.8461 | 424.8158 |  | 7414.356 | 416.6146 |  | 8263.8774 | 386.2411 |  | 7400.8031 | 409.5551 |  | 6947.1476 | 421.9933 |  | 12127.3403 | 636.2892 |  | 11007.0117 | 670.322 |  | 10481.957 | 690.389 |  | 11715.4885 | 616.508 |  | 10633.3832 | 649.9949 |  | 10098.3106 | 669.8095 |  | 11336.052 | 596.9467 |  | 10237.9647 | 629.8952 |  | 9693.9986 | 649.4621 |  | 11076.6384 | 584.0261 |  | 9978.2865 | 616.6211 |  | 9447.3038 | 636.0252 |  | 10819.3832 | 571.2019 |  | 9721.739 | 603.4465 |  | 9177.1152 | 622.6897 |  | 10425.1481 | 552.144 |  | 9342.7558 | 583.8696 |  | 8792.4632 | 602.8754 |  | 14721.1806 | 864.0414 |  | 13617.9336 | 866.6574 |  | 12719.0521 | 937.0475 |  | 14290.5557 | 839.4648 |  | 13155.2292 | 842.6017 |  | 12283.2217 | 911.4729 |  | 14033.5068 | 776.3163 |  | 12520.719 | 859.7266 |  | 11854.9498 | 886.1556 |  | 13539.7139 | 799.0446 |  | 12224.9796 | 843.1948 |  | 11573.6081 | 869.4196 |  | 13281.4176 | 783.0641 |  | 11932.6222 | 826.7741 |  | 11506.8725 | 812.1869 |  | 12835.1202 | 759.2902 |  | 11500.3972 | 802.3493 |  | 11058.5294 | 788.6394 |  | 17557.28 | 1140.367 |  | 16265.2952 | 1145.9552 |  | 15186.3705 | 1235.3077 |  | 17079.8 | 1110.4754 |  | 15524.9854 | 1172.5422 |  | 14964.4557 | 1146.8483 |  | 16606.7714 | 1080.8516 |  | 15019.3134 | 1142.1092 |  | 14475.3617 | 1117.4824 |  | 16281.1067 | 1061.2504 |  | 14976.8936 | 1068.5463 |  | 13910.1288 | 1154.1791 |  | 15957.86 | 1041.7658 |  | 14643.0062 | 1049.4856 |  | 13596.458 | 1133.9078 |  | 15495.8264 | 1012.7572 |  | 13946.3294 | 1072.1661 |  | 13118.8041 | 1102.4971 |  | 15002.528 | 984.0099 |  | 13465.8442 | 1042.6426 |  | 12663.0486 | 1072.5895 |  | 20649.6683 | 1470.4899 |  | 19101.0256 | 1475.804 |  | 17849.5178 | 1592.569 |  | 20124.731 | 1434.7668 |  | 18263.5472 | 1512.8791 |  | 17351.7859 | 1555.3756 |  | 19604.4369 | 1399.3349 |  | 18349.3582 | 1335.8506 |  | 16812.965 | 1518.4904 |  | 19245.0474 | 1375.8735 |  | 17719.0292 | 1383.1985 |  | 16458.5607 | 1494.0701 |  | 18932.7619 | 1352.5412 |  | 17346.4161 | 1360.3649 |  | 16107.9801 | 1469.7863 |  | 18648.9151 | 1255.0291 |  | 16554.8656 | 1392.6678 |  | 15589.2647 | 1433.6107 |  | 17875.1808 | 1283.3044 |  | 16295.2131 | 1292.6166 |  | 15079.0773 | 1397.7364 |  | 3167.4157 | 66.2654 |  | 3037.6852 | 68.922 |  | 2969.4628 | 70.4667 |  | 2945.3689 | 61.3061 |  | 2812.6775 | 63.9496 |  | 2745.9368 | 65.5353 |  | 3850.3702 | 98.9038 |  | 3673.9181 | 101.9904 |  | 3612.1021 | 106.3577 |  | 3585.0649 | 91.915 |  | 3412.3554 | 95.1076 |  | 3347.9129 | 99.4611 |  | 4873.0746 | 144.909 |  | 4655.6443 | 149.9724 |  | 4577.7684 | 156.0707 |  | 4571.0132 | 135.6913 |  | 4356.7065 | 140.8652 |  | 4274.9184 | 146.9195 |  | 4275.1345 | 126.851 |  | 4055.9439 | 131.9604 |  | 3975.639 | 138.0956 |  | 6013.4028 | 202.9099 |  | 5769.8652 | 212.3867 |  | 5647.5295 | 217.8414 |  | 5670.2804 | 191.2136 |  | 5429.0423 | 200.8197 |  | 5301.4325 | 206.1781 |  | 5333.5684 | 179.5858 |  | 5090.1117 | 189.2094 |  | 4964.0023 | 194.6464 |  | 7692.461 | 285.5113 |  | 7385.9719 | 297.4036 |  | 7228.5415 | 304.2065 |  | 7314.3512 | 271.043 |  | 7008.2254 | 283.0325 |  | 6850.6742 | 289.8789 |  | 6942.1638 | 256.7676 |  | 6630.3966 | 268.6897 |  | 6473.2446 | 275.5974 |  | 6692.7634 | 247.3714 |  | 6385.1816 | 259.475 |  | 6226.2982 | 266.3686 |  | 6446.2883 | 238.1531 |  | 6136.4942 | 250.2599 |  | 5976.2031 | 257.1501 |  | 10162.6501 | 458.7985 |  | 10221.0407 | 503.8481 |  | 10015.2216 | 516.333 |  | 10162.6501 | 458.7985 |  | 9769.8873 | 483.142 |  | 9551.4001 | 495.258 |  | 9709.6788 | 437.7675 |  | 9305.3492 | 461.8541 |  | 9096.0979 | 474.3575 |  | 9404.7556 | 423.7535 |  | 9013.5497 | 448.3912 |  | 8790.6045 | 460.4742 |  | 9112.2502 | 410.2428 |  | 8715.2093 | 434.775 |  | 8489.2251 | 446.8022 |  | 14029.3689 | 745.4067 |  | 13482.5559 | 773.8459 |  | 13216.1178 | 796.7686 |  | 13488.4875 | 716.2927 |  | 12949.0658 | 745.1906 |  | 12664.4598 | 767.4648 |  | 12967.2673 | 687.502 |  | 12409.478 | 715.8083 |  | 12135.706 | 738.6211 |  | 12605.7642 | 668.2136 |  | 12063.1035 | 697.242 |  | 11783.328 | 719.8731 |  | 12260.0573 | 649.7489 |  | 11707.1891 | 678.4771 |  | 11434.7999 | 701.4788 |  | 11740.4764 | 621.869 |  | 11186.7238 | 650.7301 |  | 10900.4766 | 673.2754 |  | 17878.0842 | 1098.2445 |  | 17202.7902 | 1144.439 |  | 16837.5361 | 1169.8919 |  | 17272.0463 | 1060.9383 |  | 16585.1765 | 1106.7805 |  | 16232.1287 | 1132.9156 |  | 16654.7798 | 1021.6076 |  | 15975.3539 | 1068.0144 |  | 15616.9124 | 1094.0118 |  | 16252.5512 | 996.6444 |  | 15556.214 | 1042.3943 |  | 15205.9567 | 1068.8523 |  | 15853.0775 | 971.9602 |  | 15157.7892 | 1017.8983 |  | 14799.1525 | 1044.0389 |  | 15251.2491 | 935.7122 |  | 14566.5589 | 982.3682 |  | 14204.7744 | 1008.481 |  | 22199.0511 | 1544.4284 |  | 21330.4305 | 1598.6001 |  | 20910.0002 | 1646.3934 |  | 21491.3758 | 1494.8797 |  | 20650.185 | 1550.7551 |  | 20220.4552 | 1598.1885 |  | 20811.898 | 1447.7303 |  | 19955.3328 | 1503.0331 |  | 19517.2046 | 1550.1784 |  | 20355.2543 | 1415.2805 |  | 19496.6586 | 1470.6417 |  | 19067.8756 | 1518.3872 |  | 19901.4689 | 1383.2591 |  | 19041.617 | 1438.7215 |  | 18601.1505 | 1485.9518 |  | 19216.3507 | 1336.7923 |  | 18365.8412 | 1393.0067 |  | 17919.5439 | 1440.0882 |  | 26952.278 | 2093.6958 |  | 25924.2876 | 2167.1248 |  | 25385.5156 | 2229.118 |  | 26186.5702 | 2033.8372 |  | 25134.8545 | 2106.1288 |  | 24611.0771 | 2169.1981 |  | 25401.0988 | 1971.6172 |  | 24380.373 | 2046.0713 |  | 23845.2294 | 2108.6496 |  | 24889.9767 | 1932.2665 |  | 23864.1967 | 2006.6181 |  | 23339.417 | 2069.9369 |  | 24406.5678 | 1893.3019 |  | 23351.858 | 1966.1248 |  | 22837.3929 | 2030.1824 |  | 23637.1214 | 1834.6337 |  | 22590.5113 | 1908.2434 |  | 22066.4731 | 1971.92 |  | 32155.9701 | 2757.9959 |  | 30940.108 | 2870.2976 |  | 30310.2779 | 2924.8672 |  | 31310.046 | 2684.6112 |  | 30095.1106 | 2797.3395 |  | 29448.8928 | 2851.0151 |  | 30470.2365 | 2610.62 |  | 29226.136 | 2721.7865 |  | 28596.5496 | 2776.7529 |  | 29903.6564 | 2561.3901 |  | 28682.8507 | 2674.3569 |  | 28033.3243 | 2728.1406 |  | 29340.1336 | 2511.8164 |  | 28112.0937 | 2624.569 |  | 27474.0877 | 2679.2468 |  | 28515.0573 | 2441.2234 |  | 27293.1458 | 2554.7548 |  | 26642.686 | 2608.8096 |  | 27667.8747 | 2369.7395 |  | 26452.7711 | 2484.1089 |  | 25820.1921 | 2539.5382 |  | 37816.654 | 3553.5425 |  | 36374.2104 | 3680.7654 |  | 35641.0319 | 3762.6954 |  | 36890.0467 | 3464.9819 |  | 35445.8901 | 3592.5065 |  | 34730.3533 | 3675.9527 |  | 35969.6959 | 3377.467 |  | 34525.3966 | 3505.4082 |  | 33789.8346 | 3587.6408 |  | 35347.667 | 3316.712 |  | 33928.2521 | 3446.7606 |  | 33168.0803 | 3527.378 |  | 34764.0071 | 3261.3601 |  | 33298.2114 | 3388.3299 |  | 32550.5122 | 3470.0171 |  | 33823.5805 | 3173.8297 |  | 32396.1653 | 3304.0351 |  | 31631.9891 | 3384.7844 |  | 32924.5707 | 3089.6984 |  | 31467.6179 | 3218.2137 |  | 30722.8251 | 3300.6159 |  | 1005.4399 | 20.7486 |  | 786.4984 | 20.7658 |  | 668.4838 | 21.4639 |  | 919.4782 | 18.1423 |  | 690.4462 | 19.1021 |  | 561.4498 | 20.7699 |  | 1371.3782 | 30.0958 |  | 1057.2475 | 31.6199 |  | 883.2814 | 34.3077 |  | 1250.6239 | 27.978 |  | 947.2777 | 29.4425 |  | 802.5144 | 30.5048 |  | 1180.2617 | 28.06 |  | 865.9679 | 29.5646 |  | 732.0346 | 29.1746 |  | 1650.7111 | 44.3747 |  | 1278.8438 | 46.8297 |  | 1088.7121 | 48.1824 |  | 1555.9723 | 42.0682 |  | 1239.6913 | 40.2284 |  | 1015.3337 | 43.607 |  | 1456.0977 | 39.8177 |  | 1088.7756 | 42.1545 |  | 892.0363 | 43.4517 |  | 2310.9065 | 61.9008 |  | 1811.2204 | 65.2555 |  | 1548.7907 | 67.0164 |  | 2198.9843 | 59.2135 |  | 1696.1843 | 62.4985 |  | 1405.6376 | 67.4368 |  | 2056.0495 | 59.4162 |  | 1585.6081 | 59.8045 |  | 1295.1435 | 64.5738 |  | 2022.4419 | 54.869 |  | 1486.8014 | 60.9451 |  | 1228.0019 | 62.7021 |  | 1945.6348 | 53.1774 |  | 1448.5176 | 56.3088 |  | 1152.2269 | 60.8597 |  | 3087.8093 | 109.3416 |  | 2413.6153 | 115.5789 |  | 2072.5367 | 118.7344 |  | 3014.638 | 100.1831 |  | 2335.8552 | 106.0226 |  | 1939.5072 | 114.4267 |  | 2878.7859 | 96.3037 |  | 2209.6046 | 102.0452 |  | 1861.9772 | 104.9518 |  | 2794.9072 | 93.7572 |  | 2127.7027 | 99.4349 |  | 1723.9747 | 107.4254 |  | 2712.2272 | 91.2421 |  | 1986.1674 | 101.7003 |  | 1638.8431 | 104.6864 |  | 4017.2587 | 169.8589 |  | 3149.7548 | 178.7618 |  | 2781.5142 | 175.1172 |  | 3935.9745 | 156.3086 |  | 3058.4686 | 164.6402 |  | 2546.5873 | 177.9118 |  | 3731.2665 | 158.4774 |  | 2903.681 | 159.1181 |  | 2473.7435 | 163.8513 |  | 3691.2191 | 147.3919 |  | 2803.0716 | 155.4848 |  | 2297.9962 | 168.1832 |  | 3533.2953 | 151.084 |  | 2704.5105 | 151.8894 |  | 2254.1266 | 156.5365 |  | 3435.5245 | 138.7041 |  | 2501.1032 | 153.8955 |  | 2106.2024 | 151.1516 |  | 5086.5834 | 248.842 |  | 3971.5955 | 262.1176 |  | 3413.6871 | 269.1331 |  | 4972.0594 | 229.7741 |  | 3893.6043 | 242.223 |  | 3327.2533 | 248.8098 |  | 4804.7315 | 222.6513 |  | 3708.0178 | 234.9094 |  | 3157.7276 | 241.4036 |  | 4686.4634 | 217.9554 |  | 3666.9085 | 218.5839 |  | 3047.5379 | 236.5219 |  | 4569.6479 | 213.3013 |  | 3414.9307 | 236.5762 |  | 2914.8901 | 231.6843 |  | 4336.8019 | 216.7177 |  | 3243.0167 | 229.1361 |  | 2655.947 | 235.7358 |  | 5410.7372 | 307.2003 |  | 4148.7606 | 309.2844 |  | 3453.0687 | 318.1642 |  | 6149.384 | 322.5491 |  | 4681.2447 | 356.4013 |  | 4022.7787 | 366.7994 |  | 5957.1318 | 313.4325 |  | 4497.9007 | 346.5667 |  | 3825.2229 | 356.8442 |  | 5820.4389 | 307.4138 |  | 4455.8086 | 323.8806 |  | 3797.8251 | 333.5933 |  | 5593.5325 | 316.5142 |  | 4249.7773 | 333.6337 |  | 3570.5743 | 343.7539 |  | 5410.7372 | 307.2003 |  | 4140.8646 | 308.6357 |  | 3453.0687 | 318.1642 |  | 7631.3111 | 448.2684 |  | 6022.4924 | 471.3367 |  | 5343.5463 | 460.5743 |  | 7293.5279 | 458.6299 |  | 5803.998 | 459.5411 |  | 4975.0116 | 472.8725 |  | 7194.3414 | 425.4311 |  | 5469.1878 | 470.2621 |  | 4657.0147 | 484.1082 |  | 7039.1446 | 417.9237 |  | 5425.1632 | 440.1549 |  | 4507.2286 | 475.909 |  | 6885.6543 | 410.4684 |  | 5299.6315 | 432.4952 |  | 4360.1863 | 467.7676 |  | 6567.7235 | 419.3513 |  | 4946.7892 | 442.1615 |  | 4144.7346 | 455.6631 |  | 9029.2128 | 588.8907 |  | 7136.0066 | 620.3159 |  | 6314.3727 | 604.5038 |  | 8783.7406 | 574.9111 |  | 6888.7236 | 605.9542 |  | 5784.0118 | 652.8571 |  | 8404.9242 | 589.1147 |  | 6502.6625 | 621.3141 |  | 5668.4863 | 607.3553 |  | 8232.7491 | 579.4955 |  | 6360.7163 | 611.4339 |  | 5539.4614 | 597.8223 |  | 8105.0792 | 569.9364 |  | 6220.4787 | 601.6159 |  | 5225.0921 | 617.7673 |  | 8001.991 | 529.247 |  | 5949.4737 | 587.0051 |  | 4976.907 | 602.9663 |  | 7769.6799 | 515.8244 |  | 5726.8236 | 572.5327 |  | 4871.8785 | 560.2917 |  | 10544.5355 | 756.1274 |  | 8202.8458 | 835.3793 |  | 7066.9576 | 857.8134 |  | 10272.9538 | 739.3999 |  | 7928.2601 | 817.3293 |  | 6761.6763 | 839.5289 |  | 10004.7028 | 722.8142 |  | 7827.0643 | 761.3654 |  | 6689.4197 | 782.2874 |  | 9704.0172 | 747.427 |  | 7665.3621 | 750.0843 |  | 6544.1234 | 770.8608 |  | 9668.8859 | 700.9185 |  | 7291.0616 | 775.8111 |  | 6348.9961 | 759.5001 |  | 9256.075 | 718.8925 |  | 7354.0925 | 686.0553 |  | 5898.1945 | 779.7108 |  | 9150.3393 | 668.5388 |  | 6782.814 | 740.8829 |  | 5832.45 | 725.81 |  | 2249.1357 | 41.4972 |  | 2057.8247 | 41.5317 |  | 1920.5212 | 45.0742 |  | 2071.2456 | 36.2847 |  | 1854.3413 | 38.2041 |  | 1758.4556 | 39.5618 |  | 3009.9618 | 63.2013 |  | 2708.5673 | 66.4018 |  | 2578.5233 | 68.6155 |  | 2808.9931 | 55.9561 |  | 2478.9322 | 61.8292 |  | 2356.5363 | 64.06 |  | 2710.9831 | 53.4475 |  | 2372.6743 | 59.1292 |  | 2238.9716 | 61.2667 |  | 3681.89 | 88.7494 |  | 3334.8854 | 93.6593 |  | 3161.0658 | 96.3648 |  | 3490.8474 | 84.1364 |  | 3200.2901 | 84.6914 |  | 2974.9531 | 91.9033 |  | 3295.9942 | 79.6357 |  | 2955.248 | 84.3091 |  | 2775.6755 | 86.9034 |  | 5131.3975 | 123.8015 |  | 4660.8738 | 130.511 |  | 4335.3949 | 140.7345 |  | 4840.041 | 124.3487 |  | 4437.9617 | 124.997 |  | 4125.9429 | 134.8736 |  | 4694.2269 | 113.1738 |  | 4220.844 | 119.6089 |  | 3910.8259 | 129.1477 |  | 4555.8165 | 109.738 |  | 4016.9721 | 121.8902 |  | 3774.6637 | 125.4043 |  | 4408.7257 | 106.3548 |  | 3943.7742 | 112.6176 |  | 3630.451 | 121.7194 |  | 6867.5185 | 218.6833 |  | 6241.2013 | 231.1578 |  | 5922.7207 | 237.4688 |  | 6616.664 | 210.3846 |  | 6085.9356 | 212.0452 |  | 5661.9154 | 228.8533 |  | 6447.2809 | 192.6075 |  | 5732.6965 | 214.2949 |  | 5508.3492 | 209.9035 |  | 6186.8408 | 196.8902 |  | 5567.9856 | 208.8136 |  | 5236.3364 | 214.8508 |  | 6021.1414 | 191.6087 |  | 5484.6301 | 193.7148 |  | 5068.2062 | 209.3728 |  | 8934.6848 | 339.7177 |  | 8110.9383 | 357.5237 |  | 7708.4603 | 367.7462 |  | 8638.854 | 328.2483 |  | 8067.7442 | 312.8163 |  | 7393.9937 | 355.8235 |  | 8346.7193 | 316.9549 |  | 7629.6721 | 318.2363 |  | 7106.9441 | 344.0876 |  | 8266.7927 | 294.7838 |  | 7429.1198 | 310.9695 |  | 6898.9529 | 336.3663 |  | 7950.3831 | 302.1682 |  | 7231.2091 | 303.7788 |  | 6694.3674 | 328.7267 |  | 7761.7405 | 277.4082 |  | 6820.5159 | 307.7909 |  | 6403.2313 | 317.4184 |  | 11280.6643 | 497.6843 |  | 10227.2614 | 524.2353 |  | 9704.9162 | 538.2661 |  | 11071.8024 | 459.5481 |  | 10060.6553 | 484.4459 |  | 9361.2007 | 522.5007 |  | 10729.7372 | 445.3025 |  | 9701.7999 | 469.8187 |  | 9190.7844 | 482.8073 |  | 10495.7253 | 435.9108 |  | 9466.2041 | 460.1766 |  | 8966.3098 | 473.0438 |  | 10263.7642 | 426.6026 |  | 9101.5964 | 473.1523 |  | 8559.4019 | 486.5371 |  | 9787.3875 | 433.4357 |  | 8761.8347 | 458.2722 |  | 8213.651 | 471.4717 |  | 13847.6253 | 696.7234 |  | 12570.4365 | 732.7055 |  | 11952.8903 | 753.7475 |  | 13459.2643 | 677.3536 |  | 12361.3115 | 678.8597 |  | 11556.3469 | 733.5988 |  | 13265.3656 | 626.865 |  | 11779.6212 | 693.1333 |  | 11166.7998 | 713.6884 |  | 12810.9959 | 645.5692 |  | 11511.3479 | 680.1497 |  | 10910.9656 | 700.5459 |  | 12549.1745 | 633.0283 |  | 11276.3951 | 667.2678 |  | 10658.2024 | 687.5079 |  | 12174.8786 | 614.4006 |  | 11071.6734 | 617.2714 |  | 10255.0196 | 668.1447 |  | 17139.3017 | 851.7099 |  | 15373.2043 | 942.6734 |  | 14637.1061 | 969.6301 |  | 16221.35 | 917.2605 |  | 14935.6215 | 919.0822 |  | 13926.1162 | 993.032 |  | 15790.4636 | 893.406 |  | 14262.188 | 940.5248 |  | 13521.5995 | 968.2163 |  | 15719.5405 | 835.8475 |  | 13956.7887 | 924.3255 |  | 13229.9865 | 951.8179 |  | 15198.646 | 861.9838 |  | 13691.3213 | 908.2404 |  | 12941.6994 | 935.5352 |  | 14778.2515 | 838.7026 |  | 13243.7063 | 884.3236 |  | 12515.4732 | 911.3263 |  | 19993.2568 | 1177.7814 |  | 18215.5959 | 1240.6317 |  | 17296.4054 | 1272.6395 |  | 19225.1307 | 1207.3132 |  | 17726.9819 | 1211.9084 |  | 16529.0596 | 1305.7142 |  | 19020.0485 | 1122.1232 |  | 16957.2193 | 1242.6282 |  | 16030.4797 | 1275.446 |  | 18416.3867 | 1158.9911 |  | 16658.1764 | 1222.8677 |  | 16037.6343 | 1195.6447 |  | 18130.7931 | 1139.8727 |  | 16361.4272 | 1203.2318 |  | 15422.2717 | 1235.5346 |  | 17662.728 | 1111.4187 |  | 15856.7517 | 1174.0102 |  | 14941.4701 | 1205.9327 |  | 17199.0605 | 1083.2313 |  | 15401.7477 | 1145.0653 |  | 14468.6397 | 1176.6125 |  | 23348.6143 | 1512.2548 |  | 20950.6596 | 1670.7586 |  | 19887.0553 | 1715.6267 |  | 22484.5979 | 1552.74 |  | 20416.0745 | 1634.6585 |  | 19322.9443 | 1679.0584 |  | 21958.774 | 1517.9101 |  | 20224.2937 | 1522.7307 |  | 18820.6289 | 1642.8037 |  | 21644.6853 | 1494.8541 |  | 19888.507 | 1500.1685 |  | 18506.778 | 1618.8084 |  | 21592.1752 | 1401.837 |  | 19177.3301 | 1551.6223 |  | 18143.674 | 1594.9506 |  | 20766.1439 | 1437.785 |  | 18984.7497 | 1444.3269 |  | 17606.1739 | 1559.4216 |  | 20255.3062 | 1403.9316 |  | 18159.1763 | 1481.7659 |  | 17126.64 | 1524.2 |  | 4130.9733 | 103.4728 |  | 3945.9352 | 106.372 |  | 3872.3302 | 109.7059 |  | 3868.4879 | 96.5773 |  | 3577.3223 | 97.8153 |  | 3611.3868 | 103.6808 |  | 5527.1734 | 157.3662 |  | 5280.7979 | 161.723 |  | 5187.36 | 166.92 |  | 5222.8896 | 148.2012 |  | 4858.7652 | 150.5244 |  | 4769.9678 | 156.3495 |  | 4929.8154 | 139.4785 |  | 4683.0112 | 143.9199 |  | 4586.8823 | 149.62 |  | 6762.4256 | 219.6267 |  | 6492.3677 | 228.3157 |  | 6353.7332 | 233.292 |  | 6423.5788 | 207.9149 |  | 6154.1571 | 216.6938 |  | 6008.841 | 221.5467 |  | 6084.3133 | 196.5406 |  | 5816.4598 | 205.4353 |  | 5671.981 | 210.3516 |  | 9299.7468 | 322.7882 |  | 8933.0806 | 332.8035 |  | 8740.8958 | 338.5244 |  | 8918.0986 | 308.4248 |  | 8548.2583 | 318.4521 |  | 8363.6375 | 324.4245 |  | 8542.3746 | 294.4244 |  | 8170.5956 | 304.5004 |  | 7984.524 | 310.4879 |  | 8297.9791 | 285.2832 |  | 7928.4956 | 295.4886 |  | 7738.9641 | 301.4222 |  | 8047.8583 | 276.247 |  | 7680.8742 | 286.5877 |  | 7488.2085 | 292.4773 |  | 12621.2327 | 539.0946 |  | 12146.0531 | 560.093 |  | 11898.6746 | 570.9589 |  | 12170.3402 | 518.3553 |  | 11688.5076 | 539.2853 |  | 11437.1793 | 550.0948 |  | 11712.9669 | 497.4419 |  | 11237.8553 | 518.7442 |  | 10983.3455 | 529.5237 |  | 11415.3498 | 484.0535 |  | 10941.2301 | 505.4939 |  | 10681.0285 | 516.1406 |  | 11120.288 | 470.8974 |  | 10636.0844 | 492.1121 |  | 10382.2655 | 503.0165 |  | 16428.6305 | 831.9426 |  | 15796.2024 | 856.581 |  | 15479.9285 | 877.111 |  | 15899.0142 | 803.1512 |  | 15255.0545 | 827.5059 |  | 14932.3716 | 847.8861 |  | 15374.9039 | 775.0455 |  | 14721.2509 | 799.1934 |  | 14409.0948 | 820.0854 |  | 15023.4888 | 756.3511 |  | 14369.4421 | 780.5968 |  | 14048.5654 | 801.2164 |  | 14674.7343 | 737.9106 |  | 14020.8677 | 762.2879 |  | 13691.8919 | 782.6683 |  | 14149.398 | 710.1658 |  | 13504.0445 | 735.0542 |  | 13171.5002 | 755.4058 |  | 20698.0546 | 1218.1922 |  | 19885.1826 | 1257.4423 |  | 19480.2213 | 1280.7388 |  | 20068.4071 | 1178.8293 |  | 19279.8738 | 1219.4043 |  | 18865.8904 | 1242.4066 |  | 19465.2498 | 1141.4918 |  | 18661.1321 | 1181.5842 |  | 18259.2567 | 1205.2573 |  | 19059.8543 | 1116.5952 |  | 18252.9486 | 1156.7098 |  | 17859.0907 | 1180.8241 |  | 18657.2165 | 1092.0258 |  | 17867.4976 | 1133.065 |  | 17442.8009 | 1155.868 |  | 18067.5921 | 1056.4594 |  | 17266.2195 | 1097.2077 |  | 16835.5953 | 1119.874 |  | 25401.245 | 1700.8914 |  | 24422.0466 | 1748.7312 |  | 23935.2188 | 1792.388 |  | 24712.1278 | 1651.8621 |  | 23709.4207 | 1698.7323 |  | 23235.4845 | 1743.2069 |  | 24028.8222 | 1604.1972 |  | 23029.7513 | 1651.5286 |  | 22543.8986 | 1695.553 |  | 23568.5635 | 1572.2583 |  | 22564.2889 | 1619.4994 |  | 22087.3484 | 1664.0909 |  | 23111.1693 | 1541.151 |  | 22126.3065 | 1589.5718 |  | 21634.39 | 1633.4997 |  | 22441.8023 | 1494.5321 |  | 21439.7112 | 1542.34 |  | 20938.1441 | 1585.943 |  | 30554.7428 | 2291.4103 |  | 29376.6508 | 2355.3575 |  | 28790.9346 | 2413.8518 |  | 29785.4631 | 2231.4589 |  | 28618.0979 | 2309.3245 |  | 28005.0412 | 2353.4301 |  | 29022.1424 | 2172.3767 |  | 27844.7065 | 2236.9895 |  | 27257.9609 | 2295.8046 |  | 28506.9601 | 2131.6517 |  | 27320.9016 | 2195.9786 |  | 26744.0338 | 2255.4972 |  | 27994.7399 | 2091.8778 |  | 26829.8064 | 2157.6429 |  | 26233.899 | 2216.1918 |  | 27245.7567 | 2034.2588 |  | 26056.3008 | 2098.9258 |  | 25475.7812 | 2158.5581 |  | 36158.7105 | 3002.4294 |  | 34776.0681 | 3102.8279 |  | 34062.8475 | 3151.5495 |  | 35308.8186 | 2929.0065 |  | 33923.1287 | 3029.6002 |  | 33226.1777 | 3079.5684 |  | 34465.0354 | 2856.4861 |  | 33077.7183 | 2957.3635 |  | 32361.1182 | 3006.2673 |  | 33894.4836 | 2806.6604 |  | 32529.929 | 2909.278 |  | 31824.7095 | 2959.0498 |  | 33360.7115 | 2761.2747 |  | 31985.1119 | 2863.4471 |  | 31256.4688 | 2911.8551 |  | 32530.8646 | 2690.4284 |  | 31123.0162 | 2790.9328 |  | 30411.5682 | 2840.6513 |  | 31707.0915 | 2620.4347 |  | 30302.7716 | 2721.5737 |  | 29575.5845 | 2770.4948 |  | 42219.6713 | 3848.9394 |  | 40637.0258 | 3965.1751 |  | 39812.5576 | 4039.9151 |  | 41288.6936 | 3760.8497 |  | 39699.0871 | 3877.0374 |  | 38849.4449 | 3950.2481 |  | 40363.9748 | 3673.8414 |  | 38768.9796 | 3790.0949 |  | 37937.7656 | 3864.8585 |  | 39777.7342 | 3621.8519 |  | 38166.8842 | 3737.281 |  | 37348.0481 | 3813.0837 |  | 39153.9186 | 3561.1396 |  | 37527.5267 | 3675.7867 |  | 36720.5823 | 3752.6049 |  | 38243.465 | 3476.1493 |  | 36615.877 | 3591.184 |  | 35787.2202 | 3666.7356 |  | 37339.2242 | 3392.1511 |  | 35711.9678 | 3507.6782 |  | 34902.27 | 3584.82
1174.9888 | 31.1787 |  | 1033.6043 | 30.1973 |  | 946.8313 | 30.6237 |  | 1416.7804 | 37.0973 |  | 1238.7301 | 37.7718 |  | 1152.6884 | 38.1749 |  | 1413.7943 | 44.8774 |  | 1198.2245 | 45.8017 |  | 1132.5887 | 44.1947 |  | 1690.7522 | 53.0231 |  | 1484.8046 | 53.8518 |  | 1375.5068 | 54.6838 |  | 1778.0308 | 58.5513 |  | 1472.7934 | 63.3166 |  | 1338.1123 | 64.7254 |  | 2069.0137 | 72.4179 |  | 1742.7442 | 78.192 |  | 1553.0632 | 84.1171 |  | 2304.4542 | 89.2483 |  | 1965.6013 | 96.0778 |  | 1839.6305 | 97.4142 |  | 2095.2126 | 82.4219 |  | 1772.3184 | 84.8692 |  | 1660.2671 | 81.6586 |  | 2338.2064 | 107.1944 |  | 2148.6964 | 97.7041 |  | 1988.1708 | 99.0172 |  | 2654.99 | 124.3111 |  | 2417.0273 | 119.3103 |  | 2330.4906 | 113.2136 |  | 2586.5389 | 107.943 |  | 2176.4787 | 111.2823 |  | 1959.7094 | 113.0767 |  | 2860.5886 | 138.532 |  | 2440.7283 | 141.8995 |  | 2242.75 | 143.7101 |  | 3310.0587 | 150.2896 |  | 2803.5895 | 162.7119 |  | 2601.0217 | 164.4315 |  | 3394.9007 | 178.1891 |  | 2910.9024 | 191.0846 |  | 2693.1882 | 192.8908 |  | 3701.7456 | 185.1466 |  | 3071.9136 | 210.4197 |  | 2880.5187 | 212.2271 |  | 3460.2054 | 169.1385 |  | 2900.478 | 175.4975 |  | 2611.9829 | 178.6129 |  | 3795.244 | 213.7075 |  | 3227.0771 | 220.12 |  | 2945.6967 | 223.2619 |  | 4214.0876 | 243.828 |  | 3677.1612 | 249.9248 |  | 3390.1243 | 252.9104 |  | 4575.6681 | 255.6099 |  | 3780.9014 | 292.2485 |  | 3498.6582 | 295.3876 |  | 4663.16 | 298.4324 |  | 4001.2413 | 320.807 |  | 3728.1525 | 323.9481 |  | 4447.6979 | 248.9974 |  | 3724.9654 | 257.0218 |  | 3334.2892 | 262.3789 |  | 4845.4094 | 310.1261 |  | 4118.5763 | 318.2189 |  | 3737.9624 | 323.6206 |  | 5204.0502 | 370.9156 |  | 4488.9528 | 379.0459 |  | 4128.8569 | 384.4724 |  | 5622.2161 | 388.6655 |  | 4896.5003 | 396.3722 |  | 4547.7058 | 401.5181 |  | 5873.8511 | 426.2415 |  | 5170.4171 | 433.9569 |  | 4801.5367 | 439.1054 |  | 6272.6999 | 481.8559 |  | 5545.8067 | 489.572 |  | 5182.1549 | 494.7222 |  | 5457.7029 | 368.3129 |  | 4648.7692 | 361.8171 |  | 4035.7656 | 388.3856 |  | 6007.8304 | 429.7888 |  | 5080.6599 | 442.1987 |  | 4458.3376 | 473.2988 |  | 6456.1508 | 509.817 |  | 5511.2647 | 522.2838 |  | 5030.0338 | 529.1125 |  | 6555.3858 | 591.2495 |  | 5626.8048 | 604.3288 |  | 5154.4005 | 611.4922 |  | 7013.6575 | 613.0413 |  | 6117.4709 | 625.4739 |  | 5662.3112 | 632.2833 |  | 7452.0695 | 690.6664 |  | 6528.3017 | 703.1053 |  | 6081.3463 | 709.9201 |  | 6785.7507 | 472.2589 |  | 5511.0635 | 514.3146 |  | 5065.7027 | 499.1775 |  | 7277.8828 | 574.2439 |  | 6155.1356 | 590.2005 |  | 5548.5164 | 601.3756 |  | 7788.0012 | 676.0756 |  | 6650.3776 | 692.1086 |  | 6077.8119 | 703.339 |  | 7892.5838 | 781.3793 |  | 6983.2425 | 759.7791 |  | 6172.3872 | 809.9835 |  | 8465.1319 | 807.773 |  | 7520.357 | 781.8466 |  | 6712.5904 | 834.9573 |  | 9176.6365 | 857.4397 |  | 8061.1083 | 876.1965 |  | 7237.7881 | 934.2826 |  | 7978.7761 | 652.8758 |  | 6753.1416 | 640.8138 |  | 5873.4279 | 690.8376 |  | 8700.1046 | 745.8979 |  | 7322.046 | 767.2463 |  | 6602.241 | 782.2027 |  | 9226.658 | 872.2246 |  | 7833.4361 | 893.6788 |  | 6919.2696 | 957.9694 |  | 9387.5513 | 1004.5611 |  | 8207.8959 | 977.5927 |  | 7256.9368 | 1042.8409 |  | 9984.8521 | 1035.8416 |  | 8872.0035 | 1003.4254 |  | 7928.1612 | 1072.2406 |  | 10545.0997 | 1159.5195 |  | 9423.1327 | 1120.945 |  | 8464.4208 | 1195.9641 |  | 9620.1794 | 792.6691 |  | 7741.6756 | 867.0711 |  | 7103.0012 | 838.07 |  | 10188.2868 | 945.8763 |  | 8293.8745 | 1029.0721 |  | 7731.2918 | 991.6617 |  | 10567.9319 | 1158.7345 |  | 9154.7015 | 1129.8492 |  | 8297.8213 | 1145.1873 |  | 10942.0175 | 1262.0604 |  | 9302.6244 | 1294.287 |  | 8464.4478 | 1310.393 |  | 11304.6645 | 1368.7235 |  | 9966.214 | 1328.6955 |  | 9158.8491 | 1344.0162 |  | 12230.6677 | 1448.6086 |  | 10614.0707 | 1479.3208 |  | 9754.637 | 1494.6651 |  | 12792.5033 | 1598.0903 |  | 11219.7618 | 1628.845 |  | 10381.5175 | 1644.2107 |  | 10940.6959 | 1048.9252 |  | 9204.4506 | 1031.9491 |  | 8002.9282 | 1109.6543 |  | 11587.8401 | 1241.7927 |  | 9921.6131 | 1214.9704 |  | 8607.0802 | 1303.0268 |  | 12488.8275 | 1361.1368 |  | 10556.0442 | 1398.0487 |  | 9265.1326 | 1496.4373 |  | 12602.4246 | 1558.2995 |  | 10714.4325 | 1597.0808 |  | 9995.3723 | 1541.5636 |  | 13072.4672 | 1685.6438 |  | 11101.4795 | 1724.5015 |  | 10434.8194 | 1663.0399 |  | 14024.6025 | 1779.0044 |  | 12092.9381 | 1815.9857 |  | 11482.8379 | 1744.0895 |  | 14720.5406 | 1957.9109 |  | 12756.7707 | 1994.9514 |  | 12206.5374 | 1914.1484 |  | 2636.1455 | 56.6717 |  | 2537.579 | 54.7756 |  | 2461.7874 | 55.4885 |  | 3014.2905 | 74.199 |  | 2852.5365 | 75.4613 |  | 2847.88 | 72.03 |  | 3168.7691 | 81.6711 |  | 2971.028 | 83.2195 |  | 2953.5132 | 80.1616 |  | 3604.9773 | 106.1719 |  | 3415.3259 | 107.7261 |  | 3322.3249 | 109.2829 |  | 3889.2393 | 113.1109 |  | 3650.2344 | 115.4686 |  | 3539.25 | 117.82 |  | 4500.8844 | 137.5647 |  | 4253.9044 | 139.8033 |  | 4043.4934 | 150.2641 |  | 4898.1786 | 177.1342 |  | 4769.7905 | 169.6137 |  | 4668.206 | 171.8477 |  | 4682.0091 | 151.1379 |  | 4394.7729 | 155.2382 |  | 4155.8649 | 166.2383 |  | 5251.7656 | 192.5977 |  | 4967.1292 | 196.7174 |  | 4826.0751 | 199.1778 |  | 5813.2847 | 233.1702 |  | 5530.2779 | 237.2921 |  | 5383.1247 | 239.7536 |  | 5772.4227 | 199.0862 |  | 5292.7354 | 215.7757 |  | 5212.048 | 207.7077 |  | 6410.862 | 250.3426 |  | 6034.2243 | 255.9921 |  | 5859.478 | 259.0288 |  | 7039.5919 | 300.7991 |  | 6664.8193 | 306.4665 |  | 6484.4844 | 309.5122 |  | 7442.0182 | 333.778 |  | 6911.8702 | 358.1254 |  | 6715.599 | 361.3339 |  | 7863.6635 | 366.1776 |  | 7290.2591 | 392.3521 |  | 7120.3071 | 395.5617 |  | 7714.5701 | 313.7238 |  | 7222.53 | 324.4034 |  | 6967.2234 | 329.6357 |  | 8489.0881 | 388.444 |  | 7988.6117 | 399.2017 |  | 7740.4197 | 404.4728 |  | 9228.8383 | 462.3155 |  | 8756.6901 | 473.1139 |  | 8501.4144 | 478.4032 |  | 9739.2612 | 510.8689 |  | 9024.4163 | 550.3122 |  | 8772.8059 | 555.8883 |  | 10226.4269 | 558.75 |  | 9508.3625 | 600.9007 |  | 9265.9074 | 606.4792 |  | 9735.9357 | 488.9859 |  | 9265.2581 | 477.4465 |  | 8734.9554 | 512.6689 |  | 10611.3435 | 597.2748 |  | 10173.5252 | 580.065 |  | 9841.3806 | 589.128 |  | 11696.4034 | 668.1492 |  | 11054.014 | 681.7889 |  | 10742.3874 | 690.8879 |  | 12297.8311 | 735.2618 |  | 11641.6976 | 748.9195 |  | 11339.2894 | 758.0316 |  | 12870.7342 | 801.6278 |  | 12236.8795 | 815.2975 |  | 11914.3853 | 824.4141 |  | 13747.8153 | 899.7427 |  | 13090.5039 | 913.4129 |  | 12773.2383 | 922.5318 |  | 12398.2569 | 653.7582 |  | 11342.0045 | 710.7612 |  | 11132.8071 | 685.777 |  | 13420.8231 | 788.44 |  | 12590.5913 | 809.2761 |  | 11897.3625 | 865.195 |  | 14454.4278 | 922.3489 |  | 13606.4819 | 943.2678 |  | 12863.26 | 1006.7803 |  | 14780.1029 | 1066.1433 |  | 13945.1427 | 1088.2104 |  | 13524.0199 | 1100.295 |  | 15410.9887 | 1159.0243 |  | 14604.2783 | 1181.1159 |  | 14198.1319 | 1193.2135 |  | 16380.1463 | 1296.5448 |  | 15545.8553 | 1318.646 |  | 15147.9129 | 1330.7511 |  | 14838.1923 | 934.1222 |  | 14082.7786 | 913.0568 |  | 13292.1576 | 981.7826 |  | 15947.4965 | 1114.8944 |  | 15246.6575 | 1084.3864 |  | 14717.2187 | 1103.1433 |  | 17429.6145 | 1228.0442 |  | 16402.359 | 1254.9555 |  | 15906.9746 | 1273.7922 |  | 17782.185 | 1414.3686 |  | 17172.9527 | 1368.0497 |  | 16243.1123 | 1462.6323 |  | 18542.1154 | 1532.8005 |  | 17906.6933 | 1480.1843 |  | 16962.6849 | 1581.1123 |  | 19592.6611 | 1708.7876 |  | 19069.6006 | 1646.8026 |  | 18088.046 | 1757.1469 |  | 18090.5357 | 1166.7866 |  | 16511.6357 | 1266.9529 |  | 16219.9216 | 1227.3574 |  | 19386.8328 | 1378.7203 |  | 18141.2159 | 1414.5866 |  | 17133.5394 | 1517.504 |  | 20648.9395 | 1590.2773 |  | 19388.1594 | 1626.2961 |  | 18371.0946 | 1741.2471 |  | 21077.7505 | 1824.8744 |  | 20250.4893 | 1766.5793 |  | 19164.4852 | 1889.4765 |  | 21875.5818 | 1972.3677 |  | 21125.0352 | 1906.2544 |  | 20026.6247 | 2037.0605 |  | 23644.4039 | 2077.7165 |  | 22370.2049 | 2113.8914 |  | 21232.3892 | 2256.4391 |  | 20973.1235 | 1577.1511 |  | 19450.8928 | 1630.8321 |  | 18692.2582 | 1657.6725 |  | 22297.8782 | 1848.8504 |  | 21227.1983 | 1805.3821 |  | 20515.938 | 1831.0467 |  | 23690.881 | 2120.0722 |  | 22665.0957 | 2062.3885 |  | 21893.114 | 2088.1629 |  | 24568.6806 | 2300.1352 |  | 23093.268 | 2354.5775 |  | 22337.0824 | 2381.7867 |  | 25448.9986 | 2479.5434 |  | 23961.505 | 2534.075 |  | 23232.5031 | 2561.333 |  | 26808.1551 | 2746.6156 |  | 25348.284 | 2801.2421 |  | 24567.2133 | 2828.5383 |  | 28104.6407 | 3011.5294 |  | 26688.6278 | 3066.216 |  | 25928.7464 | 3093.5427 |  | 24370.7995 | 1985.6631 |  | 23016.3869 | 1945.9403 |  | 22155.3133 | 1981.7534 |  | 26362.6745 | 2191.4172 |  | 24130.1371 | 2374.7908 |  | 23186.3088 | 2412.7656 |  | 27891.6366 | 2497.8045 |  | 25586.7729 | 2698.7594 |  | 24704.428 | 2736.9326 |  | 28307.5295 | 2848.6067 |  | 26598.4252 | 2914.1863 |  | 25672.1243 | 2952.4455 |  | 29343.6761 | 3062.848 |  | 27551.5762 | 3128.5425 |  | 26655.562 | 3166.8795 |  | 30759.2718 | 3382.8529 |  | 28998.582 | 3448.6964 |  | 28120.0342 | 3487.1175 |  | 32259.3536 | 3699.9962 |  | 30466.5576 | 3765.9295 |  | 29614.8046 | 3804.4077 |  | 4354.6436 | 146.8311 |  | 4309.8143 | 148.0626 |  | 4291.6583 | 148.9265 |  | 4631.3108 | 189.7972 |  | 4576.8356 | 190.9141 |  | 4556.8488 | 191.8088 |  | 5256.5034 | 210.1139 |  | 5063.7115 | 222.4489 |  | 5093.3884 | 225.8244 |  | 5572.8245 | 269.8588 |  | 5480.7744 | 271.7769 |  | 5503.9765 | 274.6876 |  | 6507.8472 | 292.9986 |  | 6282.5367 | 311.0089 |  | 6306.5896 | 314.9954 |  | 6874.5786 | 372.7506 |  | 6756.095 | 375.7022 |  | 6780.821 | 379.3242 |  | 7340.997 | 437.2742 |  | 7222.1695 | 439.9232 |  | 7260.2366 | 443.8763 |  | 7742.1182 | 413.9436 |  | 7809.6004 | 400.8109 |  | 7633.664 | 425.4362 |  | 8277.9469 | 496.792 |  | 8203.9011 | 503.4094 |  | 8173.1921 | 507.4578 |  | 8806.1119 | 579.1762 |  | 8926.7684 | 557.3171 |  | 8895.2761 | 560.4177 |  | 9640.7681 | 555.7067 |  | 9524.472 | 564.9011 |  | 9467.368 | 570.2913 |  | 10240.7589 | 657.9525 |  | 10116.6086 | 666.0903 |  | 10074.5387 | 671.6677 |  | 10831.885 | 759.9789 |  | 10709.2174 | 767.5905 |  | 10662.6767 | 772.6678 |  | 11211.96 | 827.0687 |  | 11357.428 | 795.3871 |  | 11304.098 | 799.1868 |  | 11606.9259 | 894.34 |  | 11484.4007 | 901.3097 |  | 11447.5077 | 906.4278 |  | 12986.6738 | 885.997 |  | 12890.9488 | 905.6051 |  | 12826.3136 | 916.0668 |  | 13713.9045 | 1034.3887 |  | 13611.4279 | 1052.3757 |  | 13552.484 | 1062.4794 |  | 14412.2227 | 1181.9362 |  | 14332.4113 | 1199.9417 |  | 14267.7985 | 1209.2538 |  | 14890.9712 | 1280.7063 |  | 14801.7354 | 1297.6932 |  | 15068.512 | 1243.7178 |  | 15350.6034 | 1378.1785 |  | 15275.1945 | 1395.2369 |  | 15222.7525 | 1404.5883 |  | 17132.4776 | 1257.8085 |  | 16642.2265 | 1342.3338 |  | 16572.356 | 1362.0138 |  | 17712.3205 | 1522.0325 |  | 17494.8612 | 1543.4152 |  | 17433.039 | 1562.5673 |  | 18532.2314 | 1723.8985 |  | 18324.1607 | 1744.5198 |  | 18278.7555 | 1763.7735 |  | 19096.04 | 1859.5708 |  | 18876.9749 | 1878.8197 |  | 18838.9442 | 1898.0139 |  | 19636.5393 | 1993.5248 |  | 19435.2996 | 2013.1897 |  | 19381.198 | 2031.0543 |  | 20460.538 | 2194.487 |  | 20240.5309 | 2212.1082 |  | 20190.6105 | 2229.6298 |  | 21215.0048 | 1876.7318 |  | 20959.2878 | 1914.7956 |  | 20833.812 | 1936.8878 |  | 22177.4862 | 2140.9163 |  | 22328.4214 | 2072.4485 |  | 21808.3332 | 2198.5129 |  | 23147.687 | 2407.36 |  | 22877.121 | 2440.4579 |  | 22757.9905 | 2460.7815 |  | 23768.8358 | 2583.5463 |  | 23514.2548 | 2616.6012 |  | 23403.798 | 2636.8942 |  | 24390.138 | 2759.9106 |  | 24158.1591 | 2793.4568 |  | 24059.682 | 2813.9906 |  | 25339.2255 | 3024.5869 |  | 25085.1817 | 3055.4319 |  | 24993.2699 | 3075.7453 |  | 26005.3742 | 2563.1048 |  | 25654.2983 | 2608.5056 |  | 25568.334 | 2652.1191 |  | 27093.8352 | 2898.0183 |  | 26748.216 | 2941.1769 |  | 27153.4152 | 2837.3091 |  | 28192.0207 | 3236.1209 |  | 27834.5017 | 3276.1298 |  | 27762.8686 | 3317.5692 |  | 28893.5876 | 3460.1153 |  | 28558.16 | 3500.3869 |  | 28462.1195 | 3539.1646 |  | 29633.2625 | 3686.746 |  | 29251.8528 | 3722.4118 |  | 29169.508 | 3761.3739 |  | 30670.1893 | 4021.0064 |  | 30341.322 | 4058.9651 |  | 30266.282 | 4097.3565 |  | 31772.8877 | 3238.6944 |  | 30829.304 | 3456.0694 |  | 30729.016 | 3515.2106 |  | 32496.9979 | 3810.9997 |  | 32057.6468 | 3867.8408 |  | 32541.2103 | 3733.5314 |  | 34293.7404 | 4028.8481 |  | 33235.31 | 4279.5003 |  | 33157.918 | 4336.4611 |  | 34510.9903 | 4506.8806 |  | 34044.6398 | 4556.8922 |  | 33940.122 | 4610.531 |  | 35296.1448 | 4784.6169 |  | 34863.25 | 4835.7536 |  | 34776.7271 | 4889.7928 |  | 36499.137 | 5203.0433 |  | 36036.917 | 5249.6245 |  | 35960.525 | 5303.0752 |  | 37012.6128 | 4386.4612 |  | 36518.918 | 4482.8125 |  | 36274.0546 | 4531.837 |  | 38318.8632 | 4885.1222 |  | 37840.3177 | 4978.5821 |  | 37628.45 | 5028.3912 |  | 40381.2334 | 5140.4723 |  | 39189.1345 | 5481.2471 |  | 38928.6918 | 5524.8876 |  | 40543.2048 | 5728.3564 |  | 40086.9645 | 5817.7836 |  | 39844.06 | 5861.8344 |  | 41409.4835 | 6065.0809 |  | 40943.5784 | 6151.5791 |  | 40722.422 | 6196.5266 |  | 42738.7245 | 6572.8907 |  | 42294.9174 | 6658.5354 |  | 42032.1045 | 6698.3123 |  | 44016.4332 | 7076.0447 |  | 43607.7104 | 7162.419 |  | 43361.8465 | 7202.4381 |  | 43195.1698 | 5553.2149 |  | 42557.7474 | 5663.8295 |  | 42363.8496 | 5753.4321 |  | 44673.5565 | 6151.8162 |  | 44061.7047 | 6260.1137 |  | 43767.426 | 6330.2292 |  | 46113.6324 | 6751.4814 |  | 46335.5559 | 6527.5718 |  | 45249.7227 | 6927.3202 |  | 47059.2634 | 7151.7916 |  | 46481.896 | 7256.654 |  | 46201.638 | 7324.2197 |  | 48065.3639 | 7558.5613 |  | 47421.6 | 7654.5333 |  | 47165.5741 | 7723.099 |  | 49462.4351 | 8159.1284 |  | 48843.7986 | 8254.3202 |  | 48601.7448 | 8322.3819 |  | 50925.7683 | 8765.8482 |  | 50281.4474 | 8855.553 |  | 50060.83 | 8924.06 |  | 1452.9164 | 47.7484 |  | 1218.1826 | 48.7125 |  | 1109.7562 | 49.6809 |  | 1675.3819 | 59.8147 |  | 1449.969 | 60.736 |  | 1334.4517 | 61.6606 |  | 1864.6458 | 66.5643 |  | 1556.4454 | 68.0211 |  | 1408.2481 | 69.4794 |  | 2125.702 | 82.214 |  | 1820.0215 | 83.6073 |  | 1675.3217 | 85.002 |  | 2337.7762 | 100.9101 |  | 2032.661 | 102.3064 |  | 1882.9922 | 103.7032 |  | 2231.0275 | 88.8066 |  | 1865.7434 | 91.3407 |  | 1686.0787 | 92.8559 |  | 2462.1331 | 114.5593 |  | 2101.5285 | 117.1168 |  | 1911.5839 | 118.6448 |  | 2769.1234 | 132.658 |  | 2412.8374 | 135.0941 |  | 2315.7666 | 129.0887 |  | 2931.5662 | 118.005 |  | 2441.0516 | 121.4096 |  | 2174.7092 | 123.2401 |  | 3178.492 | 149.3818 |  | 2700.0288 | 152.8371 |  | 2438.5741 | 154.6941 |  | 3434.2181 | 180.5047 |  | 3042.0843 | 174.4766 |  | 2794.1174 | 176.254 |  | 3715.9603 | 190.541 |  | 3216.9906 | 193.8572 |  | 2974.5557 | 195.6406 |  | 3882.9889 | 209.6356 |  | 3407.3232 | 212.0682 |  | 3150.7438 | 213.8438 |  | 3885.3669 | 185.7944 |  | 3220.7395 | 192.3024 |  | 2890.2617 | 195.4941 |  | 4186.2603 | 231.6462 |  | 3541.5978 | 238.2425 |  | 3199.5997 | 241.4748 |  | 4498.3084 | 277.2773 |  | 3965.464 | 269.2695 |  | 3643.8122 | 272.3626 |  | 4846.3857 | 291.497 |  | 4179.6435 | 297.8271 |  | 3839.1651 | 300.9292 |  | 5049.1173 | 319.7254 |  | 4412.7527 | 324.7535 |  | 4082.6243 | 327.8445 |  | 4975.8866 | 274.205 |  | 4099.7398 | 282.4374 |  | 3655.2072 | 287.9411 |  | 5334.4867 | 337.2516 |  | 4457.5841 | 345.5874 |  | 4028.8945 | 351.1582 |  | 5674.7152 | 400.1331 |  | 4965.4014 | 387.4739 |  | 4532.901 | 392.8006 |  | 6091.783 | 418.9733 |  | 5219.2884 | 426.9739 |  | 4797.2752 | 432.3192 |  | 6330.3518 | 458.1152 |  | 5482.6975 | 466.1377 |  | 5038.8618 | 471.494 |  | 6711.2924 | 516.1519 |  | 5838.0247 | 524.1918 |  | 5438.3609 | 529.5634 |  | 6153.297 | 385.4391 |  | 5072.9352 | 398.1018 |  | 4521.1225 | 405.0449 |  | 6568.325 | 468.4173 |  | 5494.6211 | 481.2274 |  | 4929.1566 | 488.2469 |  | 6960.3212 | 551.3291 |  | 5911.7437 | 564.2375 |  | 5378.4201 | 571.3111 |  | 7254.2092 | 606.3107 |  | 6191.8107 | 619.2617 |  | 5631.2288 | 626.3562 |  | 7737.8737 | 624.5474 |  | 6670.0637 | 636.7956 |  | 6128.2427 | 643.507 |  | 8180.3487 | 701.0939 |  | 7128.8395 | 713.3751 |  | 6596.0425 | 720.1041 |  | 7473.7525 | 520.9284 |  | 6126.4773 | 537.2384 |  | 5463.5215 | 548.6839 |  | 7906.5274 | 626.5217 |  | 6614.2567 | 643.0169 |  | 5939.1805 | 654.5787 |  | 8397.0608 | 732.1707 |  | 7094.5386 | 748.7846 |  | 6414.17 | 760.4254 |  | 8685.3558 | 802.4486 |  | 7366.9731 | 819.1189 |  | 6703.0824 | 830.7997 |  | 9239.8895 | 824.2572 |  | 7950.3124 | 843.12 |  | 7328.5756 | 851.0775 |  | 9741.8704 | 922.2395 |  | 8417.7697 | 941.7389 |  | 8093.0767 | 897.3236 |  | 8863.7689 | 683.1658 |  | 7312.8913 | 705.0417 |  | 6478.4401 | 720.3812 |  | 9398.1558 | 814.0936 |  | 7822.0331 | 836.1908 |  | 7024.9054 | 851.684 |  | 9898.5098 | 945.3064 |  | 8312.4656 | 967.5593 |  | 7567.8216 | 983.1625 |  | 10277.2251 | 1032.5377 |  | 8674.5941 | 1054.8645 |  | 7896.0472 | 1070.5135 |  | 10624.5775 | 1115.6395 |  | 9340.048 | 1083.0615 |  | 8551.1052 | 1094.0014 |  | 11095.957 | 1244.5604 |  | 9866.2542 | 1205.9779 |  | 9094.2053 | 1216.2177 |  | 10409.3477 | 873.7441 |  | 8545.4688 | 905.0521 |  | 7562.3361 | 920.7071 |  | 11007.5296 | 1032.8258 |  | 9118.5823 | 1064.4521 |  | 8182.531 | 1080.2709 |  | 11565.2541 | 1192.1972 |  | 9667.9602 | 1224.0538 |  | 8731.1529 | 1239.9851 |  | 11922.9994 | 1298.2903 |  | 10074.1814 | 1330.2699 |  | 9164.3239 | 1346.2614 |  | 12306.4831 | 1399.4073 |  | 10776.7992 | 1357.5157 |  | 9833.0529 | 1372.6402 |  | 13253.4783 | 1476.0107 |  | 11436.4807 | 1506.3712 |  | 10436.525 | 1521.5381 |  | 13816.2237 | 1623.8583 |  | 11971.0443 | 1654.2877 |  | 11071.1614 | 1669.5027 |  | 12074.1826 | 1097.312 |  | 9852.3001 | 1134.9715 |  | 8783.9734 | 1156.9981 |  | 12669.9047 | 1287.2186 |  | 10491.0064 | 1325.275 |  | 9416.6938 | 1347.5172 |  | 13281.6565 | 1477.5335 |  | 11100.5228 | 1515.8767 |  | 10029.2244 | 1538.2797 |  | 13748.7134 | 1604.4241 |  | 11551.7751 | 1642.915 |  | 10436.5177 | 1665.3955 |  | 14171.5188 | 1725.2065 |  | 11965.1248 | 1763.5866 |  | 10861.435 | 1792.1028 |  | 15141.2421 | 1814.6262 |  | 12980.7009 | 1851.1913 |  | 11901.6893 | 1879.4233 |  | 15843.7324 | 1991.6612 |  | 13652.1088 | 2028.3232 |  | 12601.2698 | 2057.6951 |  | 3263.46 | 87.1647 |  | 3046.0375 | 88.7809 |  | 2954.9192 | 90.4016 |  | 3683.0112 | 112.8482 |  | 3474.1402 | 114.4741 |  | 3462.6353 | 110.0743 |  | 4179.0306 | 122.2799 |  | 3893.9077 | 124.7223 |  | 3768.713 | 127.1631 |  | 4663.6934 | 156.0484 |  | 4380.0725 | 158.5072 |  | 4257.3575 | 160.9637 |  | 5140.0693 | 189.043 |  | 4857.0132 | 191.506 |  | 4729.3286 | 193.9661 |  | 5002.2039 | 163.678 |  | 4671.536 | 167.9309 |  | 4512.5511 | 170.4725 |  | 5550.5693 | 206.889 |  | 5224.5837 | 211.1758 |  | 5055.3194 | 213.7365 |  | 6090.1008 | 249.2802 |  | 5766.899 | 253.5802 |  | 5606.6778 | 256.149 |  | 6549.6426 | 219.4039 |  | 6101.0871 | 225.1423 |  | 5857.2976 | 228.2272 |  | 7150.3638 | 272.2088 |  | 6713.8597 | 278.021 |  | 6474.9588 | 281.1444 |  | 7755.5501 | 324.3928 |  | 7307.1536 | 330.246 |  | 7259.3499 | 316.103 |  | 8161.2779 | 358.5992 |  | 7702.4095 | 364.4686 |  | 7481.5293 | 367.6241 |  | 8546.8063 | 392.27 |  | 8102.1854 | 398.1508 |  | 7867.0492 | 401.3111 |  | 8677.072 | 347.1151 |  | 8078.1564 | 358.0791 |  | 7779.8973 | 363.4555 |  | 9404.6725 | 424.2893 |  | 8825.7208 | 435.3821 |  | 8515.9415 | 440.8183 |  | 10139.0924 | 500.8279 |  | 9547.3949 | 511.9962 |  | 9256.5359 | 517.4707 |  | 10632.4054 | 551.25 |  | 10028.4654 | 562.4499 |  | 9718.7792 | 567.9388 |  | 11100.1015 | 601.058 |  | 10515.5199 | 612.2809 |  | 10216.0242 | 617.7812 |  | 11084.0545 | 514.26 |  | 10278.4914 | 528.1377 |  | 9881.0128 | 537.4064 |  | 11942.3516 | 620.3787 |  | 11136.03 | 634.4067 |  | 10754.3949 | 643.7731 |  | 12777.8626 | 725.8843 |  | 11987.0454 | 740.0084 |  | 11879.3026 | 710.705 |  | 13654.6145 | 754.4031 |  | 12554.2907 | 809.8279 |  | 12177.2485 | 819.2828 |  | 13909.4044 | 864.7624 |  | 13129.2082 | 878.9597 |  | 12730.3444 | 888.4321 |  | 15109.3242 | 916.6692 |  | 13948.2464 | 981.3031 |  | 13593.5537 | 990.7974 |  | 13718.4405 | 725.2294 |  | 12732.1878 | 746.5694 |  | 12231.9258 | 758.2658 |  | 14706.1522 | 864.9039 |  | 13726.5564 | 886.4576 |  | 13212.6416 | 898.2659 |  | 15666.4164 | 1004.0568 |  | 14711.9498 | 1025.7522 |  | 14230.1762 | 1037.6383 |  | 19054.7595 | 1142.0992 |  | 19425.0462 | 946.7549 |  | 17634.9859 | 1171.8265 |  | 16969.1092 | 1187.7682 |  | 15990.7755 | 1209.5738 |  | 15497.9669 | 1221.5191 |  | 17942.327 | 1323.6062 |  | 16980.2974 | 1345.4603 |  | 16496.5134 | 1357.4319 |  | 16631.6639 | 983.0335 |  | 15391.532 | 1010.5293 |  | 14803.5066 | 1029.7986 |  | 17710.03 | 1160.7859 |  | 16524.9065 | 1188.5456 |  | 15924.759 | 1207.986 |  | 18841.8261 | 1338.1337 |  | 17646.4493 | 1366.066 |  | 17041.0075 | 1385.6228 |  | 19555.1246 | 1455.9029 |  | 18343.8847 | 1483.9176 |  | 17754.9233 | 1503.5324 |  | 20269.9065 | 1572.8165 |  | 19099.1253 | 1600.8975 |  | 18531.7035 | 1620.5569 |  | 21372.0502 | 1746.7596 |  | 20169.84 | 1774.9027 |  | 19615.1728 | 1794.6064 |  | 19750.167 | 1292.6673 |  | 18327.862 | 1329.5407 |  | 17583.3251 | 1355.3691 |  | 21394.4433 | 1435.5744 |  | 19555.508 | 1550.2652 |  | 18848.2942 | 1576.3164 |  | 22217.5819 | 1733.4001 |  | 20760.1129 | 1770.8179 |  | 20105.3803 | 1797.0287 |  | 23549.2331 | 1782.5757 |  | 21595.9265 | 1917.1288 |  | 20907.2944 | 1943.4078 |  | 23869.826 | 2025.3104 |  | 22967.827 | 1956.2237 |  | 21721.7306 | 2089.2606 |  | 25041.5189 | 2242.1775 |  | 23643.292 | 2279.8895 |  | 22934.3364 | 2306.2856 |  | 23160.0975 | 1657.2748 |  | 21461.0577 | 1710.0924 |  | 20560.3445 | 1736.5024 |  | 24549.7718 | 1925.0952 |  | 22825.6636 | 1978.3735 |  | 21972.0319 | 2005.0178 |  | 25894.5752 | 2192.7405 |  | 24162.122 | 2246.352 |  | 23307.7343 | 2273.1596 |  | 26774.6174 | 2370.6074 |  | 25090.6384 | 2424.3953 |  | 24263.2004 | 2451.2894 |  | 27657.1859 | 2547.9591 |  | 25963.3821 | 2601.8812 |  | 25097.9995 | 2628.8366 |  | 29022.2549 | 2812.2057 |  | 27361.9859 | 2866.2849 |  | 26440.3938 | 2893.3077 |  | 30319.6545 | 3074.5687 |  | 28631.2023 | 3128.7536 |  | 27809.6831 | 3155.8436 |  | 26831.2948 | 2085.7575 |  | 24789.2367 | 2149.3712 |  | 23825.804 | 2186.5451 |  | 28291.4202 | 2405.4939 |  | 26292.3462 | 2469.6756 |  | 25322.928 | 2507.1629 |  | 29763.2391 | 2725.1511 |  | 27761.9315 | 2789.7461 |  | 26795.5306 | 2827.4664 |  | 30801.1974 | 2937.9442 |  | 28784.0862 | 3002.753 |  | 27773.7263 | 3040.5884 |  | 31769.7335 | 3149.8534 |  | 29742.2302 | 3214.8362 |  | 28767.688 | 3252.7767 |  | 33186.3335 | 3466.6299 |  | 31196.7659 | 3531.829 |  | 30245.218 | 3569.8914 |  | 34692.9667 | 3780.8538 |  | 32672.3168 | 3846.2006 |  | 31753.0931 | 3884.3536 |  | 5450.899 | 226.6668 |  | 5337.6742 | 228.3068 |  | 5363.3092 | 231.6206 |  | 5862.6365 | 275.7669 |  | 5756.24 | 277.3456 |  | 5775.6853 | 280.2105 |  | 7059.7664 | 324.2301 |  | 6913.5376 | 326.8327 |  | 6927.5905 | 330.6317 |  | 7534.9777 | 388.5562 |  | 7395.1234 | 390.8996 |  | 7405.965 | 394.3223 |  | 8002.1777 | 452.393 |  | 7857.5661 | 454.3886 |  | 7869.6298 | 457.4756 |  | 8501.4065 | 436.0324 |  | 8392.5511 | 442.2602 |  | 8348.784 | 446.2895 |  | 9038.8984 | 517.9968 |  | 8933.8213 | 523.754 |  | 8881.7859 | 527.1705 |  | 9555.394 | 600.5013 |  | 9440.113 | 606.8111 |  | 9450.5629 | 610.7346 |  | 11267.1658 | 607.1831 |  | 11087.9957 | 614.4581 |  | 10992.0328 | 618.6145 |  | 11857.9144 | 707.049 |  | 11688.3749 | 713.9836 |  | 11596.3227 | 717.8996 |  | 12450.8861 | 807.2711 |  | 12271.8216 | 813.2573 |  | 12189.7604 | 817.2391 |  | 12847.2445 | 873.8153 |  | 12659.7961 | 879.1629 |  | 12582.1605 | 883.1549 |  | 13211.9261 | 940.573 |  | 13051.8085 | 950.4352 |  | 13014.86 | 953.08 |  | 15016.7925 | 966.1758 |  | 14839.4748 | 982.7392 |  | 14742.394 | 992.0182 |  | 15731.7355 | 1111.3648 |  | 15570.3896 | 1127.4481 |  | 15464.0926 | 1135.7169 |  | 16450.7851 | 1257.4091 |  | 16279.2426 | 1271.9913 |  | 16188.0785 | 1280.4662 |  | 16932.3645 | 1354.7847 |  | 16751.0276 | 1368.3169 |  | 16644.802 | 1375.7967 |  | 17392.8256 | 1450.7821 |  | 17226.9734 | 1464.5552 |  | 17128.9035 | 1472.1789 |  | 19310.165 | 1436.0595 |  | 18975.7545 | 1453.4848 |  | 18864.4674 | 1471.3366 |  | 20152.3902 | 1634.8975 |  | 19817.3751 | 1650.816 |  | 19718.759 | 1668.4554 |  | 20975.015 | 1833.8359 |  | 20652.4033 | 1849.1756 |  | 20549.0705 | 1865.7864 |  | 21542.2516 | 1967.7185 |  | 21208.263 | 1981.6881 |  | 21113.324 | 1998.3031 |  | 22083.7743 | 2099.9359 |  | 21769.658 | 2114.3565 |  | 21657.2619 | 2129.5875 |  | 22910.5303 | 2298.3314 |  | 22575.9233 | 2310.7147 |  | 22498.8637 | 2327.4186 |  | 24051.5223 | 2035.1893 |  | 23675.9087 | 2066.825 |  | 23502.14 | 2086.4298 |  | 25020.0067 | 2295.9665 |  | 24649.7194 | 2325.897 |  | 24465.0307 | 2343.728 |  | 25965.1625 | 2557.101 |  | 25614.9764 | 2586.529 |  | 25455.9985 | 2605.0139 |  | 26618.5881 | 2732.9817 |  | 26257.3452 | 2760.6588 |  | 26076.5621 | 2777.1989 |  | 27241.1086 | 2907.1631 |  | 26871.831 | 2933.3695 |  | 26704.026 | 2950.2119 |  | 28193.4465 | 3168.8215 |  | 27837.2096 | 3194.6843 |  | 27676.622 | 3211.2989 |  | 29273.837 | 2772.1917 |  | 28752.39 | 2806.8779 |  | 28611.1005 | 2847.1973 |  | 30337.5497 | 3101.0048 |  | 29860.104 | 3136.2715 |  | 29709.12 | 3174.3202 |  | 31442.6522 | 3435.2623 |  | 30957.0065 | 3467.7456 |  | 30801.7873 | 3504.0775 |  | 32145.624 | 3656.5906 |  | 31647.2924 | 3686.8503 |  | 31505.2531 | 3723.2757 |  | 32849.1802 | 3877.8817 |  | 32383.213 | 3909.2566 |  | 32258.405 | 3946.1299 |  | 33927.3824 | 4211.3659 |  | 33436.274 | 4239.3158 |  | 33321.6708 | 4275.8705 |  | 34918.2358 | 3658.0956 |  | 34345.184 | 3709.2722 |  | 34144.5111 | 3761.266 |  | 36144.269 | 4068.0362 |  | 35551.0165 | 4114.4902 |  | 35380.206 | 4166.8087 |  | 37338.2588 | 4478.995 |  | 36806.4233 | 4536.4622 |  | 36608.25 | 4575.88 |  | 38167.6733 | 4756.4999 |  | 37553.218 | 4796.7723 |  | 37397.266 | 4847.4103 |  | 38954.4357 | 5031.2503 |  | 38378.6644 | 5073.0582 |  | 38195.706 | 5120.5278 |  | 40110.9807 | 5441.3983 |  | 39557.1879 | 5482.8873 |  | 39384.981 | 5529.8321 |  | 41054.2965 | 4710.5091 |  | 40419.1559 | 4796.3934 |  | 40060.6302 | 4836.4691 |  | 42412.4815 | 5208.2041 |  | 41757.2872 | 5288.3398 |  | 41436.4272 | 5329.6385 |  | 43733.398 | 5706.6322 |  | 43071.5269 | 5782.5907 |  | 42750.0616 | 5822.0422 |  | 44600.0603 | 6039.0304 |  | 43976.9668 | 6116.2104 |  | 43677.06 | 6156.4496 |  | 45468.1415 | 6372.3825 |  | 44837.1861 | 6446.8584 |  | 44506.9248 | 6483.4155 |  | 46802.1126 | 6875.4502 |  | 46197.9845 | 6949.5149 |  | 45822.7556 | 6980.6757 |  | 55393.9753 | 9133.2237 |  | 54567.3714 | 9208.3832 |  | 54333.9609 | 9283.8026 |  | 47684.882 | 5954.1288 |  | 46841.1523 | 6047.2768 |  | 46571.5774 | 6130.6231 |  | 49122.1317 | 6542.7555 |  | 48312.7887 | 6634.6102 |  | 47998.041 | 6703.9686 |  | 50567.3874 | 7136.806 |  | 49756.2561 | 7224.4108 |  | 49443.918 | 7291.736 |  | 51575.5165 | 7539.1396 |  | 50751.7414 | 7623.0092 |  | 50404.2379 | 7685.5672 |  | 52527.5287 | 7936.6406 |  | 51695.4398 | 8017.3841 |  | 51376.5908 | 8081.3854 |  | 53925.4003 | 8531.571 |  | 52823.2089 | 8676.0319 |  | 53123.6623 | 8612.0506 |  | 55393.9753 | 9133.2237 |  | 54567.3714 | 9208.3832 |  | 54292.78 | 9273.25 |  | 779.9264 | 12.6079 |  | 602.4049 | 13.3103 |  | 523.0573 | 13.0128 |  | 728.7333 | 11.093 |  | 536.2556 | 12.3555 |  | 458.1541 | 12.0952 |  | 953.6413 | 18.9396 |  | 745.9716 | 18.9225 |  | 642.0248 | 19.5731 |  | 874.2037 | 17.6276 |  | 655.7765 | 18.5707 |  | 548.3647 | 19.2412 |  | 1226.0457 | 26.4924 |  | 930.8004 | 29.3396 |  | 820.3909 | 28.8402 |  | 1118.9654 | 26.1423 |  | 847.7613 | 27.5475 |  | 731.6335 | 27.1195 |  | 1034.5013 | 24.4442 |  | 775.9061 | 24.5134 |  | 624.034 | 26.7848 |  | 1518.5601 | 37.2937 |  | 1184.9753 | 39.4228 |  | 991.9648 | 42.7375 |  | 1393.2568 | 37.0182 |  | 1062.066 | 39.2006 |  | 937.3327 | 36.3715 |  | 1295.3605 | 34.8319 |  | 962.2021 | 36.9578 |  | 813.7483 | 36.2362 |  | 1908.9956 | 55.3358 |  | 1489.4991 | 58.4787 |  | 1306.1728 | 57.1271 |  | 1801.5517 | 52.5668 |  | 1444.9051 | 50.0736 |  | 1198.9121 | 54.3944 |  | 1697.0106 | 49.8564 |  | 1272.6332 | 52.8568 |  | 1087.6151 | 51.7206 |  | 1649.9214 | 45.6774 |  | 1233.0074 | 48.4847 |  | 1016.7825 | 49.9703 |  | 1550.9614 | 46.3319 |  | 1130.2503 | 49.2424 |  | 939.9241 | 48.2456 |  | 2647.6021 | 93.5081 |  | 2119.8791 | 94.1504 |  | 1836.5571 | 96.8425 |  | 2554.4177 | 84.9745 |  | 1995.8331 | 90.193 |  | 1652.9655 | 97.722 |  | 2422.4461 | 81.1829 |  | 1850.2594 | 86.3048 |  | 1521.3747 | 93.5788 |  | 2328.2035 | 78.6916 |  | 1733.4061 | 88.1586 |  | 1469.6962 | 86.3145 |  | 2211.1819 | 80.2412 |  | 1647.2872 | 85.5016 |  | 1378.9246 | 83.7598 |  | 3549.5948 | 138.784 |  | 2802.7935 | 146.3585 |  | 2373.9132 | 158.6765 |  | 3333.6117 | 140.4887 |  | 2594.4617 | 148.3099 |  | 2201.7737 | 152.8544 |  | 3193.4701 | 134.9706 |  | 2432.3524 | 142.643 |  | 2110.1153 | 139.7627 |  | 3079.7424 | 131.3366 |  | 2338.6218 | 138.9115 |  | 2007.8326 | 136.1752 |  | 3032.9126 | 121.3512 |  | 2230.7696 | 135.2169 |  | 1855.0303 | 139.6035 |  | 2882.1915 | 116.2859 |  | 2131.8478 | 123.2563 |  | 1740.7868 | 127.3619 |  | 4455.8345 | 215.2603 |  | 3601.0069 | 215.8425 |  | 3101.1794 | 221.8568 |  | 4357.997 | 197.4814 |  | 3419.0839 | 208.6368 |  | 2861.0236 | 225.8513 |  | 4104.2685 | 200.583 |  | 3172.4257 | 212.1293 |  | 2680.6338 | 218.2676 |  | 3990.0052 | 195.7728 |  | 3106.1881 | 196.8307 |  | 2627.2062 | 202.6027 |  | 3940.4516 | 181.453 |  | 2927.2144 | 202.2932 |  | 2504.9931 | 197.8919 |  | 3761.8568 | 174.7279 |  | 2765.712 | 195.0262 |  | 2271.3796 | 200.9492 |  | 5556.2388 | 302.9947 |  | 4459.4882 | 303.2409 |  | 3877.5908 | 312.3189 |  | 5337.7284 | 293.5752 |  | 4274.699 | 294.0452 |  | 3589.2441 | 318.957 |  | 5233.0513 | 270.0472 |  | 4066.8378 | 284.9526 |  | 3464.1177 | 293.8043 |  | 5099.2264 | 264.2023 |  | 3846.0205 | 293.6291 |  | 3253.0171 | 302.8691 |  | 4887.6592 | 272.0008 |  | 3798.699 | 272.9877 |  | 3280.3871 | 266.867 |  | 4759.1998 | 249.7793 |  | 3523.1767 | 278.0332 |  | 2909.3653 | 287.0836 |  | 6851.3032 | 390.8757 |  | 5447.1734 | 411.6623 |  | 4589.5319 | 446.2131 |  | 6529.1902 | 399.7452 |  | 5200.5867 | 400.2358 |  | 4365.8277 | 434.0347 |  | 6385.0828 | 368.7502 |  | 4887.2709 | 409.3933 |  | 4258.001 | 400.88 |  | 6233.1247 | 361.4725 |  | 4836.4712 | 381.4452 |  | 4114.5087 | 393.3089 |  | 6114.2173 | 354.243 |  | 4682.0973 | 374.0168 |  | 3973.7716 | 385.7888 |  | 5781.5857 | 361.5668 |  | 4356.2118 | 382.0709 |  | 3736.2032 | 374.6037 |  | 8171.236 | 515.8802 |  | 6506.1181 | 544.3287 |  | 5782.2579 | 529.4177 |  | 7927.6204 | 502.3579 |  | 6134.7413 | 558.3534 |  | 5249.961 | 573.4242 |  | 7566.2603 | 514.6912 |  | 5862.5573 | 543.8615 |  | 5130.8908 | 530.8041 |  | 7515.8321 | 480.0893 |  | 5849.6139 | 507.5595 |  | 4836.8764 | 549.0268 |  | 7229.6116 | 496.0788 |  | 5795.5477 | 472.2685 |  | 4676.9072 | 539.3716 |  | 7000.2432 | 482.2654 |  | 5329.3293 | 510.5553 |  | 4442.5471 | 524.9987 |  | 6738.3044 | 468.5758 |  | 5078.0042 | 496.4965 |  | 4335.0144 | 485.2191 |  | 9610.447 | 665.2215 |  | 7640.4102 | 701.0069 |  | 6472.6282 | 758.3663 |  | 9194.7592 | 683.2219 |  | 7216.8917 | 720.4186 |  | 6388.2802 | 703.6223 |  | 9074.7658 | 633.0321 |  | 7106.6162 | 667.9253 |  | 5945.1787 | 723.0906 |  | 8884.072 | 622.419 |  | 6948.8203 | 657.0193 |  | 5759.3254 | 711.462 |  | 8739.9125 | 611.8638 |  | 6747.3461 | 646.1733 |  | 5576.7268 | 699.8978 |  | 8437.656 | 596.1388 |  | 6353.585 | 663.1751 |  | 5308.8984 | 682.6717 |  | 8051.8832 | 611.0973 |  | 6206.0493 | 613.9929 |  | 5048.3083 | 665.5888 |  | 1746.7081 | 25.216 |  | 1582.8708 | 26.6207 |  | 1498.6598 | 27.3954 |  | 1619.8256 | 23.3539 |  | 1478.2003 | 23.4755 |  | 1371.5066 | 25.4636 |  | 2129.6341 | 37.8793 |  | 1949.9959 | 37.8451 |  | 1829.9629 | 41.2066 |  | 1975.0493 | 35.2553 |  | 1769.1812 | 37.1414 |  | 1678.7655 | 38.4824 |  | 2694.6741 | 55.7735 |  | 2435.382 | 58.6791 |  | 2368.574 | 57.6803 |  | 2557.1304 | 49.6703 |  | 2266.7093 | 55.095 |  | 2153.4882 | 57.0936 |  | 2385.4383 | 46.444 |  | 2128.6521 | 49.0269 |  | 1981.8862 | 53.5695 |  | 3328.3502 | 78.5131 |  | 3072.0997 | 78.8456 |  | 2871.899 | 85.475 |  | 3129.3569 | 74.0363 |  | 2827.1899 | 78.4013 |  | 2671.5879 | 80.8256 |  | 2935.2317 | 69.6639 |  | 2631.9057 | 73.9156 |  | 2525.6735 | 72.4724 |  | 4250.9577 | 110.6716 |  | 3864.6464 | 116.9575 |  | 3666.4506 | 120.2675 |  | 4034.7251 | 105.1336 |  | 3712.1763 | 105.711 |  | 3453.2568 | 114.5144 |  | 3822.7378 | 99.7129 |  | 3433.363 | 105.7137 |  | 3237.3365 | 108.8854 |  | 3678.0038 | 96.163 |  | 3351.7959 | 96.9693 |  | 3155.8414 | 99.9407 |  | 3535.5248 | 92.6637 |  | 3151.0007 | 98.4849 |  | 2952.1871 | 101.5696 |  | 5963.2146 | 177.6655 |  | 5451.5157 | 188.3008 |  | 5195.9409 | 193.6851 |  | 5614.2447 | 178.8941 |  | 5195.5869 | 180.386 |  | 4836.9563 | 195.444 |  | 5354.0906 | 170.9115 |  | 4919.483 | 172.6096 |  | 4661.6481 | 177.7997 |  | 5175.1315 | 165.6666 |  | 4769.0819 | 167.9842 |  | 4481.7831 | 172.629 |  | 5010.4415 | 160.4827 |  | 4505.8151 | 171.0033 |  | 4305.6843 | 167.5195 |  | 7869.672 | 277.5679 |  | 7178.9567 | 292.7169 |  | 6732.27 | 317.3529 |  | 7444.4882 | 280.9777 |  | 6759.72 | 296.6198 |  | 6524.7685 | 290.4234 |  | 7152.0409 | 269.9413 |  | 6555.4447 | 271.0216 |  | 6222.4669 | 279.5255 |  | 6937.5233 | 262.6734 |  | 6252.9108 | 277.823 |  | 5909.8471 | 286.6845 |  | 6839.4469 | 242.7024 |  | 6149.1648 | 256.9122 |  | 5712.8365 | 279.207 |  | 6537.6169 | 232.5718 |  | 5848.597 | 246.5127 |  | 5399.992 | 268.1303 |  | 9894.2365 | 430.5207 |  | 9187.0047 | 431.685 |  | 8576.9764 | 467.0669 |  | 9551.7742 | 415.7503 |  | 8972.8338 | 395.3118 |  | 8239.7479 | 451.7026 |  | 9191.8475 | 401.1666 |  | 8335.8221 | 424.2585 |  | 7886.8234 | 436.5352 |  | 8961.8409 | 391.5461 |  | 8223.2692 | 393.6613 |  | 7648.6914 | 426.5318 |  | 8733.8827 | 382.0068 |  | 7861.6616 | 404.5865 |  | 7552.0512 | 395.7839 |  | 8385.9261 | 367.8487 |  | 7530.0042 | 390.0525 |  | 7080.1563 | 401.8984 |  | 12303.0989 | 605.9897 |  | 11192.1007 | 638.4019 |  | 10672.538 | 657.5133 |  | 11886.0757 | 587.1504 |  | 10813.134 | 619.0427 |  | 10283.47 | 637.9138 |  | 11501.5029 | 568.5207 |  | 10412.4135 | 599.9002 |  | 9873.7731 | 618.5353 |  | 11238.6846 | 556.2153 |  | 10149.2208 | 587.2581 |  | 9623.5089 | 605.7383 |  | 10978.0402 | 544.0018 |  | 9889.1747 | 574.7109 |  | 9349.7672 | 593.0379 |  | 10578.7506 | 525.8514 |  | 9504.9739 | 556.0663 |  | 8959.816 | 574.167 |  | 14934.531 | 822.8966 |  | 13842.5593 | 823.3245 |  | 12950.3075 | 892.4262 |  | 14498.1504 | 799.4903 |  | 13373.9135 | 800.4716 |  | 12508.4429 | 868.0694 |  | 14235.3809 | 737.5005 |  | 12733.4981 | 818.7873 |  | 12074.1736 | 843.9577 |  | 13737.7937 | 760.9948 |  | 12433.842 | 803.0427 |  | 11788.8541 | 828.0186 |  | 13475.7187 | 745.7754 |  | 12137.584 | 787.4039 |  | 11718.1568 | 771.5776 |  | 13023.7825 | 723.1335 |  | 11699.5383 | 764.1422 |  | 11263.9021 | 749.2074 |  | 17811.7333 | 1086.0638 |  | 16533.5887 | 1088.6575 |  | 15461.7161 | 1176.4835 |  | 17327.9133 | 1057.5956 |  | 15786.7343 | 1116.7069 |  | 15233.1545 | 1089.5059 |  | 16848.5797 | 1029.3825 |  | 15274.5539 | 1087.723 |  | 14737.4505 | 1061.6083 |  | 16518.7311 | 1010.7147 |  | 15227.8154 | 1015.119 |  | 14168.0912 | 1099.2182 |  | 16191.3162 | 992.1579 |  | 14889.6253 | 997.0113 |  | 13850.0505 | 1079.9121 |  | 15723.0594 | 964.5307 |  | 14186.5245 | 1021.1106 |  | 13365.6122 | 1049.9973 |  | 15223.5728 | 937.1523 |  | 13699.6515 | 992.9929 |  | 12903.3693 | 1021.5138 |  | 20948.9389 | 1400.4665 |  | 19416.094 | 1402.0138 |  | 18173.1491 | 1516.7324 |  | 20417.0771 | 1366.4447 |  | 18571.4679 | 1440.8372 |  | 17668.1578 | 1481.3101 |  | 19889.8937 | 1332.7 |  | 18650.1673 | 1265.5427 |  | 17122.1142 | 1446.1813 |  | 19525.9308 | 1310.3558 |  | 18015.1174 | 1314.0386 |  | 16762.9152 | 1422.9239 |  | 19209.0875 | 1288.1345 |  | 17637.7995 | 1292.3467 |  | 16407.5562 | 1399.7965 |  | 18918.4332 | 1192.2777 |  | 16839.2219 | 1326.3503 |  | 15881.704 | 1365.3435 |  | 18137.9264 | 1222.1946 |  | 16572.5785 | 1227.9858 |  | 15364.4165 | 1331.1775 |  | 3211.8235 | 63.625 |  | 3084.603 | 66.1534 |  | 3017.8357 | 67.6241 |  | 2986.9659 | 58.8549 |  | 2856.747 | 61.3711 |  | 2791.4803 | 62.8816 |  | 3904.861 | 94.9152 |  | 3730.7599 | 97.8518 |  | 3672.2047 | 102.0132 |  | 3636.1973 | 88.199 |  | 3465.8862 | 91.2381 |  | 3404.6713 | 95.3864 |  | 4941.949 | 139.0472 |  | 4727.8663 | 143.8661 |  | 4653.9873 | 149.6739 |  | 4636.064 | 130.1899 |  | 4425.1445 | 135.1157 |  | 4347.3037 | 140.8816 |  | 4336.44 | 121.6993 |  | 4120.5748 | 126.5639 |  | 4044.236 | 132.4082 |  | 6097.9879 | 194.6903 |  | 5859.8336 | 203.7132 |  | 5740.5868 | 208.9079 |  | 5750.5222 | 183.4585 |  | 5514.6965 | 192.6066 |  | 5390.1089 | 197.7096 |  | 5409.548 | 172.2828 |  | 5171.4757 | 181.4488 |  | 5048.4074 | 186.628 |  | 7799.72 | 273.9832 |  | 7499.2194 | 285.3052 |  | 7345.2066 | 291.7857 |  | 7416.824 | 260.0838 |  | 7116.6913 | 271.5003 |  | 6962.5562 | 278.0231 |  | 7039.9254 | 246.3641 |  | 6734.0799 | 257.7176 |  | 6580.349 | 264.2997 |  | 6787.368 | 237.3363 |  | 6485.7609 | 248.8647 |  | 6330.2766 | 255.4337 |  | 6537.7729 | 228.4803 |  | 6233.9255 | 240.0128 |  | 6077.0158 | 246.5789 |  | 10304.581 | 440.2149 |  | 10378.6412 | 483.2804 |  | 10177.9459 | 495.1751 |  | 10304.581 | 440.2149 |  | 9921.777 | 463.3993 |  | 9708.2533 | 474.94 |  | 9845.876 | 420.0064 |  | 9451.3587 | 442.9469 |  | 9247.1878 | 454.8601 |  | 9537.093 | 406.5403 |  | 9155.8655 | 430.0118 |  | 8937.8274 | 441.5223 |  | 9240.885 | 393.5572 |  | 8853.7486 | 416.9293 |  | 8632.633 | 428.387 |  | 14223.888 | 715.1629 |  | 13687.0855 | 742.2286 |  | 13428.5628 | 764.0749 |  | 13676.16 | 687.211 |  | 13146.8423 | 714.7198 |  | 12869.9218 | 735.9451 |  | 13148.3421 | 659.5408 |  | 12600.4243 | 686.4847 |  | 12334.4749 | 708.2288 |  | 12782.2629 | 641.0175 |  | 12249.6653 | 668.6565 |  | 11977.6365 | 690.2272 |  | 12432.1801 | 623.2878 |  | 11889.2457 | 650.6405 |  | 11624.6966 | 672.5679 |  | 11906.0222 | 596.5048 |  | 11362.1922 | 623.988 |  | 11083.6097 | 645.4791 |  | 18126.9652 | 1053.6089 |  | 17465.6995 | 1097.5909 |  | 17108.1885 | 1121.821 |  | 17513.256 | 1017.8091 |  | 16840.2679 | 1061.4553 |  | 16495.1177 | 1086.343 |  | 16888.176 | 979.9953 |  | 16222.726 | 1024.1883 |  | 15872.1139 | 1048.9455 |  | 16480.8559 | 956.0202 |  | 15798.2805 | 999.5854 |  | 15455.9561 | 1024.7858 |  | 16076.3256 | 932.3143 |  | 15394.8123 | 976.0624 |  | 15044.0026 | 1000.9597 |  | 15466.8791 | 897.5296 |  | 14796.0981 | 941.968 |  | 14442.1007 | 966.8425 |  | 22508.272 | 1481.5775 |  | 21654.36 | 1533.1087 |  | 21246.5825 | 1578.6537 |  | 21791.6388 | 1434.0024 |  | 20965.5038 | 1487.1736 |  | 20548.309 | 1532.3755 |  | 21103.56 | 1388.7534 |  | 20261.856 | 1441.379 |  | 19836.1565 | 1486.307 |  | 20641.136 | 1357.5721 |  | 19797.3758 | 1410.2571 |  | 19381.1398 | 1455.7629 |  | 20181.6065 | 1326.808 |  | 19336.5742 | 1379.5934 |  | 18908.5069 | 1424.6065 |  | 19487.8159 | 1282.2264 |  | 18652.2443 | 1335.7376 |  | 18218.2723 | 1380.6102 |  | 27327.3104 | 2008.4702 |  | 26317.152 | 2078.3244 |  | 25793.1297 | 2137.3844 |  | 26551.9101 | 1951.0097 |  | 25517.7261 | 2019.7775 |  | 25008.8882 | 2079.8734 |  | 25756.496 | 1891.222 |  | 24753.6942 | 1962.0716 |  | 24233.3462 | 2021.6997 |  | 25238.904 | 1853.4554 |  | 24230.984 | 1924.2101 |  | 23721.1311 | 1984.5508 |  | 24749.376 | 1816.0028 |  | 23712.16 | 1885.2943 |  | 23212.7523 | 1946.3464 |  | 23970.1897 | 1759.6981 |  | 22941.176 | 1829.7501 |  | 22432.074 | 1890.4394 |  | 32602.552 | 2645.7302 |  | 31410.8436 | 2752.6483 |  | 30792.8131 | 2804.5887 |  | 31745.92 | 2575.2675 |  | 30555.15 | 2682.6016 |  | 29920.5244 | 2733.6865 |  | 30895.48 | 2504.1682 |  | 29675.1756 | 2610.0105 |  | 29057.392 | 2662.3381 |  | 30321.728 | 2456.8767 |  | 29125.0133 | 2564.4506 |  | 28487.0372 | 2615.645 |  | 29751.072 | 2409.2289 |  | 28547.0315 | 2516.5998 |  | 27920.7218 | 2568.6549 |  | 28915.5517 | 2341.4539 |  | 27717.7173 | 2449.5795 |  | 27078.7959 | 2501.0374 |  | 28057.6452 | 2272.8355 |  | 26866.7049 | 2381.77 |  | 26245.8907 | 2434.5465 |  | 38342.08 | 3408.8143 |  | 36924.5169 | 3529.897 |  | 36207.2222 | 3607.942 |  | 37403.7435 | 3323.7536 |  | 35984.4457 | 3445.1328 |  | 35285.016 | 3524.6332 |  | 36471.7427 | 3239.7047 |  | 35052.3004 | 3361.49 |  | 34332.592 | 3439.8309 |  | 35841.84 | 3181.281 |  | 34447.597 | 3305.0904 |  | 33702.9674 | 3381.8868 |  | 35250.792 | 3128.1328 |  | 33809.5812 | 3248.9975 |  | 33077.582 | 3326.8205 |  | 34298.4612 | 3044.094 |  | 32896.1168 | 3168.0649 |  | 32147.432 | 3244.9928 |  | 33388.0716 | 2963.3131 |  | 31955.8156 | 3085.6722 |  | 31226.7596 | 3164.1861 |  | 1021.8531 | 19.7606 |  | 803.7368 | 19.7276 |  | 686.2918 | 20.3907 |  | 934.4802 | 17.2352 |  | 706.2279 | 18.147 |  | 577.7783 | 19.7809 |  | 1393.2919 | 28.591 |  | 1080.2624 | 30.0389 |  | 907.055 | 32.674 |  | 1270.922 | 26.5791 |  | 968.6248 | 27.9704 |  | 824.6175 | 28.9795 |  | 1199.9433 | 26.7238 |  | 886.6786 | 28.1567 |  | 753.4681 | 27.7159 |  | 1677.5168 | 42.2616 |  | 1307.1055 | 44.5997 |  | 1117.7742 | 45.888 |  | 1581.5071 | 40.065 |  | 1266.6411 | 38.1111 |  | 1043.0634 | 41.4267 |  | 1480.379 | 37.9216 |  | 1114.4315 | 40.1472 |  | 918.4519 | 41.3826 |  | 2347.644 | 58.8057 |  | 1849.8598 | 61.9927 |  | 1588.4251 | 63.6656 |  | 2234.3047 | 56.2528 |  | 1733.361 | 59.3736 |  | 1443.7864 | 64.2256 |  | 2089.9705 | 56.5869 |  | 1621.3401 | 56.8142 |  | 1331.8252 | 61.4989 |  | 2055.4396 | 52.1256 |  | 1521.5803 | 58.043 |  | 1263.7156 | 59.7163 |  | 1977.7171 | 50.5186 |  | 1482.3516 | 53.4934 |  | 1186.9809 | 57.9616 |  | 3137.6906 | 104.1349 |  | 2466.2281 | 110.0752 |  | 2126.5307 | 113.0804 |  | 3062.8101 | 95.174 |  | 2386.7037 | 100.7215 |  | 1991.7092 | 108.9778 |  | 2925.2663 | 91.4886 |  | 2258.707 | 96.943 |  | 1912.4057 | 99.7042 |  | 2840.2695 | 89.0693 |  | 2175.6509 | 94.4632 |  | 1773.2311 | 102.3099 |  | 2756.4794 | 86.68 |  | 2032.9696 | 96.8574 |  | 1686.9355 | 99.7014 |  | 4082.1545 | 161.7703 |  | 3217.9498 | 170.2494 |  | 2851.5911 | 166.3614 |  | 3998.8689 | 148.4932 |  | 3124.5977 | 156.4082 |  | 2614.566 | 169.4398 |  | 3792.1771 | 150.9309 |  | 2967.7622 | 151.1622 |  | 2539.6424 | 155.6587 |  | 3750.8169 | 140.0223 |  | 2865.7977 | 147.7105 |  | 2362.5188 | 160.1745 |  | 3591.588 | 143.8896 |  | 2765.8895 | 144.2949 |  | 2317.281 | 148.7097 |  | 3491.8743 | 131.7689 |  | 2560.4766 | 146.5671 |  | 2167.3198 | 143.5941 |  | 5168.3274 | 236.9924 |  | 4057.584 | 249.6358 |  | 3501.9136 | 256.3172 |  | 5051.5098 | 218.2853 |  | 3977.2253 | 230.1118 |  | 3413.0753 | 236.3694 |  | 4881.906 | 211.5187 |  | 3789.2894 | 223.1639 |  | 3241.1635 | 229.3335 |  | 4762.1302 | 207.0576 |  | 3746.6239 | 207.0795 |  | 3129.3932 | 224.6958 |  | 4643.815 | 202.6362 |  | 3493.0979 | 225.3106 |  | 2995.1731 | 220.1001 |  | 4408.7339 | 206.3978 |  | 3318.8768 | 218.2249 |  | 2733.8867 | 224.5103 |  | 5500.0043 | 292.5717 |  | 4242.9168 | 293.8202 |  | 3549.8142 | 302.256 |  | 6247.1435 | 306.4217 |  | 4783.9881 | 339.4298 |  | 4128.4274 | 349.3328 |  | 6052.323 | 297.7609 |  | 4597.9931 | 330.0635 |  | 3928.1792 | 339.8516 |  | 5913.9278 | 292.0431 |  | 4554.1437 | 307.6866 |  | 3898.9967 | 316.9137 |  | 5685.3268 | 301.4421 |  | 4346.3631 | 317.7464 |  | 3669.9693 | 327.3847 |  | 5500.0043 | 292.5717 |  | 4234.8416 | 293.2039 |  | 3549.8142 | 302.256 |  | 7752.0104 | 425.855 |  | 6149.2817 | 447.7699 |  | 5473.8767 | 436.3335 |  | 7411.3494 | 436.7904 |  | 5927.8166 | 436.564 |  | 5102.3249 | 449.2288 |  | 7309.3025 | 404.1596 |  | 5590.0538 | 447.8686 |  | 4781.3293 | 461.0554 |  | 7152.2086 | 397.0276 |  | 5544.0709 | 418.1472 |  | 4629.5542 | 453.2467 |  | 6996.8289 | 389.9449 |  | 5416.5889 | 410.8704 |  | 4480.5311 | 445.4929 |  | 6676.0787 | 399.3822 |  | 5060.8362 | 421.1062 |  | 4262.1236 | 433.9649 |  | 9172.0217 | 559.4461 |  | 7286.2384 | 589.3001 |  | 6468.3818 | 572.6878 |  | 8923.3796 | 546.1655 |  | 7035.683 | 575.6565 |  | 5934.6974 | 621.7687 |  | 8541.4107 | 561.0616 |  | 6646.3677 | 591.7277 |  | 5815.8669 | 576.9875 |  | 8367.1437 | 551.9005 |  | 6502.2622 | 582.318 |  | 5684.6489 | 567.9312 |  | 8237.3896 | 542.7965 |  | 6359.8732 | 572.9675 |  | 5368.0946 | 588.3498 |  | 8131.1898 | 502.7847 |  | 6085.6562 | 559.0525 |  | 5116.6473 | 574.2537 |  | 7895.7847 | 490.0332 |  | 5859.8123 | 545.2692 |  | 5008.3751 | 532.2772 |  | 10711.3113 | 718.321 |  | 8378.0735 | 795.5993 |  | 7246.7432 | 816.9651 |  | 10436.2674 | 702.4299 |  | 8099.9139 | 778.4088 |  | 6937.8322 | 799.5514 |  | 10164.5717 | 686.6735 |  | 7995.1623 | 723.2971 |  | 6861.9643 | 743.173 |  | 9861.5995 | 711.8352 |  | 7831.0996 | 712.58 |  | 6714.2706 | 732.3178 |  | 9824.1892 | 665.8726 |  | 7454.4467 | 738.8677 |  | 6516.7541 | 721.5251 |  | 9407.9746 | 684.6595 |  | 7513.9641 | 649.9471 |  | 6062.3841 | 742.5817 |  | 9298.8527 | 635.1119 |  | 6939.1901 | 705.6028 |  | 5993.09 | 689.52 |  | 2281.9621 | 39.5211 |  | 2092.3013 | 39.4551 |  | 1956.1371 | 42.9278 |  | 2101.2496 | 34.4704 |  | 1885.9046 | 36.2939 |  | 1791.1126 | 37.5837 |  | 3053.7893 | 60.1917 |  | 2754.5971 | 63.2398 |  | 2626.0705 | 65.3481 |  | 2849.5892 | 53.1583 |  | 2521.6264 | 58.885 |  | 2400.7426 | 61.0095 |  | 2750.3463 | 50.7752 |  | 2414.0957 | 56.3135 |  | 2281.8384 | 58.3492 |  | 3735.5014 | 84.5232 |  | 3391.4089 | 89.1993 |  | 3219.19 | 91.776 |  | 3541.9169 | 80.1299 |  | 3254.1898 | 80.4569 |  | 3030.5997 | 87.5269 |  | 3344.5568 | 75.8435 |  | 3006.5599 | 80.2944 |  | 2828.5068 | 82.7652 |  | 5204.8725 | 117.6114 |  | 4738.1525 | 123.9855 |  | 4414.6637 | 134.0328 |  | 4910.6819 | 118.4273 |  | 4512.315 | 118.7471 |  | 4202.2406 | 128.4511 |  | 4762.0689 | 107.5151 |  | 4292.308 | 113.6285 |  | 3984.1891 | 122.9978 |  | 4621.8119 | 104.2511 |  | 4086.53 | 116.086 |  | 3846.0911 | 119.4326 |  | 4472.8902 | 101.0371 |  | 4011.4422 | 106.9867 |  | 3699.9589 | 115.9232 |  | 6967.2809 | 208.2698 |  | 6346.427 | 220.1503 |  | 6030.7086 | 226.1608 |  | 6713.008 | 200.3663 |  | 6187.6327 | 201.4429 |  | 5766.3195 | 217.9555 |  | 6540.2417 | 182.9771 |  | 5830.9011 | 204.0904 |  | 5609.2063 | 199.4084 |  | 6277.5655 | 187.5145 |  | 5663.882 | 198.8702 |  | 5334.8493 | 204.6198 |  | 6109.6456 | 182.4845 |  | 5578.2344 | 184.029 |  | 5164.3911 | 199.4027 |  | 9064.4764 | 323.5407 |  | 8247.3282 | 340.4987 |  | 7848.6141 | 350.2344 |  | 8764.6428 | 312.6174 |  | 8200.0023 | 296.3523 |  | 7529.9511 | 338.8795 |  | 8468.5406 | 301.8618 |  | 7757.8345 | 302.3245 |  | 7238.7419 | 327.7025 |  | 8385.9883 | 280.0446 |  | 7554.572 | 295.421 |  | 7027.998 | 320.3489 |  | 8066.9687 | 287.7793 |  | 7353.967 | 288.5899 |  | 6820.6762 | 313.073 |  | 7874.4402 | 263.5378 |  | 6939.2626 | 293.1342 |  | 6525.4663 | 302.3033 |  | 11444.1522 | 473.985 |  | 10399.2385 | 499.2717 |  | 9881.3691 | 512.6344 |  | 11230.7033 | 436.5707 |  | 10227.8974 | 460.2236 |  | 9532.8448 | 497.6197 |  | 10884.0861 | 423.0374 |  | 9864.3432 | 446.3278 |  | 9357.6561 | 458.6669 |  | 10647.059 | 414.1152 |  | 9625.6349 | 437.1678 |  | 9130.0205 | 449.3916 |  | 10412.0983 | 405.2724 |  | 9257.9309 | 450.6213 |  | 8719.9678 | 463.3687 |  | 9931.2515 | 412.7959 |  | 8913.5548 | 436.4497 |  | 8369.5305 | 449.0206 |  | 14048.3155 | 663.5461 |  | 12781.2615 | 697.8148 |  | 12169.6094 | 717.8547 |  | 13654.7832 | 645.0987 |  | 12566.7983 | 644.9167 |  | 11767.6443 | 698.6655 |  | 13455.7481 | 595.5218 |  | 11979.8059 | 660.1269 |  | 11372.7124 | 679.7033 |  | 12997.9737 | 614.8278 |  | 11708.018 | 647.7617 |  | 11113.3087 | 667.1866 |  | 12732.7632 | 602.8841 |  | 11469.5668 | 635.4932 |  | 10856.9924 | 654.7694 |  | 12353.4127 | 585.1434 |  | 11259.6275 | 586.4078 |  | 10448.5105 | 636.3283 |  | 17380.7003 | 806.8831 |  | 15626.7829 | 895.5398 |  | 14897.7669 | 921.1486 |  | 16456.9928 | 873.5815 |  | 15183.2587 | 873.1281 |  | 14180.7427 | 945.7448 |  | 16020.3858 | 850.8629 |  | 14503.92 | 895.7379 |  | 13770.2286 | 922.1108 |  | 15945.6685 | 794.0551 |  | 14194.604 | 880.31 |  | 13474.6377 | 906.4933 |  | 15420.9953 | 820.937 |  | 13925.236 | 864.9909 |  | 13182.3891 | 890.9859 |  | 14994.9619 | 798.7644 |  | 13471.8003 | 842.213 |  | 12750.2512 | 867.9298 |  | 20278.8748 | 1118.8923 |  | 18516.0593 | 1178.6001 |  | 17604.4236 | 1209.0075 |  | 19504.4087 | 1149.8221 |  | 18020.9008 | 1151.313 |  | 16830.431 | 1243.5374 |  | 19293.0215 | 1066.0171 |  | 17244.6298 | 1183.4554 |  | 16325.2409 | 1214.7105 |  | 18685.1758 | 1103.801 |  | 16941.2681 | 1164.6359 |  | 16328.0093 | 1135.8624 |  | 18395.4139 | 1085.5931 |  | 16640.2161 | 1145.9351 |  | 15708.2768 | 1176.6996 |  | 17921.1256 | 1058.494 |  | 16129.1168 | 1118.105 |  | 15220.9509 | 1148.5073 |  | 17451.27 | 1031.6489 |  | 15667.725 | 1090.5384 |  | 14741.6329 | 1120.5834 |  | 23682.1659 | 1436.6421 |  | 21301.115 | 1591.1987 |  | 20246.6265 | 1633.9302 |  | 22811.2251 | 1478.8 |  | 20759.3821 | 1556.8176 |  | 19675.256 | 1599.1033 |  | 22278.5119 | 1445.6287 |  | 20560.4897 | 1446.5942 |  | 19165.718 | 1564.5749 |  | 21959.8498 | 1423.6706 |  | 20219.9821 | 1425.1601 |  | 18847.0724 | 1541.7223 |  | 21902.7819 | 1331.7452 |  | 19504.1003 | 1477.7355 |  | 18479.19 | 1519.0006 |  | 21069.9431 | 1369.319 |  | 19304.4928 | 1372.1106 |  | 17934.553 | 1485.1634 |  | 20552.3329 | 1337.0777 |  | 18471.9285 | 1411.2056 |  | 17447.92 | 1451.62 |  | 4189.016 | 99.3258 |  | 4006.2203 | 102.0836 |  | 3935.168 | 105.2583 |  | 3923.208 | 92.6965 |  | 3632.9414 | 93.8503 |  | 3671.4803 | 99.4631 |  | 5604.3275 | 151.0712 |  | 5360.9333 | 155.215 |  | 5271 | 160.17 |  | 5296.192 | 142.2586 |  | 4933.5584 | 144.4385 |  | 4848.6195 | 149.9893 |  | 4999.408 | 133.874 |  | 4755.5797 | 138.1007 |  | 4663.2165 | 143.533 |  | 6856.492 | 210.8162 |  | 6591.4818 | 219.0881 |  | 6455.7299 | 223.8287 |  | 6513.356 | 199.554 |  | 6248.99 | 207.9135 |  | 6106.4719 | 212.536 |  | 6169.796 | 188.6241 |  | 5907.0181 | 197.0959 |  | 5765.3479 | 201.7796 |  | 9427.3512 | 309.9843 |  | 9065.9117 | 319.52 |  | 8876.7046 | 324.9683 |  | 9040.872 | 296.1686 |  | 8676.2182 | 305.7167 |  | 8494.6709 | 311.4075 |  | 8660.392 | 282.7037 |  | 8293.775 | 292.2997 |  | 8110.7585 | 298.0058 |  | 8412.9029 | 273.9095 |  | 8048.6105 | 283.6309 |  | 7862.0902 | 289.2857 |  | 8159.616 | 265.224 |  | 7797.8547 | 275.0761 |  | 7608.1606 | 280.6892 |  | 12794.285 | 517.576 |  | 12328.0208 | 537.5722 |  | 12085.2401 | 547.9214 |  | 12337.685 | 497.6362 |  | 11864.6837 | 517.5691 |  | 11617.9031 | 527.8652 |  | 11874.5221 | 477.5225 |  | 11408.3269 | 497.8157 |  | 11158.3245 | 508.0843 |  | 11573.1377 | 464.6539 |  | 11107.9469 | 485.0815 |  | 10852.1807 | 495.2232 |  | 11274.341 | 452.0113 |  | 10798.9386 | 472.2235 |  | 10549.6359 | 482.6133 |  | 16653.52 | 798.5736 |  | 16030.0186 | 822.0151 |  | 15721.0293 | 841.5853 |  | 16117.1997 | 770.8936 |  | 15482.0207 | 794.0662 |  | 15166.5414 | 813.4931 |  | 15586.4551 | 743.8819 |  | 14941.4601 | 766.8591 |  | 14636.6408 | 786.7787 |  | 15230.5917 | 725.9148 |  | 14585.1981 | 748.9882 |  | 14271.5478 | 768.6469 |  | 14877.4226 | 708.1934 |  | 14232.2114 | 731.3952 |  | 13910.3593 | 750.825 |  | 14345.4364 | 681.5229 |  | 13708.8461 | 705.219 |  | 13383.3804 | 724.6224 |  | 20982.6315 | 1169.1779 |  | 20182.0461 | 1206.5203 |  | 19784.3254 | 1228.7093 |  | 20345.0138 | 1131.3266 |  | 19569.0752 | 1169.9463 |  | 19162.2181 | 1191.8542 |  | 19734.2215 | 1095.4433 |  | 18942.5014 | 1133.6044 |  | 18547.9055 | 1156.1573 |  | 19323.6945 | 1071.5165 |  | 18529.151 | 1109.7021 |  | 18142.6741 | 1132.6793 |  | 18915.96 | 1047.9072 |  | 18138.8209 | 1086.9822 |  | 17721.1148 | 1108.7024 |  | 18318.872 | 1013.747 |  | 17529.9317 | 1052.5463 |  | 17106.2231 | 1074.137 |  | 25751 | 1632.276 |  | 24785.1105 | 1677.7681 |  | 24310.095 | 1719.3747 |  | 25053.1598 | 1585.1387 |  | 24063.464 | 1629.7075 |  | 23601.5033 | 1672.1 |  | 24361.2047 | 1539.342 |  | 23375.1912 | 1584.3578 |  | 22901.1632 | 1626.3209 |  | 23895.12 | 1508.6518 |  | 22903.8368 | 1553.5852 |  | 22438.8338 | 1596.0932 |  | 23431.936 | 1478.7824 |  | 22460.3104 | 1524.8498 |  | 21980.1417 | 1566.723 |  | 22754.096 | 1433.9757 |  | 21765.024 | 1479.4609 |  | 21275.0827 | 1521.0246 |  | 30975.376 | 2198.7979 |  | 29813.216 | 2259.6063 |  | 29241.6553 | 2315.3424 |  | 30196.3586 | 2141.2079 |  | 29048.0809 | 2215.3129 |  | 28445.8138 | 2257.3091 |  | 29423.3756 | 2084.4597 |  | 28261.88 | 2145.9172 |  | 27689.2768 | 2201.9681 |  | 28901.672 | 2045.2972 |  | 27731.4446 | 2106.4873 |  | 27168.8443 | 2163.2129 |  | 28382.968 | 2007.0754 |  | 27234.1331 | 2069.6476 |  | 26652.2521 | 2125.4451 |  | 27624.504 | 1951.7272 |  | 26450.8363 | 2013.251 |  | 25884.5379 | 2070.0912 |  | 36655.96 | 2880.9577 |  | 35295.3601 | 2976.5135 |  | 34592.8835 | 3022.8653 |  | 35795.31 | 2810.4186 |  | 34431.624 | 2906.168 |  | 33745.623 | 2953.7196 |  | 34940.846 | 2740.7518 |  | 33575.5123 | 2836.7792 |  | 32869.6134 | 2883.3122 |  | 34363.072 | 2692.843 |  | 33020.7889 | 2790.5428 |  | 32326.4147 | 2837.9115 |  | 33822.5433 | 2649.2677 |  | 32469.0754 | 2746.5448 |  | 31750.9811 | 2792.6087 |  | 32982.192 | 2581.2054 |  | 31596.067 | 2676.8906 |  | 30895.3856 | 2724.2125 |  | 32147.9914 | 2513.9655 |  | 30765.4396 | 2610.2653 |  | 30048.8197 | 2656.8261 |  | 42800.8317 | 3692.9943 |  | 41241.2919 | 3803.6105 |  | 40431.552 | 3874.7629 |  | 41858.0695 | 3608.3639 |  | 40291.4806 | 3718.939 |  | 39456.248 | 3788.628 |  | 40921.6453 | 3524.781 |  | 39349.5996 | 3635.4246 |  | 38533.0284 | 3706.6094 |  | 40327.984 | 3474.9732 |  | 38739.8827 | 3584.8352 |  | 37935.8462 | 3657.0209 |  | 39696.272 | 3416.5535 |  | 38092.4321 | 3525.6652 |  | 37300.4378 | 3598.8288 |  | 38774.2937 | 3334.9106 |  | 37169.2425 | 3444.4006 |  | 36355.261 | 3516.3532 |  | 37858.6068 | 3254.2267 |  | 36253.8914 | 3364.1957 |  | 35459.11 | 3437.68
1204.7258 | 29.4851 |  | 1064.1072 | 28.4632 |  | 977.7928 | 28.8655 |  | 1455.6704 | 34.8201 |  | 1278.3864 | 35.4539 |  | 1192.8024 | 35.8329 |  | 1449.2457 | 42.4415 |  | 1234.4422 | 43.316 |  | 1169.5727 | 41.6593 |  | 1736.9611 | 49.7704 |  | 1531.7798 | 50.5491 |  | 1423.2483 | 51.3316 |  | 1820.4888 | 55.1949 |  | 1516.273 | 59.8845 |  | 1382.6102 | 61.2184 |  | 2123.8375 | 67.9812 |  | 1798.5897 | 73.6795 |  | 1609.927 | 79.5299 |  | 2371.4495 | 83.7549 |  | 2033.6184 | 90.5088 |  | 1908.6659 | 91.7706 |  | 2145.1046 | 77.9585 |  | 1823.7429 | 80.2746 |  | 1712.6072 | 76.9853 |  | 2402.0658 | 101.3507 |  | 2214.0882 | 91.7281 |  | 2054.4782 | 92.9627 |  | 2732.6293 | 117.1109 |  | 2496.1991 | 111.9782 |  | 2410.5779 | 105.8025 |  | 2645.9115 | 102.1078 |  | 2237.7088 | 105.2677 |  | 2021.9379 | 106.9658 |  | 2935.5369 | 130.993 |  | 2517.5341 | 134.18 |  | 2320.5542 | 135.8938 |  | 3400.3918 | 141.0661 |  | 2895.7802 | 153.3076 |  | 2694.2108 | 154.9302 |  | 3495.3813 | 167.8622 |  | 3012.823 | 180.6203 |  | 2796.1014 | 182.3301 |  | 3812.2886 | 173.7336 |  | 3183.8375 | 198.8759 |  | 2993.4351 | 200.587 |  | 3536.9401 | 160.0125 |  | 2980.1219 | 166.0306 |  | 2693.0531 | 168.9789 |  | 3890.7643 | 202.0996 |  | 3325.5065 | 208.169 |  | 3045.5525 | 211.143 |  | 4328.2027 | 229.7561 |  | 3794.1854 | 235.5088 |  | 3508.5748 | 238.3258 |  | 4702.074 | 239.9145 |  | 3909.7079 | 276.2732 |  | 3628.8827 | 279.2449 |  | 4801.7681 | 281.1342 |  | 4142.1784 | 303.238 |  | 3870.5076 | 306.2117 |  | 4543.8065 | 235.5837 |  | 3824.1987 | 243.1761 |  | 3435.6056 | 248.2462 |  | 4963.5168 | 293.3088 |  | 4239.8084 | 300.9672 |  | 3861.2776 | 306.0801 |  | 5343.9622 | 350.71 |  | 4631.9895 | 358.4049 |  | 4273.9768 | 363.542 |  | 5776.5589 | 366.2178 |  | 5053.9678 | 373.4882 |  | 4707.2564 | 378.3444 |  | 6042.5395 | 401.5737 |  | 5342.2301 | 408.8529 |  | 4975.4329 | 413.7115 |  | 6462.743 | 453.901 |  | 5738.9745 | 461.1812 |  | 5377.4058 | 466.0418 |  | 5575.094 | 349.5096 |  | 4770.3266 | 342.3508 |  | 4159.6051 | 368.5593 |  | 6150.4336 | 406.515 |  | 5227.4293 | 418.2589 |  | 4607.3892 | 448.9969 |  | 6623.7718 | 482.0838 |  | 5683.052 | 493.8827 |  | 5204.1032 | 500.3461 |  | 6738.9118 | 560.6746 |  | 5814.4726 | 573.0903 |  | 5344.3369 | 579.8907 |  | 7213.5722 | 579.5437 |  | 6321.5274 | 591.3119 |  | 5868.6364 | 597.758 |  | 7676.4081 | 652.8361 |  | 6756.7821 | 664.6108 |  | 6312.0954 | 671.0624 |  | 6926.1242 | 446.8804 |  | 5656.1804 | 488.0855 |  | 5214.1366 | 472.3519 |  | 7446.6782 | 543.188 |  | 6328.6744 | 558.2869 |  | 5725.3722 | 568.8644 |  | 7985.0278 | 639.3463 |  | 6852.1476 | 654.5189 |  | 6282.8989 | 665.1501 |  | 8107.5674 | 741.0219 |  | 7203.7231 | 718.4182 |  | 6395.3839 | 768.1751 |  | 8698.6316 | 763.6911 |  | 7759.463 | 736.7375 |  | 6954.1032 | 789.4219 |  | 9437.7544 | 807.815 |  | 8327.9955 | 825.5146 |  | 7506.9191 | 883.2063 |  | 8143.8284 | 619.6354 |  | 6923.886 | 606.4291 |  | 6048.1528 | 655.662 |  | 8896.7887 | 705.628 |  | 7524.4222 | 725.8278 |  | 6808.5977 | 739.9843 |  | 9454.7831 | 824.9172 |  | 8067.2533 | 845.2191 |  | 7157.0672 | 908.7113 |  | 9635.689 | 952.7565 |  | 8462.567 | 924.4573 |  | 7514.6901 | 989.0928 |  | 10253.6366 | 979.4013 |  | 9147.4433 | 945.6254 |  | 8206.5614 | 1013.8538 |  | 10844.6935 | 1096.1785 |  | 9729.5637 | 1056.2042 |  | 8773.6303 | 1130.6761 |  | 9811.6136 | 750.1587 |  | 7940.4073 | 822.9344 |  | 7305.3817 | 793.1139 |  | 10414.5661 | 894.8378 |  | 8527.4514 | 976.3973 |  | 7968.5174 | 938.1633 |  | 10828.862 | 1099.1604 |  | 9422.9292 | 1068.6262 |  | 8569.6977 | 1083.1411 |  | 11225.0123 | 1197.0193 |  | 9592.8738 | 1227.6082 |  | 8758.3245 | 1242.8957 |  | 11610.4335 | 1298.0477 |  | 10279.2376 | 1256.3763 |  | 9475.5 | 1270.8769 |  | 12570.4403 | 1369.5314 |  | 10961.098 | 1398.6008 |  | 10105.2916 | 1413.1237 |  | 13166.0832 | 1510.6699 |  | 11600.5963 | 1539.7818 |  | 10765.9793 | 1554.326 |  | 11160.4871 | 995.5786 |  | 9432.2027 | 976.6365 |  | 8235.3242 | 1053.2066 |  | 11845.6862 | 1178.2785 |  | 10187.4202 | 1149.4782 |  | 8877.5312 | 1236.3906 |  | 12784.5378 | 1287.4348 |  | 10859.7155 | 1322.3627 |  | 9573.4477 | 1419.6028 |  | 12922.25 | 1478.0685 |  | 11042.172 | 1514.8764 |  | 10328.8212 | 1457.9293 |  | 13417.1975 | 1598.6875 |  | 11454.1239 | 1635.568 |  | 10793.3202 | 1572.6368 |  | 14406.5241 | 1681.9863 |  | 12482.7738 | 1716.9852 |  | 11878.7497 | 1643.5578 |  | 15139.4672 | 1850.9099 |  | 13183.6114 | 1885.9662 |  | 12639.6727 | 1803.5738 |  | 2690.3578 | 53.5847 |  | 2593.0776 | 51.6214 |  | 2518.056 | 52.2942 |  | 3083.8809 | 70.1246 |  | 2923.4137 | 71.3198 |  | 2919.52 | 67.85 |  | 3233.4715 | 77.2259 |  | 3037.0173 | 78.6916 |  | 3020.7893 | 75.5512 |  | 3687.7535 | 100.3461 |  | 3499.389 | 101.8176 |  | 3407.6748 | 103.292 |  | 3967.0172 | 106.9635 |  | 3729.7282 | 109.1954 |  | 3620.45 | 111.42 |  | 4599.4384 | 129.5902 |  | 4354.1742 | 131.7028 |  | 4145.4734 | 142.0392 |  | 5017.1823 | 167.3774 |  | 4890.51 | 159.7312 |  | 4790.6357 | 161.8407 |  | 4773.7165 | 142.9349 |  | 4489.054 | 146.8169 |  | 4251.6835 | 157.6872 |  | 5366.9398 | 182.0591 |  | 5084.8771 | 185.9601 |  | 4945.3604 | 188.29 |  | 5951.6108 | 220.343 |  | 5671.1777 | 224.2464 |  | 5525.562 | 226.5776 |  | 5882.1536 | 188.3034 |  | 5405.5859 | 204.6943 |  | 5326.5753 | 196.4651 |  | 6546.7619 | 236.674 |  | 6173.2438 | 242.0227 |  | 6000.1743 | 244.898 |  | 7201.3402 | 284.2858 |  | 6829.6872 | 289.652 |  | 6651.0291 | 292.536 |  | 7620.8155 | 315.4037 |  | 7093.7871 | 339.4506 |  | 6899.1927 | 342.4974 |  | 8059.3668 | 345.9743 |  | 7489.082 | 371.8483 |  | 7320.8068 | 374.8965 |  | 7857.1493 | 296.77 |  | 7369.9948 | 306.8808 |  | 7117.0835 | 311.8344 |  | 8663.2293 | 367.2843 |  | 8167.6384 | 377.47 |  | 7921.8418 | 382.4609 |  | 9434.2208 | 436.992 |  | 8966.9581 | 447.2174 |  | 8714.0779 | 452.2257 |  | 9965.2938 | 482.8067 |  | 9255.3344 | 521.6774 |  | 9006.1194 | 526.9727 |  | 10472.9607 | 527.9855 |  | 9759.7819 | 569.5638 |  | 9519.7221 | 574.8617 |  | 9915.2854 | 463.9597 |  | 9449.8555 | 451.6995 |  | 8923.0512 | 486.4445 |  | 10827.6538 | 566.4789 |  | 10395.0831 | 548.5443 |  | 10066.437 | 557.1256 |  | 11949.348 | 631.6235 |  | 11312.2062 | 644.5372 |  | 11004.0781 | 653.1536 |  | 12575.021 | 694.9517 |  | 11924.1352 | 707.8829 |  | 11625.2254 | 716.5121 |  | 13172.0264 | 757.5731 |  | 12543.4193 | 770.5165 |  | 12224.4236 | 779.15 |  | 14084.986 | 850.1496 |  | 13432.9223 | 863.094 |  | 13119.1551 | 871.7299 |  | 12618.1264 | 618.5456 |  | 11568.8708 | 674.4462 |  | 11363.5061 | 648.8559 |  | 13683.0519 | 745.6485 |  | 12859.8169 | 765.3743 |  | 12170.4207 | 820.688 |  | 14758.6895 | 872.0136 |  | 13917.7405 | 891.8189 |  | 13178.3512 | 954.7244 |  | 15112.2053 | 1010.8205 |  | 14284.242 | 1031.7742 |  | 13866.9518 | 1043.2496 |  | 15770.7887 | 1098.7422 |  | 14971.0751 | 1119.7202 |  | 14568.7613 | 1131.2085 |  | 16781.2235 | 1228.9165 |  | 15953.9293 | 1249.9042 |  | 15559.8196 | 1261.4001 |  | 15101.9802 | 886.4427 |  | 14354.5326 | 863.9537 |  | 13569.4823 | 931.6911 |  | 16259.0366 | 1057.5856 |  | 15566.1637 | 1025.6464 |  | 15042.2957 | 1043.406 |  | 17788.5862 | 1161.133 |  | 16769.2969 | 1186.6102 |  | 16279.4831 | 1204.4469 |  | 18172.5927 | 1341.0866 |  | 17571.3266 | 1293.3312 |  | 16647.0569 | 1386.9154 |  | 18963.816 | 1453.1965 |  | 18336.36 | 1399.1427 |  | 17397.9223 | 1499.0719 |  | 20061.0375 | 1619.7839 |  | 19545.9432 | 1556.3618 |  | 18569.9593 | 1665.7073 |  | 18401.6348 | 1104.1438 |  | 16832.2943 | 1202.409 |  | 16547.2651 | 1161.482 |  | 19751.0772 | 1304.1552 |  | 18515.0196 | 1338.1069 |  | 17514.028 | 1439.6936 |  | 21066.0085 | 1503.7983 |  | 19814.7877 | 1537.8965 |  | 18804.4077 | 1651.513 |  | 21529.8565 | 1730.4956 |  | 20712.1546 | 1670.276 |  | 19632.8354 | 1791.8364 |  | 22362.5817 | 1870.1167 |  | 21621.5944 | 1802.0781 |  | 20529.8687 | 1931.5466 |  | 24183.4726 | 1963.7539 |  | 22918.833 | 1998.0041 |  | 21787.7022 | 2139.2137 |  | 21334.9381 | 1496.826 |  | 19824.963 | 1547.7866 |  | 19072.4562 | 1573.2674 |  | 22718.2367 | 1754.0548 |  | 21659.8123 | 1707.8457 |  | 20954.6798 | 1732.1421 |  | 24169.457 | 2010.8191 |  | 23155.9273 | 1950.3845 |  | 22390.0733 | 1974.785 |  | 25085.8889 | 2181.2766 |  | 23622.7318 | 2232.9684 |  | 22872.674 | 2258.8028 |  | 26004.6961 | 2351.1105 |  | 24529.4581 | 2402.8884 |  | 23806.5839 | 2428.7704 |  | 27421.3201 | 2603.9242 |  | 25973.7046 | 2655.7945 |  | 25198.7617 | 2681.7129 |  | 28774.9412 | 2854.6879 |  | 27371.1839 | 2906.6177 |  | 26617.4304 | 2932.5662 |  | 24787.1903 | 1884.6206 |  | 23446.1475 | 1841.6148 |  | 22592.8729 | 1875.5175 |  | 26843.0021 | 2073.1158 |  | 24623.8345 | 2253.1956 |  | 23687.8052 | 2289.2487 |  | 28435.5804 | 2362.2523 |  | 26144.0865 | 2559.8995 |  | 25269.5406 | 2596.1439 |  | 28893.701 | 2701.5766 |  | 27197.9664 | 2763.8397 |  | 26279.4645 | 2800.1658 |  | 29971.9378 | 2904.3875 |  | 28193.2076 | 2966.7596 |  | 27304.9924 | 3003.1612 |  | 31450.3882 | 3207.3098 |  | 29703.0682 | 3269.8263 |  | 28832.3194 | 3306.3091 |  | 33013.0099 | 3507.5168 |  | 31233.5836 | 3570.12 |  | 30389.6297 | 3606.6585 |  | 4432.9233 | 139.5625 |  | 4391.5902 | 140.5228 |  | 4375.4715 | 141.2306 |  | 4726.0305 | 180.9201 |  | 4674.9745 | 181.768 |  | 4657.0276 | 182.5003 |  | 5350.7887 | 199.6806 |  | 5161.2928 | 211.7939 |  | 5195.3334 | 214.7699 |  | 5686.3503 | 257.1963 |  | 5597.6769 | 258.7903 |  | 5625.1617 | 261.3011 |  | 6622.4484 | 278.4409 |  | 6401.7777 | 296.0766 |  | 6430.7576 | 299.5488 |  | 7011.4136 | 355.231 |  | 6897.4725 | 357.6957 |  | 6927.1339 | 360.7954 |  | 7499.6245 | 416.7701 |  | 7385.3354 | 418.9447 |  | 7428.7987 | 422.326 |  | 7878.353 | 394.5408 |  | 7953.2434 | 380.3517 |  | 7781.4828 | 404.6429 |  | 8439.1969 | 473.4764 |  | 8372.5858 | 479.185 |  | 8346.0724 | 482.7262 |  | 8992.0356 | 552.0579 |  | 9120.1434 | 529.0274 |  | 9092.7853 | 531.6174 |  | 9805.6462 | 529.7732 |  | 9697.6412 | 537.8458 |  | 9645.1661 | 542.6167 |  | 10433.5635 | 627.1686 |  | 10317.6061 | 634.1846 |  | 10280.353 | 639.1092 |  | 11052.2551 | 724.4456 |  | 10937.799 | 730.9038 |  | 10896.0192 | 735.3277 |  | 11450.389 | 788.4433 |  | 11604.3338 | 755.2359 |  | 11555.6222 | 758.3922 |  | 11863.4882 | 852.5739 |  | 11749.1761 | 858.4352 |  | 11717.1648 | 862.9033 |  | 13203.7573 | 844.7705 |  | 13121.5796 | 862.1687 |  | 13063.7689 | 871.5294 |  | 13964.7147 | 986.1049 |  | 13875.7009 | 1001.8689 |  | 13823.6527 | 1010.8463 |  | 14696.1478 | 1126.7271 |  | 14630.0825 | 1142.4421 |  | 14572.2946 | 1150.628 |  | 15196.9994 | 1220.9555 |  | 15121.392 | 1235.6125 |  | 15395.054 | 1179.9911 |  | 15678.3796 | 1313.9295 |  | 15616.7719 | 1328.6948 |  | 15571.3069 | 1336.8695 |  | 17408.55 | 1195.8973 |  | 16932.3421 | 1278.2201 |  | 16872.7452 | 1295.9525 |  | 18027.942 | 1450.9353 |  | 17824.485 | 1469.6016 |  | 17773.037 | 1486.7662 |  | 18886.6974 | 1643.2879 |  | 18692.7463 | 1661.1478 |  | 18657.9205 | 1678.3542 |  | 19476.4788 | 1772.631 |  | 19271.3958 | 1789.1311 |  | 19244.0368 | 1806.2524 |  | 20042.5478 | 1900.4418 |  | 19855.513 | 1917.2353 |  | 19811.8821 | 1933.0484 |  | 20904.8521 | 2092.1073 |  | 20698.8154 | 2107.0387 |  | 20659.418 | 2122.5071 |  | 21558.1491 | 1789.2847 |  | 21321.5297 | 1823.1542 |  | 21206.6974 | 1842.9329 |  | 22565.7258 | 2040.8191 |  | 22735.7501 | 1967.2835 |  | 22226.4644 | 2091.8095 |  | 23580.8637 | 2294.6682 |  | 23329.2096 | 2323.5361 |  | 23220.802 | 2341.485 |  | 24231.5084 | 2462.593 |  | 23996.0391 | 2491.3507 |  | 23896.4136 | 2509.232 |  | 24882.1967 | 2630.7388 |  | 24669.612 | 2659.9084 |  | 24582.1159 | 2677.9874 |  | 25875.3674 | 2883.293 |  | 25640.4421 | 2909.7641 |  | 25559.5934 | 2927.5336 |  | 26420.9921 | 2443.6951 |  | 26090.9102 | 2483.8786 |  | 26021.6213 | 2523.4111 |  | 27560.3326 | 2762.5334 |  | 27235.7757 | 2800.4167 |  | 27657.4889 | 2691.3053 |  | 28709.269 | 3084.6121 |  | 28372.6636 | 3119.3442 |  | 28317.885 | 3156.5813 |  | 29444.1434 | 3298.0675 |  | 29129.9055 | 3332.9669 |  | 29050.4145 | 3367.5955 |  | 30217.4905 | 3514.1126 |  | 29856.6957 | 3544.5308 |  | 29791.0715 | 3579.2841 |  | 31303.8125 | 3832.9069 |  | 30996.2169 | 3865.3614 |  | 30937.9889 | 3899.4965 |  | 32267.0167 | 3079.4129 |  | 31348.2738 | 3291.1759 |  | 31268.0322 | 3344.8539 |  | 33047.8383 | 3633.0784 |  | 32633.4544 | 3682.9561 |  | 33136.916 | 3541.6366 |  | 34900.6864 | 3829.6265 |  | 33867.0715 | 4074.8423 |  | 33810.0121 | 4126.1617 |  | 35155.5875 | 4295.9818 |  | 34713.8666 | 4339.0442 |  | 34629.3424 | 4387.1069 |  | 35977.7935 | 4560.6938 |  | 35569.9465 | 4604.7419 |  | 35503.642 | 4653.1185 |  | 37236.4664 | 4959.6323 |  | 36798.9276 | 4999.2 |  | 36742.8807 | 5046.9213 |  | 37591.0445 | 4182.5838 |  | 37130.2285 | 4268.8592 |  | 36901.8293 | 4312.8815 |  | 38959.3204 | 4657.2335 |  | 38513.8431 | 4740.4751 |  | 38318.852 | 4785.1226 |  | 41084.1268 | 4886.4684 |  | 39924.9629 | 5218.9674 |  | 39680.7896 | 5257.5887 |  | 41287.0641 | 5460.443 |  | 40864.1708 | 5539.4609 |  | 40637.755 | 5578.4086 |  | 42194.2147 | 5781.339 |  | 41761.5358 | 5857.4137 |  | 41557.1399 | 5897.155 |  | 43584.9285 | 6265.4423 |  | 43174.6238 | 6340.531 |  | 42928.0508 | 6375.2293 |  | 44923.2067 | 6745.2954 |  | 44548.4249 | 6820.8777 |  | 44319.0127 | 6855.7254 |  | 43865.0038 | 5295.288 |  | 43262.2136 | 5394.2132 |  | 43092.5171 | 5475.7538 |  | 45411.7773 | 5865.0613 |  | 44834.8774 | 5961.4836 |  | 44561.7702 | 6024.4803 |  | 46919.5109 | 6436.1089 |  | 47176.2992 | 6197.6864 |  | 46112.2524 | 6592.6482 |  | 47909.9238 | 6817.4519 |  | 47367.9394 | 6910.1666 |  | 47109.0281 | 6970.4761 |  | 48961.4548 | 7205.0877 |  | 48352.2439 | 7289.1499 |  | 48117.8677 | 7350.3282 |  | 50425.0518 | 7777.507 |  | 49841.2824 | 7860.6156 |  | 49621.0529 | 7921.2008 |  | 51955.4933 | 8356.018 |  | 51345.7184 | 8433.7103 |  | 51147.19 | 8494.61 |  | 1489.4281 | 45.2919 |  | 1255.4606 | 46.2067 |  | 1147.8005 | 47.1261 |  | 1722.6511 | 56.5489 |  | 1498.0044 | 57.4206 |  | 1383.2534 | 58.2961 |  | 1909.5542 | 63.1463 |  | 1602.3755 | 64.5283 |  | 1455.1965 | 65.9129 |  | 2182.9762 | 77.7339 |  | 1878.3174 | 79.0522 |  | 1734.6359 | 80.3727 |  | 2407.2221 | 95.3875 |  | 2103.1284 | 96.7089 |  | 1954.478 | 98.0315 |  | 2283.7469 | 84.2507 |  | 1919.9953 | 86.6556 |  | 1741.2461 | 88.0938 |  | 2528.8198 | 108.645 |  | 2169.7478 | 111.0725 |  | 1980.7187 | 112.5229 |  | 2849.5901 | 125.4047 |  | 2494.8366 | 127.7105 |  | 2398.6813 | 121.627 |  | 2996.9706 | 111.967 |  | 2508.3136 | 115.1972 |  | 2242.9696 | 116.9339 |  | 3259.4721 | 141.6901 |  | 2782.8665 | 144.969 |  | 2522.4102 | 146.7312 |  | 3530.583 | 171.1709 |  | 3140.3068 | 164.9647 |  | 2893.3384 | 166.6467 |  | 3822.4728 | 180.1272 |  | 3325.3606 | 183.2652 |  | 3083.9242 | 184.953 |  | 3999.5637 | 198.1567 |  | 3525.2789 | 200.4579 |  | 3269.6921 | 202.1383 |  | 3969.6416 | 176.3007 |  | 3307.9232 | 182.4764 |  | 2978.8717 | 185.5051 |  | 4289.3204 | 219.7361 |  | 3647.567 | 225.9965 |  | 3306.9952 | 229.0641 |  | 4619.9633 | 262.9599 |  | 4090.028 | 254.6133 |  | 3769.8025 | 257.5405 |  | 4980.3314 | 275.5887 |  | 4316.4983 | 281.5796 |  | 3977.4463 | 284.5154 |  | 5195.2653 | 302.243 |  | 4561.2297 | 307.0008 |  | 4232.5192 | 309.9263 |  | 5081.043 | 260.2122 |  | 4208.0209 | 268.0221 |  | 3765.5714 | 273.2452 |  | 5461.6419 | 319.9363 |  | 4587.864 | 327.8455 |  | 4161.2575 | 333.133 |  | 5823.675 | 379.5005 |  | 5117.4859 | 366.4112 |  | 4687.0686 | 371.4525 |  | 6255.1736 | 396.1406 |  | 5385.8037 | 403.7106 |  | 4965.8736 | 408.77 |  | 6508.0879 | 433.1002 |  | 5663.5583 | 440.6917 |  | 5221.8058 | 445.7615 |  | 6910.3834 | 487.8999 |  | 6040.2403 | 495.5082 |  | 5642.6596 | 500.5933 |  | 6281.2439 | 365.7966 |  | 5205.0482 | 377.8106 |  | 4655.5178 | 384.3988 |  | 6721.4839 | 444.4023 |  | 5651.9463 | 456.5579 |  | 5088.7639 | 463.2192 |  | 7138.498 | 522.9407 |  | 6094.0868 | 535.1912 |  | 5563.0453 | 541.9047 |  | 7448.9567 | 575.0207 |  | 6390.7244 | 587.3121 |  | 5832.4247 | 594.0457 |  | 7948.3442 | 590.4884 |  | 6884.6759 | 602.0788 |  | 6345.1236 | 608.4305 |  | 8415.2431 | 662.7649 |  | 7367.8756 | 674.3876 |  | 6837.3473 | 680.7564 |  | 7626.1896 | 494.4052 |  | 6283.6578 | 509.8776 |  | 5624.0191 | 520.7403 |  | 8087.3865 | 594.4339 |  | 6799.8592 | 610.0851 |  | 6128.1001 | 621.059 |  | 8606.1511 | 694.5113 |  | 7308.3723 | 710.2767 |  | 6631.3207 | 721.3262 |  | 8913.1567 | 761.0804 |  | 7599.5173 | 776.8999 |  | 6938.9437 | 787.9882 |  | 9485.4528 | 779.357 |  | 8201.4821 | 797.2091 |  | 7582.1521 | 804.7388 |  | 10015.0521 | 871.8744 |  | 8696.7207 | 890.3303 |  | 8374.2714 | 845.5141 |  | 9042.3928 | 648.4248 |  | 7497.2074 | 669.1784 |  | 6666.7366 | 683.7359 |  | 9608.4116 | 772.4543 |  | 8037.981 | 793.4201 |  | 7244.8337 | 808.1255 |  | 10140.2066 | 896.7474 |  | 8559.8544 | 917.8631 |  | 7819.191 | 932.6747 |  | 10539.7757 | 979.3765 |  | 8942.8368 | 1000.5632 |  | 8168.2704 | 1015.4184 |  | 10906.9337 | 1058.0806 |  | 9629.0594 | 1024.1615 |  | 8843.077 | 1034.5126 |  | 11409.1224 | 1180.191 |  | 10186.2569 | 1140.2268 |  | 9416.9864 | 1149.9156 |  | 10615.8615 | 829.3313 |  | 8759.2802 | 859.0355 |  | 7779.7963 | 873.8881 |  | 11248.8885 | 980.0316 |  | 9367.2388 | 1010.0407 |  | 8434.8363 | 1025.0513 |  | 11841.2639 | 1130.9986 |  | 9951.2675 | 1161.229 |  | 9018.109 | 1176.3475 |  | 12222.003 | 1231.4937 |  | 10380.4825 | 1261.8431 |  | 9474.2738 | 1277.0199 |  | 12627.3316 | 1327.2601 |  | 11104.9024 | 1283.7399 |  | 10164.7834 | 1298.0513 |  | 13608.3306 | 1395.5669 |  | 11798.5876 | 1424.2979 |  | 10802.2593 | 1438.6494 |  | 14204.8832 | 1535.1663 |  | 12366.9584 | 1563.9637 |  | 11470.7029 | 1578.3631 |  | 12310.5613 | 1041.6088 |  | 10096.6398 | 1077.3348 |  | 9032.9571 | 1098.2365 |  | 12944.3384 | 1221.5095 |  | 10773.4011 | 1257.6172 |  | 9703.7324 | 1278.7251 |  | 13593.9544 | 1401.7894 |  | 11420.7817 | 1438.1725 |  | 10354.1271 | 1459.4346 |  | 14086.145 | 1521.987 |  | 11897.1677 | 1558.5118 |  | 10786.5541 | 1579.8476 |  | 14532.8367 | 1636.3788 |  | 12334.3567 | 1672.7995 |  | 11236.5235 | 1699.8709 |  | 15539.7513 | 1715.8568 |  | 13387.1242 | 1750.455 |  | 12314.1887 | 1777.1812 |  | 16279.2466 | 1883.018 |  | 14095.5372 | 1917.7094 |  | 13050.9927 | 1945.517 |  | 3330.283 | 82.6694 |  | 3114.1474 | 84.2035 |  | 3024.3159 | 85.7427 |  | 3767.9081 | 106.9834 |  | 3560.3239 | 108.5271 |  | 3550.1058 | 104.0452 |  | 4261.7095 | 115.988 |  | 3978.3024 | 118.3062 |  | 3854.8178 | 120.6241 |  | 4767.1482 | 147.9569 |  | 4485.2431 | 150.2911 |  | 4364.2384 | 152.6242 |  | 5263.9738 | 179.1906 |  | 4982.6335 | 181.5291 |  | 4856.6592 | 183.8657 |  | 5099.5662 | 155.2654 |  | 4771.4719 | 159.3029 |  | 4614.0246 | 161.7162 |  | 5671.3984 | 196.174 |  | 5347.9864 | 200.2441 |  | 5180.2597 | 202.6756 |  | 6234.0817 | 236.3031 |  | 5913.4536 | 240.3862 |  | 5754.7699 | 242.8256 |  | 6671.4373 | 208.162 |  | 6226.0013 | 213.6089 |  | 5983.8886 | 216.5371 |  | 7298.3275 | 258.1564 |  | 6864.9429 | 263.674 |  | 6627.7188 | 266.6391 |  | 7929.3621 | 307.5589 |  | 7484.0852 | 313.1158 |  | 7437.9583 | 298.8129 |  | 8352.1389 | 339.9403 |  | 7896.3902 | 345.5127 |  | 7677.1867 | 348.5087 |  | 8754.5733 | 371.8134 |  | 8313.072 | 377.3969 |  | 8079.6126 | 380.3975 |  | 8834.7309 | 329.3579 |  | 8240.7008 | 339.7661 |  | 7944.8372 | 344.87 |  | 9593.8933 | 402.4249 |  | 9019.8272 | 412.9564 |  | 8712.4433 | 418.1173 |  | 10359.5546 | 474.8844 |  | 9772.7426 | 485.4882 |  | 9484.279 | 490.686 |  | 10873.5176 | 522.6169 |  | 10274.4631 | 533.251 |  | 9967.1724 | 538.4625 |  | 11361.715 | 569.7663 |  | 10782.0189 | 580.4228 |  | 10484.9186 | 585.6454 |  | 11281.4998 | 487.9917 |  | 10481.1843 | 501.1637 |  | 10087.2042 | 509.9631 |  | 12176.7575 | 588.4629 |  | 11375.6836 | 601.7788 |  | 10997.5468 | 610.6717 |  | 13048.9028 | 688.3461 |  | 12263.3333 | 701.7544 |  | 12159.0888 | 671.9731 |  | 13949.9 | 713.143 |  | 12854.8239 | 767.8509 |  | 12481.2801 | 776.8288 |  | 14228.7921 | 819.8155 |  | 13453.8437 | 833.2944 |  | 13058.4782 | 842.2888 |  | 15464.5905 | 866.2588 |  | 14308.7604 | 930.1739 |  | 13957.5661 | 939.19 |  | 13959.4214 | 688.2414 |  | 12980.1657 | 708.4976 |  | 12483.7363 | 719.6007 |  | 14989.4925 | 820.4833 |  | 14016.8935 | 840.944 |  | 13506.8113 | 852.1539 |  | 15991.7896 | 952.2219 |  | 15044.3199 | 972.8187 |  | 14566.3789 | 984.1037 |  | 19486.0148 | 1071.7326 |  | 19863.5434 | 875.23 |  | 18077.4501 | 1099.6861 |  | 17350.0207 | 1126.1348 |  | 16378.6838 | 1146.8375 |  | 15889.7079 | 1158.1792 |  | 18364.5157 | 1254.7217 |  | 17409.483 | 1275.4716 |  | 16929.5316 | 1286.8389 |  | 16919.5792 | 932.9485 |  | 15687.4134 | 959.0458 |  | 15104.9588 | 977.3401 |  | 18045.6975 | 1101.2416 |  | 16868.5402 | 1127.5923 |  | 16273.9635 | 1146.0499 |  | 19224.9253 | 1269.1416 |  | 18037.5146 | 1295.6577 |  | 17437.6435 | 1314.2266 |  | 19969.6597 | 1380.6318 |  | 18766.386 | 1407.227 |  | 18182.9953 | 1425.8517 |  | 20715.7345 | 1491.3085 |  | 19552.9194 | 1517.9681 |  | 18991.0684 | 1536.6361 |  | 21864.5541 | 1655.9681 |  | 20670.31 | 1682.6875 |  | 20121.2136 | 1701.3982 |  | 20088.4095 | 1226.8964 |  | 18675.6639 | 1261.8954 |  | 17937.8119 | 1286.4161 |  | 21785.831 | 1358.0741 |  | 19956.4551 | 1470.8785 |  | 19255.9263 | 1495.6128 |  | 22661.7942 | 1644.1654 |  | 21213.8845 | 1679.6853 |  | 20565.8369 | 1704.5733 |  | 24028.4824 | 1685.546 |  | 22084.7352 | 1818.1987 |  | 21402.7879 | 1843.1514 |  | 24383.9692 | 1920.5114 |  | 23491.5295 | 1849.5161 |  | 22252.1181 | 1981.2278 |  | 25607.731 | 2125.8054 |  | 24219.0634 | 2161.6096 |  | 23516.7928 | 2186.6748 |  | 23552.0714 | 1572.9962 |  | 21865.2871 | 1623.1315 |  | 20970.7018 | 1648.1998 |  | 25000.2896 | 1826.5666 |  | 23288.4369 | 1877.1418 |  | 22440.933 | 1902.4349 |  | 26403.3104 | 2079.9556 |  | 24683.1129 | 2130.8496 |  | 23834.853 | 2156.2989 |  | 27321.985 | 2248.3411 |  | 25650.2616 | 2299.4052 |  | 24828.9514 | 2324.9379 |  | 28243.0426 | 2416.2349 |  | 26561.4945 | 2467.4276 |  | 25702.2396 | 2493.0184 |  | 29665.5792 | 2666.3828 |  | 28017.5658 | 2717.7271 |  | 27102.1015 | 2743.3819 |  | 31020.1143 | 2914.7398 |  | 29343.9176 | 2966.1858 |  | 28528.5263 | 2991.9069 |  | 27280.8609 | 1979.8406 |  | 25252.1726 | 2040.2193 |  | 24296.5388 | 2075.509 |  | 28804.923 | 2282.5649 |  | 26819.2189 | 2343.4874 |  | 25857.5996 | 2379.0759 |  | 30340.3582 | 2585.1975 |  | 28352.4203 | 2646.5152 |  | 27393.8184 | 2682.3263 |  | 31420.544 | 2786.6512 |  | 29416.8026 | 2848.1732 |  | 28414.2417 | 2884.0937 |  | 32431.1703 | 2987.2608 |  | 30417.0368 | 3048.9496 |  | 29450.2936 | 3084.9714 |  | 33910.6251 | 3287.1377 |  | 31934.4273 | 3349.0349 |  | 30990.6784 | 3385.174 |  | 35479.7983 | 3584.5911 |  | 33472.5181 | 3646.6299 |  | 32561.0934 | 3682.8566 |  | 5548.7928 | 216.0591 |  | 5438.6801 | 217.413 |  | 5468.6282 | 220.3349 |  | 5979.7849 | 262.8514 |  | 5876.5858 | 264.1264 |  | 5900.2669 | 266.6 |  | 7182.699 | 309.0929 |  | 7040.6661 | 311.2569 |  | 7059.521 | 314.5616 |  | 7680.0676 | 370.372 |  | 7544.4888 | 372.3321 |  | 7560.0922 | 375.1861 |  | 8169.07 | 431.2546 |  | 8028.6744 | 432.8086 |  | 8045.5152 | 435.3799 |  | 8647.1323 | 415.7071 |  | 8545.2766 | 421.0994 |  | 8505.5418 | 424.653 |  | 9209.6603 | 493.7823 |  | 9111.63 | 498.6863 |  | 9063.5236 | 501.6322 |  | 9751.0726 | 572.4805 |  | 9643.0997 | 577.8791 |  | 9658.7282 | 581.1627 |  | 11452.3739 | 579.1413 |  | 11280.7089 | 585.4172 |  | 11188.8892 | 589.0253 |  | 12070.9335 | 674.2327 |  | 11909.0195 | 680.1389 |  | 11821.1593 | 683.4945 |  | 12691.4938 | 769.738 |  | 12519.9357 | 774.6982 |  | 12442.1914 | 778.0975 |  | 13106.1146 | 833.2264 |  | 12926.0678 | 837.535 |  | 12852.8046 | 840.9157 |  | 13488.9957 | 896.8707 |  | 13338.5232 | 905.4628 |  | 13306.325 | 907.4732 |  | 15259.2525 | 921.6038 |  | 15094.4621 | 936.149 |  | 15003.8003 | 944.4067 |  | 16007.7685 | 1059.8374 |  | 15859.1496 | 1073.8481 |  | 15759.1564 | 1081.1002 |  | 16760.1922 | 1198.9834 |  | 16601.2492 | 1211.4943 |  | 16516.5781 | 1218.9117 |  | 17263.9101 | 1291.8112 |  | 17095.0504 | 1303.2707 |  | 16995.1294 | 1309.7183 |  | 17746.1295 | 1383.4142 |  | 17592.948 | 1395.0325 |  | 17501.2847 | 1401.5804 |  | 19616.9094 | 1369.7233 |  | 19295.0393 | 1384.7657 |  | 19193.508 | 1400.7878 |  | 20498.5127 | 1559.0162 |  | 20176.0303 | 1572.5261 |  | 20087.3285 | 1588.2878 |  | 21360.0158 | 1748.5165 |  | 21050.0919 | 1761.3996 |  | 20956.6145 | 1776.1266 |  | 21953.2679 | 1876.1105 |  | 21631.8251 | 1887.6396 |  | 21546.8463 | 1902.3396 |  | 22520.3732 | 2002.1654 |  | 22219.0509 | 2014.075 |  | 22116.3968 | 2027.4236 |  | 23385.4693 | 2191.4643 |  | 23063.4002 | 2201.3905 |  | 22996.5244 | 2216.058 |  | 24430.1231 | 1941.0713 |  | 24072.1083 | 1968.8768 |  | 23908.3795 | 1986.3202 |  | 25443.7778 | 2189.3063 |  | 25091.156 | 2215.35 |  | 24916.3706 | 2231.0233 |  | 26433.5576 | 2438.014 |  | 26101.2882 | 2463.4747 |  | 25952.5351 | 2479.7165 |  | 27116.8826 | 2605.6053 |  | 26773.4182 | 2629.3276 |  | 26602.5872 | 2643.6716 |  | 27768.8044 | 2771.622 |  | 27417.2049 | 2793.8788 |  | 27259.5142 | 2808.4812 |  | 28765.2663 | 3021.2084 |  | 28426.8703 | 3042.9603 |  | 28276.4874 | 3057.2928 |  | 29730.3106 | 2643.9396 |  | 29227.728 | 2673.9629 |  | 29102.4224 | 2710.4027 |  | 30844.5936 | 2956.8903 |  | 30386.5623 | 2987.3358 |  | 30251.441 | 3021.4939 |  | 32000.5334 | 3275.2191 |  | 31534.1997 | 3302.8684 |  | 31394.7902 | 3335.2949 |  | 32736.8303 | 3486.0774 |  | 32257.6521 | 3511.5211 |  | 32131.5872 | 3543.9797 |  | 33473.6071 | 3696.9619 |  | 33027.1978 | 3723.407 |  | 32918.5797 | 3756.2442 |  | 34601.7206 | 4014.8831 |  | 34129.8558 | 4037.9421 |  | 34031.5701 | 4070.4052 |  | 35457.8583 | 3488.9515 |  | 34908.1023 | 3533.714 |  | 34726.221 | 3580.626 |  | 36740.7003 | 3879.1116 |  | 36170.4912 | 3919.1761 |  | 36018.8456 | 3966.2635 |  | 37990.8481 | 4270.4335 |  | 37485.8057 | 4320.4445 |  | 37303.47 | 4355.5 |  | 38857.9791 | 4534.8002 |  | 38266.3021 | 4568.6912 |  | 38129.7007 | 4613.9789 |  | 39681.813 | 4796.6064 |  | 39129.3036 | 4831.8755 |  | 38965.3582 | 4874.0668 |  | 40893.4582 | 5187.5347 |  | 40363.2019 | 5222.3782 |  | 40210.1424 | 5263.9837 |  | 41683.2492 | 4492.8472 |  | 41079.2193 | 4569.246 |  | 40735.7371 | 4604.7748 |  | 43104.1089 | 4966.5168 |  | 42479.7747 | 5037.1823 |  | 42174.4289 | 5073.7582 |  | 44486.9796 | 5441.106 |  | 43855.8851 | 5507.5563 |  | 43549.9265 | 5542.2518 |  | 45394.6303 | 5757.7192 |  | 44802.7982 | 5825.2062 |  | 44518.6675 | 5860.5907 |  | 46303.6059 | 6075.3177 |  | 45703.8136 | 6140.086 |  | 45388.949 | 6171.8804 |  | 47699.1089 | 6554.7857 |  | 47126.4793 | 6619.0048 |  | 46766.085 | 6645.5499 |  | 56479.5529 | 8707.4502 |  | 55685.2165 | 8771.4459 |  | 55475.5133 | 8838.7704 |  | 48410.8374 | 5679.3101 |  | 47599.161 | 5761.6641 |  | 47352.8415 | 5837.3165 |  | 49915.9597 | 6239.4723 |  | 49139.0999 | 6320.3356 |  | 48845.2679 | 6382.6982 |  | 51428.9379 | 6805.0696 |  | 50650.2674 | 6881.6117 |  | 50358.8751 | 6941.8892 |  | 52482.63 | 7188.2709 |  | 51691.1578 | 7261.0982 |  | 51364.1605 | 7316.723 |  | 53479.3967 | 7566.9739 |  | 52679.5067 | 7636.6752 |  | 52381.5221 | 7693.5997 |  | 54943.8041 | 8133.8975 |  | 53895.2852 | 8259.9432 |  | 54174.6444 | 8203.1535 |  | 56479.5529 | 8707.4502 |  | 55685.2165 | 8771.4459 |  | 55432.04 | 8828.99 |  | 792.5189 | 11.9775 |  | 615.6993 | 12.6448 |  | 536.7389 | 12.3279 |  | 740.4932 | 10.5092 |  | 548.6905 | 11.7377 |  | 470.9627 | 11.4586 |  | 968.9588 | 17.9927 |  | 762.0789 | 17.9266 |  | 658.6841 | 18.543 |  | 888.5425 | 16.7462 |  | 670.8735 | 17.6422 |  | 563.9979 | 18.2791 |  | 1245.4274 | 25.098 |  | 951.2015 | 27.8726 |  | 841.5098 | 27.3223 |  | 1137.2222 | 24.8352 |  | 867.0013 | 26.1701 |  | 751.5732 | 25.6921 |  | 1051.6508 | 23.222 |  | 794.0031 | 23.2233 |  | 642.8128 | 25.4455 |  | 1542.4441 | 35.3309 |  | 1210.2211 | 37.3479 |  | 1017.9639 | 40.6006 |  | 1415.8699 | 35.1673 |  | 1085.9999 | 37.2406 |  | 961.9993 | 34.3509 |  | 1316.7202 | 33.0903 |  | 984.8421 | 35.1099 |  | 837.1009 | 34.329 |  | 1939.5001 | 52.569 |  | 1521.7045 | 55.5548 |  | 1339.2727 | 54.1204 |  | 1830.6392 | 49.9385 |  | 1475.6477 | 47.2918 |  | 1230.5264 | 51.5315 |  | 1724.6987 | 47.3636 |  | 1301.9312 | 50.214 |  | 1117.7622 | 48.9984 |  | 1676.6862 | 43.2733 |  | 1261.3524 | 45.9328 |  | 1045.9617 | 47.3403 |  | 1576.8107 | 44.0153 |  | 1157.6503 | 46.7803 |  | 968.1436 | 45.7063 |  | 2689.6922 | 88.8327 |  | 2164.4495 | 89.1951 |  | 1882.3829 | 91.7456 |  | 2594.7986 | 80.5022 |  | 2038.6391 | 85.446 |  | 1696.9994 | 92.8359 |  | 2461.1354 | 76.9101 |  | 1891.3192 | 81.7625 |  | 1563.6351 | 88.8998 |  | 2365.7747 | 74.5499 |  | 1773.3119 | 83.7507 |  | 1510.7844 | 81.7716 |  | 2247.6429 | 76.2291 |  | 1686.0469 | 81.2266 |  | 1418.8489 | 79.3514 |  | 3605.1412 | 131.4795 |  | 2861.3375 | 138.6554 |  | 2434.1883 | 150.7427 |  | 3387.1568 | 133.4643 |  | 2650.9398 | 140.8944 |  | 2259.9507 | 145.2117 |  | 3245.0314 | 128.222 |  | 2486.7826 | 135.5108 |  | 2166.2125 | 132.4068 |  | 3129.9908 | 124.7697 |  | 2391.6969 | 131.9659 |  | 2062.5534 | 129.0081 |  | 3081.856 | 114.9643 |  | 2282.4976 | 128.4561 |  | 1908.3829 | 132.6233 |  | 2929.192 | 110.1656 |  | 2181.5702 | 116.7692 |  | 1792.1025 | 120.6587 |  | 4526.6709 | 204.4972 |  | 3675.736 | 204.4824 |  | 3177.9705 | 210.1801 |  | 4426.5398 | 187.0876 |  | 3491.4454 | 197.6559 |  | 2935.4102 | 214.5587 |  | 4170.5353 | 190.5539 |  | 3242.4379 | 201.5228 |  | 2752.6343 | 207.3542 |  | 4054.7645 | 185.9842 |  | 3174.644 | 186.4711 |  | 2697.6261 | 191.9394 |  | 4003.711 | 171.9029 |  | 2994.1222 | 192.1786 |  | 2573.8407 | 187.4766 |  | 3822.8812 | 165.5317 |  | 2830.3126 | 185.2749 |  | 2337.8839 | 190.9017 |  | 5644.118 | 287.845 |  | 4552.0327 | 287.2808 |  | 3972.8813 | 295.8811 |  | 5423.022 | 278.8965 |  | 4364.5744 | 278.5692 |  | 3681.8238 | 303.0091 |  | 5315.7767 | 255.8341 |  | 4154.0622 | 269.9551 |  | 3554.005 | 278.341 |  | 5180.2495 | 250.2969 |  | 3931.4876 | 278.9476 |  | 3341.1196 | 287.7257 |  | 4966.9877 | 258.4008 |  | 3882.4168 | 258.6199 |  | 3366.713 | 252.0411 |  | 4836.001 | 236.633 |  | 3604.2859 | 264.1316 |  | 2993.0417 | 272.7294 |  | 6957.9784 | 370.3033 |  | 5559.4863 | 389.9958 |  | 4705.1597 | 423.9025 |  | 6632.9875 | 379.7579 |  | 5309.9289 | 379.1708 |  | 4478.4384 | 412.333 |  | 6486.0199 | 349.3423 |  | 4993.6604 | 388.9236 |  | 4367.6129 | 379.781 |  | 6332.1646 | 342.4476 |  | 4940.9024 | 361.3691 |  | 4222.1317 | 372.6084 |  | 6211.3679 | 335.5986 |  | 4784.5782 | 354.3317 |  | 4079.4138 | 365.4841 |  | 5875.9168 | 343.4884 |  | 4455.7823 | 362.9674 |  | 3838.8895 | 354.8877 |  | 8298.4627 | 488.7286 |  | 6640.2648 | 515.6798 |  | 5919.9307 | 500.0056 |  | 8051.677 | 475.918 |  | 6265.6158 | 530.4358 |  | 5384.3104 | 544.753 |  | 7687.1645 | 488.9567 |  | 5990.1776 | 516.6684 |  | 5261.9351 | 502.8671 |  | 7634.6443 | 454.8214 |  | 5975.0748 | 480.8458 |  | 4965.7276 | 521.5755 |  | 7346.3397 | 471.2749 |  | 5918.8573 | 446.0314 |  | 4803.5735 | 512.403 |  | 7113.8597 | 458.1521 |  | 5449.4269 | 485.0275 |  | 4565.9512 | 498.7488 |  | 6848.8268 | 445.147 |  | 5194.9079 | 471.6716 |  | 4455.1747 | 459.6812 |  | 9760.0822 | 630.2098 |  | 7797.9445 | 664.1118 |  | 6634.4439 | 720.448 |  | 9340.9323 | 649.0608 |  | 7370.852 | 684.3977 |  | 6546.4662 | 666.5896 |  | 9217.4942 | 599.7146 |  | 7257.0208 | 632.7714 |  | 6099.7534 | 686.9361 |  | 9024.5137 | 589.6601 |  | 7096.8644 | 622.4393 |  | 5911.5027 | 675.8889 |  | 8878.0753 | 579.6604 |  | 6893.0378 | 612.1642 |  | 5726.5149 | 664.9029 |  | 8572.415 | 564.7631 |  | 6495.7632 | 630.0164 |  | 5455.1181 | 648.5381 |  | 8183.2561 | 580.5424 |  | 6344.7319 | 581.6775 |  | 5190.9779 | 632.3093 |  | 1771.8932 | 23.9552 |  | 1609.4597 | 25.2896 |  | 1526.0229 | 26.0256 |  | 1643.3453 | 22.1862 |  | 1503.0701 | 22.2399 |  | 1397.1238 | 24.1904 |  | 2160.2692 | 35.9853 |  | 1982.2106 | 35.8532 |  | 1863.2816 | 39.1462 |  | 2003.7268 | 33.4926 |  | 1799.3752 | 35.2843 |  | 1710.0319 | 36.5583 |  | 2733.4374 | 52.9848 |  | 2476.1842 | 55.7451 |  | 2410.812 | 54.6445 |  | 2593.644 | 47.0561 |  | 2305.1893 | 52.3403 |  | 2193.3675 | 54.2389 |  | 2419.7372 | 43.9995 |  | 2164.846 | 46.4465 |  | 2019.4438 | 50.891 |  | 3376.1182 | 74.5875 |  | 3122.5913 | 74.6958 |  | 2923.8971 | 81.2012 |  | 3174.5831 | 70.3345 |  | 2875.0577 | 74.4812 |  | 2720.9212 | 76.7843 |  | 2977.9511 | 66.1807 |  | 2677.1858 | 70.2198 |  | 2572.3787 | 68.6581 |  | 4311.9668 | 105.1381 |  | 3929.0571 | 111.1096 |  | 3732.6504 | 114.2541 |  | 4092.9002 | 99.8769 |  | 3773.6616 | 100.1472 |  | 3516.4854 | 108.7887 |  | 3878.1139 | 94.7273 |  | 3491.9591 | 100.428 |  | 3297.6307 | 103.4411 |  | 3731.5334 | 91.3548 |  | 3408.4859 | 91.8657 |  | 3214.1998 | 94.6806 |  | 3587.2235 | 88.0305 |  | 3205.8007 | 93.5606 |  | 3008.626 | 96.4911 |  | 6047.3947 | 168.3147 |  | 5540.6565 | 178.3902 |  | 5287.5925 | 183.4911 |  | 5695.0065 | 169.9494 |  | 5281.199 | 170.892 |  | 4925.0242 | 185.6718 |  | 5431.4691 | 162.366 |  | 5001.6027 | 163.5249 |  | 4746.1689 | 168.4418 |  | 5250.2739 | 157.3832 |  | 4849.1085 | 159.1429 |  | 4563.9597 | 163.5432 |  | 5083.3634 | 152.4586 |  | 4583.3345 | 162.4531 |  | 4385.533 | 158.7027 |  | 7980.7648 | 262.9591 |  | 7296.0447 | 277.3108 |  | 6852.8202 | 301.4852 |  | 7551.5783 | 266.9288 |  | 6872.6761 | 281.7889 |  | 6641.1224 | 275.1379 |  | 7255.1634 | 256.4443 |  | 6664.3053 | 256.7573 |  | 6334.6611 | 264.8136 |  | 7038.0201 | 249.5397 |  | 6359.061 | 263.9319 |  | 6019.2887 | 272.3503 |  | 6937.3337 | 229.9286 |  | 6252.6208 | 243.3905 |  | 5819.5418 | 265.2467 |  | 6631.6179 | 220.3312 |  | 5948.0418 | 233.5383 |  | 5502.6234 | 254.7238 |  | 10035.9092 | 408.9947 |  | 9336.4628 | 408.9647 |  | 8730.5586 | 443.7136 |  | 9688.8599 | 394.9628 |  | 9117.5569 | 373.35 |  | 8388.5211 | 429.1175 |  | 9324.3812 | 381.1083 |  | 8475.8464 | 403.0456 |  | 8030.8244 | 414.7084 |  | 9091.3594 | 371.9688 |  | 8360.1811 | 372.9423 |  | 7789.5313 | 405.2052 |  | 8860.4015 | 362.9065 |  | 7995.4771 | 384.3571 |  | 7689.7464 | 374.9531 |  | 8507.9748 | 349.4563 |  | 7659.2054 | 370.5498 |  | 7213.165 | 381.8035 |  | 12478.8574 | 575.6902 |  | 11377.1897 | 606.4818 |  | 10863.119 | 624.6377 |  | 12056.6629 | 557.7929 |  | 10992.8848 | 588.0906 |  | 10468.6293 | 606.0181 |  | 11666.9537 | 540.0947 |  | 10586.8622 | 569.9052 |  | 10053.5477 | 587.6086 |  | 11400.7307 | 528.4046 |  | 10320.155 | 557.8952 |  | 9799.714 | 575.4514 |  | 11136.6972 | 516.8017 |  | 10056.6105 | 545.9754 |  | 9522.4191 | 563.386 |  | 10732.3531 | 499.5589 |  | 9667.1921 | 528.263 |  | 9127.1689 | 545.4587 |  | 15147.8815 | 781.7518 |  | 14067.185 | 779.9916 |  | 13181.563 | 847.8049 |  | 14705.7452 | 759.5158 |  | 13592.5978 | 758.3415 |  | 12733.6642 | 824.6659 |  | 14437.255 | 698.6847 |  | 12946.2772 | 777.8479 |  | 12293.3973 | 801.7599 |  | 13935.8735 | 722.9451 |  | 12642.7044 | 762.8905 |  | 12004.1 | 786.6177 |  | 13670.0197 | 708.4867 |  | 12342.5458 | 748.0337 |  | 11929.4412 | 730.9682 |  | 13212.4448 | 686.9768 |  | 11898.6794 | 725.9351 |  | 11469.2748 | 709.7755 |  | 18066.1866 | 1031.7607 |  | 16801.8822 | 1031.3597 |  | 15737.0617 | 1117.6593 |  | 17576.0266 | 1004.7159 |  | 16048.4833 | 1060.8715 |  | 15501.8533 | 1032.1635 |  | 17090.388 | 977.9134 |  | 15529.7945 | 1033.3369 |  | 14999.5392 | 1005.7341 |  | 16756.3556 | 960.179 |  | 15478.7372 | 961.6917 |  | 14426.0536 | 1044.2573 |  | 16424.7724 | 942.55 |  | 15136.2444 | 944.537 |  | 14103.643 | 1025.9165 |  | 15950.2924 | 916.3042 |  | 14426.7196 | 970.055 |  | 13612.4204 | 997.4974 |  | 15444.6177 | 890.2948 |  | 13933.4589 | 943.3433 |  | 13143.6899 | 970.4381 |  | 21248.2094 | 1330.4432 |  | 19731.1625 | 1328.2236 |  | 18496.7805 | 1440.8957 |  | 20709.4232 | 1298.1225 |  | 18879.3886 | 1368.7954 |  | 17984.5298 | 1407.2446 |  | 20175.3505 | 1266.065 |  | 18950.9765 | 1195.2348 |  | 17431.2635 | 1373.8723 |  | 19806.8143 | 1244.838 |  | 18311.2056 | 1244.8787 |  | 17067.2698 | 1351.7777 |  | 19485.4132 | 1223.7278 |  | 17929.1828 | 1224.3284 |  | 16707.1324 | 1329.8067 |  | 19187.9513 | 1129.5262 |  | 17123.5781 | 1260.0328 |  | 16174.1433 | 1297.0764 |  | 18400.6721 | 1161.0849 |  | 16849.9438 | 1163.355 |  | 15649.7556 | 1264.6186 |  | 3256.2313 | 60.9605 |  | 3131.5207 | 63.3599 |  | 3066.2086 | 64.7564 |  | 3028.563 | 56.3821 |  | 2900.8166 | 58.7703 |  | 2837.0238 | 60.2052 |  | 3959.3517 | 90.8946 |  | 3787.6017 | 93.6808 |  | 3732.3073 | 97.6352 |  | 3687.3298 | 84.454 |  | 3519.4171 | 87.3388 |  | 3461.4296 | 91.2816 |  | 5010.8233 | 133.1404 |  | 4800.0884 | 137.7132 |  | 4730.2061 | 143.2292 |  | 4701.1148 | 124.6471 |  | 4493.5825 | 129.3229 |  | 4419.689 | 134.7999 |  | 4397.7455 | 116.5095 |  | 4185.2057 | 121.1274 |  | 4112.8329 | 126.6804 |  | 6182.573 | 186.4088 |  | 5949.8021 | 194.9747 |  | 5833.6441 | 199.9088 |  | 5830.764 | 175.646 |  | 5600.3507 | 184.3327 |  | 5478.7853 | 189.1798 |  | 5485.5276 | 164.9264 |  | 5252.8396 | 173.6319 |  | 5132.8125 | 178.5524 |  | 7906.979 | 262.3651 |  | 7612.4669 | 273.115 |  | 7461.8717 | 279.2699 |  | 7519.2968 | 249.0404 |  | 7225.1572 | 259.8825 |  | 7074.4381 | 266.0788 |  | 7137.6869 | 235.8818 |  | 6837.7631 | 246.6653 |  | 6687.4533 | 252.9192 |  | 6881.9726 | 227.2259 |  | 6586.3401 | 238.1779 |  | 6434.2551 | 244.42 |  | 6629.2576 | 218.7355 |  | 6331.3568 | 229.6926 |  | 6177.8285 | 235.9325 |  | 10446.512 | 421.4916 |  | 10536.2417 | 462.5625 |  | 10340.6702 | 473.8632 |  | 10446.512 | 421.4916 |  | 10073.6667 | 443.5142 |  | 9865.1065 | 454.4771 |  | 9982.0731 | 402.1137 |  | 9597.3682 | 423.9052 |  | 9398.2776 | 435.2261 |  | 9669.4303 | 389.2015 |  | 9298.1814 | 411.5027 |  | 9085.0502 | 422.4387 |  | 9369.5197 | 376.7508 |  | 8992.288 | 398.9586 |  | 8776.0409 | 409.845 |  | 14418.4071 | 684.6973 |  | 13891.6151 | 710.3825 |  | 13641.0079 | 731.1471 |  | 13863.8325 | 657.9184 |  | 13344.6188 | 684.031 |  | 13075.3839 | 704.2025 |  | 13329.4169 | 631.3789 |  | 12791.3706 | 656.9537 |  | 12533.2439 | 677.6238 |  | 12958.7617 | 613.6278 |  | 12436.2272 | 639.8702 |  | 12171.9449 | 660.3753 |  | 12604.3028 | 596.6395 |  | 12071.3022 | 622.6098 |  | 11814.5933 | 643.4568 |  | 12071.568 | 570.9631 |  | 11537.6606 | 597.0616 |  | 11266.7428 | 617.493 |  | 18375.8463 | 1008.6503 |  | 17728.6087 | 1050.4038 |  | 17378.8408 | 1073.4118 |  | 17754.4657 | 974.3708 |  | 17095.3592 | 1015.8059 |  | 16758.1067 | 1039.4456 |  | 17121.5722 | 938.0874 |  | 16470.0981 | 980.0509 |  | 16127.3153 | 1003.5677 |  | 16709.1606 | 915.1092 |  | 16040.347 | 956.4751 |  | 15705.9556 | 980.4168 |  | 16299.5736 | 892.3901 |  | 15631.8355 | 933.9333 |  | 15288.8526 | 957.5867 |  | 15682.5091 | 859.0817 |  | 15025.6373 | 901.2897 |  | 14679.4269 | 924.9217 |  | 22817.4929 | 1418.2767 |  | 21978.2895 | 1467.1561 |  | 21583.1648 | 1510.4421 |  | 22091.9018 | 1372.6933 |  | 21280.8226 | 1423.1477 |  | 20876.1629 | 1466.1077 |  | 21395.222 | 1329.3614 |  | 20568.3792 | 1379.298 |  | 20155.1085 | 1421.9982 |  | 20927.0177 | 1299.4598 |  | 20098.093 | 1349.4566 |  | 19694.4041 | 1392.7117 |  | 20461.7441 | 1269.9638 |  | 19631.5313 | 1320.0601 |  | 19215.8632 | 1362.8459 |  | 19759.2811 | 1227.284 |  | 18938.6473 | 1278.0796 |  | 18517.0008 | 1320.7311 |  | 27702.3428 | 1922.6409 |  | 26710.0164 | 1988.9049 |  | 26200.7438 | 2045.0192 |  | 26917.25 | 1867.5997 |  | 25900.5977 | 1932.8291 |  | 25406.6993 | 1989.9383 |  | 26111.8932 | 1810.266 |  | 25127.0154 | 1877.4949 |  | 24621.463 | 1934.16 |  | 25587.8313 | 1774.0973 |  | 24597.7713 | 1841.2391 |  | 24102.8452 | 1898.5883 |  | 25092.1842 | 1738.1692 |  | 24072.462 | 1803.9144 |  | 23588.1117 | 1861.947 |  | 24303.2581 | 1684.2485 |  | 23291.8407 | 1750.7274 |  | 22797.6749 | 1808.4157 |  | 33049.1339 | 2532.6768 |  | 31881.5791 | 2634.1836 |  | 31275.3482 | 2683.4796 |  | 32181.794 | 2465.1618 |  | 31015.1894 | 2567.0737 |  | 30392.1559 | 2615.5544 |  | 31320.7235 | 2396.9791 |  | 30124.2153 | 2497.4705 |  | 29518.2344 | 2547.1449 |  | 30739.7996 | 2351.6417 |  | 29567.176 | 2453.7958 |  | 28940.7502 | 2502.3882 |  | 30162.0104 | 2305.9336 |  | 28981.9694 | 2407.8988 |  | 28367.3558 | 2457.3179 |  | 29316.0461 | 2241.0013 |  | 28142.2888 | 2343.6958 |  | 27514.9059 | 2392.5468 |  | 28447.4158 | 2175.271 |  | 27280.6387 | 2278.7467 |  | 26671.5894 | 2328.8632 |  | 38867.506 | 3263.077 |  | 37474.8233 | 3377.9903 |  | 36773.4124 | 3452.1169 |  | 37917.4403 | 3181.546 |  | 36523.0013 | 3296.7516 |  | 35839.6787 | 3372.276 |  | 36973.7895 | 3100.9922 |  | 35579.2041 | 3216.5948 |  | 34875.3494 | 3291.0139 |  | 36336.013 | 3044.915 |  | 34966.942 | 3162.4617 |  | 34237.8545 | 3235.4059 |  | 35737.5769 | 2993.9921 |  | 34320.9509 | 3108.7251 |  | 33604.6518 | 3182.6551 |  | 34773.342 | 2913.4707 |  | 33396.0682 | 3031.1857 |  | 32662.8749 | 3104.2633 |  | 33851.5724 | 2836.0688 |  | 32444.0133 | 2952.2491 |  | 31730.6941 | 3026.8491 |  | 1038.2663 | 18.7725 |  | 820.9751 | 18.6893 |  | 704.0998 | 19.3175 |  | 949.4822 | 16.3281 |  | 722.0095 | 17.1919 |  | 594.1068 | 18.7918 |  | 1415.2057 | 27.0862 |  | 1103.2773 | 28.4579 |  | 930.8286 | 31.0403 |  | 1291.2201 | 25.1802 |  | 989.9719 | 26.4982 |  | 846.7207 | 27.4543 |  | 1219.6249 | 25.3876 |  | 907.3893 | 26.7489 |  | 774.9015 | 26.2572 |  | 1704.3225 | 40.1485 |  | 1335.3672 | 42.3697 |  | 1146.8364 | 43.5936 |  | 1607.0418 | 38.0617 |  | 1293.591 | 35.9939 |  | 1070.7931 | 39.2463 |  | 1504.6604 | 36.0256 |  | 1140.0875 | 38.1398 |  | 944.8676 | 39.3135 |  | 2384.3815 | 55.7107 |  | 1888.4991 | 58.73 |  | 1628.0595 | 60.3148 |  | 2269.6252 | 53.2922 |  | 1770.5376 | 56.2486 |  | 1481.9352 | 61.0143 |  | 2123.8915 | 53.7575 |  | 1657.0721 | 53.824 |  | 1368.5068 | 58.424 |  | 2088.4374 | 49.3821 |  | 1556.3593 | 55.1408 |  | 1299.4293 | 56.7305 |  | 2009.7993 | 47.8597 |  | 1516.1856 | 50.6779 |  | 1221.7348 | 55.0635 |  | 3187.5718 | 98.9281 |  | 2518.841 | 104.5714 |  | 2180.5246 | 107.4264 |  | 3110.9821 | 90.1648 |  | 2437.5523 | 95.4203 |  | 2043.9113 | 103.5289 |  | 2971.7467 | 86.6734 |  | 2307.8093 | 91.8407 |  | 1962.8343 | 94.4566 |  | 2885.6319 | 84.3815 |  | 2223.5992 | 89.4914 |  | 1822.4876 | 97.1944 |  | 2800.7315 | 82.1179 |  | 2079.7717 | 92.0145 |  | 1735.028 | 94.7163 |  | 4147.0503 | 153.6818 |  | 3286.1447 | 161.7369 |  | 2921.668 | 157.6055 |  | 4061.7634 | 140.6778 |  | 3190.7267 | 148.1761 |  | 2682.5448 | 160.9678 |  | 3853.0877 | 143.3843 |  | 3031.8434 | 143.2063 |  | 2605.5413 | 147.4661 |  | 3810.4147 | 132.6527 |  | 2928.5238 | 139.9363 |  | 2427.0414 | 152.1658 |  | 3649.8808 | 136.6951 |  | 2827.2685 | 136.7005 |  | 2380.4354 | 140.8829 |  | 3548.2242 | 124.8337 |  | 2619.85 | 139.2388 |  | 2228.4373 | 136.0365 |  | 5250.0713 | 225.1428 |  | 4143.5725 | 237.154 |  | 3590.1401 | 243.5014 |  | 5130.9603 | 206.7966 |  | 4060.8463 | 218.0007 |  | 3498.8973 | 223.9289 |  | 4959.0804 | 200.3861 |  | 3870.561 | 211.4184 |  | 3324.5994 | 217.2633 |  | 4837.7971 | 196.1598 |  | 3826.3393 | 195.5751 |  | 3211.2486 | 212.8697 |  | 4717.982 | 191.9712 |  | 3571.2651 | 214.0451 |  | 3075.456 | 208.5159 |  | 4480.6659 | 196.0779 |  | 3394.7368 | 207.3136 |  | 2811.8265 | 213.2848 |  | 5589.2714 | 277.9431 |  | 4337.0731 | 278.356 |  | 3646.5597 | 286.3478 |  | 6344.9029 | 290.2942 |  | 4886.7315 | 322.4583 |  | 4234.0762 | 331.8662 |  | 6147.5143 | 282.0893 |  | 4698.0855 | 313.5603 |  | 4031.1355 | 322.8591 |  | 6007.4167 | 276.6724 |  | 4652.4787 | 291.4925 |  | 4000.1683 | 300.234 |  | 5777.1212 | 286.37 |  | 4442.949 | 301.859 |  | 3769.3643 | 311.0155 |  | 5589.2714 | 277.9431 |  | 4328.8187 | 277.7721 |  | 3646.5597 | 286.3478 |  | 7872.7097 | 403.4415 |  | 6276.071 | 424.203 |  | 5604.2071 | 412.0928 |  | 7529.1708 | 414.9509 |  | 6051.6352 | 413.587 |  | 5229.6382 | 425.5852 |  | 7424.2637 | 382.888 |  | 5710.9199 | 425.4752 |  | 4905.6438 | 438.0027 |  | 7265.2726 | 376.1314 |  | 5662.9785 | 396.1394 |  | 4751.8798 | 430.5843 |  | 7108.0036 | 369.4215 |  | 5533.5463 | 389.2457 |  | 4600.876 | 423.2183 |  | 6784.4339 | 379.4131 |  | 5174.8832 | 400.0509 |  | 4379.5126 | 412.2667 |  | 9314.8307 | 530.0016 |  | 7436.4701 | 558.2843 |  | 6622.3908 | 540.8718 |  | 9063.0185 | 517.42 |  | 7182.6424 | 545.3588 |  | 6085.3831 | 590.6803 |  | 8677.8971 | 533.0085 |  | 6790.073 | 562.1413 |  | 5963.2476 | 546.6198 |  | 8501.5382 | 524.3055 |  | 6643.808 | 553.2021 |  | 5829.8364 | 538.0401 |  | 8369.7 | 515.6567 |  | 6499.2677 | 544.3192 |  | 5511.0971 | 558.9323 |  | 8260.3886 | 476.3223 |  | 6221.8387 | 531.0999 |  | 5256.3877 | 545.541 |  | 8021.8894 | 464.2419 |  | 5992.8009 | 518.0057 |  | 5144.8717 | 504.2626 |  | 10878.0871 | 680.5147 |  | 8553.3012 | 755.8194 |  | 7426.5288 | 776.1169 |  | 10599.581 | 665.4599 |  | 8271.5677 | 739.4884 |  | 7113.9881 | 759.5738 |  | 10324.4407 | 650.5327 |  | 8163.2603 | 685.2288 |  | 7034.5089 | 704.0587 |  | 10019.1817 | 676.2435 |  | 7996.8372 | 675.0758 |  | 6884.4178 | 693.7748 |  | 9979.4926 | 630.8267 |  | 7617.8319 | 701.9244 |  | 6684.5121 | 683.5501 |  | 9559.8742 | 650.4265 |  | 7673.8357 | 613.8389 |  | 6226.5737 | 705.4526 |  | 9447.3661 | 601.685 |  | 7095.5662 | 670.3227 |  | 6153.73 | 653.23 |  | 2314.7885 | 37.5451 |  | 2126.778 | 37.3785 |  | 1991.7531 | 40.7814 |  | 2131.2537 | 32.6562 |  | 1917.4679 | 34.3837 |  | 1823.7697 | 35.6056 |  | 3097.6169 | 57.1821 |  | 2800.6269 | 60.0778 |  | 2673.6177 | 62.0807 |  | 2890.1854 | 50.3605 |  | 2564.3206 | 55.9407 |  | 2444.9488 | 57.959 |  | 2789.7095 | 48.1028 |  | 2455.5172 | 53.4978 |  | 2324.7053 | 55.4318 |  | 3789.1128 | 80.297 |  | 3447.9324 | 84.7394 |  | 3277.3143 | 87.1872 |  | 3592.9864 | 76.1234 |  | 3308.0894 | 76.2223 |  | 3086.2463 | 83.1506 |  | 3393.1195 | 72.0514 |  | 3057.8719 | 76.2796 |  | 2881.3381 | 78.6269 |  | 5278.3475 | 111.4214 |  | 4815.4313 | 117.4599 |  | 4493.9325 | 127.3312 |  | 4981.3228 | 112.506 |  | 4586.6683 | 112.4973 |  | 4278.5382 | 122.0285 |  | 4829.9109 | 101.8564 |  | 4363.772 | 107.648 |  | 4057.5523 | 116.8479 |  | 4687.8074 | 98.7642 |  | 4156.088 | 110.2817 |  | 3917.5185 | 113.461 |  | 4537.0548 | 95.7194 |  | 4079.1102 | 101.3559 |  | 3769.4668 | 110.127 |  | 7067.0434 | 197.8563 |  | 6451.6528 | 209.1428 |  | 6138.6965 | 214.8527 |  | 6809.3521 | 190.348 |  | 6289.3298 | 190.8407 |  | 5870.7236 | 207.0578 |  | 6633.2025 | 173.3467 |  | 5929.1058 | 193.8859 |  | 5710.0634 | 188.9132 |  | 6368.2902 | 178.1388 |  | 5759.7784 | 188.9267 |  | 5433.3621 | 194.3888 |  | 6198.1498 | 173.3603 |  | 5671.8388 | 174.3433 |  | 5260.576 | 189.4325 |  | 9194.268 | 307.3636 |  | 8383.7182 | 323.4738 |  | 7988.7679 | 332.7227 |  | 8890.4317 | 296.9866 |  | 8332.2604 | 279.8883 |  | 7665.9085 | 321.9355 |  | 8590.3618 | 286.7687 |  | 7885.997 | 286.4126 |  | 7370.5397 | 311.3173 |  | 8505.1839 | 265.3054 |  | 7680.0241 | 279.8726 |  | 7157.0431 | 304.3314 |  | 8183.5543 | 273.3903 |  | 7476.7249 | 273.401 |  | 6946.985 | 297.4194 |  | 7987.14 | 249.6674 |  | 7058.0094 | 278.4775 |  | 6647.7012 | 287.1881 |  | 11607.6401 | 450.2858 |  | 10571.2156 | 474.3081 |  | 10057.8221 | 487.0026 |  | 11389.6041 | 413.5933 |  | 10395.1394 | 436.0013 |  | 9704.4888 | 472.7387 |  | 11038.435 | 400.7723 |  | 10026.8864 | 422.8369 |  | 9524.5279 | 434.5265 |  | 10798.3927 | 392.3197 |  | 9785.0657 | 414.1589 |  | 9293.7312 | 425.7394 |  | 10560.4324 | 383.9423 |  | 9414.2653 | 428.0902 |  | 8880.5338 | 440.2002 |  | 10075.1154 | 392.1561 |  | 9065.2748 | 414.6272 |  | 8525.41 | 426.5696 |  | 14249.0057 | 630.3688 |  | 12992.0864 | 662.924 |  | 12386.3284 | 681.962 |  | 13850.302 | 612.8438 |  | 12772.285 | 610.9737 |  | 11978.9418 | 663.7322 |  | 13646.1307 | 564.1785 |  | 12179.9906 | 627.1206 |  | 11578.625 | 645.7181 |  | 13184.9515 | 584.0865 |  | 11904.6881 | 615.3737 |  | 11315.6518 | 633.8273 |  | 12916.3519 | 572.7399 |  | 11662.7384 | 603.7185 |  | 11055.7824 | 622.031 |  | 12531.9469 | 555.8863 |  | 11447.5817 | 555.5442 |  | 10642.0014 | 604.5119 |  | 17622.0989 | 762.0562 |  | 15880.3615 | 848.4061 |  | 15158.4277 | 872.6671 |  | 16692.6357 | 829.9024 |  | 15430.896 | 827.174 |  | 14435.3692 | 898.4575 |  | 16250.308 | 808.3198 |  | 14745.652 | 850.9511 |  | 14018.8577 | 876.0053 |  | 16171.7965 | 752.2627 |  | 14432.4193 | 836.2945 |  | 13719.2889 | 861.1686 |  | 15643.3445 | 779.8901 |  | 14159.1507 | 821.7414 |  | 13423.0788 | 846.4366 |  | 15211.6723 | 758.8262 |  | 13699.8942 | 800.1024 |  | 12985.0292 | 824.5333 |  | 20564.4928 | 1060.0032 |  | 18816.5228 | 1116.5686 |  | 17912.4418 | 1145.3756 |  | 19783.6866 | 1092.331 |  | 18314.8197 | 1090.7176 |  | 17131.8024 | 1181.3605 |  | 19565.9944 | 1009.9109 |  | 17532.0403 | 1124.2826 |  | 16620.0022 | 1153.975 |  | 18953.9648 | 1048.611 |  | 17224.3598 | 1106.4041 |  | 16618.3843 | 1076.0802 |  | 18660.0347 | 1031.3134 |  | 16919.0051 | 1088.6383 |  | 15994.2818 | 1117.8646 |  | 18179.5233 | 1005.5693 |  | 16401.4818 | 1062.1997 |  | 15500.4316 | 1091.0819 |  | 17703.4795 | 980.0664 |  | 15933.7023 | 1036.0115 |  | 15014.626 | 1064.5542 |  | 24015.7175 | 1361.0293 |  | 21651.5704 | 1511.6388 |  | 20606.1977 | 1552.2337 |  | 23137.8524 | 1404.86 |  | 21102.6897 | 1478.9768 |  | 20027.5677 | 1519.1482 |  | 22598.2498 | 1373.3473 |  | 20896.6858 | 1370.4577 |  | 19510.8071 | 1486.3462 |  | 22275.0143 | 1352.4871 |  | 20551.4572 | 1350.1517 |  | 19187.3668 | 1464.6363 |  | 22213.3886 | 1261.6533 |  | 19830.8706 | 1403.8487 |  | 18814.706 | 1443.0506 |  | 21373.7423 | 1300.8531 |  | 19624.236 | 1299.8942 |  | 18262.9321 | 1410.9053 |  | 20849.3596 | 1270.2238 |  | 18784.6808 | 1340.6453 |  | 17769.2 | 1379.04 |  | 4247.0587 | 95.1435 |  | 4066.5054 | 97.7598 |  | 3998.0059 | 100.7745 |  | 3977.9281 | 88.7837 |  | 3688.5605 | 89.854 |  | 3731.5738 | 95.2112 |  | 5681.4816 | 144.7226 |  | 5441.0686 | 148.6522 |  | 5354.64 | 153.36 |  | 5369.4944 | 136.2667 |  | 5008.3515 | 138.3037 |  | 4927.2713 | 143.5785 |  | 5069.0006 | 128.2239 |  | 4828.1481 | 132.2348 |  | 4739.5507 | 137.3978 |  | 6950.5584 | 201.9335 |  | 6690.5958 | 209.7864 |  | 6557.7265 | 214.2883 |  | 6603.1332 | 191.1255 |  | 6343.8228 | 199.0638 |  | 6204.1028 | 203.4534 |  | 6255.2787 | 180.6447 |  | 5997.5763 | 188.6919 |  | 5858.7147 | 193.1408 |  | 9554.9556 | 297.0619 |  | 9198.7429 | 306.1142 |  | 9012.5135 | 311.2881 |  | 9163.6454 | 283.8011 |  | 8804.1782 | 292.8673 |  | 8625.7042 | 298.2743 |  | 8778.4094 | 270.8783 |  | 8416.9545 | 279.9924 |  | 8236.993 | 285.4147 |  | 8527.8267 | 262.4355 |  | 8168.7254 | 271.6709 |  | 7985.2164 | 277.0445 |  | 8271.3737 | 254.1047 |  | 7914.8351 | 263.4667 |  | 7728.1126 | 268.8009 |  | 12967.3373 | 495.8699 |  | 12509.9886 | 514.8591 |  | 12271.8056 | 524.6922 |  | 12505.0297 | 476.7393 |  | 12040.8597 | 495.6703 |  | 11798.6268 | 505.4537 |  | 12036.0773 | 457.4356 |  | 11578.7985 | 476.7141 |  | 11333.3036 | 486.472 |  | 11730.9256 | 445.093 |  | 11274.6637 | 464.5017 |  | 11023.333 | 474.139 |  | 11428.3939 | 432.9696 |  | 10961.7928 | 452.1739 |  | 10717.0064 | 462.0495 |  | 16878.4095 | 764.934 |  | 16263.8349 | 787.1685 |  | 15962.1302 | 805.7701 |  | 16335.3852 | 738.3772 |  | 15708.987 | 760.3574 |  | 15400.7111 | 778.8244 |  | 15798.0063 | 712.4712 |  | 15161.6694 | 734.2674 |  | 14864.1869 | 753.2076 |  | 15437.6946 | 695.2392 |  | 14800.9541 | 717.1299 |  | 14494.5301 | 735.8216 |  | 15080.1109 | 678.2443 |  | 14443.555 | 700.2603 |  | 14128.8268 | 718.7344 |  | 14541.4749 | 652.6592 |  | 13913.6476 | 675.1524 |  | 13595.2607 | 693.6032 |  | 21267.2084 | 1119.777 |  | 20478.9097 | 1155.204 |  | 20088.4294 | 1176.2708 |  | 20621.6205 | 1083.4537 |  | 19858.2767 | 1120.109 |  | 19458.5458 | 1140.9094 |  | 20003.1933 | 1049.0395 |  | 19223.8706 | 1085.2596 |  | 18836.5544 | 1106.6799 |  | 19587.5347 | 1026.0921 |  | 18805.3534 | 1062.3386 |  | 18426.2575 | 1084.1666 |  | 19174.7035 | 1003.4527 |  | 18410.1441 | 1040.5541 |  | 17999.4287 | 1061.1804 |  | 18570.1519 | 970.7126 |  | 17793.6438 | 1007.5539 |  | 17376.8508 | 1028.0583 |  | 26100.755 | 1563.1326 |  | 25148.1744 | 1606.259 |  | 24684.9712 | 1645.8005 |  | 25394.1918 | 1517.9062 |  | 24417.5073 | 1560.1533 |  | 23967.5221 | 1600.4508 |  | 24693.5873 | 1473.9962 |  | 23720.6311 | 1516.6769 |  | 23258.4277 | 1556.5659 |  | 24221.6765 | 1444.567 |  | 23243.3848 | 1487.1724 |  | 22790.3193 | 1527.5853 |  | 23752.7027 | 1415.9479 |  | 22794.3142 | 1459.6429 |  | 22325.8935 | 1499.4494 |  | 23066.3897 | 1372.9706 |  | 22090.3368 | 1416.1134 |  | 21612.0212 | 1455.6269 |  | 31396.0092 | 2105.4866 |  | 30249.7812 | 2163.1253 |  | 29692.376 | 2216.094 |  | 30607.2541 | 2050.281 |  | 29478.0639 | 2120.6052 |  | 28886.5865 | 2160.4742 |  | 29824.6088 | 1995.8894 |  | 28679.0535 | 2054.1624 |  | 28120.5928 | 2107.437 |  | 29296.3839 | 1958.3044 |  | 28141.9877 | 2016.3259 |  | 27593.6549 | 2070.2508 |  | 28771.1961 | 1921.6477 |  | 27638.4598 | 1980.9975 |  | 27070.6053 | 2034.0362 |  | 28003.2513 | 1868.5916 |  | 26845.3717 | 1926.9447 |  | 26293.2947 | 1980.9836 |  | 37153.2095 | 2758.5803 |  | 35814.6521 | 2849.2593 |  | 35122.9196 | 2893.2403 |  | 36281.8013 | 2690.9511 |  | 34940.1193 | 2781.8233 |  | 34265.0683 | 2826.9567 |  | 35416.6566 | 2624.1636 |  | 34073.3062 | 2715.3098 |  | 33378.1086 | 2759.471 |  | 34831.6604 | 2578.186 |  | 33511.6487 | 2670.9396 |  | 32828.1199 | 2715.9036 |  | 34284.3751 | 2536.4408 |  | 32953.0388 | 2628.7941 |  | 32245.4934 | 2672.5109 |  | 33433.5194 | 2471.1871 |  | 32069.1179 | 2562.0235 |  | 31379.2029 | 2606.9485 |  | 32588.8913 | 2406.7255 |  | 31228.1076 | 2498.1582 |  | 30522.055 | 2542.3578 |  | 43381.9921 | 3535.8954 |  | 41845.5581 | 3640.8425 |  | 41050.5464 | 3708.4176 |  | 42427.4454 | 3454.7544 |  | 40883.8741 | 3559.6734 |  | 40063.0511 | 3625.8489 |  | 41479.3159 | 3374.627 |  | 39930.2196 | 3479.622 |  | 39128.2913 | 3547.2325 |  | 40878.2338 | 3327.0288 |  | 39312.8813 | 3431.2748 |  | 38523.6442 | 3499.8505 |  | 40238.6254 | 3270.916 |  | 38657.3375 | 3374.4572 |  | 37880.2933 | 3443.9661 |  | 39305.1223 | 3192.6499 |  | 37722.6081 | 3296.5629 |  | 36923.3017 | 3364.9157 |  | 38377.9893 | 3115.3092 |  | 36795.8151 | 3219.6899 |  | 36015.95 | 3289.51
1234.4629 | 27.7915 |  | 1094.6101 | 26.729 |  | 1008.7542 | 27.1071 |  | 1494.5604 | 32.5427 |  | 1318.0426 | 33.1359 |  | 1232.9163 | 33.4908 |  | 1484.6972 | 40.0055 |  | 1270.6599 | 40.8301 |  | 1206.5566 | 39.1237 |  | 1783.1701 | 46.5176 |  | 1578.755 | 47.2462 |  | 1470.9897 | 47.9791 |  | 1862.9467 | 51.8384 |  | 1559.7527 | 56.4522 |  | 1427.1082 | 57.7111 |  | 2178.6613 | 63.5444 |  | 1854.4351 | 69.1668 |  | 1666.7908 | 74.9425 |  | 2438.4449 | 78.2613 |  | 2101.6354 | 84.9396 |  | 1977.7013 | 86.1265 |  | 2194.9966 | 73.4949 |  | 1875.1674 | 75.6796 |  | 1764.9472 | 72.3115 |  | 2465.9252 | 95.5068 |  | 2279.4801 | 85.7516 |  | 2120.7855 | 86.9075 |  | 2810.2686 | 109.9104 |  | 2575.3708 | 104.6456 |  | 2490.6652 | 98.3906 |  | 2705.284 | 96.2723 |  | 2298.9389 | 99.2525 |  | 2084.1665 | 100.8541 |  | 3010.4851 | 123.4538 |  | 2594.3399 | 126.4601 |  | 2398.3584 | 128.077 |  | 3490.7249 | 131.8422 |  | 2987.9708 | 143.9028 |  | 2787.3999 | 145.4282 |  | 3595.862 | 157.535 |  | 3114.7436 | 170.1555 |  | 2899.0145 | 171.7687 |  | 3922.8315 | 162.3204 |  | 3295.7614 | 187.3316 |  | 3106.3516 | 188.9464 |  | 3613.6749 | 150.8861 |  | 3059.7657 | 156.5628 |  | 2774.1233 | 159.3438 |  | 3986.2847 | 190.4912 |  | 3423.9359 | 196.2173 |  | 3145.4082 | 199.0229 |  | 4442.3177 | 215.6836 |  | 3911.2095 | 221.092 |  | 3627.0252 | 223.74 |  | 4828.4799 | 224.2185 |  | 4038.5145 | 260.2971 |  | 3759.1071 | 263.1012 |  | 4940.3763 | 263.8355 |  | 4283.1156 | 285.6682 |  | 4012.8627 | 288.4744 |  | 4639.9151 | 222.1692 |  | 3923.432 | 229.3289 |  | 3536.922 | 234.1116 |  | 5081.6242 | 276.4909 |  | 4361.0405 | 283.714 |  | 3984.5928 | 288.538 |  | 5483.8742 | 330.5038 |  | 4775.0262 | 337.7626 |  | 4419.0966 | 342.6101 |  | 5930.9017 | 343.7695 |  | 5211.4353 | 350.6027 |  | 4866.807 | 355.1689 |  | 6211.2278 | 376.9051 |  | 5514.0432 | 383.7474 |  | 5149.329 | 388.3159 |  | 6652.7862 | 425.9454 |  | 5932.1424 | 432.789 |  | 5572.6568 | 437.3597 |  | 5692.4851 | 330.7054 |  | 4891.8839 | 322.8823 |  | 4283.4445 | 348.7307 |  | 6293.0368 | 383.2402 |  | 5374.1988 | 394.3172 |  | 4756.4408 | 424.693 |  | 6791.3928 | 454.3498 |  | 5854.8392 | 465.4797 |  | 5378.1726 | 471.5774 |  | 6922.4378 | 530.0989 |  | 6002.1403 | 541.8502 |  | 5534.2734 | 548.2872 |  | 7413.487 | 546.0453 |  | 6525.5839 | 557.1483 |  | 6074.9616 | 563.2305 |  | 7900.7467 | 615.0051 |  | 6985.2624 | 626.1147 |  | 6542.8445 | 632.2026 |  | 7066.4976 | 421.5003 |  | 5801.2972 | 461.8539 |  | 5362.5706 | 445.5227 |  | 7615.4736 | 512.1307 |  | 6502.2132 | 526.3705 |  | 5902.2281 | 536.3496 |  | 8182.0543 | 602.6157 |  | 7053.9175 | 616.9266 |  | 6487.9859 | 626.958 |  | 8322.551 | 700.6634 |  | 7424.2036 | 677.0548 |  | 6618.3806 | 726.3641 |  | 8932.1313 | 719.608 |  | 7998.5689 | 691.6256 |  | 7195.6159 | 743.8834 |  | 9698.8724 | 758.1888 |  | 8594.8828 | 774.8299 |  | 7776.0502 | 832.127 |  | 8308.8806 | 586.3932 |  | 7094.6303 | 572.0404 |  | 6222.8776 | 620.482 |  | 9093.4728 | 665.3562 |  | 7726.7983 | 684.4056 |  | 7014.9544 | 697.7612 |  | 9682.9082 | 777.608 |  | 8301.0705 | 796.7558 |  | 7394.8649 | 859.4495 |  | 9883.8266 | 900.9504 |  | 8717.2381 | 871.3185 |  | 7772.4435 | 935.3411 |  | 10522.4211 | 922.9592 |  | 9422.8831 | 887.8216 |  | 8484.9616 | 955.4629 |  | 11144.2873 | 1032.836 |  | 10035.9947 | 991.4596 |  | 9082.8398 | 1065.3841 |  | 10003.0478 | 707.6456 |  | 8139.139 | 778.7931 |  | 7507.7622 | 748.1511 |  | 10640.8453 | 843.7968 |  | 8761.0282 | 923.7183 |  | 8205.743 | 884.6587 |  | 11089.7921 | 1039.5843 |  | 9691.1569 | 1007.3984 |  | 8841.5742 | 1021.0889 |  | 11508.007 | 1131.9762 |  | 9883.1232 | 1160.9255 |  | 9052.2012 | 1175.3936 |  | 11916.2024 | 1227.3701 |  | 10592.2611 | 1184.0525 |  | 9792.1509 | 1197.7319 |  | 12910.213 | 1290.452 |  | 11308.1253 | 1317.8765 |  | 10455.9463 | 1331.5769 |  | 13539.6631 | 1423.2475 |  | 11981.4308 | 1450.7145 |  | 11150.4412 | 1464.4362 |  | 11380.2783 | 942.2291 |  | 9659.9548 | 921.317 |  | 8467.7203 | 996.7517 |  | 12103.5324 | 1114.7616 |  | 10453.2273 | 1083.9795 |  | 9147.9822 | 1169.7476 |  | 13080.248 | 1213.7298 |  | 11163.3867 | 1246.6707 |  | 9881.7629 | 1342.7618 |  | 13242.0753 | 1397.8349 |  | 11369.9114 | 1432.6669 |  | 10662.27 | 1374.2876 |  | 13761.9277 | 1511.7288 |  | 11806.7683 | 1546.6296 |  | 11151.821 | 1482.2264 |  | 14788.4457 | 1584.9653 |  | 12872.6095 | 1617.9792 |  | 12274.6614 | 1543.0177 |  | 15558.3938 | 1743.9063 |  | 13610.4522 | 1776.9756 |  | 13072.808 | 1692.9911 |  | 2744.5702 | 50.4975 |  | 2648.5761 | 48.467 |  | 2574.3246 | 49.0998 |  | 3153.4713 | 66.0501 |  | 2994.2909 | 67.1782 |  | 2991.17 | 63.67 |  | 3298.174 | 72.7807 |  | 3103.0066 | 74.1635 |  | 3088.0655 | 70.9405 |  | 3770.5298 | 94.5202 |  | 3583.4522 | 95.9088 |  | 3493.0247 | 97.3009 |  | 4044.7952 | 100.816 |  | 3809.2219 | 102.9219 |  | 3701.66 | 105.03 |  | 4697.9924 | 121.6156 |  | 4454.444 | 123.602 |  | 4247.4534 | 133.814 |  | 5136.1859 | 157.6204 |  | 5011.2295 | 149.8482 |  | 4913.0654 | 151.8334 |  | 4865.4239 | 134.7317 |  | 4583.3351 | 138.3951 |  | 4347.5021 | 149.1357 |  | 5482.114 | 171.5204 |  | 5202.625 | 175.2023 |  | 5064.6458 | 177.4016 |  | 6089.9369 | 207.5157 |  | 5812.0774 | 211.2003 |  | 5667.9993 | 213.4011 |  | 5991.8845 | 177.5204 |  | 5518.4365 | 193.6124 |  | 5441.1026 | 185.2219 |  | 6682.6618 | 223.0051 |  | 6312.2633 | 228.0527 |  | 6140.8706 | 230.7665 |  | 7363.0885 | 267.7722 |  | 6994.5551 | 272.8369 |  | 6817.5738 | 275.5591 |  | 7799.6129 | 297.0292 |  | 7275.7041 | 320.7753 |  | 7082.7864 | 323.6604 |  | 8255.07 | 325.7708 |  | 7687.9048 | 351.3441 |  | 7521.3064 | 354.2308 |  | 7999.7286 | 279.8157 |  | 7517.4596 | 289.3572 |  | 7266.9437 | 294.0318 |  | 8837.3704 | 346.1242 |  | 8346.6652 | 355.7373 |  | 8103.2639 | 360.4477 |  | 9639.6033 | 411.6681 |  | 9177.2262 | 421.3199 |  | 8926.7413 | 426.047 |  | 10191.3263 | 454.7441 |  | 9486.2525 | 493.0419 |  | 9239.4329 | 498.0563 |  | 10719.4945 | 497.2204 |  | 10011.2012 | 538.2262 |  | 9773.5368 | 543.2433 |  | 10094.6351 | 438.9328 |  | 9634.4529 | 425.9509 |  | 9111.147 | 460.2185 |  | 11043.9641 | 535.6825 |  | 10616.6411 | 517.0222 |  | 10291.4934 | 525.1215 |  | 12202.2925 | 595.0971 |  | 11570.3984 | 607.2842 |  | 11265.7687 | 615.4175 |  | 12852.211 | 654.6409 |  | 12206.5729 | 666.845 |  | 11911.1614 | 674.9908 |  | 13473.3186 | 713.5177 |  | 12849.9592 | 725.7342 |  | 12534.4619 | 733.8841 |  | 14422.1568 | 800.5559 |  | 13775.3407 | 812.7736 |  | 13465.072 | 820.9265 |  | 12837.9959 | 583.3319 |  | 11795.7371 | 638.1294 |  | 11594.2051 | 611.9319 |  | 13945.2806 | 702.856 |  | 13129.0425 | 721.4702 |  | 12443.479 | 776.1786 |  | 15062.9512 | 821.6773 |  | 14228.999 | 840.368 |  | 13493.4424 | 902.6663 |  | 15444.3076 | 955.497 |  | 14623.3412 | 975.3363 |  | 14209.8836 | 986.2021 |  | 16130.5886 | 1038.4592 |  | 15337.8719 | 1058.3228 |  | 14939.3907 | 1069.2013 |  | 17182.3007 | 1161.2874 |  | 16362.0033 | 1181.1607 |  | 15971.7263 | 1192.0471 |  | 15365.7681 | 838.7619 |  | 14626.2866 | 814.8475 |  | 13846.8071 | 881.5963 |  | 16570.5767 | 1000.2754 |  | 15885.67 | 966.9035 |  | 15367.3727 | 983.6649 |  | 18147.558 | 1094.2203 |  | 17136.2348 | 1118.262 |  | 16651.9917 | 1135.0981 |  | 18563.0004 | 1267.8034 |  | 17969.7005 | 1218.6099 |  | 17051.0015 | 1311.1955 |  | 19385.5166 | 1373.5914 |  | 18766.0267 | 1318.0983 |  | 17833.1598 | 1417.0285 |  | 20529.414 | 1530.779 |  | 20022.2858 | 1465.9183 |  | 19051.8727 | 1574.2648 |  | 18712.734 | 1041.4989 |  | 17152.9529 | 1137.8615 |  | 16874.6086 | 1095.6013 |  | 20115.3216 | 1229.5882 |  | 18888.8234 | 1261.6232 |  | 17894.5166 | 1361.8789 |  | 21483.0775 | 1417.3174 |  | 20241.4161 | 1449.493 |  | 19237.7209 | 1561.7746 |  | 21981.9624 | 1636.1152 |  | 21173.8199 | 1573.9688 |  | 20101.1856 | 1694.1923 |  | 22849.5815 | 1767.8642 |  | 22118.1536 | 1697.8981 |  | 21033.1128 | 1826.0289 |  | 24722.5413 | 1849.7895 |  | 23467.4611 | 1882.1132 |  | 22343.0152 | 2021.9845 |  | 21696.7527 | 1416.4985 |  | 20199.0332 | 1464.7364 |  | 19452.6542 | 1488.8563 |  | 23138.5951 | 1659.2568 |  | 22092.4264 | 1610.3038 |  | 21393.4216 | 1633.2308 |  | 24648.0329 | 1901.5638 |  | 23646.7588 | 1838.3752 |  | 22887.0327 | 1861.4005 |  | 25603.0971 | 2062.4159 |  | 24152.1957 | 2111.3551 |  | 23408.2657 | 2135.8137 |  | 26560.3935 | 2222.6755 |  | 25097.4111 | 2271.6976 |  | 24380.6648 | 2296.2025 |  | 28034.4851 | 2461.2307 |  | 26599.1252 | 2510.3429 |  | 25830.3101 | 2534.8823 |  | 29445.2416 | 2697.8443 |  | 28053.74 | 2747.0154 |  | 27306.1143 | 2771.5847 |  | 25203.5812 | 1783.575 |  | 23875.9081 | 1737.2819 |  | 23030.4326 | 1769.2725 |  | 27323.3298 | 1954.811 |  | 25117.5319 | 2131.5945 |  | 24189.3017 | 2165.7245 |  | 28979.5243 | 2226.6968 |  | 26701.4001 | 2421.0338 |  | 25834.6532 | 2455.3481 |  | 29479.8724 | 2554.5437 |  | 27797.5076 | 2613.4876 |  | 26886.8047 | 2647.8792 |  | 30600.1994 | 2745.9243 |  | 28834.839 | 2804.9714 |  | 27954.4228 | 2839.4359 |  | 32141.5046 | 3031.764 |  | 30407.5544 | 3090.9509 |  | 29544.6045 | 3125.494 |  | 33766.6663 | 3315.0348 |  | 32000.6097 | 3374.3053 |  | 31164.4547 | 3408.9028 |  | 4511.203 | 132.2326 |  | 4473.3662 | 132.9188 |  | 4459.2847 | 133.4687 |  | 4820.7501 | 171.9607 |  | 4773.1135 | 172.5389 |  | 4757.2065 | 173.1121 |  | 5445.0741 | 189.1606 |  | 5258.8741 | 201.0522 |  | 5297.2783 | 203.6256 |  | 5799.8761 | 244.4249 |  | 5714.5793 | 245.698 |  | 5746.3468 | 247.8071 |  | 6737.0496 | 263.762 |  | 6521.0187 | 281.0231 |  | 6554.9255 | 283.9767 |  | 7148.2485 | 337.5734 |  | 7038.8501 | 339.5462 |  | 7073.4469 | 342.1177 |  | 7658.2521 | 396.1105 |  | 7548.5013 | 397.7778 |  | 7597.3608 | 400.5724 |  | 8014.5877 | 374.9835 |  | 8096.8864 | 359.7205 |  | 7929.3016 | 383.6809 |  | 8600.447 | 449.9772 |  | 8541.2705 | 454.7677 |  | 8518.9527 | 457.7962 |  | 9177.9593 | 524.6982 |  | 9313.5184 | 500.5061 |  | 9290.2944 | 502.5795 |  | 9970.5243 | 503.6296 |  | 9870.8103 | 510.5705 |  | 9822.9642 | 514.716 |  | 10626.3681 | 596.1404 |  | 10518.6036 | 602.0223 |  | 10486.1674 | 606.2872 |  | 11272.6252 | 688.6145 |  | 11166.3805 | 693.9258 |  | 11129.3617 | 697.6908 |  | 11688.818 | 749.4895 |  | 11851.2396 | 714.7554 |  | 11807.1464 | 717.2625 |  | 12120.0505 | 810.5678 |  | 12013.9516 | 815.2369 |  | 11986.8218 | 819.0029 |  | 13420.8408 | 803.2163 |  | 13352.2104 | 818.3764 |  | 13301.2242 | 826.6268 |  | 14215.5248 | 937.4422 |  | 14139.9739 | 950.9555 |  | 14094.8214 | 958.7966 |  | 14980.0729 | 1071.0879 |  | 14927.7537 | 1084.4857 |  | 14876.7907 | 1091.5341 |  | 15503.0276 | 1160.6897 |  | 15441.0485 | 1173.0403 |  | 15721.596 | 1115.7381 |  | 16006.1558 | 1249.1391 |  | 15958.3493 | 1261.5473 |  | 15919.8612 | 1268.5468 |  | 17684.6224 | 1133.4739 |  | 17222.4578 | 1213.586 |  | 17173.1344 | 1229.3515 |  | 18343.5636 | 1379.2809 |  | 18154.1089 | 1395.2038 |  | 18113.0351 | 1410.3586 |  | 19241.1634 | 1562.0505 |  | 19061.332 | 1577.121 |  | 19037.0856 | 1592.2601 |  | 19856.9175 | 1685.0127 |  | 19665.8167 | 1698.7364 |  | 19649.1293 | 1713.7616 |  | 20448.5562 | 1806.5586 |  | 20275.7264 | 1820.5199 |  | 20242.5662 | 1834.2661 |  | 21349.1661 | 1988.9526 |  | 21157.0999 | 2001.0316 |  | 21128.2255 | 2014.407 |  | 21901.2934 | 1701.1384 |  | 21683.7715 | 1730.7637 |  | 21579.5828 | 1748.2071 |  | 22953.9654 | 1939.938 |  | 23143.0788 | 1861.2489 |  | 22644.5956 | 1984.2481 |  | 24014.0404 | 2181.0959 |  | 23781.2983 | 2205.6869 |  | 23683.6135 | 2221.2362 |  | 24694.181 | 2340.701 |  | 24477.8235 | 2365.12 |  | 24389.0292 | 2380.5637 |  | 25374.2553 | 2500.566 |  | 25181.065 | 2525.3164 |  | 25104.5498 | 2540.9144 |  | 26411.5094 | 2740.7745 |  | 26195.7025 | 2762.8656 |  | 26125.9169 | 2778.1242 |  | 26836.6099 | 2323.3279 |  | 26527.522 | 2358.2414 |  | 26474.9086 | 2393.6502 |  | 28026.83 | 2625.9882 |  | 27723.3354 | 2658.5391 |  | 28161.5627 | 2544.0866 |  | 29226.5174 | 2931.9178 |  | 28910.8254 | 2961.3161 |  | 28872.9015 | 2994.3094 |  | 29994.6993 | 3134.761 |  | 29701.651 | 3164.2357 |  | 29638.7095 | 3194.6702 |  | 30801.7184 | 3340.1379 |  | 30461.5385 | 3365.2567 |  | 30412.6351 | 3395.7554 |  | 31937.4358 | 3643.2801 |  | 31651.1118 | 3670.2395 |  | 31609.6958 | 3700.0771 |  | 32761.1458 | 2918.8041 |  | 31867.2436 | 3124.9413 |  | 31807.0484 | 3173.0942 |  | 33598.6787 | 3453.7459 |  | 33209.2619 | 3496.5931 |  | 33732.6218 | 3348.1399 |  | 35507.6325 | 3628.7804 |  | 34498.833 | 3868.5734 |  | 34462.1062 | 3914.1909 |  | 35800.1848 | 4083.4491 |  | 35383.0935 | 4119.4957 |  | 35318.5628 | 4161.9256 |  | 36659.4423 | 4335.0412 |  | 36276.643 | 4371.9262 |  | 36230.557 | 4414.5855 |  | 37973.7958 | 4714.3367 |  | 37560.9383 | 4746.8131 |  | 37525.2365 | 4788.7503 |  | 38169.4761 | 3977.0767 |  | 37741.5389 | 4053.1546 |  | 37529.6039 | 4092.1257 |  | 39599.7776 | 4427.5616 |  | 39187.3685 | 4500.4698 |  | 39009.254 | 4539.9036 |  | 41787.0201 | 4630.4118 |  | 40660.7912 | 4954.6209 |  | 40432.8874 | 4988.1734 |  | 42030.9234 | 5190.4443 |  | 41641.3771 | 5258.9455 |  | 41431.45 | 5292.7384 |  | 42978.9459 | 5495.4009 |  | 42579.4932 | 5560.9582 |  | 42391.8578 | 5595.4361 |  | 44431.1326 | 5955.6151 |  | 44054.3303 | 6020.0473 |  | 43823.997 | 6049.6167 |  | 45829.9802 | 6411.9355 |  | 45489.1394 | 6476.674 |  | 45276.1788 | 6506.3017 |  | 44534.8377 | 5035.2921 |  | 43966.6798 | 5122.3917 |  | 43821.1846 | 5195.7866 |  | 46149.9981 | 5576.0508 |  | 45608.0501 | 5660.4567 |  | 45356.1144 | 5716.2648 |  | 47725.3894 | 6118.286 |  | 48017.0425 | 5865.0985 |  | 46974.782 | 6255.3142 |  | 48760.5842 | 6480.5217 |  | 48253.9827 | 6560.9598 |  | 48016.4182 | 6613.9306 |  | 49857.5457 | 6848.8585 |  | 49282.8878 | 6920.8869 |  | 49070.1612 | 6974.6024 |  | 51387.6686 | 7392.9395 |  | 50838.7661 | 7463.8517 |  | 50640.361 | 7516.8733 |  | 52985.2183 | 7943.0166 |  | 52409.9894 | 8008.568 |  | 52233.55 | 8061.78 |  | 1525.9399 | 42.8354 |  | 1292.7386 | 43.7006 |  | 1185.8447 | 44.5711 |  | 1769.9203 | 53.2831 |  | 1546.0399 | 54.1051 |  | 1432.0551 | 54.9314 |  | 1954.4626 | 59.7281 |  | 1648.3056 | 61.0353 |  | 1502.145 | 62.3461 |  | 2240.2505 | 73.2537 |  | 1936.6133 | 74.4967 |  | 1793.9502 | 75.743 |  | 2476.6679 | 89.8649 |  | 2173.5959 | 91.111 |  | 2025.9638 | 92.3594 |  | 2336.4664 | 79.6947 |  | 1974.2472 | 81.97 |  | 1796.4136 | 83.3312 |  | 2595.5066 | 102.7305 |  | 2237.9671 | 105.0278 |  | 2049.8535 | 106.4006 |  | 2930.0569 | 118.1513 |  | 2576.8358 | 120.3266 |  | 2481.5961 | 114.1648 |  | 3062.375 | 105.9287 |  | 2575.5756 | 108.9842 |  | 2311.23 | 110.627 |  | 3340.4522 | 133.9981 |  | 2865.7041 | 137.1004 |  | 2606.2463 | 138.7676 |  | 3626.948 | 161.8368 |  | 3238.5293 | 155.4523 |  | 2992.5593 | 157.0386 |  | 3928.9853 | 169.713 |  | 3433.7306 | 172.6726 |  | 3193.2927 | 174.2647 |  | 4116.1386 | 186.6776 |  | 3643.2346 | 188.8471 |  | 3388.6404 | 190.4321 |  | 4053.9162 | 166.8066 |  | 3395.1069 | 172.6494 |  | 3067.4817 | 175.5149 |  | 4392.3806 | 207.8255 |  | 3753.5362 | 213.7496 |  | 3414.3908 | 216.6522 |  | 4741.6182 | 248.642 |  | 4214.5919 | 239.9561 |  | 3895.7928 | 242.7172 |  | 5114.2772 | 259.68 |  | 4453.3531 | 265.3312 |  | 4115.7274 | 268.1004 |  | 5341.4133 | 284.7601 |  | 4709.7067 | 289.2472 |  | 4382.4141 | 292.007 |  | 5186.1994 | 246.2187 |  | 4316.3019 | 253.6053 |  | 3875.9356 | 258.5475 |  | 5588.7971 | 302.6203 |  | 4718.1439 | 310.1023 |  | 4293.6205 | 315.1062 |  | 5972.6348 | 358.8673 |  | 5269.5703 | 345.3469 |  | 4841.2362 | 350.1026 |  | 6418.5642 | 373.3072 |  | 5552.3189 | 380.4458 |  | 5134.472 | 385.219 |  | 6685.8241 | 408.0845 |  | 5844.4191 | 415.2442 |  | 5404.7497 | 420.0272 |  | 7109.4743 | 459.6473 |  | 6242.4559 | 466.8232 |  | 5846.9584 | 471.6214 |  | 6409.1907 | 346.153 |  | 5337.1613 | 357.5173 |  | 4789.913 | 363.7502 |  | 6874.6429 | 420.3863 |  | 5809.2714 | 431.8864 |  | 5248.3713 | 438.1891 |  | 7316.6748 | 494.5513 |  | 6276.4298 | 506.1429 |  | 5747.6705 | 512.4961 |  | 7643.7041 | 543.7299 |  | 6589.6381 | 555.3608 |  | 6033.6205 | 561.7328 |  | 8158.8147 | 556.4284 |  | 7099.2882 | 567.36 |  | 6562.0046 | 573.3513 |  | 8650.1374 | 624.435 |  | 7606.9117 | 635.3982 |  | 7078.6521 | 641.4063 |  | 7778.6268 | 467.8806 |  | 6440.8384 | 482.514 |  | 5784.5168 | 492.7931 |  | 8268.2456 | 562.3448 |  | 6985.4617 | 577.1506 |  | 6317.0197 | 587.5358 |  | 8815.2413 | 656.8506 |  | 7522.2059 | 671.7661 |  | 6848.4714 | 682.2238 |  | 9140.9575 | 719.7109 |  | 7832.0616 | 734.6784 |  | 7174.805 | 745.1735 |  | 9731.0162 | 734.4553 |  | 8452.6517 | 751.2954 |  | 7835.7286 | 758.3964 |  | 10288.2338 | 821.5078 |  | 8975.6717 | 838.9188 |  | 8655.4662 | 793.7005 |  | 9221.0168 | 613.6818 |  | 7681.5234 | 633.3112 |  | 6855.0332 | 647.0858 |  | 9818.6673 | 730.8132 |  | 8253.9288 | 750.6458 |  | 7464.7621 | 764.5625 |  | 10381.9034 | 848.1868 |  | 8807.2433 | 868.1634 |  | 8070.5603 | 882.1826 |  | 10802.3264 | 926.2137 |  | 9211.0796 | 946.2586 |  | 8440.4937 | 960.3191 |  | 11189.2898 | 1000.5201 |  | 9918.0709 | 965.2577 |  | 9135.0488 | 975.019 |  | 11722.2879 | 1115.82 |  | 10506.2596 | 1074.472 |  | 9739.7676 | 1083.6089 |  | 10822.3753 | 784.9159 |  | 8973.0915 | 813.0137 |  | 7997.2564 | 827.0627 |  | 11490.2474 | 927.235 |  | 9615.8952 | 955.6245 |  | 8687.1415 | 969.8257 |  | 12117.2736 | 1069.7978 |  | 10234.5748 | 1098.3995 |  | 9305.0651 | 1112.7042 |  | 12521.0066 | 1164.6949 |  | 10686.7837 | 1193.4119 |  | 9784.2237 | 1207.773 |  | 12948.1802 | 1255.1108 |  | 11433.0056 | 1209.959 |  | 10496.514 | 1223.456 |  | 13963.1829 | 1315.1208 |  | 12160.6946 | 1342.2198 |  | 11167.9935 | 1355.7546 |  | 14593.5428 | 1446.472 |  | 12762.8726 | 1473.6349 |  | 11870.2444 | 1487.2176 |  | 12546.9401 | 985.9023 |  | 10340.9796 | 1019.6916 |  | 9281.9407 | 1039.4668 |  | 13218.7722 | 1155.7973 |  | 11055.7958 | 1189.9532 |  | 9990.771 | 1209.9254 |  | 13906.2523 | 1326.0424 |  | 11741.0405 | 1360.4624 |  | 10679.0299 | 1380.5822 |  | 14423.5766 | 1439.5471 |  | 12242.5603 | 1474.103 |  | 11136.5906 | 1494.2925 |  | 14894.1545 | 1547.5483 |  | 12703.5887 | 1582.0069 |  | 11611.6119 | 1607.632 |  | 15938.2605 | 1617.0842 |  | 13793.5476 | 1649.7124 |  | 12726.688 | 1674.9313 |  | 16714.7609 | 1774.3718 |  | 14538.9656 | 1807.0894 |  | 13500.7156 | 1833.3313 |  | 3397.106 | 78.1741 |  | 3182.2573 | 79.626 |  | 3093.7126 | 81.0836 |  | 3852.805 | 101.1186 |  | 3646.5076 | 102.5799 |  | 3637.5764 | 98.0158 |  | 4344.3883 | 109.6959 |  | 4062.697 | 111.8899 |  | 3940.9227 | 114.0848 |  | 4870.6031 | 139.8653 |  | 4590.4138 | 142.0748 |  | 4471.1192 | 144.2844 |  | 5387.8784 | 169.3381 |  | 5108.2539 | 171.552 |  | 4983.9897 | 173.7651 |  | 5196.9285 | 146.8527 |  | 4871.4079 | 150.6746 |  | 4715.4981 | 152.9593 |  | 5792.2274 | 185.4587 |  | 5471.3892 | 189.3121 |  | 5305.1999 | 191.6143 |  | 6378.0627 | 223.3257 |  | 6060.0083 | 227.1918 |  | 5902.8621 | 229.5018 |  | 6793.2319 | 196.9198 |  | 6350.9156 | 202.0749 |  | 6110.4797 | 204.8462 |  | 7446.2911 | 244.1038 |  | 7016.0261 | 249.3265 |  | 6780.4788 | 252.1331 |  | 8103.1741 | 290.7247 |  | 7661.0168 | 295.985 |  | 7616.5667 | 281.5219 |  | 8543 | 321.2811 |  | 8090.3709 | 326.5562 |  | 7872.8442 | 329.3926 |  | 8962.3402 | 351.3566 |  | 8523.9586 | 356.6425 |  | 8292.176 | 359.4832 |  | 8992.3898 | 311.6002 |  | 8403.2453 | 321.4521 |  | 8109.777 | 326.2832 |  | 9783.1142 | 380.56 |  | 9213.9336 | 390.5297 |  | 8908.945 | 395.4151 |  | 10580.0168 | 448.9405 |  | 9998.0903 | 458.9793 |  | 9712.0221 | 463.9002 |  | 11114.6299 | 493.9834 |  | 10520.4609 | 504.0512 |  | 10215.5655 | 508.985 |  | 11623.3284 | 538.4743 |  | 11048.5179 | 548.5638 |  | 10753.8131 | 553.5085 |  | 11478.9451 | 461.7226 |  | 10683.8772 | 474.1882 |  | 10293.3955 | 482.5178 |  | 12411.1634 | 556.5465 |  | 11615.3371 | 569.1494 |  | 11240.6987 | 577.5684 |  | 13319.943 | 650.8073 |  | 12539.6211 | 663.499 |  | 12438.875 | 633.2391 |  | 14245.1856 | 671.8822 |  | 13155.3571 | 725.8726 |  | 12785.3117 | 734.373 |  | 14548.1799 | 774.868 |  | 13778.4791 | 787.6278 |  | 13386.612 | 796.1439 |  | 15819.8569 | 815.8477 |  | 14669.2744 | 879.0434 |  | 14321.5785 | 887.5809 |  | 14200.4024 | 651.2523 |  | 13228.1435 | 670.4235 |  | 12735.5467 | 680.9329 |  | 15272.8327 | 776.0616 |  | 14307.2306 | 795.4282 |  | 13800.9811 | 806.0393 |  | 16317.1627 | 900.3859 |  | 15376.6899 | 919.8832 |  | 14902.5816 | 930.5665 |  | 19917.2702 | 1001.3643 |  | 20302.0407 | 803.699 |  | 18519.9142 | 1027.5418 |  | 17730.9321 | 1064.5004 |  | 16766.592 | 1084.0992 |  | 16281.4488 | 1094.8368 |  | 18786.7043 | 1185.8364 |  | 17838.6685 | 1205.481 |  | 17362.5497 | 1216.2434 |  | 17207.4945 | 882.862 |  | 15983.2948 | 907.5591 |  | 15406.411 | 924.8776 |  | 18381.365 | 1041.6958 |  | 17212.1739 | 1066.6361 |  | 16623.1679 | 1084.11 |  | 19608.0245 | 1200.1481 |  | 18428.5799 | 1225.2466 |  | 17834.2796 | 1242.8269 |  | 20384.1948 | 1305.3593 |  | 19188.8872 | 1330.5335 |  | 18611.0673 | 1348.1675 |  | 21161.5625 | 1409.7992 |  | 20006.7136 | 1435.036 |  | 19450.4333 | 1452.7118 |  | 22357.058 | 1565.1753 |  | 21170.78 | 1590.4696 |  | 20627.2544 | 1608.1868 |  | 20426.6521 | 1161.1234 |  | 19023.4658 | 1194.246 |  | 18292.2987 | 1217.458 |  | 22177.2188 | 1280.5716 |  | 20357.4022 | 1391.4878 |  | 19663.5583 | 1414.9041 |  | 23106.0065 | 1554.9288 |  | 21667.6562 | 1588.549 |  | 21026.2935 | 1612.1131 |  | 24507.7317 | 1588.5142 |  | 22573.5438 | 1719.2649 |  | 21898.2815 | 1742.8903 |  | 24898.1124 | 1815.7106 |  | 24015.2321 | 1742.8043 |  | 22782.5055 | 1873.1904 |  | 26173.943 | 2009.4315 |  | 24794.8348 | 2043.3262 |  | 24099.2491 | 2067.0595 |  | 23944.0453 | 1488.7149 |  | 22269.5166 | 1536.1652 |  | 21381.0591 | 1559.8904 |  | 25450.8073 | 1728.0354 |  | 23751.2102 | 1775.9049 |  | 22909.8342 | 1799.8455 |  | 26912.0456 | 1967.1681 |  | 25204.1038 | 2015.3421 |  | 24361.9716 | 2039.4319 |  | 27869.3525 | 2126.0724 |  | 26209.8848 | 2174.4101 |  | 25394.7024 | 2198.5802 |  | 28828.8993 | 2284.5083 |  | 27159.6068 | 2332.9691 |  | 26306.4797 | 2357.1943 |  | 30308.9034 | 2520.5576 |  | 28673.1457 | 2569.1647 |  | 27763.8092 | 2593.4503 |  | 31720.5741 | 2754.9086 |  | 30056.633 | 2803.6133 |  | 29247.3694 | 2827.9646 |  | 27730.427 | 1873.9203 |  | 25715.1084 | 1931.0605 |  | 24767.2736 | 1964.4642 |  | 29318.4259 | 2159.6327 |  | 27346.0915 | 2217.2925 |  | 26392.2712 | 2250.9807 |  | 30917.4772 | 2445.2406 |  | 28942.9091 | 2503.2778 |  | 27992.1063 | 2537.1783 |  | 32039.8906 | 2635.355 |  | 30049.519 | 2693.5872 |  | 29054.7572 | 2727.5912 |  | 33092.6071 | 2824.6652 |  | 31091.8434 | 2883.0568 |  | 30132.8992 | 2917.1584 |  | 34634.9168 | 3107.6426 |  | 32672.0887 | 3166.2349 |  | 31736.1388 | 3200.4491 |  | 36266.6298 | 3388.3255 |  | 34272.7194 | 3447.0534 |  | 33369.0937 | 3481.3523 |  | 5646.6867 | 205.3655 |  | 5539.686 | 206.4298 |  | 5573.9472 | 208.956 |  | 6096.9333 | 249.8268 |  | 5996.9316 | 250.8005 |  | 6024.8484 | 252.8787 |  | 7305.6317 | 293.8328 |  | 7167.7946 | 295.5537 |  | 7191.4515 | 298.3569 |  | 7825.1575 | 352.0422 |  | 7693.8542 | 353.6131 |  | 7714.2195 | 355.8949 |  | 8335.9622 | 409.9298 |  | 8199.7827 | 411.024 |  | 8221.4006 | 413.0832 |  | 8792.8582 | 395.2174 |  | 8698.002 | 399.7645 |  | 8662.2996 | 402.8372 |  | 9380.4223 | 469.3744 |  | 9289.4387 | 473.4173 |  | 9245.2613 | 475.8874 |  | 9946.7512 | 544.2032 |  | 9846.0864 | 548.6997 |  | 9866.8935 | 551.3502 |  | 11637.5819 | 550.8669 |  | 11473.4221 | 556.1293 |  | 11385.7456 | 559.1858 |  | 12283.9526 | 641.1495 |  | 12129.6641 | 646.0169 |  | 12045.996 | 648.8047 |  | 12932.1014 | 731.8989 |  | 12768.0497 | 735.8255 |  | 12694.6225 | 738.6355 |  | 13364.9847 | 792.2599 |  | 13192.3395 | 795.5439 |  | 13123.4486 | 798.3243 |  | 13766.0653 | 852.8532 |  | 13625.2379 | 860.0735 |  | 13597.79 | 861.421 |  | 15501.7125 | 876.6638 |  | 15349.4494 | 889.1672 |  | 15265.2066 | 896.3909 |  | 16283.8015 | 1007.8945 |  | 16147.9096 | 1019.8099 |  | 16054.2201 | 1026.033 |  | 17069.5993 | 1140.0911 |  | 16923.2558 | 1150.5043 |  | 16845.0776 | 1156.8534 |  | 17595.4557 | 1228.3278 |  | 17439.0731 | 1237.7018 |  | 17345.4568 | 1243.1048 |  | 18099.4335 | 1315.4261 |  | 17958.9227 | 1324.9181 |  | 17873.666 | 1330.401 |  | 19923.6538 | 1302.8449 |  | 19614.324 | 1315.4707 |  | 19522.5486 | 1329.6484 |  | 20844.6351 | 1482.521 |  | 20534.6856 | 1493.5982 |  | 20455.8981 | 1507.4657 |  | 21745.0166 | 1662.5196 |  | 21447.7806 | 1672.922 |  | 21364.1584 | 1685.743 |  | 22364.2843 | 1783.7783 |  | 22055.3871 | 1792.8414 |  | 21980.3686 | 1805.6084 |  | 22956.972 | 1903.6107 |  | 22668.4439 | 1912.9971 |  | 22575.5317 | 1924.4452 |  | 23860.4083 | 2083.6376 |  | 23550.877 | 2091.0727 |  | 23494.185 | 2103.7441 |  | 24808.7239 | 1846.1892 |  | 24468.3079 | 1870.1125 |  | 24314.619 | 1885.3711 |  | 25867.5489 | 2081.7822 |  | 25532.5925 | 2103.9053 |  | 25367.7105 | 2117.4014 |  | 26901.9527 | 2317.9826 |  | 26587.6 | 2339.4313 |  | 26449.0717 | 2353.4047 |  | 27615.1771 | 2477.2266 |  | 27289.4911 | 2496.9498 |  | 27128.6124 | 2509.0745 |  | 28296.5002 | 2635.0092 |  | 27962.5787 | 2653.2749 |  | 27815.0024 | 2665.6135 |  | 29337.086 | 2872.3253 |  | 29016.5311 | 2890.0265 |  | 28876.3528 | 2902.0605 |  | 30186.7842 | 2514.6316 |  | 29703.066 | 2539.9504 |  | 29593.7443 | 2572.467 |  | 31351.6375 | 2811.6186 |  | 30913.0206 | 2837.1826 |  | 30793.762 | 2867.419 |  | 32558.4147 | 3113.913 |  | 32111.3929 | 3136.6716 |  | 31987.7932 | 3165.1481 |  | 33328.0366 | 3314.2243 |  | 32868.0118 | 3334.7963 |  | 32757.9214 | 3363.2465 |  | 34098.034 | 3514.6162 |  | 33671.1827 | 3536.0762 |  | 33578.7545 | 3564.8366 |  | 35276.0588 | 3816.856 |  | 34823.4376 | 3834.9804 |  | 34741.4693 | 3863.3111 |  | 35997.4808 | 3318.4258 |  | 35471.0206 | 3356.7092 |  | 35307.9309 | 3398.4776 |  | 37337.1317 | 3688.6762 |  | 36789.9659 | 3722.2901 |  | 36657.4851 | 3764.0865 |  | 38643.4375 | 4060.2276 |  | 38165.1881 | 4102.7117 |  | 37998.69 | 4133.36 |  | 39548.2849 | 4311.3598 |  | 38979.3862 | 4338.8101 |  | 38862.1354 | 4378.6901 |  | 40409.1904 | 4560.1239 |  | 39879.9428 | 4588.7871 |  | 39735.0104 | 4625.6398 |  | 41675.9356 | 4931.6895 |  | 41169.2159 | 4959.8128 |  | 41035.3039 | 4996.0181 |  | 42312.2018 | 4273.4195 |  | 41739.2827 | 4340.2166 |  | 41410.8439 | 4371.1445 |  | 43795.7363 | 4722.9037 |  | 43202.2622 | 4783.977 |  | 42912.4306 | 4815.7855 |  | 45240.5612 | 5173.4799 |  | 44640.2433 | 5230.3046 |  | 44349.7914 | 5260.2002 |  | 46189.2003 | 5474.1841 |  | 45628.6295 | 5531.8702 |  | 45360.275 | 5562.3504 |  | 47139.0703 | 5775.9293 |  | 46570.441 | 5830.8968 |  | 46270.9732 | 5857.8873 |  | 48596.1053 | 6231.6159 |  | 48054.974 | 6285.8823 |  | 47709.4144 | 6307.7652 |  | 57565.1305 | 8278.3706 |  | 56803.0615 | 8331.0816 |  | 56617.0657 | 8390.2164 |  | 49136.7928 | 5402.254 |  | 48357.1698 | 5473.6892 |  | 48134.1056 | 5541.5555 |  | 50709.7877 | 5933.758 |  | 49965.4111 | 6003.5083 |  | 49692.4948 | 6058.8085 |  | 52290.4883 | 6470.6938 |  | 51544.2787 | 6536.0855 |  | 51273.8322 | 6589.2363 |  | 53389.7436 | 6834.6522 |  | 52630.5742 | 6896.3382 |  | 52324.0831 | 6944.9482 |  | 54431.2647 | 7194.4133 |  | 53663.5736 | 7252.9443 |  | 53386.4534 | 7302.7213 |  | 55962.2079 | 7733.1309 |  | 54967.3616 | 7840.5767 |  | 55225.6265 | 7791.0497 |  | 57565.1305 | 8278.3706 |  | 56803.0615 | 8331.0816 |  | 56571.3 | 8381.21 |  | 805.1115 | 11.3471 |  | 628.9938 | 11.9793 |  | 550.4204 | 11.643 |  | 752.2531 | 9.9253 |  | 561.1254 | 11.12 |  | 483.7713 | 10.822 |  | 984.2764 | 17.0457 |  | 778.1863 | 16.9307 |  | 675.3435 | 17.5128 |  | 902.8813 | 15.8648 |  | 685.9705 | 16.7136 |  | 579.6311 | 17.3171 |  | 1264.809 | 23.7037 |  | 971.6027 | 26.4056 |  | 862.6288 | 25.8043 |  | 1155.479 | 23.528 |  | 886.2413 | 24.7928 |  | 771.5129 | 24.2648 |  | 1068.8003 | 21.9998 |  | 812.1 | 21.9331 |  | 661.5916 | 24.1063 |  | 1566.3281 | 33.3681 |  | 1235.4669 | 35.273 |  | 1043.963 | 38.4638 |  | 1438.483 | 33.3163 |  | 1109.9338 | 35.2806 |  | 986.666 | 32.3302 |  | 1338.0798 | 31.3487 |  | 1007.4822 | 33.262 |  | 860.4535 | 32.4219 |  | 1970.0047 | 49.8022 |  | 1553.9099 | 52.6309 |  | 1372.3726 | 51.1137 |  | 1859.7268 | 47.3101 |  | 1506.3904 | 44.5099 |  | 1262.1407 | 48.6686 |  | 1752.3867 | 44.8707 |  | 1331.2293 | 47.5712 |  | 1147.9093 | 46.2763 |  | 1703.451 | 40.8693 |  | 1289.6974 | 43.381 |  | 1075.1408 | 44.7103 |  | 1602.6601 | 41.6987 |  | 1185.0503 | 44.3182 |  | 996.363 | 43.1671 |  | 2731.7823 | 84.1573 |  | 2209.0199 | 84.2398 |  | 1928.2087 | 86.6486 |  | 2635.1795 | 76.0299 |  | 2081.4452 | 80.699 |  | 1741.0333 | 87.9498 |  | 2499.8246 | 72.6373 |  | 1932.3791 | 77.2201 |  | 1605.8955 | 84.2209 |  | 2403.346 | 70.4083 |  | 1813.2176 | 79.3427 |  | 1551.8727 | 77.2287 |  | 2284.1039 | 72.2171 |  | 1724.8066 | 76.9515 |  | 1458.7732 | 74.943 |  | 3660.6876 | 124.1751 |  | 2919.8815 | 130.9523 |  | 2494.4635 | 142.8088 |  | 3440.7018 | 126.4398 |  | 2707.4179 | 133.4789 |  | 2318.1276 | 137.569 |  | 3296.5926 | 121.4735 |  | 2541.2129 | 128.3787 |  | 2222.3096 | 125.0509 |  | 3180.2392 | 118.2029 |  | 2444.772 | 125.0204 |  | 2117.2742 | 121.8409 |  | 3130.7994 | 108.5774 |  | 2334.2256 | 121.6952 |  | 1961.7355 | 125.6432 |  | 2976.1925 | 104.0453 |  | 2231.2926 | 110.282 |  | 1843.4182 | 113.9554 |  | 4597.5072 | 193.7342 |  | 3750.4651 | 193.1222 |  | 3254.7616 | 198.5035 |  | 4495.0826 | 176.6939 |  | 3563.807 | 186.675 |  | 3009.7968 | 203.2662 |  | 4236.8021 | 180.5247 |  | 3312.4501 | 190.9163 |  | 2824.6348 | 196.4408 |  | 4119.5237 | 176.1955 |  | 3243.0999 | 176.1116 |  | 2768.0461 | 181.2761 |  | 4066.9705 | 162.3527 |  | 3061.0299 | 182.0639 |  | 2642.6883 | 177.0612 |  | 3883.9055 | 156.3355 |  | 2894.9132 | 175.5236 |  | 2404.3883 | 180.8543 |  | 5731.9973 | 272.6953 |  | 4644.5772 | 271.3208 |  | 4068.1718 | 279.4432 |  | 5508.3156 | 264.2177 |  | 4454.4498 | 263.0931 |  | 3774.4035 | 287.0613 |  | 5398.5022 | 241.6211 |  | 4241.2866 | 254.9576 |  | 3643.8922 | 262.8776 |  | 5261.2726 | 236.3915 |  | 4016.9547 | 264.2662 |  | 3429.2222 | 272.5822 |  | 5046.3162 | 244.8008 |  | 3966.1347 | 244.2521 |  | 3453.039 | 237.2151 |  | 4912.8022 | 223.4867 |  | 3685.395 | 250.2299 |  | 3076.7181 | 258.3752 |  | 7064.6537 | 349.7309 |  | 5671.7992 | 368.3294 |  | 4820.7874 | 401.5918 |  | 6736.7849 | 359.7706 |  | 5419.271 | 358.1057 |  | 4591.049 | 390.6312 |  | 6586.9569 | 329.9344 |  | 5100.05 | 368.454 |  | 4477.2248 | 358.6821 |  | 6431.2045 | 323.4228 |  | 5045.3337 | 341.2931 |  | 4329.7547 | 351.9079 |  | 6308.5184 | 316.9542 |  | 4887.0592 | 334.6466 |  | 4185.056 | 345.1794 |  | 5970.248 | 325.4101 |  | 4555.3529 | 343.8638 |  | 3941.5758 | 335.1717 |  | 8425.6893 | 461.577 |  | 6774.4116 | 487.031 |  | 6057.6035 | 470.5935 |  | 8175.7337 | 449.4781 |  | 6396.4903 | 502.5181 |  | 5518.6598 | 516.0817 |  | 7808.0686 | 463.2221 |  | 6117.7978 | 489.4754 |  | 5392.9795 | 474.93 |  | 7753.4566 | 429.5535 |  | 6100.5357 | 454.1322 |  | 5094.5788 | 494.1242 |  | 7463.0678 | 446.4709 |  | 6042.1668 | 419.7942 |  | 4930.2397 | 485.4344 |  | 7227.4763 | 434.0388 |  | 5569.5244 | 459.4998 |  | 4689.3553 | 472.4988 |  | 6959.3493 | 421.7182 |  | 5311.8116 | 446.8468 |  | 4575.335 | 434.1434 |  | 9909.7175 | 595.1982 |  | 7955.4787 | 627.2167 |  | 6796.2596 | 682.5297 |  | 9487.1054 | 614.8997 |  | 7524.8124 | 648.3768 |  | 6704.6522 | 629.5568 |  | 9360.2227 | 566.3971 |  | 7407.4253 | 597.6174 |  | 6254.328 | 650.7816 |  | 9164.9555 | 556.9012 |  | 7244.9086 | 587.8594 |  | 6063.68 | 640.3158 |  | 9016.2381 | 547.4571 |  | 7038.7295 | 578.1551 |  | 5876.303 | 629.9081 |  | 8707.1741 | 533.3874 |  | 6637.9413 | 596.8576 |  | 5601.3377 | 614.4045 |  | 8314.6289 | 549.9876 |  | 6483.4146 | 549.3621 |  | 5333.6474 | 599.0299 |  | 1797.0783 | 22.6944 |  | 1636.0486 | 23.9586 |  | 1553.386 | 24.6558 |  | 1666.865 | 21.0185 |  | 1527.9399 | 21.0044 |  | 1422.741 | 22.9172 |  | 2190.9044 | 34.0914 |  | 2014.4253 | 33.8614 |  | 1896.6002 | 37.0859 |  | 2032.4043 | 31.7298 |  | 1829.5692 | 33.4272 |  | 1741.2983 | 34.6342 |  | 2772.2007 | 50.1961 |  | 2516.9864 | 52.8112 |  | 2453.0499 | 51.6087 |  | 2630.1576 | 44.4418 |  | 2343.6692 | 49.5855 |  | 2233.2469 | 51.3842 |  | 2454.0362 | 41.5551 |  | 2201.0398 | 43.8662 |  | 2057.0013 | 48.2125 |  | 3423.8862 | 70.6618 |  | 3173.083 | 70.546 |  | 2975.8952 | 76.9275 |  | 3219.8092 | 66.6327 |  | 2922.9254 | 70.5611 |  | 2770.2545 | 72.743 |  | 3020.6704 | 62.6975 |  | 2722.4659 | 66.524 |  | 2619.0839 | 64.8437 |  | 4372.9759 | 99.6045 |  | 3993.4679 | 105.2617 |  | 3798.8502 | 108.2407 |  | 4151.0753 | 94.6202 |  | 3835.1469 | 94.5835 |  | 3579.714 | 103.0629 |  | 3933.49 | 89.7417 |  | 3550.5551 | 95.1423 |  | 3357.9249 | 97.9969 |  | 3785.063 | 86.5467 |  | 3465.1759 | 86.762 |  | 3272.5582 | 89.4206 |  | 3638.9223 | 83.3974 |  | 3260.6007 | 88.6364 |  | 3065.0648 | 91.4126 |  | 6131.5749 | 158.9639 |  | 5629.7973 | 168.4796 |  | 5379.2441 | 173.2972 |  | 5775.7683 | 161.0048 |  | 5366.8111 | 161.398 |  | 5013.092 | 175.8996 |  | 5508.8475 | 153.8204 |  | 5083.7224 | 154.4402 |  | 4830.6897 | 159.0839 |  | 5325.4163 | 149.0999 |  | 4929.135 | 150.3017 |  | 4646.1363 | 154.4575 |  | 5156.2854 | 144.4345 |  | 4660.8539 | 153.903 |  | 4465.3816 | 149.8859 |  | 8091.8576 | 248.3503 |  | 7413.1327 | 261.9046 |  | 6973.3705 | 285.6176 |  | 7658.6684 | 252.88 |  | 6985.6323 | 266.9579 |  | 6757.4763 | 259.8525 |  | 7358.2858 | 242.9472 |  | 6773.1658 | 242.493 |  | 6446.8554 | 250.1017 |  | 7138.517 | 236.4061 |  | 6465.2112 | 250.0407 |  | 6128.7303 | 258.0161 |  | 7035.2205 | 217.1547 |  | 6356.0768 | 229.8688 |  | 5926.2471 | 251.2863 |  | 6725.6189 | 208.0906 |  | 6047.4866 | 220.564 |  | 5605.2548 | 241.3173 |  | 10177.5819 | 387.4687 |  | 9485.921 | 386.2445 |  | 8884.1408 | 420.3602 |  | 9825.9455 | 374.1753 |  | 9262.2801 | 351.3882 |  | 8537.2943 | 406.5324 |  | 9456.9148 | 361.05 |  | 8615.8707 | 381.8327 |  | 8174.8253 | 392.8817 |  | 9220.8778 | 352.3916 |  | 8497.0929 | 352.2233 |  | 7930.3712 | 383.8786 |  | 8986.9204 | 343.8061 |  | 8129.2926 | 364.1278 |  | 7827.4416 | 354.1224 |  | 8630.0235 | 331.0639 |  | 7788.4065 | 351.0472 |  | 7346.1737 | 361.7085 |  | 12654.616 | 545.3908 |  | 11562.2787 | 574.5617 |  | 11053.7 | 591.762 |  | 12227.2501 | 528.4354 |  | 11172.6356 | 557.1385 |  | 10653.7887 | 574.1224 |  | 11832.4046 | 511.6686 |  | 10761.311 | 539.9102 |  | 10233.3222 | 556.6818 |  | 11562.7769 | 500.5938 |  | 10491.0893 | 528.5323 |  | 9975.9191 | 545.1645 |  | 11295.3541 | 489.6016 |  | 10224.0463 | 517.2398 |  | 9695.0711 | 533.7341 |  | 10885.9555 | 473.2663 |  | 9829.4103 | 500.4597 |  | 9294.5217 | 516.7503 |  | 15361.2319 | 740.607 |  | 14291.8107 | 736.6588 |  | 13412.8185 | 803.1836 |  | 14913.34 | 719.5413 |  | 13811.2822 | 716.2114 |  | 12958.8855 | 781.2625 |  | 14639.1292 | 659.8689 |  | 13159.0563 | 736.9086 |  | 12512.6211 | 759.562 |  | 14133.9533 | 684.8953 |  | 12851.5668 | 722.7384 |  | 12219.3459 | 745.2168 |  | 13864.3208 | 671.1979 |  | 12547.5076 | 708.6635 |  | 12140.7256 | 690.3589 |  | 13401.107 | 650.8202 |  | 12097.8205 | 687.728 |  | 11674.6475 | 670.3435 |  | 18320.64 | 977.4575 |  | 17070.1758 | 974.0619 |  | 16012.4072 | 1058.8352 |  | 17824.1399 | 951.8361 |  | 16310.2322 | 1005.0362 |  | 15770.5521 | 974.8211 |  | 17332.1963 | 926.4442 |  | 15785.0351 | 978.9507 |  | 15261.6279 | 949.86 |  | 16993.98 | 909.6433 |  | 15729.659 | 908.2644 |  | 14684.016 | 989.2963 |  | 16658.2286 | 892.9422 |  | 15382.8634 | 892.0628 |  | 14357.2355 | 971.9209 |  | 16177.5255 | 868.0776 |  | 14666.9148 | 918.9995 |  | 13859.2285 | 944.9976 |  | 15665.6625 | 843.4372 |  | 14167.2663 | 893.6936 |  | 13384.0105 | 919.3624 |  | 21547.48 | 1260.4199 |  | 20046.2309 | 1254.4334 |  | 18820.4119 | 1365.0591 |  | 21001.7694 | 1229.8003 |  | 19187.3093 | 1296.7535 |  | 18300.9018 | 1333.1791 |  | 20460.8073 | 1199.4301 |  | 19251.7856 | 1124.9269 |  | 17740.4128 | 1301.5632 |  | 20087.6977 | 1179.3202 |  | 18607.2939 | 1175.7187 |  | 17371.6243 | 1280.6315 |  | 19761.7388 | 1159.3211 |  | 18220.5662 | 1156.3102 |  | 17006.7086 | 1259.817 |  | 19457.4694 | 1066.7748 |  | 17407.9344 | 1193.7152 |  | 16466.5826 | 1228.8092 |  | 18663.4178 | 1099.9752 |  | 17127.3091 | 1098.7241 |  | 15935.0948 | 1198.0598 |  | 3300.6391 | 58.271 |  | 3178.4385 | 60.5404 |  | 3114.5816 | 61.862 |  | 3070.1601 | 53.8867 |  | 2944.8862 | 56.1461 |  | 2882.5673 | 57.5048 |  | 4013.8425 | 86.8401 |  | 3844.4435 | 89.4747 |  | 3792.4098 | 93.2213 |  | 3738.4623 | 80.6781 |  | 3572.948 | 83.4077 |  | 3518.188 | 87.1437 |  | 5079.6977 | 127.1846 |  | 4872.3104 | 131.5101 |  | 4806.4249 | 136.733 |  | 4766.1656 | 119.0591 |  | 4562.0205 | 123.484 |  | 4492.0743 | 128.6705 |  | 4459.051 | 111.2782 |  | 4249.8365 | 115.6487 |  | 4181.4299 | 120.9087 |  | 6267.1581 | 178.0601 |  | 6039.7705 | 186.1668 |  | 5926.7015 | 190.8384 |  | 5911.0058 | 167.7711 |  | 5686.0049 | 175.9947 |  | 5567.4616 | 180.5841 |  | 5561.5072 | 157.5123 |  | 5334.2036 | 165.7554 |  | 5217.2176 | 170.4159 |  | 8014.238 | 250.6513 |  | 7725.7144 | 260.8257 |  | 7578.5368 | 266.6539 |  | 7621.7696 | 237.9074 |  | 7333.6231 | 248.1717 |  | 7186.3201 | 254.0403 |  | 7235.4485 | 225.3157 |  | 6941.4464 | 235.5257 |  | 6794.5577 | 241.4504 |  | 6976.5772 | 217.0355 |  | 6686.9194 | 227.4078 |  | 6538.2336 | 233.3217 |  | 6720.7423 | 208.9144 |  | 6428.7881 | 219.2928 |  | 6278.6412 | 225.2053 |  | 10588.4429 | 402.62 |  | 10693.8423 | 441.6806 |  | 10503.3945 | 452.385 |  | 10588.4429 | 402.62 |  | 10225.5564 | 423.4736 |  | 10021.9596 | 433.8565 |  | 10118.2702 | 384.0808 |  | 9743.3777 | 404.7166 |  | 9549.3675 | 415.4427 |  | 9801.7677 | 371.7271 |  | 9440.4972 | 392.8518 |  | 9232.2731 | 403.2114 |  | 9498.1545 | 359.814 |  | 9130.8274 | 380.8515 |  | 8919.4488 | 391.1645 |  | 14612.9262 | 653.9894 |  | 14096.1446 | 678.2867 |  | 13853.4529 | 697.9641 |  | 14051.505 | 628.3954 |  | 13542.3954 | 653.1042 |  | 13280.8459 | 672.2167 |  | 13510.4917 | 602.9975 |  | 12982.3169 | 627.1962 |  | 12732.0128 | 646.7868 |  | 13135.2605 | 586.0262 |  | 12622.789 | 610.8646 |  | 12366.2534 | 630.2988 |  | 12776.4256 | 569.7866 |  | 12253.3588 | 594.3674 |  | 12004.49 | 614.1298 |  | 12237.1137 | 545.2273 |  | 11713.129 | 569.9338 |  | 11449.876 | 589.3011 |  | 18624.7274 | 963.3388 |  | 17991.5179 | 1002.8572 |  | 17649.4932 | 1024.6331 |  | 17995.6754 | 930.5946 |  | 17350.4506 | 969.8125 |  | 17021.0956 | 992.1935 |  | 17354.9684 | 895.8565 |  | 16717.4702 | 935.584 |  | 16382.5167 | 957.85 |  | 16937.4653 | 873.8847 |  | 16282.4135 | 913.0443 |  | 15955.955 | 935.7176 |  | 16522.8217 | 852.1619 |  | 15868.8586 | 891.4938 |  | 15533.7026 | 913.893 |  | 15898.1391 | 820.3438 |  | 15255.1766 | 860.3142 |  | 14916.7532 | 882.6961 |  | 23126.7138 | 1354.4841 |  | 22302.219 | 1400.6997 |  | 21919.7471 | 1441.7153 |  | 22392.1647 | 1310.912 |  | 21596.1414 | 1358.6366 |  | 21204.0168 | 1399.3436 |  | 21686.884 | 1269.5157 |  | 20874.9024 | 1316.7505 |  | 20474.0604 | 1357.2121 |  | 21212.8994 | 1240.9058 |  | 20398.8102 | 1288.2018 |  | 20007.6683 | 1329.1954 |  | 20741.8816 | 1212.6899 |  | 19926.4885 | 1260.0845 |  | 19523.2195 | 1300.6318 |  | 20030.7463 | 1171.9299 |  | 19225.0504 | 1219.9968 |  | 18815.7292 | 1260.4203 |  | 28077.3752 | 1836.1516 |  | 27102.8808 | 1898.809 |  | 26608.3579 | 1951.9639 |  | 27282.5898 | 1783.5529 |  | 26283.4693 | 1845.2283 |  | 25804.5104 | 1899.3364 |  | 26467.2904 | 1728.6966 |  | 25500.3366 | 1792.2879 |  | 25009.5798 | 1845.9758 |  | 25936.7586 | 1694.141 |  | 24964.5586 | 1757.6531 |  | 24484.5594 | 1811.9961 |  | 25434.9924 | 1659.7511 |  | 24432.764 | 1721.9342 |  | 23963.4711 | 1776.9322 |  | 24636.3265 | 1608.2368 |  | 23642.5054 | 1671.1263 |  | 23163.2758 | 1725.7989 |  | 33495.7158 | 2418.7617 |  | 32352.3147 | 2514.8281 |  | 31757.8834 | 2561.4759 |  | 32617.668 | 2354.2222 |  | 31475.2288 | 2450.6828 |  | 30863.7875 | 2496.5558 |  | 31745.967 | 2288.9832 |  | 30573.255 | 2384.0958 |  | 29979.0768 | 2431.1124 |  | 31157.8712 | 2245.6182 |  | 30009.3387 | 2342.3235 |  | 29394.4632 | 2388.3098 |  | 30572.9488 | 2201.8677 |  | 29416.9073 | 2298.3984 |  | 28813.9898 | 2345.1767 |  | 29716.5405 | 2139.8041 |  | 28566.8602 | 2237.0383 |  | 27951.0158 | 2283.2779 |  | 28837.1864 | 2076.9885 |  | 27694.5725 | 2174.9759 |  | 27097.288 | 2222.4269 |  | 39392.932 | 3116.2355 |  | 38025.1298 | 3224.9519 |  | 37339.6027 | 3295.1494 |  | 38431.1371 | 3038.2672 |  | 37061.5568 | 3147.2715 |  | 36394.3414 | 3218.808 |  | 37475.8363 | 2961.2409 |  | 36106.1079 | 3070.633 |  | 35418.1068 | 3141.1189 |  | 36830.186 | 2907.5318 |  | 35486.287 | 3018.7867 |  | 34772.7416 | 3087.8683 |  | 36224.3618 | 2858.8541 |  | 34832.3207 | 2967.4285 |  | 34131.7215 | 3037.4541 |  | 35248.2228 | 2781.8829 |  | 33896.0197 | 2893.3127 |  | 33178.3178 | 2962.5292 |  | 34315.0733 | 2707.8904 |  | 32932.211 | 2817.864 |  | 32234.6286 | 2888.5381 |  | 1054.6795 | 17.7845 |  | 838.2134 | 17.651 |  | 721.9077 | 18.2443 |  | 964.4842 | 15.421 |  | 737.7911 | 16.2368 |  | 610.4353 | 17.8028 |  | 1437.1195 | 25.5814 |  | 1126.2922 | 26.8769 |  | 954.6022 | 29.4066 |  | 1311.5182 | 23.7813 |  | 1011.319 | 25.0261 |  | 868.8238 | 25.929 |  | 1239.3066 | 24.0514 |  | 928.1001 | 25.3411 |  | 796.335 | 24.7984 |  | 1731.1282 | 38.0354 |  | 1363.629 | 40.1397 |  | 1175.8985 | 41.2992 |  | 1632.5766 | 36.0585 |  | 1320.5408 | 33.8766 |  | 1098.5228 | 37.066 |  | 1528.9417 | 34.1295 |  | 1165.7435 | 36.1325 |  | 971.2832 | 37.2443 |  | 2421.119 | 52.6156 |  | 1927.1385 | 55.4672 |  | 1667.6939 | 56.964 |  | 2304.9457 | 50.3315 |  | 1807.7142 | 53.1237 |  | 1520.0841 | 57.803 |  | 2157.8125 | 50.9282 |  | 1692.8041 | 50.8338 |  | 1405.1884 | 55.349 |  | 2121.4351 | 46.6387 |  | 1591.1383 | 52.2387 |  | 1335.143 | 53.7447 |  | 2041.8816 | 45.2008 |  | 1550.0196 | 47.8625 |  | 1256.4887 | 52.1655 |  | 3237.453 | 93.7214 |  | 2571.4539 | 99.0676 |  | 2234.5185 | 101.7724 |  | 3159.1542 | 85.1557 |  | 2488.4008 | 90.1192 |  | 2096.1134 | 98.08 |  | 3018.2271 | 81.8582 |  | 2356.9116 | 86.7384 |  | 2013.2628 | 89.209 |  | 2930.9943 | 79.6936 |  | 2271.5474 | 84.5197 |  | 1871.744 | 92.0789 |  | 2844.9836 | 77.5558 |  | 2126.5739 | 87.1717 |  | 1783.1205 | 89.7312 |  | 4211.9461 | 145.5933 |  | 3354.3397 | 153.2244 |  | 2991.7449 | 148.8497 |  | 4124.6578 | 132.8623 |  | 3256.8558 | 139.9441 |  | 2750.5235 | 152.4958 |  | 3913.9983 | 135.8378 |  | 3095.9247 | 135.2504 |  | 2671.4402 | 139.2736 |  | 3870.0125 | 125.2831 |  | 2991.2498 | 132.162 |  | 2491.564 | 144.157 |  | 3708.1736 | 129.5006 |  | 2888.6474 | 129.106 |  | 2443.5898 | 133.056 |  | 3604.5741 | 117.8985 |  | 2679.2233 | 131.9104 |  | 2289.5548 | 128.4789 |  | 5331.8153 | 213.2932 |  | 4229.5611 | 224.6723 |  | 3678.3666 | 230.6855 |  | 5210.4107 | 195.3079 |  | 4144.4674 | 205.8895 |  | 3584.7193 | 211.4884 |  | 5036.2549 | 189.2536 |  | 3951.8326 | 199.673 |  | 3408.0353 | 205.1931 |  | 4913.464 | 185.2621 |  | 3906.0548 | 184.0706 |  | 3293.1039 | 201.0436 |  | 4792.1491 | 181.3061 |  | 3649.4324 | 202.7796 |  | 3155.739 | 196.9317 |  | 4552.5979 | 185.758 |  | 3470.5969 | 196.4024 |  | 2889.7663 | 202.0593 |  | 5678.5384 | 263.3145 |  | 4431.2294 | 262.8917 |  | 3743.3051 | 270.4396 |  | 6442.6623 | 274.1667 |  | 4989.4748 | 305.4869 |  | 4339.7249 | 314.3995 |  | 6242.7056 | 266.4176 |  | 4798.1778 | 297.0572 |  | 4134.0918 | 305.8665 |  | 6100.9056 | 261.3018 |  | 4750.8138 | 275.2985 |  | 4101.3399 | 283.5543 |  | 5868.9155 | 271.2979 |  | 4539.5348 | 285.9717 |  | 3868.7593 | 294.6462 |  | 5678.5384 | 263.3145 |  | 4422.7958 | 262.3403 |  | 3743.3051 | 270.4396 |  | 7993.409 | 381.0281 |  | 6402.8603 | 400.6362 |  | 5734.5374 | 387.852 |  | 7646.9923 | 393.1114 |  | 6175.4538 | 390.6099 |  | 5356.9515 | 401.9416 |  | 7539.2248 | 361.6165 |  | 5831.7859 | 403.0818 |  | 5029.9584 | 414.9499 |  | 7378.3365 | 355.2352 |  | 5781.8862 | 374.1317 |  | 4874.2054 | 407.922 |  | 7219.1782 | 348.8981 |  | 5650.5037 | 367.6209 |  | 4721.2208 | 400.9436 |  | 6892.7891 | 359.444 |  | 5288.9303 | 378.9956 |  | 4496.9016 | 390.5684 |  | 9457.6397 | 500.5571 |  | 7586.7018 | 527.2685 |  | 6776.3999 | 509.0558 |  | 9202.6575 | 488.6744 |  | 7329.6019 | 515.0611 |  | 6236.0688 | 559.5918 |  | 8814.3836 | 504.9555 |  | 6933.7782 | 532.5549 |  | 6110.6282 | 516.252 |  | 8635.9327 | 496.7105 |  | 6785.3539 | 524.0862 |  | 5975.0239 | 508.149 |  | 8502.0104 | 488.5169 |  | 6638.6621 | 515.6708 |  | 5654.0996 | 529.5148 |  | 8389.5874 | 449.86 |  | 6358.0212 | 503.1472 |  | 5396.1281 | 516.8283 |  | 8147.9942 | 438.4507 |  | 6125.7896 | 490.7423 |  | 5281.3683 | 476.248 |  | 11044.8629 | 642.7083 |  | 8728.5289 | 716.0394 |  | 7606.3144 | 735.2686 |  | 10762.8946 | 628.4899 |  | 8443.2216 | 700.5679 |  | 7290.144 | 719.5962 |  | 10484.3097 | 614.392 |  | 8331.3584 | 647.1606 |  | 7207.0534 | 664.9443 |  | 10176.764 | 640.6517 |  | 8162.5747 | 637.5716 |  | 7054.565 | 655.2317 |  | 10134.7959 | 595.7807 |  | 7781.217 | 664.981 |  | 6852.2702 | 645.5751 |  | 9711.7738 | 616.1936 |  | 7833.7072 | 577.7308 |  | 6390.7633 | 668.3235 |  | 9595.8794 | 568.258 |  | 7251.9423 | 635.0425 |  | 6314.37 | 616.94 |  | 2347.6149 | 35.569 |  | 2161.2546 | 35.3019 |  | 2027.369 | 38.635 |  | 2161.2577 | 30.842 |  | 1949.0311 | 32.4735 |  | 1856.4267 | 33.6275 |  | 3141.4444 | 54.1725 |  | 2846.6568 | 56.9158 |  | 2721.165 | 58.8133 |  | 2930.7816 | 47.5626 |  | 2607.0148 | 52.9965 |  | 2489.1551 | 54.9085 |  | 2829.0728 | 45.4304 |  | 2496.9387 | 50.6821 |  | 2367.5721 | 52.5143 |  | 3842.7241 | 76.0709 |  | 3504.4558 | 80.2794 |  | 3335.4385 | 82.5984 |  | 3644.0559 | 72.1169 |  | 3361.989 | 71.9877 |  | 3141.8929 | 78.7742 |  | 3441.6822 | 68.2592 |  | 3109.1838 | 72.2649 |  | 2934.1694 | 74.4887 |  | 5351.8224 | 105.2313 |  | 4892.71 | 110.9344 |  | 4573.2013 | 120.6295 |  | 5051.9637 | 106.5846 |  | 4661.0216 | 106.2474 |  | 4354.8358 | 115.606 |  | 4897.7529 | 96.1977 |  | 4435.2361 | 101.6676 |  | 4130.9156 | 110.698 |  | 4753.8029 | 93.2773 |  | 4225.646 | 104.4774 |  | 3988.9459 | 107.4894 |  | 4601.2193 | 90.4016 |  | 4146.7782 | 95.725 |  | 3838.9746 | 104.3309 |  | 7166.8058 | 187.4429 |  | 6556.8785 | 198.1353 |  | 6246.6843 | 203.5447 |  | 6905.6962 | 180.3297 |  | 6391.0269 | 180.2384 |  | 5975.1277 | 196.16 |  | 6726.1633 | 163.7164 |  | 6027.3104 | 183.6814 |  | 5810.9205 | 178.418 |  | 6459.015 | 168.763 |  | 5855.6748 | 178.9832 |  | 5531.875 | 184.1578 |  | 6286.6541 | 164.2361 |  | 5765.4431 | 164.6576 |  | 5356.7608 | 179.4624 |  | 9324.0596 | 291.1866 |  | 8520.1081 | 306.4489 |  | 8128.9217 | 315.211 |  | 9016.2206 | 281.3557 |  | 8464.5185 | 263.4243 |  | 7801.8659 | 304.9915 |  | 8712.183 | 271.6756 |  | 8014.1595 | 270.5008 |  | 7502.3374 | 294.9322 |  | 8624.3795 | 250.5662 |  | 7805.4763 | 264.3241 |  | 7286.0882 | 288.314 |  | 8300.1398 | 259.0014 |  | 7599.4828 | 258.212 |  | 7073.2938 | 281.7657 |  | 8099.8397 | 235.7969 |  | 7176.7561 | 263.8208 |  | 6769.9362 | 272.073 |  | 11771.128 | 426.5866 |  | 10743.1926 | 449.3445 |  | 10234.2751 | 461.3709 |  | 11548.505 | 390.6159 |  | 10562.3815 | 411.779 |  | 9876.1328 | 447.8577 |  | 11192.7839 | 378.5072 |  | 10189.4297 | 399.3459 |  | 9691.3997 | 410.3862 |  | 10949.7264 | 370.5242 |  | 9944.4965 | 391.1501 |  | 9457.4419 | 402.0872 |  | 10708.7665 | 362.6122 |  | 9570.5998 | 405.5591 |  | 9041.0998 | 417.0318 |  | 10218.9793 | 371.5163 |  | 9216.9949 | 392.8048 |  | 8681.2895 | 404.1186 |  | 14449.6959 | 597.1915 |  | 13202.9113 | 628.0333 |  | 12603.0475 | 646.0692 |  | 14045.8209 | 580.5889 |  | 12977.7717 | 577.0307 |  | 12190.2392 | 628.7989 |  | 13836.5132 | 532.8353 |  | 12380.1753 | 594.1142 |  | 11784.5377 | 611.7329 |  | 13371.9293 | 553.3451 |  | 12101.3582 | 582.9856 |  | 11517.9949 | 600.4679 |  | 13099.9405 | 542.5957 |  | 11855.9101 | 571.9439 |  | 11254.5724 | 589.2925 |  | 12710.4811 | 526.6291 |  | 11635.5358 | 524.6807 |  | 10835.4922 | 572.6955 |  | 17863.4975 | 717.2294 |  | 16133.9401 | 801.2724 |  | 15419.0885 | 824.1856 |  | 16928.2785 | 786.2234 |  | 15678.5332 | 781.2199 |  | 14689.9958 | 851.1703 |  | 16480.2302 | 765.7767 |  | 14987.384 | 806.1642 |  | 14267.4868 | 829.8997 |  | 16397.9244 | 710.4704 |  | 14670.2346 | 792.2791 |  | 13963.9401 | 815.8439 |  | 15865.6937 | 738.8433 |  | 14393.0654 | 778.4919 |  | 13663.7685 | 801.8873 |  | 15428.3827 | 718.888 |  | 13927.9882 | 757.9918 |  | 13219.8072 | 781.1368 |  | 20850.1107 | 1001.1142 |  | 19116.9862 | 1054.537 |  | 18220.4599 | 1081.7436 |  | 20062.9645 | 1034.8399 |  | 18608.7386 | 1030.1221 |  | 17433.1737 | 1119.1836 |  | 19838.9673 | 953.8048 |  | 17819.4508 | 1065.1099 |  | 16914.7635 | 1093.2394 |  | 19222.7539 | 993.4209 |  | 17507.4515 | 1048.1723 |  | 16908.7593 | 1016.298 |  | 18924.6555 | 977.0338 |  | 17197.7941 | 1031.3416 |  | 16280.2868 | 1059.0297 |  | 18437.9209 | 952.6446 |  | 16673.8468 | 1006.2945 |  | 15779.9123 | 1033.6566 |  | 17955.689 | 928.484 |  | 16199.6796 | 981.4846 |  | 15287.6192 | 1008.525 |  | 24349.2692 | 1285.4166 |  | 22002.0257 | 1432.0788 |  | 20965.7689 | 1470.5371 |  | 23464.4796 | 1330.92 |  | 21445.9973 | 1401.1359 |  | 20379.8794 | 1439.1931 |  | 22917.9877 | 1301.0658 |  | 21232.8818 | 1294.3211 |  | 19855.8962 | 1408.1175 |  | 22590.1788 | 1281.3035 |  | 20882.9323 | 1275.1432 |  | 19527.6612 | 1387.5502 |  | 22523.9953 | 1191.5615 |  | 20157.6409 | 1329.9619 |  | 19150.222 | 1367.1006 |  | 21677.5414 | 1232.3871 |  | 19943.9791 | 1227.6779 |  | 18591.3113 | 1336.6471 |  | 21146.3863 | 1203.3699 |  | 19097.433 | 1270.085 |  | 18090.48 | 1306.46 |  | 4305.1014 | 90.9239 |  | 4126.7904 | 93.3975 |  | 4060.8437 | 96.2511 |  | 4032.6482 | 84.8367 |  | 3744.1795 | 85.8237 |  | 3791.6673 | 90.9233 |  | 5758.6357 | 138.3159 |  | 5521.204 | 142.0302 |  | 5438.27 | 146.49 |  | 5442.7968 | 130.2212 |  | 5083.1447 | 132.116 |  | 5005.923 | 137.1128 |  | 5138.5932 | 122.5244 |  | 4900.7165 | 126.3183 |  | 4815.8849 | 131.2101 |  | 7044.6248 | 192.9727 |  | 6789.7098 | 200.4038 |  | 6659.7231 | 204.6663 |  | 6692.9104 | 182.6243 |  | 6438.6557 | 190.1386 |  | 6301.7337 | 194.2945 |  | 6340.7614 | 172.5976 |  | 6088.1345 | 180.2176 |  | 5952.0816 | 184.431 |  | 9682.56 | 284.0142 |  | 9331.574 | 292.5794 |  | 9148.3223 | 297.4773 |  | 9286.4188 | 271.3159 |  | 8932.1382 | 279.8963 |  | 8756.7376 | 285.018 |  | 8896.4268 | 258.9426 |  | 8540.1339 | 267.5705 |  | 8363.2275 | 272.7079 |  | 8642.7505 | 250.8557 |  | 8288.8403 | 259.6009 |  | 8108.3425 | 264.6925 |  | 8383.1314 | 242.8843 |  | 8031.8155 | 251.7518 |  | 7848.0646 | 256.8063 |  | 13140.3895 | 473.9682 |  | 12691.9563 | 491.9431 |  | 12458.3711 | 501.2558 |  | 12672.3745 | 455.6566 |  | 12217.0358 | 473.5787 |  | 11979.3506 | 482.8451 |  | 12197.6325 | 437.1716 |  | 11749.2701 | 455.4292 |  | 11508.2826 | 464.6726 |  | 11888.7135 | 425.361 |  | 11441.3806 | 443.7451 |  | 11194.4852 | 452.874 |  | 11582.4469 | 413.7629 |  | 11124.6471 | 431.9534 |  | 10884.3768 | 441.311 |  | 17103.299 | 730.9995 |  | 16497.6511 | 752.0223 |  | 16203.2311 | 769.651 |  | 16553.5706 | 705.579 |  | 15935.9533 | 726.3622 |  | 15634.8809 | 743.8642 |  | 16009.5575 | 680.7912 |  | 15381.8786 | 701.4021 |  | 15091.7329 | 719.3581 |  | 15644.7975 | 664.3026 |  | 15016.71 | 685.0061 |  | 14717.5125 | 702.7259 |  | 15282.7992 | 648.0423 |  | 14654.8986 | 668.8681 |  | 14347.2943 | 686.3812 |  | 14737.5133 | 623.5547 |  | 14118.4492 | 644.8401 |  | 13807.1409 | 662.3324 |  | 21551.7853 | 1069.956 |  | 20775.7733 | 1103.4583 |  | 20392.5335 | 1123.3998 |  | 20898.2271 | 1035.177 |  | 20147.4781 | 1069.8584 |  | 19754.8736 | 1089.5477 |  | 20272.1651 | 1002.2479 |  | 19505.2399 | 1036.518 |  | 19125.2032 | 1056.802 |  | 19851.3749 | 980.2907 |  | 19081.5558 | 1014.5891 |  | 18709.8409 | 1035.2641 |  | 19433.447 | 958.6316 |  | 18681.4674 | 993.7498 |  | 18277.7427 | 1013.2774 |  | 18821.4318 | 927.3265 |  | 18057.356 | 962.2006 |  | 17647.4786 | 981.6139 |  | 26450.51 | 1493.4132 |  | 25511.2382 | 1534.1662 |  | 25059.8474 | 1571.6335 |  | 25735.2238 | 1450.1181 |  | 24771.5506 | 1490.0367 |  | 24333.5409 | 1528.2294 |  | 25025.9698 | 1408.1148 |  | 24066.071 | 1448.4533 |  | 23615.6922 | 1486.2587 |  | 24548.233 | 1379.9601 |  | 23582.9327 | 1420.2303 |  | 23141.8047 | 1458.5382 |  | 24073.4694 | 1352.6043 |  | 23128.3181 | 1393.9189 |  | 22671.6453 | 1431.6494 |  | 23378.6834 | 1311.4754 |  | 22415.6496 | 1352.2681 |  | 21948.9597 | 1389.722 |  | 31816.6424 | 2011.4121 |  | 30686.3464 | 2065.8712 |  | 30143.0967 | 2116.054 |  | 31018.1496 | 1958.616 |  | 29908.0469 | 2025.1415 |  | 29327.3592 | 2062.8711 |  | 30225.842 | 1906.6055 |  | 29096.227 | 1961.6835 |  | 28551.9088 | 2012.167 |  | 29691.0958 | 1870.6142 |  | 28552.5307 | 1925.4569 |  | 28018.4654 | 1976.5624 |  | 29159.4242 | 1835.5387 |  | 28042.7864 | 1891.6548 |  | 27488.9584 | 1941.9156 |  | 28381.9986 | 1784.7977 |  | 27239.9072 | 1839.9683 |  | 26702.0514 | 1891.1881 |  | 37650.459 | 2635.2171 |  | 36333.9441 | 2720.9978 |  | 35652.9556 | 2762.5893 |  | 36768.2927 | 2570.5277 |  | 35448.6146 | 2656.5011 |  | 34784.5136 | 2699.1973 |  | 35892.4671 | 2506.649 |  | 34571.1001 | 2592.892 |  | 33886.6037 | 2634.6636 |  | 35300.2488 | 2462.622 |  | 34002.5086 | 2550.4064 |  | 33329.8251 | 2592.9474 |  | 34746.2069 | 2422.725 |  | 33437.0022 | 2510.1319 |  | 32740.0056 | 2551.4842 |  | 33884.8468 | 2360.3077 |  | 32542.1687 | 2446.2741 |  | 31863.0202 | 2488.7843 |  | 33029.7912 | 2298.6517 |  | 31690.7756 | 2385.1957 |  | 30995.2902 | 2427.0171 |  | 43963.1525 | 3377.5451 |  | 42449.8242 | 3476.8022 |  | 41669.5408 | 3540.7708 |  | 42996.8213 | 3299.929 |  | 41476.2676 | 3399.1685 |  | 40669.8542 | 3461.8052 |  | 42036.9865 | 3223.2918 |  | 40510.8396 | 3322.6122 |  | 39723.5541 | 3386.625 |  | 41428.4836 | 3177.925 |  | 39885.8798 | 3276.5355 |  | 39111.4423 | 3341.4716 |  | 40780.9788 | 3124.1421 |  | 39222.2429 | 3222.0834 |  | 38460.1488 | 3287.9178 |  | 39835.951 | 3049.2857 |  | 38275.9736 | 3147.5903 |  | 37491.3425 | 3212.3268 |  | 38897.3719 | 2975.3209 |  | 37337.7387 | 3074.0805 |  | 36572.79 | 3140.23
1264.1999 | 26.0978 |  | 1125.113 | 24.9945 |  | 1039.7156 | 25.3485 |  | 1533.4503 | 30.2652 |  | 1357.6988 | 30.8177 |  | 1273.0303 | 31.1484 |  | 1520.1487 | 37.5694 |  | 1306.8776 | 38.3439 |  | 1243.5406 | 36.5878 |  | 1829.379 | 43.2647 |  | 1625.7302 | 43.943 |  | 1518.7311 | 44.6262 |  | 1905.4047 | 48.4817 |  | 1603.2323 | 53.0195 |  | 1471.6062 | 54.2033 |  | 2233.4851 | 59.1074 |  | 1910.2806 | 64.6537 |  | 1723.6546 | 70.3546 |  | 2505.4403 | 72.7675 |  | 2169.6525 | 79.3701 |  | 2046.7367 | 80.4821 |  | 2244.8887 | 69.0312 |  | 1926.5919 | 71.0841 |  | 1817.2872 | 67.6371 |  | 2529.7845 | 89.6627 |  | 2344.8719 | 79.7745 |  | 2187.0929 | 80.8515 |  | 2887.9079 | 102.7098 |  | 2654.5426 | 97.3125 |  | 2570.7525 | 90.9778 |  | 2764.6566 | 90.4365 |  | 2360.169 | 93.2367 |  | 2146.395 | 94.7416 |  | 3085.4333 | 115.9142 |  | 2671.1457 | 118.7395 |  | 2476.1627 | 120.2593 |  | 3581.058 | 122.6179 |  | 3080.1615 | 134.4973 |  | 2880.589 | 135.9253 |  | 3696.3426 | 147.2075 |  | 3216.6642 | 159.6901 |  | 3001.9277 | 161.2066 |  | 4033.3745 | 150.9067 |  | 3407.6852 | 175.7868 |  | 3219.268 | 177.3051 |  | 3690.4097 | 141.7591 |  | 3139.4096 | 147.0938 |  | 2855.1935 | 149.7072 |  | 4081.805 | 178.8824 |  | 3522.3653 | 184.2645 |  | 3245.264 | 186.9016 |  | 4556.4328 | 201.6106 |  | 4028.2336 | 206.6739 |  | 3745.4757 | 209.1528 |  | 4954.8859 | 208.5218 |  | 4167.321 | 244.3201 |  | 3889.3316 | 246.9563 |  | 5078.9845 | 246.5363 |  | 4424.0527 | 268.0975 |  | 4155.2178 | 270.7359 |  | 4736.0237 | 208.7538 |  | 4022.6653 | 215.4801 |  | 3638.2384 | 219.975 |  | 5199.7316 | 259.6721 |  | 4482.2726 | 266.4593 |  | 4107.9081 | 270.9939 |  | 5623.7862 | 310.2968 |  | 4918.0629 | 317.1188 |  | 4564.2164 | 321.6764 |  | 6085.2444 | 321.3203 |  | 5368.9027 | 327.7155 |  | 5026.3576 | 331.9912 |  | 6379.9162 | 352.2357 |  | 5685.8562 | 358.6403 |  | 5323.2252 | 362.9181 |  | 6842.8293 | 397.989 |  | 6125.3102 | 404.3952 |  | 5767.9078 | 408.6756 |  | 5809.8762 | 311.9002 |  | 5013.4412 | 303.4114 |  | 4407.284 | 328.8996 |  | 6435.64 | 359.9643 |  | 5520.9682 | 370.3731 |  | 4905.4923 | 400.3866 |  | 6959.0139 | 426.6146 |  | 6026.6265 | 437.0745 |  | 5552.2421 | 442.8058 |  | 7105.9639 | 499.5224 |  | 6189.8081 | 510.6083 |  | 5724.2099 | 516.6815 |  | 7613.4017 | 512.5457 |  | 6729.6403 | 522.9825 |  | 6281.2868 | 528.7004 |  | 8125.0853 | 577.173 |  | 7213.7428 | 587.6164 |  | 6773.5936 | 593.3403 |  | 7206.8711 | 396.1185 |  | 5946.4141 | 435.6194 |  | 5511.0045 | 418.689 |  | 7784.269 | 481.0717 |  | 6675.752 | 494.4508 |  | 6079.084 | 503.8308 |  | 8379.0808 | 565.8835 |  | 7255.6875 | 579.3313 |  | 6693.0729 | 588.762 |  | 8537.5346 | 660.3036 |  | 7644.6841 | 635.6884 |  | 6841.3773 | 684.5498 |  | 9165.631 | 675.5234 |  | 8237.6748 | 646.5101 |  | 7437.1287 | 698.3412 |  | 9959.9904 | 708.5609 |  | 8861.7701 | 724.1418 |  | 8045.1812 | 781.0442 |  | 8473.9329 | 553.1491 |  | 7265.3747 | 537.6469 |  | 6397.6024 | 585.2971 |  | 9290.1569 | 625.0822 |  | 7929.1745 | 642.9789 |  | 7221.311 | 655.5325 |  | 9911.0333 | 730.2966 |  | 8534.8877 | 748.2882 |  | 7632.6626 | 810.1832 |  | 10131.9643 | 849.1427 |  | 8971.9091 | 818.1756 |  | 8030.1968 | 881.585 |  | 10791.2055 | 866.5152 |  | 9698.3229 | 830.0129 |  | 8763.3617 | 897.067 |  | 11443.8811 | 969.4916 |  | 10342.4257 | 926.7103 |  | 9392.0492 | 1000.0872 |  | 10194.4819 | 665.1294 |  | 8337.8707 | 734.6466 |  | 7710.1427 | 703.1805 |  | 10867.1246 | 792.7528 |  | 8994.605 | 871.0342 |  | 8442.9686 | 831.1467 |  | 11350.7222 | 980.0059 |  | 9959.3846 | 946.1649 |  | 9113.4507 | 959.0297 |  | 11791.0018 | 1066.9308 |  | 10173.3726 | 1094.2383 |  | 9346.078 | 1107.8857 |  | 12221.9713 | 1156.6901 |  | 10905.2847 | 1111.7234 |  | 10108.8018 | 1124.5803 |  | 13249.9856 | 1211.37 |  | 11655.1526 | 1237.147 |  | 10806.6009 | 1250.0236 |  | 13913.243 | 1335.8225 |  | 12362.2654 | 1361.6423 |  | 11534.903 | 1374.5401 |  | 11600.0694 | 888.8761 |  | 9887.707 | 865.9893 |  | 8700.1163 | 940.2883 |  | 12361.3785 | 1051.2415 |  | 10719.0344 | 1018.4731 |  | 9418.4332 | 1103.0964 |  | 13375.9583 | 1140.0211 |  | 11467.058 | 1170.9713 |  | 10190.078 | 1265.9132 |  | 13561.9006 | 1317.5982 |  | 11697.6509 | 1350.4515 |  | 10995.7189 | 1290.6369 |  | 14106.6579 | 1424.7672 |  | 12159.4126 | 1457.6853 |  | 11510.3218 | 1391.8073 |  | 15170.3673 | 1487.941 |  | 13262.4453 | 1518.9664 |  | 12670.5731 | 1442.4675 |  | 15977.3205 | 1636.8995 |  | 14037.293 | 1667.9784 |  | 13505.9432 | 1582.3986 |  | 2798.7825 | 47.4103 |  | 2704.0747 | 45.3124 |  | 2630.5933 | 45.905 |  | 3223.0617 | 61.9755 |  | 3065.1682 | 63.0364 |  | 3062.81 | 59.49 |  | 3362.8765 | 68.3353 |  | 3168.9959 | 69.6351 |  | 3155.3416 | 66.3295 |  | 3853.3061 | 88.6942 |  | 3667.5153 | 89.9998 |  | 3578.3747 | 91.3095 |  | 4122.5731 | 94.6683 |  | 3888.7157 | 96.6481 |  | 3782.86 | 98.63 |  | 4796.5464 | 113.6408 |  | 4554.7137 | 115.5007 |  | 4349.4334 | 125.5883 |  | 5255.1896 | 147.8632 |  | 5131.949 | 139.9649 |  | 5035.4951 | 141.8255 |  | 4957.1313 | 126.5282 |  | 4677.6162 | 129.9728 |  | 4443.3207 | 140.5837 |  | 5597.2882 | 160.9814 |  | 5320.3729 | 164.4441 |  | 5183.9312 | 166.5128 |  | 6228.2629 | 194.6882 |  | 5952.9772 | 198.1538 |  | 5810.4366 | 200.224 |  | 6101.6154 | 166.7369 |  | 5631.287 | 182.5299 |  | 5555.63 | 173.9777 |  | 6818.5617 | 209.3359 |  | 6451.2828 | 214.0821 |  | 6281.5669 | 216.6341 |  | 7524.8368 | 251.2584 |  | 7159.423 | 256.0212 |  | 6984.1185 | 258.5814 |  | 7978.4102 | 278.6543 |  | 7457.621 | 302.0995 |  | 7266.3802 | 304.8228 |  | 8450.7733 | 305.5669 |  | 7886.7277 | 330.8393 |  | 7721.8061 | 333.5645 |  | 8142.3079 | 262.8607 |  | 7664.9244 | 271.8324 |  | 7416.8039 | 276.2278 |  | 9011.5116 | 324.9635 |  | 8525.6919 | 334.0035 |  | 8284.686 | 338.4331 |  | 9844.9858 | 386.3435 |  | 9387.4942 | 395.4213 |  | 9139.4048 | 399.867 |  | 10417.3589 | 426.6809 |  | 9717.1707 | 464.4055 |  | 9472.7465 | 469.1387 |  | 10966.0283 | 466.4549 |  | 10262.6206 | 506.8877 |  | 10027.3515 | 511.6237 |  | 10273.9848 | 413.9051 |  | 9819.0502 | 400.2005 |  | 9299.2427 | 433.9904 |  | 11260.2745 | 504.8853 |  | 10838.199 | 485.4983 |  | 10516.5497 | 493.1152 |  | 12455.2371 | 558.5698 |  | 11828.5907 | 570.0296 |  | 11527.4594 | 577.6793 |  | 13129.4009 | 614.3292 |  | 12489.0105 | 625.8054 |  | 12197.0975 | 633.4676 |  | 13774.6109 | 669.4615 |  | 13156.4991 | 680.9503 |  | 12844.5002 | 688.6163 |  | 14759.3276 | 750.9614 |  | 14117.7592 | 762.4518 |  | 13810.9888 | 770.121 |  | 13057.8654 | 548.1168 |  | 12022.6035 | 601.8103 |  | 11824.904 | 575.0045 |  | 14207.5094 | 660.0622 |  | 13398.2681 | 677.5637 |  | 12716.5373 | 731.6666 |  | 15367.2129 | 771.3398 |  | 14540.2576 | 788.9146 |  | 13808.5336 | 850.6056 |  | 15776.41 | 900.1724 |  | 14962.4404 | 918.8964 |  | 14552.8155 | 929.152 |  | 16490.3885 | 978.1753 |  | 15704.6687 | 996.9235 |  | 15310.0201 | 1007.1917 |  | 17583.3779 | 1093.6573 |  | 16770.0774 | 1112.4153 |  | 16383.6329 | 1122.6916 |  | 15629.556 | 791.0795 |  | 14898.0407 | 765.7374 |  | 14124.1318 | 831.4976 |  | 16882.1168 | 942.9638 |  | 16205.1763 | 908.1569 |  | 15692.4497 | 923.9192 |  | 18506.5297 | 1027.3059 |  | 17503.1726 | 1049.9104 |  | 17024.5003 | 1065.7449 |  | 18953.4081 | 1194.5187 |  | 18368.0743 | 1143.8852 |  | 17454.9461 | 1235.4721 |  | 19807.2171 | 1293.9849 |  | 19195.6933 | 1237.0505 |  | 18268.3972 | 1334.9817 |  | 20997.7904 | 1441.7727 |  | 20498.6284 | 1375.4717 |  | 19533.786 | 1482.8189 |  | 19023.8332 | 978.8514 |  | 17473.6115 | 1073.3097 |  | 17201.952 | 1029.7142 |  | 20479.5659 | 1155.0187 |  | 19262.6271 | 1185.1347 |  | 18275.0052 | 1284.059 |  | 21900.1464 | 1330.8341 |  | 20668.0444 | 1361.0848 |  | 19671.0341 | 1472.0314 |  | 22434.0684 | 1541.7328 |  | 21635.4852 | 1477.657 |  | 20569.5358 | 1596.5433 |  | 23336.5814 | 1665.6099 |  | 22614.7128 | 1593.7137 |  | 21536.3568 | 1720.5064 |  | 25261.61 | 1735.8229 |  | 24016.0892 | 1766.2178 |  | 22898.3281 | 1904.7508 |  | 22058.5673 | 1336.1683 |  | 20573.1035 | 1381.6804 |  | 19832.8521 | 1404.4382 |  | 23558.9536 | 1564.4562 |  | 22525.0404 | 1512.7554 |  | 21832.1635 | 1534.3115 |  | 25126.6089 | 1792.3059 |  | 24137.5904 | 1726.3598 |  | 23383.9921 | 1748.0082 |  | 26120.3054 | 1943.5526 |  | 24681.6596 | 1989.7366 |  | 23943.8573 | 2012.8182 |  | 27116.091 | 2094.238 |  | 25665.3642 | 2140.5018 |  | 24954.7457 | 2163.6285 |  | 28647.6501 | 2318.5348 |  | 27224.5458 | 2364.8865 |  | 26461.8585 | 2388.0457 |  | 30115.5421 | 2540.9984 |  | 28736.2962 | 2587.4085 |  | 27994.7982 | 2610.5973 |  | 25619.972 | 1682.5257 |  | 24305.6687 | 1632.9403 |  | 23467.9922 | 1663.0166 |  | 27803.6574 | 1836.502 |  | 25611.2293 | 2009.9865 |  | 24690.7981 | 2042.1915 |  | 29523.4681 | 2091.1372 |  | 27258.7137 | 2282.1615 |  | 26399.7658 | 2314.5438 |  | 30066.0438 | 2407.5075 |  | 28397.0488 | 2463.1289 |  | 27494.1448 | 2495.5842 |  | 31228.4611 | 2587.458 |  | 29476.4704 | 2643.1767 |  | 28603.8532 | 2675.7027 |  | 32832.621 | 2856.2151 |  | 31112.0406 | 2912.0692 |  | 30256.8897 | 2944.671 |  | 34520.3226 | 3122.5499 |  | 32767.6358 | 3178.4844 |  | 31939.2798 | 3211.1394 |  | 4589.4828 | 124.8383 |  | 4555.1421 | 125.2474 |  | 4543.098 | 125.6377 |  | 4915.4698 | 162.9264 |  | 4871.2524 | 163.2327 |  | 4857.3853 | 163.6447 |  | 5539.3594 | 178.5502 |  | 5356.4555 | 190.2208 |  | 5399.2233 | 192.3868 |  | 5913.4019 | 231.5484 |  | 5831.4818 | 232.4976 |  | 5867.532 | 234.2001 |  | 6851.6507 | 248.9573 |  | 6640.2597 | 265.8438 |  | 6679.0935 | 268.2731 |  | 7285.0834 | 319.7704 |  | 7180.2277 | 321.2469 |  | 7219.7598 | 323.2851 |  | 7816.8796 | 375.269 |  | 7711.6671 | 376.434 |  | 7765.9228 | 378.6391 |  | 8150.8225 | 355.2646 |  | 8240.5294 | 338.9095 |  | 8077.1204 | 362.5421 |  | 8761.697 | 426.2854 |  | 8709.9552 | 430.1488 |  | 8691.8329 | 432.6598 |  | 9363.8831 | 497.1162 |  | 9506.8933 | 471.7403 |  | 9487.8036 | 473.2929 |  | 10135.4024 | 477.2697 |  | 10043.9795 | 483.0646 |  | 10000.7623 | 486.5781 |  | 10819.1728 | 564.8583 |  | 10719.6011 | 569.5942 |  | 10691.9818 | 573.1928 |  | 11492.9954 | 652.4898 |  | 11394.962 | 656.641 |  | 11362.7043 | 659.7406 |  | 11927.2471 | 710.2121 |  | 12098.1453 | 673.9282 |  | 12058.6706 | 675.778 |  | 12376.6128 | 768.1514 |  | 12278.7271 | 771.649 |  | 12256.4789 | 774.7247 |  | 13637.9243 | 761.3153 |  | 13582.8411 | 774.2156 |  | 13538.6795 | 781.3415 |  | 14466.3349 | 888.3797 |  | 14404.2469 | 899.6222 |  | 14365.99 | 906.3134 |  | 15263.9979 | 1014.9944 |  | 15225.425 | 1026.0552 |  | 15181.2867 | 1031.9526 |  | 15809.0558 | 1099.9378 |  | 15760.7051 | 1109.9542 |  | 16048.138 | 1050.9362 |  | 16333.932 | 1183.8144 |  | 16299.9267 | 1193.85 |  | 16268.4156 | 1199.6619 |  | 17960.6948 | 1070.5122 |  | 17512.5734 | 1148.4073 |  | 17473.5236 | 1162.1854 |  | 18659.1852 | 1307.0403 |  | 18483.7327 | 1320.1916 |  | 18453.0331 | 1333.3162 |  | 19595.6294 | 1480.1523 |  | 19429.9176 | 1492.4026 |  | 19416.2506 | 1505.4549 |  | 20237.3563 | 1596.6906 |  | 20060.2377 | 1607.6075 |  | 20054.2219 | 1620.5121 |  | 20854.5646 | 1711.9209 |  | 20695.9399 | 1723.0202 |  | 20673.2503 | 1734.6769 |  | 21793.4802 | 1884.9103 |  | 21615.3843 | 1894.1604 |  | 21597.0329 | 1905.4242 |  | 22244.4377 | 1612.2603 |  | 22046.0134 | 1637.5959 |  | 21952.4682 | 1652.676 |  | 23342.205 | 1838.2279 |  | 23550.4074 | 1754.3044 |  | 23062.7267 | 1875.7938 |  | 24447.217 | 2066.6042 |  | 24233.3869 | 2086.8756 |  | 24146.4249 | 2100 |  | 25156.8535 | 2217.8187 |  | 24959.6078 | 2237.8518 |  | 24881.6448 | 2250.8392 |  | 25866.314 | 2369.3389 |  | 25692.5179 | 2389.6209 |  | 25626.9837 | 2402.7132 |  | 26947.6513 | 2597.1081 |  | 26750.9629 | 2614.7697 |  | 26692.2404 | 2627.4878 |  | 27252.2277 | 2201.9571 |  | 26964.1339 | 2231.5444 |  | 26928.1959 | 2262.7839 |  | 28493.3275 | 2488.321 |  | 28210.8951 | 2515.4885 |  | 28665.6365 | 2395.5955 |  | 29743.7657 | 2777.9894 |  | 29448.9873 | 2802 |  | 29427.918 | 2830.7016 |  | 30545.2551 | 2970.1283 |  | 30273.3965 | 2994.1254 |  | 30227.0044 | 3020.3282 |  | 31385.9464 | 3164.7582 |  | 31066.3814 | 3184.5247 |  | 31034.1986 | 3210.7296 |  | 32571.0591 | 3452.1328 |  | 32306.0067 | 3473.5381 |  | 32281.4027 | 3499.0327 |  | 33255.2748 | 2756.8012 |  | 32386.2134 | 2957.3076 |  | 32346.0646 | 2999.871 |  | 34149.5192 | 3272.9549 |  | 33785.0695 | 3308.6896 |  | 34328.3276 | 3152.976 |  | 36114.5785 | 3426.2529 |  | 35130.5945 | 3660.6171 |  | 35114.2003 | 3700.4764 |  | 36444.782 | 3869.1977 |  | 36052.3204 | 3898.1528 |  | 36007.7832 | 3934.8954 |  | 37341.091 | 4107.564 |  | 36983.3395 | 4137.2155 |  | 36957.472 | 4174.099 |  | 38711.1252 | 4467.0783 |  | 38322.9489 | 4492.3859 |  | 38307.5923 | 4528.4805 |  | 38747.9077 | 3769.8548 |  | 38352.8494 | 3835.6177 |  | 38157.3786 | 3869.4911 |  | 40240.2348 | 4196.0004 |  | 39860.8939 | 4258.4747 |  | 39699.656 | 4292.6437 |  | 42489.9135 | 4372.204 |  | 41396.6195 | 4688.1002 |  | 41184.9851 | 4716.5333 |  | 42774.7827 | 4918.2777 |  | 42418.5834 | 4976.1386 |  | 42225.145 | 5004.7253 |  | 43763.6771 | 5207.1562 |  | 43397.4506 | 5262.0756 |  | 43226.5757 | 5291.2436 |  | 45277.3366 | 5643.2928 |  | 44934.0367 | 5696.9567 |  | 44719.9433 | 5721.3471 |  | 46736.7537 | 6075.8954 |  | 46429.8539 | 6129.6753 |  | 46233.345 | 6154.0353 |  | 45204.6717 | 4773.1264 |  | 44671.146 | 4848.2607 |  | 44549.8521 | 4913.4324 |  | 46888.2189 | 5284.6709 |  | 46381.2228 | 5356.9373 |  | 46150.4586 | 5405.4674 |  | 48531.268 | 5797.8693 |  | 48857.7857 | 5529.6775 |  | 47837.3117 | 5915.2011 |  | 49611.2446 | 6140.8573 |  | 49140.026 | 6208.902 |  | 48923.8083 | 6254.4644 |  | 50753.6367 | 6489.7735 |  | 50213.5317 | 6549.6384 |  | 50022.4548 | 6595.8137 |  | 52350.2853 | 7005.2838 |  | 51836.2499 | 7063.8628 |  | 51659.669 | 7109.2509 |  | 54014.9434 | 7526.7239 |  | 53474.2604 | 7580.0051 |  | 53319.92 | 7625.45 |  | 1562.4516 | 40.3787 |  | 1330.0166 | 41.1943 |  | 1223.8889 | 42.0158 |  | 1817.1896 | 50.0171 |  | 1594.0754 | 50.7894 |  | 1480.8568 | 51.5664 |  | 1999.3711 | 56.3098 |  | 1694.2357 | 57.542 |  | 1549.0934 | 58.7788 |  | 2297.5247 | 68.7733 |  | 1994.9092 | 69.9408 |  | 1853.2644 | 71.1128 |  | 2546.1137 | 84.3421 |  | 2244.0634 | 85.5129 |  | 2097.4497 | 86.687 |  | 2389.1858 | 75.1384 |  | 2028.4992 | 77.2841 |  | 1851.581 | 78.568 |  | 2662.1934 | 96.8158 |  | 2306.1863 | 98.9827 |  | 2118.9883 | 100.2778 |  | 3010.5236 | 110.8977 |  | 2658.835 | 112.9422 |  | 2564.5108 | 106.7018 |  | 3127.7794 | 99.8901 |  | 2642.8375 | 102.7705 |  | 2379.4904 | 104.3193 |  | 3421.4323 | 126.3058 |  | 2948.5418 | 129.2311 |  | 2690.0824 | 130.8032 |  | 3723.3129 | 152.5023 |  | 3336.7518 | 145.9391 |  | 3091.7802 | 147.4297 |  | 4035.4978 | 159.2986 |  | 3542.1007 | 162.0793 |  | 3302.6612 | 163.5755 |  | 4232.7134 | 175.1982 |  | 3761.1903 | 177.2356 |  | 3507.5887 | 178.7251 |  | 4138.1908 | 157.3119 |  | 3482.2906 | 162.8213 |  | 3156.0917 | 165.5234 |  | 4495.4407 | 195.9144 |  | 3859.5055 | 201.5017 |  | 3521.7864 | 204.2391 |  | 4863.2731 | 234.3237 |  | 4339.1559 | 225.2977 |  | 4021.7831 | 227.8925 |  | 5248.2229 | 243.7707 |  | 4590.2079 | 249.0817 |  | 4254.0086 | 251.684 |  | 5487.5613 | 267.2767 |  | 4858.1836 | 271.4926 |  | 4532.309 | 274.0863 |  | 5291.3558 | 232.2243 |  | 4424.583 | 239.1869 |  | 3986.2998 | 243.8477 |  | 5715.9523 | 285.3035 |  | 4848.4238 | 292.3575 |  | 4425.9835 | 297.0774 |  | 6121.5946 | 338.2333 |  | 5421.6548 | 324.2808 |  | 4995.4038 | 328.7505 |  | 6581.9547 | 350.473 |  | 5718.8341 | 357.1793 |  | 5303.0704 | 361.6659 |  | 6863.5602 | 383.0679 |  | 6025.28 | 389.795 |  | 5587.6936 | 394.2908 |  | 7308.5653 | 431.3939 |  | 6444.6715 | 438.1366 |  | 6051.2571 | 442.6476 |  | 6537.1375 | 326.5082 |  | 5469.2744 | 337.2215 |  | 4924.3082 | 343.0984 |  | 7027.8018 | 396.3691 |  | 5966.5966 | 407.2127 |  | 5407.9786 | 413.156 |  | 7494.8516 | 466.1609 |  | 6458.7729 | 477.0925 |  | 5932.2957 | 483.0848 |  | 7838.4516 | 512.4379 |  | 6788.5518 | 523.4073 |  | 6234.8164 | 529.4174 |  | 8369.2851 | 522.3671 |  | 7313.9004 | 532.6387 |  | 6778.8855 | 538.2691 |  | 8885.0318 | 586.1039 |  | 7845.9478 | 596.4064 |  | 7319.957 | 602.0532 |  | 7931.0639 | 441.3543 |  | 6598.019 | 455.1469 |  | 5945.0144 | 464.8415 |  | 8449.1047 | 530.254 |  | 7171.0642 | 544.2129 |  | 6505.9393 | 554.0086 |  | 9024.3316 | 619.1885 |  | 7736.0396 | 633.2526 |  | 7065.6222 | 643.1176 |  | 9368.7583 | 678.3399 |  | 8064.6058 | 692.4539 |  | 7410.6663 | 702.3551 |  | 9976.5796 | 689.5519 |  | 8703.8214 | 705.3783 |  | 8089.305 | 712.0498 |  | 10561.4155 | 771.1396 |  | 9254.6227 | 787.504 |  | 8936.6609 | 741.8819 |  | 9399.6407 | 578.9365 |  | 7865.8394 | 597.4394 |  | 7043.3297 | 610.4299 |  | 10028.9231 | 689.1699 |  | 8469.8767 | 707.8672 |  | 7684.6904 | 720.9941 |  | 10623.6001 | 799.624 |  | 9054.6321 | 818.4595 |  | 8321.9297 | 831.6854 |  | 11064.877 | 873.0489 |  | 9479.3224 | 891.9499 |  | 8712.7169 | 905.2149 |  | 11471.646 | 942.9577 |  | 10207.0824 | 906.3492 |  | 9427.0207 | 915.5196 |  | 12035.4533 | 1051.4471 |  | 10826.2623 | 1008.7127 |  | 10062.5487 | 1017.2965 |  | 11028.8891 | 740.4975 |  | 9186.9029 | 766.986 |  | 8214.7165 | 780.2298 |  | 11731.6063 | 874.4356 |  | 9864.5517 | 901.2027 |  | 8939.4467 | 914.593 |  | 12393.2834 | 1008.5943 |  | 10517.8822 | 1035.5646 |  | 9592.0212 | 1049.0541 |  | 12820.0101 | 1097.8936 |  | 10993.0848 | 1124.9755 |  | 10094.1736 | 1138.5196 |  | 13269.0288 | 1182.9588 |  | 11761.1088 | 1136.1719 |  | 10828.2445 | 1148.8531 |  | 14318.0352 | 1234.6717 |  | 12522.8015 | 1260.1357 |  | 11533.7278 | 1272.8523 |  | 14982.2023 | 1357.7748 |  | 13158.7868 | 1383.3002 |  | 12269.7859 | 1396.065 |  | 12783.3189 | 930.1919 |  | 10585.3193 | 962.0406 |  | 9530.9244 | 980.6874 |  | 13493.2059 | 1090.0814 |  | 11338.1905 | 1122.2819 |  | 10277.8096 | 1141.1166 |  | 14218.5501 | 1250.2919 |  | 12061.2994 | 1282.7454 |  | 11003.9326 | 1301.7211 |  | 14761.0082 | 1357.1039 |  | 12587.9528 | 1389.6874 |  | 11486.6271 | 1408.729 |  | 15255.4724 | 1458.7146 |  | 13072.8207 | 1491.2077 |  | 11986.7003 | 1515.385 |  | 16336.7697 | 1518.3079 |  | 14199.9709 | 1548.9622 |  | 13139.1874 | 1572.6719 |  | 17150.2751 | 1665.722 |  | 14982.394 | 1696.4621 |  | 13950.4384 | 1721.1365 |  | 3463.929 | 73.6786 |  | 3250.3672 | 75.0482 |  | 3163.1094 | 76.4242 |  | 3937.7018 | 95.2536 |  | 3732.6913 | 96.6324 |  | 3725.0469 | 91.9861 |  | 4427.0672 | 103.4036 |  | 4147.0916 | 105.4732 |  | 4027.0275 | 107.5451 |  | 4974.0579 | 131.7735 |  | 4695.5845 | 133.8582 |  | 4578.0001 | 135.9441 |  | 5511.7829 | 159.4855 |  | 5233.8743 | 161.5745 |  | 5111.3203 | 163.664 |  | 5294.2908 | 138.4397 |  | 4971.3439 | 142.0458 |  | 4816.9716 | 144.2019 |  | 5913.0564 | 174.7432 |  | 5594.7919 | 178.3796 |  | 5430.1402 | 180.5524 |  | 6522.0437 | 210.3482 |  | 6206.5629 | 213.9969 |  | 6050.9543 | 216.1774 |  | 6915.0266 | 185.6772 |  | 6475.8299 | 190.5401 |  | 6237.0707 | 193.1544 |  | 7594.2547 | 230.0508 |  | 7167.1094 | 234.9783 |  | 6933.2388 | 237.6262 |  | 8276.9861 | 273.8903 |  | 7837.9485 | 278.8535 |  | 7795.1751 | 264.23 |  | 8733.861 | 302.6216 |  | 8284.3515 | 307.5991 |  | 8068.5016 | 310.2758 |  | 9170.1072 | 330.8994 |  | 8734.8451 | 335.8875 |  | 8504.7393 | 338.5682 |  | 9150.0487 | 293.842 |  | 8565.7897 | 303.1369 |  | 8274.7169 | 307.6949 |  | 9972.335 | 358.6945 |  | 9408.0399 | 368.1019 |  | 9105.4468 | 372.7115 |  | 10800.4789 | 422.996 |  | 10223.438 | 432.4692 |  | 9939.7652 | 437.1129 |  | 11355.7421 | 465.3494 |  | 10766.4587 | 474.8503 |  | 10463.9587 | 479.5063 |  | 11884.9418 | 507.1817 |  | 11315.0169 | 516.7038 |  | 11022.7075 | 521.3702 |  | 11676.3904 | 435.4526 |  | 10886.5702 | 447.2108 |  | 10499.5869 | 455.0702 |  | 12645.5693 | 524.6291 |  | 11854.9906 | 536.5183 |  | 11483.8507 | 544.463 |  | 13590.9832 | 613.2676 |  | 12815.9089 | 625.2419 |  | 12718.6612 | 594.5026 |  | 14540.4711 | 630.6204 |  | 13455.8903 | 683.8926 |  | 13089.3433 | 691.9152 |  | 14867.5677 | 729.9197 |  | 14103.1145 | 741.9596 |  | 13714.7458 | 749.9969 |  | 16175.1233 | 765.4356 |  | 15029.7884 | 827.9114 |  | 14685.591 | 835.9699 |  | 14441.3834 | 614.2618 |  | 13476.1213 | 632.3467 |  | 12987.3572 | 642.2617 |  | 15556.173 | 731.6386 |  | 14597.5677 | 749.9099 |  | 14095.1509 | 759.9214 |  | 16642.5359 | 848.5487 |  | 15709.06 | 866.9453 |  | 15238.7843 | 877.0263 |  | 20348.5255 | 930.9941 |  | 20740.538 | 732.1601 |  | 18962.3784 | 955.3927 |  | 18111.8436 | 1002.8648 |  | 17154.5003 | 1021.3586 |  | 16673.1898 | 1031.4916 |  | 19208.893 | 1116.9499 |  | 18267.854 | 1135.4881 |  | 17795.5679 | 1145.6452 |  | 17495.4098 | 832.7736 |  | 16279.1762 | 856.0688 |  | 15707.8632 | 872.4106 |  | 18717.0325 | 982.1482 |  | 17555.8076 | 1005.6763 |  | 16972.3723 | 1022.1658 |  | 19991.1236 | 1131.1529 |  | 18819.6453 | 1154.8321 |  | 18230.9156 | 1171.423 |  | 20798.73 | 1230.0851 |  | 19611.3885 | 1253.8367 |  | 19039.1394 | 1270.4792 |  | 21607.3905 | 1328.2882 |  | 20460.5077 | 1352.1007 |  | 19909.7981 | 1368.7836 |  | 22849.5619 | 1474.381 |  | 21671.25 | 1498.2485 |  | 21133.2952 | 1514.9714 |  | 20764.8947 | 1095.3478 |  | 19371.2677 | 1126.5917 |  | 18646.7855 | 1148.4938 |  | 22568.6065 | 1203.0662 |  | 20758.3493 | 1312.0924 |  | 20071.1903 | 1334.1897 |  | 23550.2189 | 1465.69 |  | 22121.4278 | 1497.4081 |  | 21486.7501 | 1519.6473 |  | 24986.981 | 1491.4798 |  | 23062.3525 | 1620.3266 |  | 22393.775 | 1642.6238 |  | 25412.2556 | 1710.9076 |  | 24538.9346 | 1636.0873 |  | 23312.893 | 1765.1476 |  | 26740.1551 | 1893.0555 |  | 25370.6062 | 1925.0387 |  | 24681.7054 | 1947.439 |  | 24336.0192 | 1404.4304 |  | 22673.7461 | 1449.1925 |  | 21791.4164 | 1471.5729 |  | 25901.3251 | 1629.5013 |  | 24213.9836 | 1674.6619 |  | 23378.7353 | 1697.2485 |  | 27420.7809 | 1854.3778 |  | 25725.0946 | 1899.8287 |  | 24889.0903 | 1922.5576 |  | 28416.7201 | 2003.8009 |  | 26769.508 | 2049.4093 |  | 25960.4534 | 2072.2154 |  | 29414.756 | 2152.7788 |  | 27757.7192 | 2198.505 |  | 26910.7199 | 2221.3629 |  | 30952.2277 | 2374.7296 |  | 29328.7256 | 2420.5968 |  | 28425.5168 | 2443.5118 |  | 32421.0339 | 2595.0747 |  | 30769.3484 | 2641.0354 |  | 29966.2126 | 2664.0155 |  | 28179.993 | 1767.996 |  | 26178.0442 | 1821.8935 |  | 25238.0084 | 1853.4092 |  | 29831.9287 | 2036.6965 |  | 27872.9641 | 2091.0897 |  | 26926.9428 | 2122.8756 |  | 31494.5962 | 2305.28 |  | 29533.3979 | 2360.0328 |  | 28590.3941 | 2392.0208 |  | 32659.2373 | 2484.0553 |  | 30682.2354 | 2538.9939 |  | 29695.2726 | 2571.0794 |  | 33754.0439 | 2662.066 |  | 31766.65 | 2717.1567 |  | 30815.5048 | 2749.3363 |  | 35359.2084 | 2928.1439 |  | 33409.7501 | 2983.4277 |  | 32481.5992 | 3015.7155 |  | 37053.4614 | 3192.0566 |  | 35072.9207 | 3247.4699 |  | 34177.094 | 3279.8395 |  | 5744.5805 | 194.5819 |  | 5640.6918 | 195.3537 |  | 5679.2662 | 197.4797 |  | 6214.0817 | 236.6943 |  | 6117.2774 | 237.3634 |  | 6149.43 | 239.0422 |  | 7428.5644 | 278.4426 |  | 7294.9231 | 279.7156 |  | 7323.3819 | 282.013 |  | 7970.2474 | 333.5599 |  | 7843.2196 | 334.7345 |  | 7868.3467 | 336.4398 |  | 8502.8545 | 388.4251 |  | 8370.891 | 389.0577 |  | 8397.2859 | 390.6006 |  | 8938.5841 | 374.5543 |  | 8850.7274 | 378.2479 |  | 8819.0574 | 380.8342 |  | 9551.1842 | 444.7645 |  | 9467.2474 | 447.9355 |  | 9426.999 | 449.9255 |  | 10142.4298 | 515.6937 |  | 10049.0731 | 519.2776 |  | 10075.0588 | 521.2888 |  | 11822.79 | 522.3465 |  | 11666.1353 | 526.5863 |  | 11582.602 | 529.083 |  | 12496.9717 | 607.7862 |  | 12350.3087 | 611.6017 |  | 12270.8326 | 613.8183 |  | 13172.709 | 693.7431 |  | 13016.1638 | 696.6246 |  | 12947.0536 | 698.8388 |  | 13623.8547 | 750.9524 |  | 13458.6112 | 753.1991 |  | 13394.0926 | 755.3729 |  | 14043.1349 | 808.4245 |  | 13911.9526 | 814.2962 |  | 13889.255 | 814.9783 |  | 15744.1725 | 831.3399 |  | 15604.4368 | 841.7777 |  | 15526.6129 | 847.9564 |  | 16559.8345 | 955.5173 |  | 16436.6696 | 965.3131 |  | 16349.2839 | 970.4964 |  | 17379.0064 | 1080.7083 |  | 17245.2625 | 1089.0064 |  | 17173.5772 | 1094.275 |  | 17927.0013 | 1164.3197 |  | 17783.0958 | 1171.5846 |  | 17695.7842 | 1175.932 |  | 18452.7375 | 1246.8784 |  | 18324.8973 | 1254.2213 |  | 18246.0473 | 1258.6261 |  | 20230.3982 | 1235.3939 |  | 19933.6088 | 1245.5798 |  | 19851.5892 | 1257.8886 |  | 21190.7576 | 1405.3904 |  | 20893.3408 | 1414.0057 |  | 20824.4676 | 1425.9553 |  | 22130.0173 | 1575.8114 |  | 21845.4692 | 1583.7031 |  | 21771.7024 | 1594.6035 |  | 22775.3007 | 1690.6889 |  | 22478.9491 | 1697.2557 |  | 22413.8909 | 1708.0672 |  | 23393.5709 | 1804.2464 |  | 23117.8368 | 1811.0805 |  | 23034.6666 | 1820.6063 |  | 24335.3472 | 1974.927 |  | 24038.3539 | 1979.8445 |  | 23991.8456 | 1990.4963 |  | 25187.3247 | 1750.4944 |  | 24864.5075 | 1770.4986 |  | 24720.8585 | 1783.5435 |  | 26291.32 | 1973.3694 |  | 25974.029 | 1991.5204 |  | 25819.0504 | 2002.8151 |  | 27370.3479 | 2196.9596 |  | 27073.9118 | 2214.3588 |  | 26945.6082 | 2226.0404 |  | 28113.4716 | 2347.7887 |  | 27805.564 | 2363.4742 |  | 27654.6375 | 2373.3588 |  | 28824.196 | 2497.285 |  | 28507.9525 | 2511.5182 |  | 28370.4906 | 2521.5667 |  | 29908.9057 | 2722.2337 |  | 29606.1918 | 2735.8408 |  | 29476.2182 | 2745.5527 |  | 30643.2578 | 2384.2293 |  | 30178.404 | 2404.7833 |  | 30085.0661 | 2433.3373 |  | 31858.6813 | 2665.1423 |  | 31439.4789 | 2685.7707 |  | 31336.083 | 2712.0359 |  | 33116.2959 | 2951.27 |  | 32688.586 | 2969.0993 |  | 32580.7961 | 2993.5827 |  | 33919.2429 | 3140.9545 |  | 33478.3714 | 3156.6143 |  | 33384.2555 | 3181.0128 |  | 34722.461 | 3330.7914 |  | 34315.1675 | 3347.2153 |  | 34238.9293 | 3371.849 |  | 35950.397 | 3617.2232 |  | 35517.0194 | 3630.3577 |  | 35451.3686 | 3654.5115 |  | 36537.1033 | 3146.4514 |  | 36033.9389 | 3178.1855 |  | 35889.6408 | 3214.7489 |  | 37933.563 | 3496.658 |  | 37409.4405 | 3523.7491 |  | 37296.1246 | 3560.2003 |  | 39296.0268 | 3848.2971 |  | 38844.5705 | 3883.1634 |  | 38693.92 | 3909.36 |  | 40238.5907 | 4086.0958 |  | 39692.4703 | 4107.0229 |  | 39594.5701 | 4141.4501 |  | 41136.5677 | 4321.7053 |  | 40630.582 | 4343.6998 |  | 40504.6626 | 4375.1666 |  | 42458.4131 | 4673.7783 |  | 41975.23 | 4695.1097 |  | 41860.4653 | 4725.8562 |  | 42941.1545 | 4052.1217 |  | 42399.3462 | 4109.2219 |  | 42085.9508 | 4135.4887 |  | 44487.3638 | 4477.2608 |  | 43924.7497 | 4528.6467 |  | 43650.4323 | 4555.6288 |  | 45994.1428 | 4903.657 |  | 45424.6015 | 4950.7592 |  | 45149.6563 | 4975.8014 |  | 46983.7703 | 5188.3476 |  | 46454.4608 | 5236.1204 |  | 46201.8825 | 5261.6464 |  | 47974.5348 | 5474.1062 |  | 47437.0685 | 5519.1577 |  | 47152.9974 | 5541.2905 |  | 49493.1017 | 5905.8297 |  | 48983.4688 | 5950.04 |  | 48652.7438 | 5967.2144 |  | 58650.7081 | 7845.8366 |  | 57920.9066 | 7887.136 |  | 57758.618 | 7938.0017 |  | 49862.7482 | 5122.8428 |  | 49115.1786 | 5183.248 |  | 48915.3696 | 5243.2287 |  | 51503.6158 | 5625.5125 |  | 50791.7224 | 5684.0203 |  | 50539.7217 | 5732.1743 |  | 53152.0388 | 6133.5908 |  | 52438.29 | 6187.6816 |  | 52188.7893 | 6233.6394 |  | 54296.8572 | 6478.1527 |  | 53569.9906 | 6528.5524 |  | 53284.0057 | 6570.0929 |  | 55383.1327 | 6818.815 |  | 54647.6404 | 6866.0795 |  | 54391.3846 | 6908.6253 |  | 56980.6116 | 7329.1241 |  | 56039.4379 | 7417.7574 |  | 56276.6085 | 7375.5764 |  | 58650.7081 | 7845.8366 |  | 57920.9066 | 7887.136 |  | 57710.56 | 7929.78 |  | 817.704 | 10.7168 |  | 642.2882 | 11.3138 |  | 564.102 | 10.9582 |  | 764.013 | 9.3415 |  | 573.5604 | 10.5022 |  | 496.5799 | 10.1854 |  | 999.5939 | 16.0987 |  | 794.2936 | 15.9348 |  | 692.0028 | 16.4826 |  | 917.2201 | 14.9834 |  | 701.0675 | 15.7851 |  | 595.2643 | 16.355 |  | 1284.1907 | 22.3094 |  | 992.0038 | 24.9386 |  | 883.7478 | 24.2864 |  | 1173.7358 | 22.2209 |  | 905.4812 | 23.4154 |  | 791.4526 | 22.8375 |  | 1085.9498 | 20.7776 |  | 830.1969 | 20.6429 |  | 680.3704 | 22.767 |  | 1590.2121 | 31.4052 |  | 1260.7127 | 33.1981 |  | 1069.962 | 36.3269 |  | 1461.096 | 31.4654 |  | 1133.8677 | 33.3205 |  | 1011.3326 | 30.3096 |  | 1359.4395 | 29.6071 |  | 1030.1222 | 31.4141 |  | 883.8061 | 30.5147 |  | 2000.5093 | 47.0354 |  | 1586.1153 | 49.7069 |  | 1405.4725 | 48.107 |  | 1888.8143 | 44.6818 |  | 1537.133 | 41.728 |  | 1293.755 | 45.8058 |  | 1780.0748 | 42.3779 |  | 1360.5273 | 44.9283 |  | 1178.0564 | 43.5542 |  | 1730.2159 | 38.4652 |  | 1318.0424 | 40.8292 |  | 1104.32 | 42.0803 |  | 1628.5094 | 39.3821 |  | 1212.4503 | 41.8561 |  | 1024.5824 | 40.6279 |  | 2773.8724 | 79.4819 |  | 2253.5903 | 79.2845 |  | 1974.0345 | 81.5516 |  | 2675.5604 | 71.5575 |  | 2124.2513 | 75.952 |  | 1785.0672 | 83.0637 |  | 2538.5139 | 68.3645 |  | 1973.4389 | 72.6777 |  | 1648.1559 | 79.542 |  | 2440.9172 | 66.2666 |  | 1853.1234 | 74.9348 |  | 1592.961 | 72.6859 |  | 2320.5649 | 68.205 |  | 1763.5663 | 72.6764 |  | 1498.6975 | 70.5345 |  | 3716.234 | 116.8707 |  | 2978.4255 | 123.2492 |  | 2554.7386 | 134.875 |  | 3494.2469 | 119.4154 |  | 2763.896 | 126.0634 |  | 2376.3046 | 129.9262 |  | 3348.1539 | 114.725 |  | 2595.6431 | 121.2465 |  | 2278.4067 | 117.6949 |  | 3230.4876 | 111.6361 |  | 2497.8471 | 118.0748 |  | 2171.995 | 114.6738 |  | 3179.7429 | 102.1905 |  | 2385.9535 | 114.9344 |  | 2015.0882 | 118.663 |  | 3023.193 | 97.925 |  | 2281.015 | 103.7948 |  | 1894.7339 | 107.2521 |  | 4668.3436 | 182.9712 |  | 3825.1941 | 181.7621 |  | 3331.5527 | 186.8268 |  | 4563.6255 | 166.3001 |  | 3636.1685 | 175.6941 |  | 3084.1834 | 191.9736 |  | 4303.069 | 170.4956 |  | 3382.4622 | 180.3099 |  | 2896.6353 | 185.5275 |  | 4184.283 | 166.4069 |  | 3311.5559 | 165.7521 |  | 2838.466 | 170.6128 |  | 4130.2299 | 152.8025 |  | 3127.9377 | 171.9492 |  | 2711.5359 | 166.6458 |  | 3944.9299 | 147.1393 |  | 2959.5137 | 165.7723 |  | 2470.8926 | 170.8068 |  | 5819.8766 | 257.5455 |  | 4737.1217 | 255.3607 |  | 4163.4623 | 263.0054 |  | 5593.6092 | 249.5389 |  | 4544.3252 | 247.617 |  | 3866.9832 | 271.1134 |  | 5481.2276 | 227.4081 |  | 4328.511 | 239.9601 |  | 3733.7795 | 247.4142 |  | 5342.2956 | 222.4861 |  | 4102.4219 | 249.5847 |  | 3517.3247 | 257.4388 |  | 5125.6447 | 231.2007 |  | 4049.8526 | 229.8844 |  | 3539.365 | 222.3892 |  | 4989.6035 | 210.3405 |  | 3766.5041 | 236.3282 |  | 3160.3946 | 244.021 |  | 7171.3289 | 329.1585 |  | 5784.112 | 346.6629 |  | 4936.4152 | 379.2812 |  | 6840.5823 | 339.7834 |  | 5528.6132 | 337.0407 |  | 4703.6596 | 368.9295 |  | 6687.894 | 310.5265 |  | 5206.4396 | 347.9843 |  | 4586.8367 | 337.5831 |  | 6530.2445 | 304.3979 |  | 5149.7649 | 321.217 |  | 4437.3776 | 331.2075 |  | 6405.669 | 298.3099 |  | 4989.5401 | 314.9615 |  | 4290.6982 | 324.8748 |  | 6064.5791 | 307.3317 |  | 4654.9234 | 324.7603 |  | 4044.2622 | 315.4558 |  | 8552.916 | 434.4254 |  | 6908.5584 | 458.3821 |  | 6195.2763 | 441.1814 |  | 8299.7903 | 423.0383 |  | 6527.3648 | 474.6004 |  | 5653.0092 | 487.4105 |  | 7928.9728 | 437.4876 |  | 6245.4181 | 462.2823 |  | 5524.0238 | 446.9929 |  | 7872.2688 | 404.2857 |  | 6225.9966 | 427.4185 |  | 5223.43 | 466.6728 |  | 7579.7959 | 421.667 |  | 6165.4763 | 393.5571 |  | 5056.9059 | 458.4658 |  | 7341.0928 | 409.9256 |  | 5689.622 | 433.972 |  | 4812.7594 | 446.2489 |  | 7069.8717 | 398.2894 |  | 5428.7153 | 422.022 |  | 4695.4953 | 408.6055 |  | 10059.3528 | 560.1865 |  | 8113.0129 | 590.3216 |  | 6958.0753 | 644.6113 |  | 9633.2785 | 580.7386 |  | 7678.7727 | 612.3558 |  | 6862.8382 | 592.524 |  | 9502.9511 | 533.0796 |  | 7557.8299 | 562.4634 |  | 6408.9027 | 614.627 |  | 9305.3972 | 524.1423 |  | 7392.9527 | 553.2794 |  | 6215.8573 | 604.7427 |  | 9154.401 | 515.2537 |  | 7184.4212 | 544.146 |  | 6026.0911 | 594.9132 |  | 8841.9332 | 502.0117 |  | 6780.1194 | 563.6989 |  | 5747.5574 | 580.2709 |  | 8446.0017 | 519.4327 |  | 6622.0972 | 517.0467 |  | 5476.317 | 565.7504 |  | 1822.2634 | 21.4336 |  | 1662.6375 | 22.6276 |  | 1580.7491 | 23.2861 |  | 1690.3847 | 19.8509 |  | 1552.8098 | 19.7688 |  | 1448.3582 | 21.644 |  | 2221.5395 | 32.1974 |  | 2046.64 | 31.8695 |  | 1929.9189 | 35.0256 |  | 2061.0819 | 29.9671 |  | 1859.7632 | 31.5702 |  | 1772.5648 | 32.71 |  | 2810.964 | 47.4075 |  | 2557.7886 | 49.8772 |  | 2495.2879 | 48.5729 |  | 2666.6712 | 41.8276 |  | 2382.1492 | 46.8308 |  | 2273.1262 | 48.5295 |  | 2488.3352 | 39.1107 |  | 2237.2337 | 41.2858 |  | 2094.5589 | 45.5341 |  | 3471.6542 | 66.7362 |  | 3223.5746 | 66.3963 |  | 3027.8933 | 72.6537 |  | 3265.0354 | 62.9309 |  | 2970.7932 | 66.6411 |  | 2819.5878 | 68.7018 |  | 3063.3897 | 59.2143 |  | 2767.746 | 62.8283 |  | 2665.7891 | 61.0294 |  | 4433.985 | 94.0709 |  | 4057.8787 | 99.4138 |  | 3865.0499 | 102.2274 |  | 4209.2504 | 89.3636 |  | 3896.6323 | 89.0198 |  | 3642.9426 | 97.3372 |  | 3988.8661 | 84.756 |  | 3609.1512 | 89.8566 |  | 3418.2191 | 92.5526 |  | 3838.5927 | 81.7385 |  | 3521.8659 | 81.6584 |  | 3330.9165 | 84.1606 |  | 3690.621 | 78.7642 |  | 3315.4008 | 83.7121 |  | 3121.5037 | 86.3342 |  | 6215.7551 | 149.613 |  | 5718.9381 | 158.5691 |  | 5470.8957 | 163.1032 |  | 5856.53 | 152.0601 |  | 5452.4233 | 151.904 |  | 5101.1598 | 166.1274 |  | 5586.226 | 145.2748 |  | 5165.8421 | 145.3555 |  | 4915.2105 | 149.726 |  | 5400.5588 | 140.8166 |  | 5009.1616 | 141.4604 |  | 4728.3128 | 145.3718 |  | 5229.2073 | 136.4104 |  | 4738.3733 | 145.3528 |  | 4545.2303 | 141.0691 |  | 8202.9505 | 233.7414 |  | 7530.2207 | 246.4985 |  | 7093.9207 | 269.75 |  | 7765.7585 | 238.8311 |  | 7098.5885 | 252.1269 |  | 6873.8302 | 244.5671 |  | 7461.4083 | 229.4502 |  | 6882.0263 | 228.2287 |  | 6559.0497 | 235.3899 |  | 7239.0138 | 223.2724 |  | 6571.3614 | 236.1496 |  | 6238.1719 | 243.6819 |  | 7133.1074 | 204.3809 |  | 6459.5328 | 216.3471 |  | 6032.9524 | 237.326 |  | 6819.6198 | 195.85 |  | 6146.9314 | 207.5896 |  | 5707.8862 | 227.9108 |  | 10319.2546 | 365.9426 |  | 9635.3791 | 363.5242 |  | 9037.723 | 397.0069 |  | 9963.0311 | 353.3877 |  | 9407.0032 | 329.4265 |  | 8686.0675 | 383.9472 |  | 9589.4484 | 340.9917 |  | 8755.8951 | 360.6197 |  | 8318.8263 | 371.0549 |  | 9350.3963 | 332.8143 |  | 8634.0048 | 331.5043 |  | 8071.2111 | 362.5521 |  | 9113.4393 | 324.7058 |  | 8263.1081 | 343.8985 |  | 7965.1368 | 333.2917 |  | 8752.0722 | 312.6715 |  | 7917.6077 | 331.5446 |  | 7479.1824 | 341.6136 |  | 12830.3745 | 515.0913 |  | 11747.3677 | 542.6416 |  | 11244.2809 | 558.8863 |  | 12397.8373 | 499.0779 |  | 11352.3864 | 526.1863 |  | 10838.9481 | 542.2267 |  | 11997.8554 | 483.2426 |  | 10935.7598 | 509.9152 |  | 10413.0967 | 525.755 |  | 11724.823 | 472.783 |  | 10662.0235 | 499.1694 |  | 10152.1242 | 514.8776 |  | 11454.0111 | 462.4015 |  | 10391.482 | 488.5043 |  | 9867.723 | 504.0822 |  | 11039.558 | 446.9738 |  | 9991.6285 | 472.6564 |  | 9461.8745 | 488.042 |  | 15574.5824 | 699.4622 |  | 14516.4365 | 693.3259 |  | 13644.0739 | 758.5623 |  | 15120.9347 | 679.5668 |  | 14029.9665 | 674.0813 |  | 13184.1068 | 737.859 |  | 14841.0033 | 621.053 |  | 13371.8354 | 695.9693 |  | 12731.8449 | 717.3641 |  | 14332.0331 | 646.8456 |  | 13060.4292 | 682.5863 |  | 12434.5918 | 703.8158 |  | 14058.6219 | 633.9092 |  | 12752.4694 | 669.2933 |  | 12352.01 | 649.7495 |  | 13589.7693 | 614.6635 |  | 12296.9615 | 649.521 |  | 11880.0202 | 630.9115 |  | 18575.0933 | 923.1543 |  | 17338.4693 | 916.7642 |  | 16287.7528 | 1000.011 |  | 18072.2532 | 898.9563 |  | 16571.9812 | 949.2008 |  | 16039.2509 | 917.4787 |  | 17574.0047 | 874.9751 |  | 16040.2757 | 924.5646 |  | 15523.7166 | 893.9859 |  | 17231.6045 | 859.1076 |  | 15980.5807 | 854.8371 |  | 14941.9784 | 934.3354 |  | 16891.6848 | 843.3343 |  | 15629.4825 | 839.5885 |  | 14610.8279 | 917.9253 |  | 16404.7585 | 819.8511 |  | 14907.1099 | 867.944 |  | 14106.0367 | 892.4977 |  | 15886.7074 | 796.5796 |  | 14401.0737 | 844.044 |  | 13624.3311 | 868.2867 |  | 21846.7505 | 1190.3966 |  | 20361.2994 | 1180.6432 |  | 19144.0432 | 1289.2225 |  | 21294.1155 | 1161.4781 |  | 19495.23 | 1224.7116 |  | 18617.2738 | 1259.1136 |  | 20746.2641 | 1132.7952 |  | 19552.5948 | 1054.6189 |  | 18049.5621 | 1229.2542 |  | 20368.5812 | 1113.8024 |  | 18903.3821 | 1106.5588 |  | 17675.9789 | 1209.4853 |  | 20038.0644 | 1094.9144 |  | 18511.9496 | 1088.2919 |  | 17306.2848 | 1189.8272 |  | 19726.9876 | 1004.0233 |  | 17692.2906 | 1127.3977 |  | 16759.0219 | 1160.542 |  | 18926.1634 | 1038.8654 |  | 17404.6744 | 1034.0933 |  | 16220.434 | 1131.5009 |  | 3345.0469 | 55.5546 |  | 3225.3563 | 57.6931 |  | 3162.9545 | 58.9389 |  | 3111.7572 | 51.3669 |  | 2988.9558 | 53.4968 |  | 2928.1108 | 54.7784 |  | 4068.3333 | 82.7487 |  | 3901.2853 | 85.2308 |  | 3852.5124 | 88.7686 |  | 3789.5947 | 76.8684 |  | 3626.4789 | 79.4419 |  | 3574.9464 | 82.9704 |  | 5148.5721 | 121.1758 |  | 4944.5324 | 125.2523 |  | 4882.6438 | 130.1811 |  | 4831.2164 | 113.4223 |  | 4630.4585 | 117.5947 |  | 4564.4596 | 122.4897 |  | 4520.3565 | 106.0021 |  | 4314.4674 | 110.1237 |  | 4250.0268 | 115.0895 |  | 6351.7432 | 169.6388 |  | 6129.7389 | 177.2828 |  | 6019.7588 | 181.6911 |  | 5991.2475 | 159.829 |  | 5771.6591 | 167.5862 |  | 5656.138 | 171.9166 |  | 5637.4868 | 150.0359 |  | 5415.5675 | 157.8134 |  | 5301.6226 | 162.2123 |  | 8121.497 | 238.834 |  | 7838.9619 | 248.4295 |  | 7695.2019 | 253.9282 |  | 7724.2424 | 226.6775 |  | 7442.089 | 236.3605 |  | 7298.202 | 241.899 |  | 7333.2101 | 214.6586 |  | 7045.1296 | 224.2923 |  | 6901.662 | 229.8852 |  | 7071.1818 | 206.7579 |  | 6787.4987 | 216.5477 |  | 6642.212 | 222.1312 |  | 6812.2269 | 199.0099 |  | 6526.2194 | 208.8071 |  | 6379.4539 | 214.3898 |  | 10730.3738 | 383.5864 |  | 10851.4428 | 420.622 |  | 10666.1189 | 430.7269 |  | 10730.3738 | 383.5864 |  | 10377.4461 | 403.2655 |  | 10178.8128 | 413.066 |  | 10254.4674 | 365.8944 |  | 9889.3872 | 385.3696 |  | 9700.4573 | 395.4984 |  | 9934.105 | 354.1049 |  | 9582.813 | 374.0482 |  | 9379.4959 | 383.8288 |  | 9626.7892 | 342.735 |  | 9269.3667 | 362.5973 |  | 9062.8567 | 372.3345 |  | 14807.4453 | 623.0202 |  | 14300.6742 | 645.9222 |  | 14065.8979 | 664.5062 |  | 14239.1775 | 598.624 |  | 13740.1719 | 621.921 |  | 13486.3079 | 639.9691 |  | 13691.5665 | 574.3795 |  | 13173.2632 | 597.1947 |  | 12930.7817 | 615.6999 |  | 13311.7593 | 558.1963 |  | 12809.3508 | 581.6228 |  | 12560.5618 | 599.9803 |  | 12948.5483 | 542.713 |  | 12435.4154 | 565.8966 |  | 12194.3867 | 584.5679 |  | 12402.6595 | 519.2822 |  | 11888.5974 | 542.5892 |  | 11633.0091 | 560.8863 |  | 18873.6084 | 917.6468 |  | 18254.4272 | 954.9148 |  | 17920.1455 | 975.4564 |  | 18236.8851 | 886.4539 |  | 17605.5419 | 923.441 |  | 17284.0846 | 944.5595 |  | 17588.3646 | 853.2771 |  | 16964.8422 | 890.7534 |  | 16637.7181 | 911.7661 |  | 17165.77 | 832.322 |  | 16524.48 | 869.26 |  | 16205.9545 | 890.6626 |  | 16746.0698 | 811.6056 |  | 16105.8818 | 848.7109 |  | 15778.5527 | 869.8538 |  | 16113.7691 | 781.293 |  | 15484.7158 | 819.0121 |  | 15154.0795 | 840.1388 |  | 23435.9347 | 1290.1612 |  | 22626.1485 | 1333.7004 |  | 22256.3294 | 1372.4334 |  | 22692.4277 | 1248.6215 |  | 21911.4602 | 1293.6024 |  | 21531.8706 | 1332.0444 |  | 21978.546 | 1209.1804 |  | 21181.4256 | 1253.7002 |  | 20793.0124 | 1291.9115 |  | 21498.7811 | 1181.8753 |  | 20699.5274 | 1226.4573 |  | 20320.9326 | 1265.1771 |  | 21022.0192 | 1154.9523 |  | 20221.4457 | 1199.6319 |  | 19830.5759 | 1237.9291 |  | 20302.2115 | 1116.1315 |  | 19511.4534 | 1161.456 |  | 19114.4576 | 1199.6381 |  | 28452.4075 | 1748.9501 |  | 27495.7452 | 1807.9838 |  | 27015.972 | 1858.1646 |  | 27647.9297 | 1698.8189 |  | 26666.3408 | 1756.9239 |  | 26202.3215 | 1808.0156 |  | 26822.6876 | 1646.4651 |  | 25873.6578 | 1706.4011 |  | 25397.6967 | 1757.0968 |  | 26285.6859 | 1613.5388 |  | 25331.3459 | 1673.4036 |  | 24866.2735 | 1724.7251 |  | 25777.8006 | 1580.702 |  | 24793.066 | 1639.3065 |  | 24338.8305 | 1691.254 |  | 24969.3948 | 1531.6182 |  | 23993.1701 | 1590.9014 |  | 23528.8768 | 1642.5426 |  | 33942.2977 | 2303.9164 |  | 32823.0502 | 2394.5124 |  | 32240.4186 | 2438.4949 |  | 33053.542 | 2242.3823 |  | 31935.2681 | 2333.3614 |  | 31335.419 | 2376.6105 |  | 32171.2105 | 2180.1163 |  | 31022.2947 | 2269.8211 |  | 30439.9192 | 2314.1616 |  | 31575.9428 | 2138.7433 |  | 30451.5013 | 2229.9698 |  | 29848.1761 | 2273.3323 |  | 30983.8872 | 2096.9695 |  | 29851.8452 | 2188.036 |  | 29260.6238 | 2232.1543 |  | 30117.0348 | 2037.8027 |  | 28991.4317 | 2129.5465 |  | 28387.1258 | 2173.1577 |  | 29226.9569 | 1977.9286 |  | 28108.5063 | 2070.3991 |  | 27522.9867 | 2115.169 |  | 39918.358 | 2968.2019 |  | 38575.4363 | 3070.6898 |  | 37905.793 | 3136.9238 |  | 38944.8339 | 2893.8318 |  | 37600.1124 | 2996.6024 |  | 36949.0041 | 3064.1191 |  | 37977.8831 | 2820.368 |  | 36633.0116 | 2923.5169 |  | 35960.8642 | 2990.0376 |  | 37324.359 | 2769.05 |  | 36005.6319 | 2873.978 |  | 35307.6287 | 2939.1645 |  | 36711.1467 | 2722.6392 |  | 35343.6905 | 2825.02 |  | 34658.7913 | 2891.1102 |  | 35723.1035 | 2649.2511 |  | 34395.9711 | 2754.3624 |  | 33693.7607 | 2819.687 |  | 34778.5742 | 2578.7005 |  | 33420.4087 | 2682.4334 |  | 32738.5631 | 2749.1532 |  | 1071.0927 | 16.7965 |  | 855.4517 | 16.6127 |  | 739.7157 | 17.1711 |  | 979.4862 | 14.5139 |  | 753.5728 | 15.2817 |  | 626.7638 | 16.8138 |  | 1459.0333 | 24.0766 |  | 1149.3071 | 25.2959 |  | 978.3758 | 27.7729 |  | 1331.8163 | 22.3824 |  | 1032.6661 | 23.554 |  | 890.927 | 24.4038 |  | 1258.9882 | 22.7152 |  | 948.8108 | 23.9332 |  | 817.7684 | 23.3397 |  | 1757.9339 | 35.9224 |  | 1391.8907 | 37.9097 |  | 1204.9606 | 39.0048 |  | 1658.1113 | 34.0552 |  | 1347.4906 | 31.7593 |  | 1126.2525 | 34.8856 |  | 1553.2231 | 32.2334 |  | 1191.3995 | 34.1251 |  | 997.6989 | 35.1752 |  | 2457.8564 | 49.5206 |  | 1965.7779 | 52.2044 |  | 1707.3284 | 53.6131 |  | 2340.2661 | 47.3708 |  | 1844.8909 | 49.9988 |  | 1558.2329 | 54.5917 |  | 2191.7335 | 48.0989 |  | 1728.5361 | 47.8436 |  | 1441.87 | 52.2741 |  | 2154.4328 | 43.8952 |  | 1625.9173 | 49.3365 |  | 1370.8567 | 50.7589 |  | 2073.9639 | 42.5419 |  | 1583.8536 | 45.047 |  | 1291.2427 | 49.2674 |  | 3287.3343 | 88.5146 |  | 2624.0667 | 93.5639 |  | 2288.5125 | 96.1183 |  | 3207.3262 | 80.1465 |  | 2539.2494 | 84.8181 |  | 2148.3154 | 92.6311 |  | 3064.7075 | 77.043 |  | 2406.0139 | 81.6362 |  | 2063.6914 | 83.9614 |  | 2976.3566 | 75.0058 |  | 2319.4956 | 79.548 |  | 1921.0004 | 86.9634 |  | 2889.2358 | 72.9937 |  | 2173.3761 | 82.3288 |  | 1831.2129 | 84.7462 |  | 4276.8419 | 137.5048 |  | 3422.5347 | 144.712 |  | 3061.8218 | 140.0938 |  | 4187.5523 | 125.0469 |  | 3322.9848 | 131.7121 |  | 2818.5022 | 144.0238 |  | 3974.9089 | 128.2913 |  | 3160.0059 | 127.2945 |  | 2737.3391 | 131.081 |  | 3929.6103 | 117.9135 |  | 3053.9759 | 124.3878 |  | 2556.0865 | 136.1483 |  | 3766.4664 | 122.3061 |  | 2950.0264 | 121.5115 |  | 2506.7442 | 125.2292 |  | 3660.924 | 110.9633 |  | 2738.5967 | 124.582 |  | 2350.6723 | 120.9213 |  | 5413.5592 | 201.4436 |  | 4315.5496 | 212.1905 |  | 3766.5931 | 217.8696 |  | 5289.8611 | 183.8192 |  | 4228.0884 | 193.7784 |  | 3670.5413 | 199.0479 |  | 5113.4293 | 178.121 |  | 4033.1043 | 187.9275 |  | 3491.4712 | 193.1229 |  | 4989.1308 | 174.3643 |  | 3985.7702 | 172.5662 |  | 3374.9593 | 189.2175 |  | 4866.3162 | 170.641 |  | 3727.5996 | 191.514 |  | 3236.022 | 185.3475 |  | 4624.5298 | 175.4381 |  | 3546.4569 | 185.4911 |  | 2967.706 | 190.8338 |  | 5767.8055 | 248.686 |  | 4525.3857 | 247.4275 |  | 3840.0506 | 254.5314 |  | 6540.4218 | 258.0393 |  | 5092.2182 | 288.5154 |  | 4445.3736 | 296.9329 |  | 6337.8969 | 250.746 |  | 4898.2702 | 280.554 |  | 4237.0482 | 288.8739 |  | 6194.3945 | 245.9311 |  | 4849.1489 | 259.1045 |  | 4202.5114 | 266.8747 |  | 5960.7098 | 256.2257 |  | 4636.1207 | 270.0844 |  | 3968.1543 | 278.277 |  | 5767.8055 | 248.686 |  | 4516.7729 | 246.9085 |  | 3840.0506 | 254.5314 |  | 8114.1083 | 358.6147 |  | 6529.6496 | 377.0694 |  | 5864.8678 | 363.6113 |  | 7764.8137 | 371.2719 |  | 6299.2725 | 367.6329 |  | 5484.2648 | 378.298 |  | 7654.1859 | 340.3449 |  | 5952.6519 | 380.6883 |  | 5154.2729 | 391.8971 |  | 7491.4005 | 334.339 |  | 5900.7939 | 352.1239 |  | 4996.531 | 385.2597 |  | 7330.3528 | 328.3747 |  | 5767.4611 | 345.9962 |  | 4841.5657 | 378.669 |  | 7001.1443 | 339.4749 |  | 5402.9773 | 357.9403 |  | 4614.2906 | 368.8702 |  | 9600.4487 | 471.1125 |  | 7736.9335 | 496.2527 |  | 6930.409 | 477.2398 |  | 9342.2964 | 459.9288 |  | 7476.5613 | 484.7634 |  | 6386.7545 | 528.5034 |  | 8950.8701 | 476.9024 |  | 7077.4835 | 502.9685 |  | 6258.0088 | 485.8842 |  | 8770.3273 | 469.1154 |  | 6926.8997 | 494.9703 |  | 6120.2114 | 478.2579 |  | 8634.3208 | 461.377 |  | 6778.0566 | 487.0224 |  | 5797.1021 | 500.0973 |  | 8518.7862 | 423.3976 |  | 6494.2037 | 475.1946 |  | 5535.8684 | 488.1156 |  | 8274.0989 | 412.6595 |  | 6258.7782 | 463.4788 |  | 5417.8649 | 448.2334 |  | 11211.6387 | 604.9019 |  | 8903.7566 | 676.2594 |  | 7786.1 | 694.4204 |  | 10926.2083 | 591.5199 |  | 8614.8754 | 661.6475 |  | 7466.2999 | 679.6187 |  | 10644.1786 | 578.2513 |  | 8499.4564 | 609.0923 |  | 7379.598 | 625.8299 |  | 10334.3462 | 605.0599 |  | 8328.3123 | 600.0674 |  | 7224.7122 | 616.6887 |  | 10290.0993 | 560.7348 |  | 7944.6021 | 628.0376 |  | 7020.0282 | 607.6001 |  | 9863.6733 | 581.9606 |  | 7993.5788 | 541.6226 |  | 6554.9528 | 631.1945 |  | 9744.3928 | 534.8311 |  | 7408.3184 | 599.7624 |  | 6475.01 | 580.65 |  | 2380.4412 | 33.593 |  | 2195.7313 | 33.2254 |  | 2062.9849 | 36.4887 |  | 2191.2617 | 29.0277 |  | 1980.5944 | 30.5633 |  | 1889.0837 | 31.6494 |  | 3185.2719 | 51.163 |  | 2892.6866 | 53.7538 |  | 2768.7122 | 55.5459 |  | 2971.3777 | 44.7648 |  | 2649.709 | 50.0522 |  | 2533.3614 | 51.8581 |  | 2868.436 | 42.758 |  | 2538.3602 | 47.8665 |  | 2410.439 | 49.5969 |  | 3896.3355 | 71.8447 |  | 3560.9793 | 75.8194 |  | 3393.5628 | 78.0096 |  | 3695.1254 | 68.1104 |  | 3415.8886 | 67.7531 |  | 3197.5395 | 74.3979 |  | 3490.2448 | 64.467 |  | 3160.4958 | 68.2502 |  | 2987.0007 | 70.3504 |  | 5425.2974 | 99.0412 |  | 4969.9887 | 104.4088 |  | 4652.4701 | 113.9279 |  | 5122.6046 | 100.6633 |  | 4735.3749 | 99.9976 |  | 4431.1335 | 109.1834 |  | 4965.5948 | 90.539 |  | 4506.7001 | 95.6871 |  | 4204.2788 | 104.5481 |  | 4819.7983 | 87.7904 |  | 4295.2039 | 98.6731 |  | 4060.3733 | 101.5177 |  | 4665.3839 | 85.0839 |  | 4214.4461 | 90.0941 |  | 3908.4825 | 98.5347 |  | 7266.5683 | 177.0294 |  | 6662.1042 | 187.1278 |  | 6354.6722 | 192.2366 |  | 7002.0403 | 170.3114 |  | 6492.724 | 169.6361 |  | 6079.5318 | 185.2622 |  | 6819.1241 | 154.086 |  | 6125.5151 | 173.4769 |  | 5911.7776 | 167.9228 |  | 6549.7397 | 159.3873 |  | 5951.5712 | 169.0397 |  | 5630.3878 | 173.9268 |  | 6375.1583 | 155.1119 |  | 5859.0475 | 154.9718 |  | 5452.9457 | 169.4923 |  | 9453.8512 | 275.0096 |  | 8656.498 | 289.4239 |  | 8269.0755 | 297.6993 |  | 9142.0094 | 265.7248 |  | 8596.7766 | 246.9602 |  | 7937.8233 | 288.0476 |  | 8834.0043 | 256.5825 |  | 8142.3219 | 254.589 |  | 7634.1352 | 278.5471 |  | 8743.5752 | 235.8271 |  | 7930.9285 | 248.7756 |  | 7415.1333 | 272.2965 |  | 8416.7254 | 244.6124 |  | 7722.2408 | 243.0231 |  | 7199.6026 | 266.1121 |  | 8212.5394 | 221.9265 |  | 7295.5028 | 249.1641 |  | 6892.1712 | 256.9578 |  | 11934.6159 | 402.8873 |  | 10915.1697 | 424.3809 |  | 10410.7281 | 435.7392 |  | 11707.4059 | 367.6385 |  | 10729.6235 | 387.5567 |  | 10047.7768 | 422.9767 |  | 11347.1328 | 356.242 |  | 10351.9729 | 375.855 |  | 9858.2715 | 386.2458 |  | 11101.0601 | 348.7286 |  | 10103.9273 | 368.1413 |  | 9621.1526 | 378.435 |  | 10857.1006 | 341.282 |  | 9726.9342 | 383.0281 |  | 9201.6658 | 393.8634 |  | 10362.8432 | 350.8766 |  | 9368.715 | 370.9823 |  | 8837.169 | 381.6676 |  | 14650.3862 | 564.0142 |  | 13413.7363 | 593.1426 |  | 12819.7666 | 610.1765 |  | 14241.3397 | 548.334 |  | 13183.2585 | 543.0877 |  | 12401.5366 | 593.8657 |  | 14026.8958 | 501.492 |  | 12580.36 | 561.1079 |  | 11990.4503 | 577.7478 |  | 13558.9072 | 522.6037 |  | 12298.0283 | 550.5976 |  | 11720.338 | 567.1086 |  | 13283.5292 | 512.4515 |  | 12049.0817 | 540.1693 |  | 11453.3624 | 556.554 |  | 12889.0152 | 497.3719 |  | 11823.4899 | 493.8171 |  | 11028.9831 | 540.879 |  | 18104.8961 | 672.4026 |  | 16387.5188 | 754.1387 |  | 15679.7492 | 775.7041 |  | 17163.9214 | 742.5444 |  | 15926.1704 | 735.2657 |  | 14944.6223 | 803.883 |  | 16710.1524 | 723.2336 |  | 15229.116 | 761.3773 |  | 14516.1159 | 783.7942 |  | 16624.0524 | 668.678 |  | 14908.0499 | 748.2636 |  | 14208.5913 | 770.5193 |  | 16088.043 | 697.7965 |  | 14626.9801 | 735.2424 |  | 13904.4582 | 757.338 |  | 15645.0931 | 678.9498 |  | 14156.0822 | 715.8812 |  | 13454.5852 | 737.7403 |  | 21135.7287 | 942.2251 |  | 19417.4496 | 992.5054 |  | 18528.4781 | 1018.1116 |  | 20342.2424 | 977.3488 |  | 18902.6574 | 969.5267 |  | 17734.5451 | 1057.0068 |  | 20111.9402 | 897.6986 |  | 18106.8613 | 1005.9371 |  | 17209.5247 | 1032.5039 |  | 19491.543 | 938.2309 |  | 17790.5432 | 989.9405 |  | 17199.1343 | 956.5157 |  | 19189.2763 | 922.7541 |  | 17476.583 | 974.0448 |  | 16566.2919 | 1000.1947 |  | 18696.3185 | 899.7199 |  | 16946.2119 | 950.3892 |  | 16059.3931 | 976.2312 |  | 18207.8985 | 876.9016 |  | 16465.6569 | 926.9577 |  | 15560.6124 | 952.4959 |  | 24682.8208 | 1209.8039 |  | 22352.4811 | 1352.5189 |  | 21325.3401 | 1388.8406 |  | 23791.1069 | 1256.98 |  | 21789.3049 | 1323.295 |  | 20732.1911 | 1359.238 |  | 23237.7256 | 1228.7844 |  | 21569.0779 | 1218.1846 |  | 20200.9853 | 1329.8887 |  | 22905.3433 | 1210.12 |  | 21214.4074 | 1200.1348 |  | 19867.9556 | 1310.4641 |  | 22834.602 | 1121.4696 |  | 20484.4111 | 1256.0752 |  | 19485.738 | 1291.1506 |  | 21981.3406 | 1163.9212 |  | 20263.7223 | 1155.4615 |  | 18919.6904 | 1262.3889 |  | 21443.413 | 1136.516 |  | 19410.1852 | 1199.5248 |  | 18411.76 | 1233.88 |  | 4363.1441 | 86.6639 |  | 4187.0755 | 88.9938 |  | 4123.6816 | 91.6856 |  | 4087.3683 | 80.8526 |  | 3799.7986 | 81.7569 |  | 3851.7608 | 86.5962 |  | 5835.7898 | 131.8469 |  | 5601.3394 | 135.3449 |  | 5521.91 | 139.55 |  | 5516.0992 | 124.1181 |  | 5157.9379 | 125.8712 |  | 5084.5748 | 130.5881 |  | 5208.1858 | 116.7716 |  | 4973.285 | 120.3475 |  | 4892.2192 | 124.9662 |  | 7138.6912 | 183.928 |  | 6888.8238 | 190.9346 |  | 6761.7197 | 194.9561 |  | 6782.6876 | 174.0448 |  | 6533.4886 | 181.1324 |  | 6399.3646 | 185.053 |  | 6426.2441 | 164.4778 |  | 6178.6927 | 171.6677 |  | 6045.4484 | 175.644 |  | 9810.1643 | 270.8327 |  | 9464.4052 | 278.9063 |  | 9284.1311 | 283.5273 |  | 9409.1922 | 258.705 |  | 9060.0982 | 266.7947 |  | 8887.771 | 271.6306 |  | 9014.4442 | 246.8887 |  | 8663.3133 | 255.0258 |  | 8489.462 | 259.8776 |  | 8757.6743 | 239.1624 |  | 8408.9552 | 247.4128 |  | 8231.4686 | 252.2215 |  | 8494.8891 | 231.5553 |  | 8148.796 | 239.9237 |  | 7968.0166 | 244.6975 |  | 13313.4417 | 451.8555 |  | 12873.9241 | 468.8074 |  | 12644.9366 | 477.5975 |  | 12839.7193 | 434.3732 |  | 12393.2118 | 451.278 |  | 12160.0744 | 460.0256 |  | 12359.1877 | 416.7163 |  | 11919.7416 | 433.945 |  | 11683.2617 | 442.6724 |  | 12046.5014 | 405.4441 |  | 11608.0974 | 422.7959 |  | 11365.6375 | 431.4151 |  | 11736.4999 | 394.3777 |  | 11287.5013 | 411.5468 |  | 11051.7473 | 420.3851 |  | 17328.1885 | 696.7483 |  | 16731.4673 | 716.5537 |  | 16444.3319 | 733.2001 |  | 16771.7561 | 672.4779 |  | 16162.9195 | 692.0576 |  | 15869.0507 | 708.5854 |  | 16221.1087 | 648.8216 |  | 15602.0879 | 668.2403 |  | 15319.2789 | 685.2038 |  | 15851.9004 | 633.0853 |  | 15232.466 | 652.5942 |  | 14940.4948 | 669.334 |  | 15485.4874 | 617.5683 |  | 14866.2423 | 637.1961 |  | 14565.7618 | 653.74 |  | 14933.5518 | 594.1909 |  | 14323.2508 | 614.2599 |  | 14019.0212 | 630.7869 |  | 21836.3622 | 1019.6818 |  | 21072.6369 | 1051.2508 |  | 20696.6376 | 1070.0553 |  | 21174.8338 | 986.4659 |  | 20436.6795 | 1019.1634 |  | 20051.2013 | 1037.7294 |  | 20541.1368 | 955.039 |  | 19786.6092 | 987.3496 |  | 19413.852 | 1006.4846 |  | 20115.215 | 934.0833 |  | 19357.7582 | 966.4242 |  | 18993.4244 | 985.9334 |  | 19692.1905 | 913.4157 |  | 18952.7907 | 946.5406 |  | 18556.0566 | 964.9584 |  | 19072.7117 | 883.5617 |  | 18321.0681 | 916.4589 |  | 17918.1064 | 934.7704 |  | 26800.265 | 1423.0737 |  | 25874.3021 | 1461.4411 |  | 25434.7236 | 1496.8175 |  | 26076.2558 | 1381.7318 |  | 25125.5939 | 1419.307 |  | 24699.5597 | 1455.3797 |  | 25358.3524 | 1341.6567 |  | 24411.5109 | 1379.6378 |  | 23972.9568 | 1415.3447 |  | 24874.7895 | 1314.7907 |  | 23922.4807 | 1352.7093 |  | 23493.2901 | 1388.8983 |  | 24394.2361 | 1288.7124 |  | 23462.322 | 1327.6311 |  | 23017.397 | 1363.2713 |  | 23690.9771 | 1249.4518 |  | 22740.9624 | 1287.8776 |  | 22285.8983 | 1323.2578 |  | 32237.2756 | 1916.5152 |  | 31122.9116 | 1967.7721 |  | 30593.8174 | 2015.1501 |  | 31429.0451 | 1866.1554 |  | 30338.0299 | 1928.8635 |  | 29768.1319 | 1964.433 |  | 30627.0752 | 1816.5522 |  | 29513.4005 | 1868.4123 |  | 28983.2247 | 1916.0849 |  | 30085.8077 | 1782.172 |  | 28963.0738 | 1833.8098 |  | 28443.276 | 1882.0811 |  | 29547.6523 | 1748.6951 |  | 28447.1131 | 1801.5508 |  | 27907.3116 | 1849.0201 |  | 28760.7459 | 1700.294 |  | 27634.4426 | 1752.2543 |  | 27110.8081 | 1800.6428 |  | 38147.7085 | 2510.791 |  | 36853.2361 | 2591.6426 |  | 36182.9917 | 2630.8343 |  | 37254.7841 | 2449.0736 |  | 35957.1099 | 2530.116 |  | 35303.9588 | 2570.3654 |  | 36368.2777 | 2388.135 |  | 35068.894 | 2469.4419 |  | 34395.0989 | 2508.816 |  | 35768.8372 | 2346.0796 |  | 34493.3684 | 2428.8597 |  | 33831.5303 | 2468.9704 |  | 35208.0386 | 2308.0501 |  | 33920.9657 | 2390.478 |  | 33234.5179 | 2429.4579 |  | 34336.1742 | 2248.4992 |  | 33015.2196 | 2329.5604 |  | 32346.8375 | 2369.651 |  | 33470.6911 | 2189.6782 |  | 32153.4436 | 2271.2981 |  | 31468.5255 | 2310.7373 |  | 44544.3129 | 3217.8452 |  | 43054.0904 | 3311.3632 |  | 42288.5352 | 3371.7227 |  | 43566.1971 | 3143.7919 |  | 42068.6611 | 3237.3005 |  | 41276.6573 | 3296.3987 |  | 42594.657 | 3070.682 |  | 41091.4596 | 3164.2766 |  | 40318.817 | 3224.6915 |  | 41978.7334 | 3027.5703 |  | 40458.8783 | 3120.4988 |  | 39699.2404 | 3181.7913 |  | 41323.3322 | 2976.1416 |  | 39787.1483 | 3068.4365 |  | 39040.0042 | 3130.5926 |  | 40366.7797 | 2904.7295 |  | 38829.3391 | 2997.3819 |  | 38059.3833 | 3058.4946 |  | 39416.7545 | 2834.1735 |  | 37879.6623 | 2927.2713 |  | 37129.63 | 2989.73
1293.937 | 24.4039 |  | 1155.6159 | 23.2599 |  | 1070.6771 | 23.5895 |  | 1572.3403 | 27.9876 |  | 1397.3551 | 28.4993 |  | 1313.1443 | 28.8056 |  | 1555.6001 | 35.1332 |  | 1343.0954 | 35.8575 |  | 1280.5245 | 34.0514 |  | 1875.5879 | 40.0116 |  | 1672.7054 | 40.6395 |  | 1566.4725 | 41.2729 |  | 1947.8627 | 45.1247 |  | 1646.7119 | 49.5864 |  | 1516.1042 | 50.695 |  | 2288.3089 | 54.6701 |  | 1966.126 | 60.1401 |  | 1780.5184 | 65.7663 |  | 2572.4357 | 67.2735 |  | 2237.6695 | 73.8001 |  | 2115.772 | 74.8371 |  | 2294.7807 | 64.5671 |  | 1978.0164 | 66.4882 |  | 1869.6272 | 62.9617 |  | 2593.6439 | 83.8183 |  | 2410.2638 | 73.7966 |  | 2253.4003 | 74.7946 |  | 2965.5472 | 95.5088 |  | 2733.7144 | 89.9786 |  | 2650.8398 | 83.5639 |  | 2824.0291 | 84.6003 |  | 2421.3991 | 87.2201 |  | 2208.6236 | 88.6282 |  | 3160.3815 | 108.3743 |  | 2747.9515 | 111.0182 |  | 2553.9669 | 112.4408 |  | 3671.3911 | 113.3931 |  | 3172.3521 | 125.091 |  | 2973.7781 | 126.4213 |  | 3796.8232 | 136.8796 |  | 3318.5847 | 149.2241 |  | 3104.8408 | 150.6437 |  | 4143.9175 | 139.4926 |  | 3519.6091 | 164.2413 |  | 3332.1844 | 165.663 |  | 3767.1445 | 132.6314 |  | 3219.0535 | 137.6235 |  | 2936.2637 | 140.0691 |  | 4177.3253 | 167.2729 |  | 3620.7947 | 172.3104 |  | 3345.1197 | 174.7788 |  | 4670.5479 | 187.5368 |  | 4145.2577 | 192.2544 |  | 3863.9262 | 194.5638 |  | 5081.2918 | 192.8242 |  | 4296.1275 | 228.342 |  | 4019.5561 | 230.8099 |  | 5217.5926 | 229.2364 |  | 4564.9899 | 250.5257 |  | 4297.5729 | 252.9961 |  | 4832.1323 | 195.3374 |  | 4121.8986 | 201.6291 |  | 3739.5548 | 205.8357 |  | 5317.839 | 242.8524 |  | 4603.5047 | 249.2028 |  | 4231.2233 | 253.4474 |  | 5763.6982 | 290.0889 |  | 5061.0996 | 296.4733 |  | 4709.3362 | 300.7404 |  | 6239.5872 | 298.87 |  | 5526.3702 | 304.8261 |  | 5185.9082 | 308.8108 |  | 6548.6045 | 327.5652 |  | 5857.6692 | 333.5311 |  | 5497.1213 | 337.5177 |  | 7032.8725 | 370.0316 |  | 6318.4781 | 375.9993 |  | 5963.1587 | 379.9888 |  | 5927.2673 | 293.0937 |  | 5134.9986 | 283.9374 |  | 4531.1235 | 309.0652 |  | 6578.2432 | 336.6869 |  | 5667.7376 | 346.4262 |  | 5054.5439 | 376.0772 |  | 7126.6349 | 398.8782 |  | 6198.4138 | 408.6667 |  | 5726.3115 | 414.031 |  | 7289.4899 | 468.9447 |  | 6377.4758 | 479.3643 |  | 5914.1464 | 485.0731 |  | 7813.3164 | 479.0449 |  | 6933.6968 | 488.8142 |  | 6487.612 | 494.1672 |  | 8349.4239 | 539.3397 |  | 7442.2231 | 549.1158 |  | 7004.3426 | 554.475 |  | 7347.2445 | 370.7346 |  | 6091.5309 | 409.3813 |  | 5659.4384 | 391.85 |  | 7953.0644 | 450.0107 |  | 6849.2909 | 462.5272 |  | 6255.9399 | 471.3069 |  | 8576.1074 | 529.1495 |  | 7457.4574 | 541.7321 |  | 6898.16 | 550.5614 |  | 8752.5182 | 619.9422 |  | 7865.1647 | 594.3183 |  | 7064.3739 | 642.7318 |  | 9399.1306 | 631.4371 |  | 8476.7808 | 601.3902 |  | 7678.6414 | 652.7944 |  | 10221.1084 | 658.9309 |  | 9128.6574 | 673.4495 |  | 8314.3122 | 729.9572 |  | 8638.9851 | 519.9025 |  | 7436.1191 | 503.2477 |  | 6572.3273 | 550.1062 |  | 9486.841 | 584.8056 |  | 8131.5507 | 601.5469 |  | 7427.6677 | 613.2971 |  | 10139.1583 | 682.9827 |  | 8768.7049 | 699.8155 |  | 7870.4602 | 760.9116 |  | 10380.1019 | 797.3329 |  | 9226.5802 | 765.0277 |  | 8287.9502 | 827.8237 |  | 11059.99 | 810.0688 |  | 9973.7627 | 772.1983 |  | 9041.7619 | 838.6651 |  | 11743.4749 | 906.1449 |  | 10648.8567 | 861.9553 |  | 9701.2587 | 934.7845 |  | 10385.9161 | 622.6094 |  | 8536.6025 | 690.4936 |  | 7912.5232 | 658.2004 |  | 11093.4039 | 741.7052 |  | 9228.1818 | 818.3442 |  | 8680.1942 | 777.6259 |  | 11611.6524 | 920.4247 |  | 10227.6122 | 884.9247 |  | 9385.3271 | 896.9619 |  | 12073.9966 | 1001.8827 |  | 10463.622 | 1027.5455 |  | 9639.9547 | 1040.371 |  | 12527.7402 | 1086.0075 |  | 11218.3083 | 1039.3878 |  | 10425.4526 | 1051.4207 |  | 13589.7583 | 1132.285 |  | 12002.1799 | 1156.4115 |  | 11157.2555 | 1168.4626 |  | 14286.8229 | 1248.3945 |  | 12743.0999 | 1272.564 |  | 11919.3649 | 1284.6366 |  | 11819.8606 | 835.519 |  | 10115.4591 | 810.6516 |  | 8932.5124 | 883.8146 |  | 12619.2246 | 987.7176 |  | 10984.8415 | 952.9576 |  | 9688.8842 | 1036.4356 |  | 13671.6685 | 1066.308 |  | 11770.7292 | 1095.2631 |  | 10498.3932 | 1189.0555 |  | 13881.7259 | 1237.358 |  | 12025.3904 | 1268.2291 |  | 11329.1678 | 1206.9756 |  | 14451.3882 | 1337.8023 |  | 12512.057 | 1368.7342 |  | 11868.8226 | 1301.3777 |  | 15552.2889 | 1390.9127 |  | 13652.281 | 1419.9455 |  | 13066.4849 | 1341.9049 |  | 16396.2471 | 1529.8888 |  | 14464.1338 | 1558.9734 |  | 13939.0785 | 1471.7941 |  | 2852.9949 | 44.3229 |  | 2759.5732 | 42.1575 |  | 2686.8619 | 42.71 |  | 3292.6521 | 57.9008 |  | 3136.0454 | 58.8945 |  | 3134.46 | 55.31 |  | 3427.5789 | 63.8897 |  | 3234.9852 | 65.1065 |  | 3222.6177 | 61.718 |  | 3936.0824 | 82.868 |  | 3751.5784 | 84.0906 |  | 3663.7246 | 85.3178 |  | 4200.351 | 88.5204 |  | 3968.2095 | 90.3738 |  | 3864.06 | 92.23 |  | 4895.1003 | 105.6657 |  | 4654.9835 | 107.399 |  | 4451.4134 | 117.3621 |  | 5374.1933 | 138.1058 |  | 5252.6684 | 130.0812 |  | 5157.9247 | 131.817 |  | 5048.8387 | 118.3244 |  | 4771.8973 | 121.5499 |  | 4539.1394 | 132.031 |  | 5712.4624 | 150.4422 |  | 5438.1208 | 153.6853 |  | 5303.2165 | 155.6231 |  | 6366.589 | 181.8603 |  | 6093.877 | 185.1067 |  | 5952.8739 | 187.0462 |  | 6211.3463 | 155.9531 |  | 5744.1376 | 171.4468 |  | 5670.1573 | 162.7324 |  | 6954.4616 | 195.6662 |  | 6590.3024 | 200.1106 |  | 6422.2631 | 202.5007 |  | 7686.5851 | 234.7441 |  | 7324.2909 | 239.2047 |  | 7150.6632 | 241.6028 |  | 8157.2075 | 260.2791 |  | 7639.538 | 283.4231 |  | 7449.9739 | 285.9843 |  | 8646.4766 | 285.3627 |  | 8085.5506 | 310.334 |  | 7922.3058 | 312.8973 |  | 8284.8871 | 245.9051 |  | 7812.3892 | 254.3062 |  | 7566.664 | 258.4219 |  | 9185.6527 | 303.8021 |  | 8704.7186 | 312.2683 |  | 8466.1081 | 316.4167 |  | 10050.3683 | 361.0184 |  | 9597.7623 | 369.5214 |  | 9352.0683 | 373.6854 |  | 10643.3915 | 398.6171 |  | 9948.0888 | 435.7681 |  | 9706.06 | 440.2198 |  | 11212.5621 | 435.6887 |  | 10514.0399 | 475.5482 |  | 10281.1662 | 480.003 |  | 10453.3345 | 388.8766 |  | 10003.6476 | 374.4479 |  | 9487.3385 | 407.7601 |  | 11476.5848 | 474.0873 |  | 11059.757 | 453.9724 |  | 10741.6061 | 461.1062 |  | 12708.1816 | 522.0415 |  | 12086.7829 | 532.7728 |  | 11789.15 | 539.9386 |  | 13406.5908 | 574.0166 |  | 12771.4481 | 584.7639 |  | 12483.0335 | 591.9418 |  | 14075.9031 | 625.4043 |  | 13463.0389 | 636.1645 |  | 13154.5384 | 643.3461 |  | 15096.4984 | 701.3659 |  | 14460.1776 | 712.128 |  | 14156.9057 | 719.3132 |  | 13277.7349 | 512.9001 |  | 12249.4698 | 565.4885 |  | 12055.603 | 538.073 |  | 14469.7382 | 617.2668 |  | 13667.4937 | 633.654 |  | 12989.5955 | 687.1513 |  | 15671.4746 | 721.0009 |  | 14851.5161 | 737.4582 |  | 14123.6248 | 798.5417 |  | 16108.5123 | 844.8466 |  | 15301.5396 | 862.4541 |  | 14895.7474 | 872.0989 |  | 16850.1885 | 917.8901 |  | 16071.4654 | 935.5218 |  | 15680.6495 | 945.1792 |  | 17984.4551 | 1026.026 |  | 17178.1514 | 1043.6676 |  | 16795.5396 | 1053.3333 |  | 15893.3439 | 743.3951 |  | 15169.7947 | 716.6229 |  | 14401.4565 | 781.394 |  | 17193.6569 | 885.6503 |  | 16524.6825 | 849.406 |  | 16017.5267 | 864.1681 |  | 18865.5015 | 960.3895 |  | 17870.1105 | 981.5546 |  | 17397.0089 | 996.3865 |  | 19343.8159 | 1121.2324 |  | 18766.4482 | 1069.1565 |  | 17858.8907 | 1159.7445 |  | 20228.9177 | 1214.3768 |  | 19625.36 | 1155.9988 |  | 18703.6347 | 1252.9307 |  | 21466.1669 | 1352.7649 |  | 20974.971 | 1285.0212 |  | 20015.6993 | 1391.369 |  | 19334.9324 | 916.2009 |  | 17794.27 | 1008.7528 |  | 17529.2955 | 963.8194 |  | 20843.8103 | 1080.4463 |  | 19636.4309 | 1108.6403 |  | 18655.4938 | 1206.2331 |  | 22317.2154 | 1244.3479 |  | 21094.6727 | 1272.6709 |  | 20104.3473 | 1382.2823 |  | 22886.1744 | 1447.3483 |  | 22097.1505 | 1381.3396 |  | 21037.886 | 1498.8886 |  | 23823.5812 | 1563.3533 |  | 23111.272 | 1489.5238 |  | 22039.6009 | 1614.9784 |  | 25800.6787 | 1621.8538 |  | 24564.7173 | 1650.3172 |  | 23453.6411 | 1787.5115 |  | 22420.3819 | 1255.8347 |  | 20947.1737 | 1298.6177 |  | 20213.0501 | 1320.0116 |  | 23979.312 | 1469.6523 |  | 22957.6545 | 1415.1992 |  | 22270.9053 | 1435.3825 |  | 25605.1848 | 1683.045 |  | 24628.422 | 1614.3368 |  | 23880.9515 | 1634.6065 |  | 26637.5137 | 1824.6863 |  | 25211.1235 | 1868.1121 |  | 24479.449 | 1889.8151 |  | 27671.7884 | 1965.7976 |  | 26233.3173 | 2009.3 |  | 25528.8265 | 2031.0469 |  | 29260.8151 | 2175.8361 |  | 27849.9664 | 2219.4244 |  | 27093.4069 | 2241.2018 |  | 30785.8426 | 2384.1496 |  | 29418.8523 | 2427.796 |  | 28683.4821 | 2449.6028 |  | 26036.3629 | 1581.4721 |  | 24735.4293 | 1528.5882 |  | 23905.5518 | 1556.7476 |  | 28283.9851 | 1718.1881 |  | 26104.9267 | 1888.3702 |  | 25192.2945 | 1918.648 |  | 30067.412 | 1955.5728 |  | 27816.0273 | 2143.2811 |  | 26964.8784 | 2173.7296 |  | 30652.2153 | 2260.4673 |  | 28996.59 | 2312.7625 |  | 28101.485 | 2343.2794 |  | 31856.7227 | 2428.9879 |  | 30118.1018 | 2481.3743 |  | 29253.2836 | 2511.9597 |  | 33523.7375 | 2680.6624 |  | 31816.5267 | 2733.1799 |  | 30969.1749 | 2763.8386 |  | 35273.9789 | 2930.0614 |  | 33534.6619 | 2982.6562 |  | 32714.1048 | 3013.3669 |  | 4667.7625 | 117.3769 |  | 4636.918 | 117.5053 |  | 4626.9113 | 117.7345 |  | 5010.1894 | 153.814 |  | 4969.3913 | 153.8446 |  | 4957.5642 | 154.0944 |  | 5633.6448 | 167.8443 |  | 5454.0368 | 179.295 |  | 5501.1683 | 181.0491 |  | 6026.9277 | 218.5619 |  | 5948.3843 | 219.1836 |  | 5988.7172 | 220.4753 |  | 6966.2519 | 234.0202 |  | 6759.5007 | 250.5328 |  | 6803.2615 | 252.4323 |  | 7421.9183 | 301.8169 |  | 7321.6052 | 302.7909 |  | 7366.0728 | 304.2895 |  | 7975.5071 | 354.25 |  | 7874.833 | 354.9087 |  | 7934.4849 | 356.5167 |  | 8287.0573 | 335.3765 |  | 8384.1724 | 317.9111 |  | 8224.9392 | 341.2188 |  | 8922.947 | 402.3934 |  | 8878.6399 | 405.3187 |  | 8864.7132 | 407.3062 |  | 9549.8068 | 469.2995 |  | 9700.2683 | 442.7197 |  | 9685.3127 | 443.7445 |  | 10300.2805 | 450.6818 |  | 10217.1486 | 455.3181 |  | 10178.5604 | 458.1926 |  | 11011.9774 | 533.3097 |  | 10920.5986 | 536.8872 |  | 10897.7961 | 539.8119 |  | 11713.3655 | 616.0613 |  | 11623.5436 | 619.0391 |  | 11596.0468 | 621.4648 |  | 12165.6761 | 670.6016 |  | 12345.0511 | 632.739 |  | 12310.1947 | 633.9245 |  | 12633.1751 | 725.3751 |  | 12543.5026 | 727.6879 |  | 12526.136 | 730.0667 |  | 13855.0078 | 719.0537 |  | 13813.4719 | 729.668 |  | 13776.1348 | 735.6581 |  | 14717.145 | 838.9019 |  | 14668.5198 | 847.8475 |  | 14637.1587 | 853.378 |  | 15547.923 | 958.4318 |  | 15523.0962 | 967.1235 |  | 15485.7828 | 971.8596 |  | 16115.084 | 1038.6722 |  | 16080.3617 | 1046.3314 |  | 16374.68 | 985.5582 |  | 16661.7082 | 1117.9381 |  | 16641.5041 | 1125.5772 |  | 16616.97 | 1130.1883 |  | 18236.7671 | 1006.9866 |  | 17802.689 | 1082.6579 |  | 17773.9128 | 1094.4297 |  | 18974.8068 | 1234.1888 |  | 18813.3565 | 1244.5349 |  | 18793.0312 | 1255.6096 |  | 19950.0954 | 1397.5692 |  | 19798.5032 | 1406.9665 |  | 19795.4156 | 1417.9076 |  | 20617.7951 | 1507.6227 |  | 20454.6586 | 1515.7055 |  | 20459.3144 | 1526.4682 |  | 21260.5731 | 1616.4858 |  | 21116.1533 | 1624.6924 |  | 21103.9344 | 1634.2393 |  | 22237.7943 | 1779.9936 |  | 22073.6688 | 1786.3799 |  | 22065.8404 | 1795.5122 |  | 22587.582 | 1522.6124 |  | 22408.2552 | 1543.6077 |  | 22325.3536 | 1556.3057 |  | 23730.4446 | 1735.6568 |  | 23957.7361 | 1646.409 |  | 23480.8579 | 1766.4048 |  | 24880.3937 | 1951.1488 |  | 24685.4755 | 1967.0531 |  | 24609.2364 | 1977.7282 |  | 25619.5261 | 2093.9116 |  | 25441.3921 | 2109.5088 |  | 25374.2604 | 2120.0094 |  | 26358.3726 | 2237.0185 |  | 26203.9708 | 2252.7809 |  | 26149.4176 | 2263.3397 |  | 27483.7933 | 2452.2418 |  | 27306.2233 | 2465.4238 |  | 27258.5639 | 2475.5731 |  | 27667.8456 | 2079.5399 |  | 27400.7458 | 2103.7406 |  | 27381.4832 | 2130.7614 |  | 28959.8249 | 2349.4892 |  | 28698.4548 | 2371.2094 |  | 29169.7102 | 2245.7743 |  | 30261.0141 | 2622.7642 |  | 29987.1492 | 2641.329 |  | 29982.9344 | 2665.6981 |  | 31095.8109 | 2804.1221 |  | 30845.142 | 2822.5769 |  | 30815.2994 | 2844.4985 |  | 31970.1744 | 2987.9149 |  | 31671.2242 | 3002.2669 |  | 31655.7622 | 3024.1274 |  | 33204.6823 | 3259.3825 |  | 32960.9016 | 3275.1749 |  | 32953.1096 | 3296.2794 |  | 33749.4039 | 2593.3432 |  | 32905.1832 | 2788.1968 |  | 32885.0808 | 2825.1219 |  | 34700.3596 | 3090.6276 |  | 34360.8771 | 3119.1713 |  | 34924.0334 | 2956.0555 |  | 36721.5246 | 3221.96 |  | 35762.356 | 3450.8939 |  | 35766.2944 | 3484.9384 |  | 37089.3793 | 3653.1568 |  | 36721.5473 | 3674.9418 |  | 36697.0036 | 3705.9315 |  | 38022.7397 | 3878.1927 |  | 37690.036 | 3900.5252 |  | 37684.3869 | 3931.5684 |  | 39448.4546 | 4217.7587 |  | 39084.9596 | 4235.8148 |  | 39089.948 | 4266.0015 |  | 39326.3393 | 3560.8351 |  | 38964.1598 | 3616.1718 |  | 38785.1532 | 3644.8823 |  | 40880.692 | 3962.4769 |  | 40534.4193 | 4014.4014 |  | 40390.058 | 4043.2364 |  | 43192.8069 | 4111.7364 |  | 42132.4478 | 4419.3115 |  | 41937.0829 | 4442.571 |  | 43518.642 | 4643.8314 |  | 43195.7897 | 4690.9411 |  | 43018.84 | 4714.2622 |  | 44548.4083 | 4916.5133 |  | 44215.4079 | 4960.678 |  | 44061.2936 | 4984.475 |  | 46123.5406 | 5328.3743 |  | 45813.7431 | 5371.1451 |  | 45615.8896 | 5390.3015 |  | 47643.5272 | 5737.0733 |  | 47370.5683 | 5779.7657 |  | 47190.5112 | 5798.7897 |  | 45874.5057 | 4508.6836 |  | 45375.6122 | 4571.7251 |  | 45278.5196 | 4628.5641 |  | 47626.4398 | 4990.8035 |  | 47154.3955 | 5050.802 |  | 46944.8028 | 5091.9852 |  | 49337.1465 | 5474.7627 |  | 49698.529 | 5191.2991 |  | 48699.8414 | 5572.1808 |  | 50461.9051 | 5798.3544 |  | 50026.0693 | 5853.8587 |  | 49831.1984 | 5891.9416 |  | 51649.7276 | 6127.6824 |  | 51144.1755 | 6175.2558 |  | 50974.7483 | 6213.8154 |  | 53312.902 | 6614.4098 |  | 52833.7337 | 6660.5169 |  | 52678.9771 | 6698.1844 |  | 55044.6684 | 7106.9434 |  | 54538.5314 | 7147.8341 |  | 54406.28 | 7185.42 |  | 1598.9634 | 37.9219 |  | 1367.2946 | 38.6878 |  | 1261.9332 | 39.4602 |  | 1864.4588 | 46.7511 |  | 1642.1108 | 47.4734 |  | 1529.6585 | 48.2011 |  | 2044.2795 | 52.8912 |  | 1740.1657 | 54.0483 |  | 1596.0418 | 55.2111 |  | 2354.7989 | 64.2927 |  | 2053.205 | 65.3846 |  | 1912.5786 | 66.4821 |  | 2615.5596 | 78.8191 |  | 2314.5309 | 79.9144 |  | 2168.9355 | 81.014 |  | 2441.9053 | 70.5819 |  | 2082.7511 | 72.5976 |  | 1906.7485 | 73.8042 |  | 2728.8802 | 90.9009 |  | 2374.4056 | 92.9371 |  | 2188.1231 | 94.1544 |  | 3090.9903 | 103.6438 |  | 2740.8342 | 105.5573 |  | 2647.4255 | 99.2381 |  | 3193.1838 | 93.851 |  | 2710.0995 | 96.5561 |  | 2447.7508 | 98.0105 |  | 3502.4124 | 118.6131 |  | 3031.3794 | 121.3611 |  | 2773.9184 | 122.838 |  | 3819.6779 | 143.1676 |  | 3434.9743 | 136.4251 |  | 3191.0012 | 137.8197 |  | 4142.0103 | 148.8837 |  | 3650.4707 | 151.4852 |  | 3412.0297 | 152.8853 |  | 4349.2882 | 163.7183 |  | 3879.146 | 165.6233 |  | 3626.5369 | 167.017 |  | 4222.4654 | 147.8166 |  | 3569.4743 | 152.9919 |  | 3244.7017 | 155.5302 |  | 4598.5009 | 184.0027 |  | 3965.4747 | 189.2526 |  | 3629.1819 | 191.8244 |  | 4984.9279 | 220.0048 |  | 4463.7198 | 210.6379 |  | 4147.7734 | 213.066 |  | 5382.1686 | 227.8608 |  | 4727.0627 | 232.8307 |  | 4392.2897 | 235.2659 |  | 5633.7093 | 249.7927 |  | 5006.6606 | 253.7366 |  | 4682.2039 | 256.1639 |  | 5396.5121 | 218.2289 |  | 4532.8641 | 224.7664 |  | 4096.664 | 229.1453 |  | 5843.1075 | 267.9859 |  | 4978.7037 | 274.6108 |  | 4558.3466 | 279.0463 |  | 6270.5544 | 317.5984 |  | 5573.7393 | 303.2126 |  | 5149.5714 | 307.3956 |  | 6745.3453 | 327.6377 |  | 5885.3494 | 333.9107 |  | 5471.6687 | 338.1101 |  | 7041.2963 | 358.0504 |  | 6206.1408 | 364.3438 |  | 5770.6376 | 368.5518 |  | 7507.6562 | 403.1396 |  | 6646.8872 | 409.448 |  | 6255.5559 | 413.6713 |  | 6665.0844 | 306.8619 |  | 5601.3875 | 316.9228 |  | 5058.7034 | 322.4429 |  | 7180.9607 | 372.3506 |  | 6123.9218 | 382.5362 |  | 5567.5859 | 388.1195 |  | 7673.0284 | 437.7691 |  | 6641.1159 | 448.0396 |  | 6116.9209 | 453.6703 |  | 8033.1991 | 481.1447 |  | 6987.4655 | 491.4513 |  | 6436.0123 | 497.0988 |  | 8579.7556 | 488.3044 |  | 7528.5126 | 497.9144 |  | 6995.7665 | 503.1831 |  | 9119.9262 | 547.7713 |  | 8084.9839 | 557.4117 |  | 7561.2618 | 562.6965 |  | 8083.5011 | 414.8259 |  | 6755.1996 | 427.7757 |  | 6105.5121 | 436.8849 |  | 8629.9638 | 498.1613 |  | 7356.6668 | 511.2713 |  | 6694.8589 | 520.4767 |  | 9233.4218 | 581.5245 |  | 7949.8733 | 594.7354 |  | 7282.7729 | 604.0069 |  | 9596.5592 | 636.9672 |  | 8297.1501 | 650.226 |  | 7646.5277 | 659.5324 |  | 10222.143 | 644.6463 |  | 8954.991 | 659.457 |  | 8342.8815 | 665.6981 |  | 10834.5971 | 720.7694 |  | 9533.5737 | 736.0853 |  | 9217.8557 | 690.0572 |  | 9578.2646 | 544.1885 |  | 8050.1555 | 561.5621 |  | 7231.6262 | 573.7671 |  | 10239.1788 | 647.5241 |  | 8685.8245 | 665.0834 |  | 7904.6187 | 677.4192 |  | 10865.2969 | 751.0588 |  | 9302.021 | 768.7507 |  | 8573.299 | 781.1822 |  | 11327.4277 | 819.8818 |  | 9747.5651 | 837.6365 |  | 8984.9402 | 850.1048 |  | 11754.0021 | 885.393 |  | 10496.0938 | 847.4353 |  | 9718.9925 | 856.0131 |  | 12348.6188 | 987.0719 |  | 11146.2649 | 942.9481 |  | 10385.3299 | 950.9773 |  | 11235.4029 | 696.0755 |  | 9400.7143 | 720.951 |  | 8432.1767 | 733.3878 |  | 11972.9652 | 821.6329 |  | 10113.2082 | 846.774 |  | 9191.752 | 859.3518 |  | 12669.2932 | 947.3877 |  | 10801.1895 | 972.7233 |  | 9878.9774 | 985.396 |  | 13119.0137 | 1031.0891 |  | 11299.3859 | 1056.5328 |  | 10404.1236 | 1069.2585 |  | 13589.8774 | 1110.8038 |  | 12089.212 | 1062.3774 |  | 11159.975 | 1074.2409 |  | 14672.8875 | 1154.2191 |  | 12884.9084 | 1178.0447 |  | 11899.462 | 1189.941 |  | 15370.8619 | 1269.0741 |  | 13554.701 | 1292.9586 |  | 12669.3274 | 1304.9037 |  | 13019.6977 | 874.477 |  | 10829.6591 | 904.3803 |  | 9779.908 | 921.8967 |  | 13767.6396 | 1024.3612 |  | 11620.5852 | 1054.602 |  | 10564.8482 | 1072.2971 |  | 14530.848 | 1174.5372 |  | 12381.5582 | 1205.02 |  | 11328.8354 | 1222.8498 |  | 15098.4398 | 1274.6568 |  | 12933.3454 | 1305.2638 |  | 11836.6635 | 1323.1555 |  | 15616.7902 | 1369.8771 |  | 13442.0527 | 1400.4006 |  | 12361.7887 | 1423.1282 |  | 16735.2789 | 1419.5269 |  | 14606.3943 | 1448.2027 |  | 13551.6867 | 1470.4012 |  | 17585.7894 | 1557.0679 |  | 15425.8223 | 1585.8258 |  | 14400.1613 | 1608.9307 |  | 3530.752 | 69.183 |  | 3318.477 | 70.4702 |  | 3232.5061 | 71.7644 |  | 4022.5987 | 89.3885 |  | 3818.875 | 90.6848 |  | 3812.5175 | 85.956 |  | 4509.746 | 97.1111 |  | 4231.4863 | 99.0561 |  | 4113.1324 | 101.0048 |  | 5077.5127 | 123.6816 |  | 4800.7551 | 125.6411 |  | 4684.8809 | 127.6034 |  | 5635.6874 | 149.6327 |  | 5359.4946 | 151.5967 |  | 5238.6509 | 153.5625 |  | 5391.6531 | 130.0264 |  | 5071.2799 | 133.4164 |  | 4918.445 | 135.4437 |  | 6033.8855 | 164.0275 |  | 5718.1947 | 167.4465 |  | 5555.0804 | 169.4898 |  | 6666.0246 | 197.3704 |  | 6353.1176 | 200.8016 |  | 6199.0464 | 202.8524 |  | 7036.8212 | 174.4342 |  | 6600.7441 | 179.0045 |  | 6363.6618 | 181.4615 |  | 7742.2184 | 215.9974 |  | 7318.1926 | 220.6292 |  | 7085.9988 | 223.1183 |  | 8450.7981 | 257.0554 |  | 8014.8801 | 261.7213 |  | 7973.7835 | 246.9369 |  | 8924.7221 | 283.9618 |  | 8478.3322 | 288.6412 |  | 8264.1591 | 291.1579 |  | 9377.8742 | 310.4418 |  | 8945.7317 | 315.1317 |  | 8717.3027 | 317.6522 |  | 9307.7076 | 276.083 |  | 8728.3342 | 284.8202 |  | 8439.6567 | 289.1049 |  | 10161.5559 | 336.8284 |  | 9602.1463 | 345.6727 |  | 9301.9486 | 350.0062 |  | 11020.9411 | 397.0509 |  | 10448.7857 | 405.9579 |  | 10167.5082 | 410.3241 |  | 11596.8543 | 436.7148 |  | 11012.4564 | 445.6482 |  | 10712.3519 | 450.0259 |  | 12146.5552 | 475.8886 |  | 11581.5159 | 484.8425 |  | 11291.6019 | 489.2305 |  | 11873.8356 | 409.1816 |  | 11089.2631 | 420.2312 |  | 10705.7782 | 427.6199 |  | 12879.9752 | 492.7108 |  | 12094.6442 | 503.8851 |  | 11727.0026 | 511.355 |  | 13862.0234 | 575.7269 |  | 13092.1967 | 586.9828 |  | 12998.4474 | 555.763 |  | 14835.7567 | 589.3574 |  | 13756.4234 | 641.9107 |  | 13393.3749 | 649.4549 |  | 15186.9555 | 684.9704 |  | 14427.75 | 696.2895 |  | 14042.8796 | 703.8475 |  | 16530.3897 | 715.0224 |  | 15390.3024 | 776.7775 |  | 15049.6034 | 784.3566 |  | 14682.3644 | 577.2697 |  | 13724.0992 | 594.2668 |  | 13239.1676 | 603.5865 |  | 15839.5133 | 687.2141 |  | 14887.9048 | 704.3886 |  | 14389.3206 | 713.7998 |  | 16967.9091 | 796.7101 |  | 16041.4301 | 814.0045 |  | 15574.987 | 823.4825 |  | 20779.7808 | 860.6215 |  | 21179.0353 | 660.6108 |  | 19404.8426 | 883.2376 |  | 18492.755 | 941.2279 |  | 17542.4086 | 958.6152 |  | 17064.9307 | 968.1428 |  | 19631.0816 | 1048.0621 |  | 18697.0395 | 1065.4926 |  | 18228.5861 | 1075.0437 |  | 17783.3251 | 782.6831 |  | 16575.0576 | 804.5741 |  | 16009.3154 | 819.9381 |  | 19052.7 | 922.5986 |  | 17899.4412 | 944.7124 |  | 17321.5767 | 960.2164 |  | 20374.2228 | 1062.1558 |  | 19210.7106 | 1084.4137 |  | 18627.5517 | 1100.0141 |  | 21213.2651 | 1154.809 |  | 20033.8898 | 1177.136 |  | 19467.2114 | 1192.7859 |  | 22053.2185 | 1246.7754 |  | 20914.3019 | 1269.1615 |  | 20369.163 | 1284.8506 |  | 23342.0659 | 1383.5848 |  | 22171.72 | 1406.0237 |  | 21639.336 | 1421.7515 |  | 21103.1373 | 1029.5694 |  | 19719.0696 | 1058.9317 |  | 19001.2724 | 1079.5222 |  | 22959.9942 | 1125.5575 |  | 21159.2964 | 1232.6915 |  | 20478.8223 | 1253.4682 |  | 23994.4312 | 1376.4484 |  | 22575.1995 | 1406.2618 |  | 21947.2066 | 1427.1748 |  | 25466.2304 | 1394.4423 |  | 23551.1612 | 1521.3831 |  | 22889.2686 | 1542.3507 |  | 25926.3988 | 1606.1021 |  | 25062.6372 | 1529.3642 |  | 23843.2804 | 1657.0983 |  | 27306.3671 | 1776.677 |  | 25946.3776 | 1806.7461 |  | 25264.1617 | 1827.8121 |  | 24727.9931 | 1320.142 |  | 23077.9756 | 1362.2122 |  | 22201.7737 | 1383.2458 |  | 26351.8428 | 1530.9635 |  | 24676.7569 | 1573.4116 |  | 23847.6365 | 1594.6424 |  | 27929.5161 | 1741.584 |  | 26246.0855 | 1784.3082 |  | 25416.209 | 1805.6743 |  | 28964.0877 | 1881.5258 |  | 27329.1311 | 1924.4016 |  | 26526.2044 | 1945.8421 |  | 30000.6127 | 2021.046 |  | 28355.8315 | 2064.034 |  | 27514.96 | 2085.5231 |  | 31595.5519 | 2228.8984 |  | 29984.3055 | 2272.0224 |  | 29087.2245 | 2293.5649 |  | 33121.4936 | 2435.2376 |  | 31482.0638 | 2478.4511 |  | 30685.0558 | 2500.0583 |  | 28629.5591 | 1662.0668 |  | 26640.98 | 1712.7166 |  | 25708.7432 | 1742.3421 |  | 30345.4316 | 1913.7557 |  | 28399.8367 | 1964.8776 |  | 27461.6144 | 1994.7589 |  | 32071.7153 | 2165.3148 |  | 30123.8868 | 2216.7787 |  | 29188.682 | 2246.852 |  | 33278.5839 | 2332.7512 |  | 31314.9518 | 2384.3917 |  | 30335.788 | 2414.5565 |  | 34415.4808 | 2499.4626 |  | 32441.4567 | 2551.248 |  | 31498.1104 | 2581.5033 |  | 36083.5001 | 2748.641 |  | 34147.4115 | 2800.612 |  | 33227.0597 | 2830.9712 |  | 37840.2929 | 2995.7836 |  | 35873.122 | 3047.8782 |  | 34985.0943 | 3078.3164 |  | 5842.4744 | 183.7044 |  | 5741.6977 | 184.1801 |  | 5784.5852 | 185.9014 |  | 6331.2302 | 223.4493 |  | 6237.6232 | 223.81 |  | 6274.0115 | 225.0845 |  | 7551.4971 | 262.9177 |  | 7422.0516 | 263.7377 |  | 7455.3124 | 265.5235 |  | 8115.3373 | 314.9178 |  | 7992.585 | 315.6898 |  | 8022.474 | 316.8146 |  | 8669.7468 | 366.7353 |  | 8541.9994 | 366.9024 |  | 8573.1713 | 367.9214 |  | 9084.3099 | 353.7112 |  | 9003.4528 | 356.5403 |  | 8975.8152 | 358.6357 |  | 9721.9461 | 419.9431 |  | 9645.0561 | 422.233 |  | 9608.7367 | 423.737 |  | 10338.1084 | 486.9401 |  | 10252.0599 | 489.6017 |  | 10283.2241 | 490.9661 |  | 12007.9981 | 493.5712 |  | 11858.8485 | 496.7753 |  | 11779.4584 | 498.7057 |  | 12709.9908 | 574.1318 |  | 12570.9533 | 576.8826 |  | 12495.6693 | 578.5195 |  | 13413.3167 | 655.2588 |  | 13264.2779 | 657.0811 |  | 13199.4846 | 658.6928 |  | 13882.7248 | 709.2879 |  | 13724.8829 | 710.4867 |  | 13664.7366 | 712.0469 |  | 14320.2045 | 763.6131 |  | 14198.6673 | 768.1184 |  | 14180.72 | 768.1309 |  | 15986.6325 | 785.6136 |  | 15859.4241 | 793.9608 |  | 15788.0192 | 799.0812 |  | 16835.8675 | 902.6848 |  | 16725.4296 | 910.3356 |  | 16644.3477 | 914.4677 |  | 17688.4135 | 1020.8176 |  | 17567.2691 | 1026.9719 |  | 17502.0768 | 1031.1483 |  | 18258.5469 | 1099.7642 |  | 18127.1185 | 1104.895 |  | 18046.1116 | 1108.1753 |  | 18806.0415 | 1177.7482 |  | 18690.8719 | 1182.9141 |  | 18618.4285 | 1186.2288 |  | 20537.1425 | 1167.3467 |  | 20252.8935 | 1175.0646 |  | 20180.6298 | 1185.4814 |  | 21536.88 | 1327.59 |  | 21251.9961 | 1333.7177 |  | 21193.0372 | 1343.7274 |  | 22515.0181 | 1488.364 |  | 22243.1579 | 1493.7153 |  | 22179.2464 | 1502.6697 |  | 23186.3171 | 1596.8041 |  | 22902.5112 | 1600.8506 |  | 22847.4132 | 1609.6846 |  | 23830.1697 | 1704.0416 |  | 23567.2297 | 1708.2944 |  | 23493.8015 | 1715.8742 |  | 24810.2862 | 1865.2973 |  | 24525.8308 | 1867.6678 |  | 24489.5063 | 1876.277 |  | 25565.9254 | 1653.9574 |  | 25260.7072 | 1669.9958 |  | 25127.098 | 1680.7994 |  | 26715.0911 | 1864.0178 |  | 26415.4655 | 1878.1553 |  | 26270.3902 | 1887.2199 |  | 27838.743 | 2074.9043 |  | 27560.2236 | 2088.2048 |  | 27442.1448 | 2097.5698 |  | 28611.766 | 2217.2567 |  | 28321.637 | 2228.8519 |  | 28180.6627 | 2236.4703 |  | 29351.8918 | 2358.3928 |  | 29053.3263 | 2368.5422 |  | 28925.9788 | 2376.2809 |  | 30480.7254 | 2570.8658 |  | 30195.8526 | 2580.3343 |  | 30076.0836 | 2587.6994 |  | 31099.7315 | 2252.6753 |  | 30653.742 | 2268.4095 |  | 30576.388 | 2292.9506 |  | 32365.7252 | 2517.3965 |  | 31965.9372 | 2533.0405 |  | 31878.404 | 2555.2851 |  | 33674.1772 | 2787.2451 |  | 33265.7792 | 2800.0797 |  | 33173.799 | 2820.5299 |  | 34510.4492 | 2966.222 |  | 34088.7311 | 2976.904 |  | 34010.5897 | 2997.2074 |  | 35346.8879 | 3145.408 |  | 34959.1524 | 3156.7346 |  | 34899.104 | 3177.2036 |  | 36624.7352 | 3415.9029 |  | 36210.6012 | 3423.9983 |  | 36161.2679 | 3443.9257 |  | 37076.7259 | 2972.966 |  | 36596.8572 | 2998.0743 |  | 36471.3507 | 3029.3687 |  | 38529.9943 | 3302.9858 |  | 38028.9152 | 3323.4753 |  | 37934.7642 | 3354.5279 |  | 39948.6162 | 3634.5627 |  | 39523.953 | 3661.7274 |  | 39389.14 | 3683.42 |  | 40928.8965 | 3858.9242 |  | 40405.5544 | 3873.26 |  | 40327.0048 | 3902.1609 |  | 41863.9451 | 4081.2816 |  | 41381.2212 | 4096.5255 |  | 41274.3148 | 4122.5416 |  | 43240.8905 | 4413.6824 |  | 42781.244 | 4428.1587 |  | 42685.6268 | 4453.3856 |  | 43570.1072 | 3828.8822 |  | 43059.4096 | 3876.1568 |  | 42761.0576 | 3897.7264 |  | 45178.9912 | 4229.4997 |  | 44647.2372 | 4271.093 |  | 44388.434 | 4293.185 |  | 46747.7244 | 4631.5333 |  | 46208.9597 | 4668.8089 |  | 45949.5212 | 4688.9467 |  | 47778.3403 | 4900.0801 |  | 47280.2922 | 4937.8411 |  | 47043.49 | 4958.3612 |  | 48809.9992 | 5169.7443 |  | 48303.696 | 5204.7668 |  | 48035.0215 | 5221.9925 |  | 50390.0981 | 5577.3099 |  | 49911.9636 | 5611.341 |  | 49596.0733 | 5623.7569 |  | 59736.2857 | 7409.6646 |  | 59038.7516 | 7439.4481 |  | 58900.1704 | 7481.9405 |  | 50588.7036 | 4840.9802 |  | 49873.1874 | 4890.2068 |  | 49696.6337 | 4942.2339 |  | 52297.4438 | 5314.6025 |  | 51618.0336 | 5361.7412 |  | 51386.9486 | 5402.6801 |  | 54013.5893 | 5793.6153 |  | 53332.3014 | 5836.2904 |  | 53103.7464 | 5874.965 |  | 55203.9708 | 6118.6357 |  | 54509.407 | 6157.6342 |  | 54243.9283 | 6192.011 |  | 56335.0007 | 6440.0566 |  | 55631.7073 | 6475.9152 |  | 55396.3159 | 6511.1591 |  | 57999.0154 | 6921.7301 |  | 57111.5143 | 6991.3466 |  | 57327.5906 | 6956.586 |  | 59736.2857 | 7409.6646 |  | 59038.7516 | 7439.4481 |  | 58849.83 | 7474.52 |  | 830.2966 | 10.0864 |  | 655.5827 | 10.6483 |  | 577.7836 | 10.2733 |  | 775.7729 | 8.7577 |  | 585.9953 | 9.8844 |  | 509.3885 | 9.5488 |  | 1014.9115 | 15.1517 |  | 810.401 | 14.9388 |  | 708.6621 | 15.4525 |  | 931.5589 | 14.102 |  | 716.1645 | 14.8565 |  | 610.8975 | 15.393 |  | 1303.5723 | 20.915 |  | 1012.4049 | 23.4716 |  | 904.8668 | 22.7685 |  | 1191.9926 | 20.9138 |  | 924.7212 | 22.038 |  | 811.3923 | 21.4101 |  | 1103.0992 | 19.5553 |  | 848.2939 | 19.3527 |  | 699.1492 | 21.4278 |  | 1614.0961 | 29.4424 |  | 1285.9585 | 31.1233 |  | 1095.9611 | 34.19 |  | 1483.7091 | 29.6145 |  | 1157.8016 | 31.3605 |  | 1035.9993 | 28.289 |  | 1380.7992 | 27.8655 |  | 1052.7623 | 29.5662 |  | 907.1587 | 28.6075 |  | 2031.0138 | 44.2686 |  | 1618.3207 | 46.783 |  | 1438.5724 | 45.1003 |  | 1917.9019 | 42.0534 |  | 1567.8757 | 38.9462 |  | 1325.3694 | 42.9429 |  | 1807.7629 | 39.8851 |  | 1389.8253 | 42.2855 |  | 1208.2035 | 40.832 |  | 1756.9807 | 36.0611 |  | 1346.3874 | 38.2774 |  | 1133.4992 | 39.4503 |  | 1654.3588 | 37.0655 |  | 1239.8503 | 39.3939 |  | 1052.8019 | 38.0886 |  | 2815.9624 | 74.8065 |  | 2298.1607 | 74.3292 |  | 2019.8603 | 76.4546 |  | 2715.9413 | 67.0852 |  | 2167.0573 | 71.205 |  | 1829.1011 | 78.1776 |  | 2577.2031 | 64.0917 |  | 2014.4988 | 68.1354 |  | 1690.4163 | 74.863 |  | 2478.4884 | 62.1249 |  | 1893.0291 | 70.5269 |  | 1634.0493 | 68.143 |  | 2357.0259 | 64.193 |  | 1802.326 | 68.4013 |  | 1538.6219 | 66.1261 |  | 3771.7804 | 109.5663 |  | 3036.9695 | 115.5462 |  | 2615.0137 | 126.9412 |  | 3547.7919 | 112.391 |  | 2820.374 | 118.6479 |  | 2434.4815 | 122.2835 |  | 3399.7151 | 107.9764 |  | 2650.0734 | 114.1144 |  | 2334.5039 | 110.339 |  | 3280.7361 | 105.0693 |  | 2550.9222 | 111.1292 |  | 2226.7158 | 107.5067 |  | 3228.6863 | 95.8036 |  | 2437.6815 | 108.1735 |  | 2068.4408 | 111.6828 |  | 3070.1935 | 91.8047 |  | 2330.7374 | 97.3076 |  | 1946.0496 | 100.5489 |  | 4739.1799 | 172.2082 |  | 3899.9232 | 170.402 |  | 3408.3438 | 175.1501 |  | 4632.1683 | 155.9064 |  | 3708.5301 | 164.7132 |  | 3158.57 | 180.6811 |  | 4369.3358 | 160.4664 |  | 3452.4744 | 169.7034 |  | 2968.6358 | 174.6141 |  | 4249.0422 | 156.6183 |  | 3380.0118 | 155.3926 |  | 2908.886 | 159.9495 |  | 4193.4894 | 143.2524 |  | 3194.8455 | 161.8346 |  | 2780.3835 | 156.2305 |  | 4005.9543 | 137.9431 |  | 3024.1143 | 156.021 |  | 2537.397 | 160.7594 |  | 5907.7559 | 242.3958 |  | 4829.6662 | 239.4007 |  | 4258.7528 | 246.5676 |  | 5678.9028 | 234.8602 |  | 4634.2006 | 232.141 |  | 3959.5629 | 255.1656 |  | 5563.953 | 213.1951 |  | 4415.7354 | 224.9626 |  | 3823.6668 | 231.9508 |  | 5423.3187 | 208.5808 |  | 4187.889 | 234.9033 |  | 3605.4273 | 242.2953 |  | 5204.9732 | 217.6007 |  | 4133.5705 | 215.5166 |  | 3625.691 | 207.5632 |  | 5066.4047 | 197.1942 |  | 3847.6132 | 222.4266 |  | 3244.071 | 229.6669 |  | 7278.0041 | 308.5861 |  | 5896.4249 | 324.9965 |  | 5052.0429 | 356.9705 |  | 6944.3797 | 319.7961 |  | 5637.9554 | 315.9756 |  | 4816.2703 | 347.2278 |  | 6788.831 | 291.1186 |  | 5312.8292 | 327.5146 |  | 4696.4486 | 316.4842 |  | 6629.2844 | 285.373 |  | 5254.1961 | 301.1409 |  | 4545.0006 | 310.507 |  | 6502.8196 | 279.6655 |  | 5092.021 | 295.2764 |  | 4396.3404 | 304.5701 |  | 6158.9102 | 289.2534 |  | 4754.494 | 305.6567 |  | 4146.9485 | 295.7398 |  | 8680.1427 | 407.2738 |  | 7042.7051 | 429.7332 |  | 6332.9491 | 411.7693 |  | 8423.847 | 396.5984 |  | 6658.2392 | 446.6828 |  | 5787.3586 | 458.7393 |  | 8049.877 | 411.753 |  | 6373.0384 | 435.0892 |  | 5655.0682 | 419.0559 |  | 7991.081 | 379.0178 |  | 6351.4575 | 400.7049 |  | 5352.2813 | 439.2215 |  | 7696.524 | 396.863 |  | 6288.7858 | 367.32 |  | 5183.5722 | 431.4972 |  | 7454.7093 | 385.8123 |  | 5809.7196 | 408.4442 |  | 4936.1635 | 419.9989 |  | 7180.3942 | 374.8606 |  | 5545.6189 | 397.1972 |  | 4815.6556 | 383.0677 |  | 10208.9881 | 525.1748 |  | 8270.5471 | 553.4265 |  | 7119.891 | 606.693 |  | 9779.4515 | 546.5775 |  | 7832.7331 | 576.3349 |  | 7021.0242 | 555.4913 |  | 9645.6795 | 499.7621 |  | 7708.2345 | 527.3095 |  | 6563.4773 | 578.4725 |  | 9445.8389 | 491.3834 |  | 7540.9968 | 518.6994 |  | 6368.0346 | 569.1696 |  | 9292.5638 | 483.0504 |  | 7330.1128 | 510.1368 |  | 6175.8793 | 559.9183 |  | 8976.6922 | 470.6359 |  | 6922.2975 | 530.5401 |  | 5893.7771 | 546.1374 |  | 8577.3746 | 488.8779 |  | 6760.7799 | 484.7312 |  | 5618.9866 | 532.471 |  | 1847.4485 | 20.1728 |  | 1689.2264 | 21.2965 |  | 1608.1123 | 21.9163 |  | 1713.9044 | 18.6832 |  | 1577.6796 | 18.5333 |  | 1473.9754 | 20.3709 |  | 2252.1746 | 30.3034 |  | 2078.8547 | 29.8777 |  | 1963.2375 | 32.9652 |  | 2089.7594 | 28.2043 |  | 1889.9573 | 29.7131 |  | 1803.8312 | 30.7859 |  | 2849.7273 | 44.6188 |  | 2598.5908 | 46.9433 |  | 2537.5258 | 45.5371 |  | 2703.1848 | 39.2134 |  | 2420.6291 | 44.076 |  | 2313.0056 | 45.6749 |  | 2522.6342 | 36.6663 |  | 2273.4276 | 38.7054 |  | 2132.1165 | 42.8556 |  | 3519.4222 | 62.8105 |  | 3274.0662 | 62.2465 |  | 3079.8914 | 68.38 |  | 3310.2615 | 59.2291 |  | 3018.661 | 62.721 |  | 2868.9211 | 64.6605 |  | 3106.1091 | 55.7311 |  | 2813.0261 | 59.1325 |  | 2712.4943 | 57.2151 |  | 4494.9941 | 88.5373 |  | 4122.2895 | 93.566 |  | 3931.2497 | 96.214 |  | 4267.4255 | 84.1069 |  | 3958.1176 | 83.456 |  | 3706.1712 | 91.6115 |  | 4044.2422 | 79.7704 |  | 3667.7472 | 84.5709 |  | 3478.5133 | 87.1083 |  | 3892.1223 | 76.9304 |  | 3578.5559 | 76.5547 |  | 3389.2749 | 78.9005 |  | 3742.3197 | 74.131 |  | 3370.2008 | 78.7879 |  | 3177.9425 | 81.2557 |  | 6299.9352 | 140.2622 |  | 5808.0789 | 148.6585 |  | 5562.5473 | 152.9093 |  | 5937.2918 | 143.1154 |  | 5538.0354 | 142.41 |  | 5189.2276 | 156.3552 |  | 5663.6045 | 136.7293 |  | 5247.9618 | 136.2708 |  | 4999.7314 | 140.3681 |  | 5475.7012 | 132.5333 |  | 5089.1881 | 132.6191 |  | 4810.4894 | 136.286 |  | 5302.1292 | 128.3862 |  | 4815.8927 | 136.8026 |  | 4625.0789 | 132.2523 |  | 8314.0433 | 219.1326 |  | 7647.3086 | 231.0923 |  | 7214.471 | 253.8823 |  | 7872.8486 | 224.7822 |  | 7211.5446 | 237.2959 |  | 6990.1841 | 229.2816 |  | 7564.5307 | 215.9531 |  | 6990.8868 | 213.9644 |  | 6671.2439 | 220.678 |  | 7339.5106 | 210.1387 |  | 6677.5117 | 222.2584 |  | 6347.6135 | 229.3476 |  | 7230.9942 | 191.6071 |  | 6562.9888 | 202.8254 |  | 6139.6576 | 223.3656 |  | 6913.6208 | 183.6093 |  | 6246.3762 | 194.6153 |  | 5810.5176 | 214.5042 |  | 10460.9272 | 344.4166 |  | 9784.8372 | 340.804 |  | 9191.3052 | 373.6536 |  | 10100.1168 | 332.6002 |  | 9551.7263 | 307.4647 |  | 8834.8408 | 361.3621 |  | 9721.982 | 320.9335 |  | 8895.9194 | 339.4068 |  | 8462.8273 | 349.2281 |  | 9479.9147 | 313.237 |  | 8770.9167 | 310.7852 |  | 8212.051 | 341.2255 |  | 9239.9581 | 305.6055 |  | 8396.9236 | 323.6692 |  | 8102.832 | 312.4609 |  | 8874.1209 | 294.2791 |  | 8046.8088 | 312.042 |  | 7612.1911 | 321.5187 |  | 13006.1331 | 484.7918 |  | 11932.4568 | 510.7215 |  | 11434.8619 | 526.0107 |  | 12568.4245 | 469.7203 |  | 11532.1372 | 495.2342 |  | 11024.1075 | 510.331 |  | 12163.3063 | 454.8166 |  | 11110.2086 | 479.9202 |  | 10592.8713 | 494.8283 |  | 11886.8692 | 444.9723 |  | 10832.9577 | 469.8065 |  | 10328.3292 | 484.5906 |  | 11612.6681 | 435.2015 |  | 10558.9178 | 459.7687 |  | 10040.375 | 474.4303 |  | 11193.1605 | 420.6812 |  | 10153.8466 | 444.8531 |  | 9629.2273 | 459.3336 |  | 15787.9328 | 658.3174 |  | 14741.0622 | 649.993 |  | 13875.3294 | 713.941 |  | 15328.5295 | 639.5923 |  | 14248.6508 | 631.9513 |  | 13409.328 | 694.4555 |  | 15042.8774 | 582.2372 |  | 13584.6145 | 655.03 |  | 12951.0687 | 675.1662 |  | 14530.1129 | 608.7959 |  | 13269.2916 | 642.4342 |  | 12649.8378 | 662.4149 |  | 14252.9229 | 596.6205 |  | 12957.4312 | 629.9232 |  | 12563.2944 | 609.1402 |  | 13778.4316 | 578.5068 |  | 12496.1026 | 611.3139 |  | 12085.3929 | 591.4796 |  | 18829.5466 | 868.8512 |  | 17606.7628 | 859.4664 |  | 16563.0984 | 941.1868 |  | 18320.3665 | 846.0765 |  | 16833.7302 | 893.3655 |  | 16307.9497 | 860.1362 |  | 17815.813 | 823.506 |  | 16295.5163 | 870.1784 |  | 15785.8054 | 838.1118 |  | 17469.2289 | 808.5719 |  | 16231.5025 | 801.4097 |  | 15199.9408 | 879.3745 |  | 17125.141 | 793.7264 |  | 15876.1015 | 787.1142 |  | 14864.4204 | 863.9297 |  | 16631.9915 | 771.6246 |  | 15147.305 | 816.8885 |  | 14352.8448 | 839.9978 |  | 16107.7523 | 749.7221 |  | 14634.8811 | 794.3943 |  | 13864.6517 | 817.211 |  | 22146.0211 | 1120.3733 |  | 20676.3679 | 1106.853 |  | 19467.6746 | 1213.3859 |  | 21586.4617 | 1093.1559 |  | 19803.1507 | 1152.6698 |  | 18933.6457 | 1185.0481 |  | 21031.721 | 1066.1602 |  | 19853.404 | 984.311 |  | 18358.7114 | 1156.9451 |  | 20649.4646 | 1048.2846 |  | 19199.4703 | 1037.3989 |  | 17980.3335 | 1138.3391 |  | 20314.39 | 1030.5077 |  | 18803.3329 | 1020.2737 |  | 17605.861 | 1119.8374 |  | 19996.5057 | 941.2719 |  | 17976.6469 | 1061.0802 |  | 17051.4612 | 1092.2749 |  | 19188.9091 | 977.7557 |  | 17682.0398 | 969.4625 |  | 16505.7731 | 1064.942 |  | 3389.4546 | 52.8089 |  | 3272.2741 | 54.8154 |  | 3211.3275 | 55.9854 |  | 3153.3542 | 48.8209 |  | 3033.0254 | 50.8199 |  | 2973.6543 | 52.0244 |  | 4122.824 | 78.6177 |  | 3958.1271 | 80.9462 |  | 3912.6149 | 84.2733 |  | 3840.7272 | 73.0227 |  | 3680.0098 | 75.439 |  | 3631.7048 | 78.7581 |  | 5217.4464 | 115.1101 |  | 5016.7544 | 118.9361 |  | 4958.8626 | 123.5681 |  | 4896.2672 | 107.733 |  | 4698.8965 | 111.6512 |  | 4636.8449 | 116.2523 |  | 4581.662 | 100.6777 |  | 4379.0983 | 104.5488 |  | 4318.6238 | 109.2183 |  | 6436.3283 | 161.1382 |  | 6219.7073 | 168.3175 |  | 6112.8161 | 172.4605 |  | 6071.4893 | 151.8132 |  | 5857.3133 | 159.1019 |  | 5744.8143 | 163.1717 |  | 5713.4664 | 142.4908 |  | 5496.9315 | 149.8007 |  | 5386.0277 | 153.9368 |  | 8228.756 | 226.9032 |  | 7952.2094 | 235.9157 |  | 7811.8669 | 241.0842 |  | 7826.7152 | 215.3412 |  | 7550.5548 | 224.4391 |  | 7410.084 | 229.6464 |  | 7430.9717 | 203.9022 |  | 7148.8129 | 212.9553 |  | 7008.7664 | 218.2155 |  | 7165.7864 | 196.3857 |  | 6888.0779 | 205.5885 |  | 6746.1905 | 210.8404 |  | 6903.7116 | 189.0154 |  | 6623.6508 | 198.2265 |  | 6480.2666 | 203.4784 |  | 10872.3048 | 364.3785 |  | 11009.0433 | 399.3695 |  | 10828.8432 | 408.8711 |  | 10872.3048 | 364.3785 |  | 10529.3359 | 382.8742 |  | 10335.666 | 392.0876 |  | 10390.6645 | 347.5433 |  | 10035.3966 | 365.8489 |  | 9851.5472 | 375.376 |  | 10066.4424 | 336.3242 |  | 9725.1288 | 355.0773 |  | 9526.7188 | 364.2747 |  | 9755.424 | 325.5033 |  | 9407.9061 | 344.1819 |  | 9206.2646 | 353.3392 |  | 15001.9644 | 591.7667 |  | 14505.2038 | 613.2641 |  | 14278.343 | 630.749 |  | 14426.85 | 568.5816 |  | 13937.9484 | 590.4584 |  | 13691.7699 | 607.436 |  | 13872.6412 | 545.5029 |  | 13364.2095 | 566.9259 |  | 13129.5507 | 584.3405 |  | 13488.2581 | 530.1158 |  | 12995.9126 | 552.1226 |  | 12754.8703 | 569.3983 |  | 13120.6711 | 515.3973 |  | 12617.4719 | 537.1758 |  | 12384.2834 | 554.7512 |  | 12568.2053 | 493.1065 |  | 12064.0658 | 515.0065 |  | 11816.1422 | 532.2287 |  | 19122.4895 | 871.5417 |  | 18517.3364 | 906.5473 |  | 18190.7979 | 925.8436 |  | 18478.0948 | 841.9187 |  | 17860.6333 | 876.6617 |  | 17547.0736 | 896.5089 |  | 17821.7608 | 810.3178 |  | 17212.2143 | 845.5317 |  | 16892.9196 | 865.2815 |  | 17394.0747 | 790.3902 |  | 16766.5465 | 825.0961 |  | 16455.9539 | 845.2183 |  | 16969.3179 | 770.691 |  | 16342.9049 | 805.5593 |  | 16023.4027 | 825.4365 |  | 16329.3991 | 741.9004 |  | 15714.255 | 777.3568 |  | 15391.4057 | 797.2211 |  | 23745.1556 | 1225.2621 |  | 22950.078 | 1266.1049 |  | 22592.9116 | 1302.5441 |  | 22992.6907 | 1185.7759 |  | 22226.779 | 1227.9952 |  | 21859.7245 | 1264.1612 |  | 22270.208 | 1148.3127 |  | 21487.9488 | 1190.0994 |  | 21111.9644 | 1226.0496 |  | 21784.6628 | 1122.3252 |  | 21000.2446 | 1164.1755 |  | 20634.1968 | 1200.6116 |  | 21302.1568 | 1096.708 |  | 20516.4029 | 1138.6555 |  | 20137.9322 | 1174.6927 |  | 20573.6767 | 1059.8476 |  | 19797.8565 | 1102.4136 |  | 19413.186 | 1138.3446 |  | 28827.4399 | 1660.9715 |  | 27888.6096 | 1716.3554 |  | 27423.5862 | 1763.5453 |  | 28013.2696 | 1613.3352 |  | 27049.2124 | 1667.8435 |  | 26600.1326 | 1715.9035 |  | 27178.0848 | 1563.5074 |  | 26246.9789 | 1619.7642 |  | 25785.8135 | 1667.4527 |  | 26634.6132 | 1532.2281 |  | 25698.1332 | 1588.422 |  | 25247.9877 | 1636.7079 |  | 26120.6088 | 1500.9607 |  | 25153.368 | 1555.9623 |  | 24714.1899 | 1604.8465 |  | 25302.4632 | 1454.3328 |  | 24343.8348 | 1509.9866 |  | 23894.4777 | 1558.5838 |  | 34388.8796 | 2188.05 |  | 33293.7858 | 2273.1465 |  | 32722.9537 | 2314.4511 |  | 33489.416 | 2129.5537 |  | 32395.3075 | 2215.0233 |  | 31807.0506 | 2255.6353 |  | 32596.454 | 2070.2902 |  | 31471.3344 | 2154.5588 |  | 30900.7616 | 2196.2125 |  | 31994.0144 | 2030.9286 |  | 30893.664 | 2116.6498 |  | 30301.8891 | 2157.3772 |  | 31394.8256 | 1991.1498 |  | 30286.7831 | 2076.726 |  | 29707.2579 | 2118.1747 |  | 30517.5292 | 1934.9106 |  | 29416.0032 | 2021.1394 |  | 28823.2357 | 2062.1104 |  | 29616.7275 | 1878.011 |  | 28522.4402 | 1964.9377 |  | 27948.6853 | 2007.0137 |  | 40443.784 | 2818.8571 |  | 39125.7427 | 2915.0773 |  | 38471.9833 | 2977.3406 |  | 39458.5307 | 2748.1223 |  | 38138.668 | 2844.6229 |  | 37503.6668 | 2908.1095 |  | 38479.9298 | 2678.2578 |  | 37159.9154 | 2775.1286 |  | 36503.6216 | 2837.6741 |  | 37818.532 | 2629.3516 |  | 36524.9769 | 2727.9224 |  | 35842.5158 | 2789.203 |  | 37197.9316 | 2585.2334 |  | 35855.0602 | 2681.3924 |  | 35185.8611 | 2743.5335 |  | 36197.9843 | 2515.4671 |  | 34895.9226 | 2614.2282 |  | 34209.2036 | 2675.6484 |  | 35242.0751 | 2448.3949 |  | 33908.6064 | 2545.8575 |  | 33242.4976 | 2608.6074 |  | 1087.5058 | 15.8084 |  | 872.6901 | 15.5744 |  | 757.5237 | 16.0979 |  | 994.4883 | 13.6067 |  | 769.3544 | 14.3266 |  | 643.0923 | 15.8247 |  | 1480.947 | 22.5719 |  | 1172.322 | 23.7149 |  | 1002.1495 | 26.1392 |  | 1352.1144 | 20.9835 |  | 1054.0132 | 22.0819 |  | 913.0301 | 22.8786 |  | 1278.6698 | 21.379 |  | 969.5216 | 22.5254 |  | 839.2019 | 21.881 |  | 1784.7396 | 33.8093 |  | 1420.1525 | 35.6797 |  | 1234.0228 | 36.7104 |  | 1683.6461 | 32.052 |  | 1374.4404 | 29.642 |  | 1153.9822 | 32.7053 |  | 1577.5044 | 30.3373 |  | 1217.0555 | 32.1177 |  | 1024.1145 | 33.1061 |  | 2494.5939 | 46.4256 |  | 2004.4172 | 48.9416 |  | 1746.9628 | 50.2623 |  | 2375.5866 | 44.4101 |  | 1882.0675 | 46.8739 |  | 1596.3817 | 51.3805 |  | 2225.6545 | 45.2695 |  | 1764.2681 | 44.8533 |  | 1478.5517 | 49.1991 |  | 2187.4306 | 41.1518 |  | 1660.6963 | 46.4344 |  | 1406.5704 | 47.7731 |  | 2106.0462 | 39.8831 |  | 1617.6876 | 42.2316 |  | 1325.9966 | 46.3693 |  | 3337.2155 | 83.3079 |  | 2676.6796 | 88.0601 |  | 2342.5064 | 90.4643 |  | 3255.4983 | 75.1374 |  | 2590.0979 | 79.5169 |  | 2200.5175 | 87.1822 |  | 3111.1879 | 72.2278 |  | 2455.1163 | 76.5339 |  | 2114.1199 | 78.7138 |  | 3021.719 | 70.3179 |  | 2367.4438 | 74.5762 |  | 1970.2568 | 81.8479 |  | 2933.4879 | 68.4316 |  | 2220.1783 | 77.4859 |  | 1879.3054 | 79.7611 |  | 4341.7377 | 129.4163 |  | 3490.7296 | 136.1995 |  | 3131.8988 | 131.3379 |  | 4250.4467 | 117.2315 |  | 3389.1139 | 123.4801 |  | 2886.4809 | 135.5518 |  | 4035.8196 | 120.7447 |  | 3224.0871 | 119.3386 |  | 2803.238 | 122.8885 |  | 3989.2081 | 110.5439 |  | 3116.702 | 116.6136 |  | 2620.6091 | 128.1396 |  | 3824.7592 | 115.1116 |  | 3011.4054 | 113.9171 |  | 2569.8986 | 117.4024 |  | 3717.2738 | 104.0281 |  | 2797.9701 | 117.2537 |  | 2411.7897 | 113.3637 |  | 5495.3032 | 189.5939 |  | 4401.5381 | 199.7087 |  | 3854.8197 | 205.0538 |  | 5369.3116 | 172.3305 |  | 4311.7094 | 181.6672 |  | 3756.3633 | 186.6074 |  | 5190.6037 | 166.9885 |  | 4114.3759 | 176.182 |  | 3574.907 | 181.0527 |  | 5064.7977 | 163.4665 |  | 4065.4856 | 161.0618 |  | 3456.8147 | 177.3914 |  | 4940.4832 | 159.976 |  | 3805.7668 | 180.2485 |  | 3316.305 | 173.7633 |  | 4696.4618 | 165.1183 |  | 3622.3169 | 174.5799 |  | 3045.6458 | 179.6083 |  | 5857.0726 | 234.0574 |  | 4619.5419 | 231.9633 |  | 3936.796 | 238.6232 |  | 6638.1812 | 241.9118 |  | 5194.9616 | 271.5439 |  | 4551.0224 | 279.4662 |  | 6433.0882 | 235.0744 |  | 4998.3626 | 264.0508 |  | 4340.0045 | 271.8813 |  | 6287.8834 | 230.5604 |  | 4947.484 | 242.9104 |  | 4303.683 | 250.195 |  | 6052.5042 | 241.1536 |  | 4732.7065 | 254.1971 |  | 4067.5493 | 261.9078 |  | 5857.0726 | 234.0574 |  | 4610.7499 | 231.4768 |  | 3936.796 | 238.6232 |  | 8234.8076 | 336.2013 |  | 6656.439 | 353.5025 |  | 5995.1982 | 339.3705 |  | 7882.6352 | 349.4323 |  | 6423.0911 | 344.6558 |  | 5611.5781 | 354.6543 |  | 7769.147 | 319.0734 |  | 6073.518 | 358.2949 |  | 5278.5875 | 368.8443 |  | 7604.4645 | 313.4428 |  | 6019.7016 | 330.1162 |  | 5118.8566 | 362.5973 |  | 7441.5274 | 307.8513 |  | 5884.4184 | 324.3714 |  | 4961.9105 | 356.3943 |  | 7109.4995 | 319.5057 |  | 5517.0243 | 336.885 |  | 4731.6796 | 347.1719 |  | 9743.2577 | 441.668 |  | 7887.1652 | 465.2369 |  | 7084.4181 | 445.4238 |  | 9481.9354 | 431.1833 |  | 7623.5207 | 454.4657 |  | 6537.4401 | 497.4149 |  | 9087.3565 | 448.8493 |  | 7221.1887 | 473.3822 |  | 6405.3895 | 455.5165 |  | 8904.7218 | 441.5204 |  | 7068.4456 | 465.8544 |  | 6265.3989 | 448.3667 |  | 8766.6312 | 434.2372 |  | 6917.4511 | 458.374 |  | 5940.1047 | 470.6798 |  | 8647.985 | 396.9353 |  | 6630.3863 | 447.242 |  | 5675.6088 | 459.4029 |  | 8400.2037 | 386.8683 |  | 6391.7669 | 436.2154 |  | 5554.3615 | 420.2188 |  | 11378.4146 | 567.0956 |  | 9078.9842 | 636.4795 |  | 7965.8857 | 653.5721 |  | 11089.5219 | 554.55 |  | 8786.5292 | 622.7271 |  | 7642.4558 | 639.6411 |  | 10804.0476 | 542.1106 |  | 8667.5544 | 571.024 |  | 7552.1425 | 586.7156 |  | 10491.9285 | 569.4682 |  | 8494.0499 | 562.5632 |  | 7394.8594 | 578.1456 |  | 10445.4026 | 525.6889 |  | 8107.9873 | 591.0942 |  | 7187.7862 | 569.6251 |  | 10015.5729 | 547.7276 |  | 8153.4504 | 505.5144 |  | 6719.1424 | 594.0654 |  | 9892.9062 | 501.4041 |  | 7564.6945 | 564.4822 |  | 6635.65 | 544.36 |  | 2413.2676 | 31.6169 |  | 2230.2079 | 31.1488 |  | 2098.6009 | 34.3423 |  | 2221.2657 | 27.2135 |  | 2012.1576 | 28.6531 |  | 1921.7408 | 29.6713 |  | 3229.0995 | 48.1534 |  | 2938.7164 | 50.5918 |  | 2816.2594 | 52.2784 |  | 3011.9739 | 41.967 |  | 2692.4032 | 47.108 |  | 2577.5677 | 48.8076 |  | 2907.7992 | 40.0857 |  | 2579.7817 | 45.0508 |  | 2453.3058 | 46.6794 |  | 3949.9468 | 67.6186 |  | 3617.5028 | 71.3595 |  | 3451.687 | 73.4208 |  | 3746.1949 | 64.1039 |  | 3469.7882 | 63.5186 |  | 3253.1861 | 70.0215 |  | 3538.8075 | 60.6749 |  | 3211.8078 | 64.2355 |  | 3039.832 | 66.2121 |  | 5498.7724 | 92.8511 |  | 5047.2675 | 97.8833 |  | 4731.7389 | 107.2263 |  | 5193.2455 | 94.7419 |  | 4809.7281 | 93.7477 |  | 4507.4311 | 102.7609 |  | 5033.4368 | 84.8803 |  | 4578.1641 | 89.7067 |  | 4277.642 | 98.3982 |  | 4885.7938 | 82.3035 |  | 4364.7619 | 92.8688 |  | 4131.8006 | 95.5461 |  | 4729.5484 | 79.7661 |  | 4282.1141 | 84.4632 |  | 3977.9903 | 92.7386 |  | 7366.3307 | 166.6159 |  | 6767.33 | 176.1203 |  | 6462.66 | 180.9286 |  | 7098.3844 | 160.2931 |  | 6594.4211 | 159.0339 |  | 6183.9359 | 174.3644 |  | 6912.0849 | 144.4556 |  | 6223.7197 | 163.2723 |  | 6012.6347 | 157.4277 |  | 6640.4644 | 150.0116 |  | 6047.4676 | 159.0962 |  | 5728.9006 | 163.6958 |  | 6463.6625 | 145.9877 |  | 5952.6519 | 145.2861 |  | 5549.1306 | 159.5221 |  | 9583.6427 | 258.8325 |  | 8792.8879 | 272.399 |  | 8409.2293 | 280.1876 |  | 9267.7983 | 250.094 |  | 8729.0347 | 230.4962 |  | 8073.7807 | 271.1036 |  | 8955.8255 | 241.4894 |  | 8270.4844 | 238.6772 |  | 7765.933 | 262.162 |  | 8862.7708 | 221.0879 |  | 8056.3806 | 233.2271 |  | 7544.1784 | 256.2791 |  | 8533.311 | 230.2235 |  | 7844.9987 | 227.8341 |  | 7325.9115 | 250.4584 |  | 8325.2392 | 208.0561 |  | 7414.2496 | 234.5074 |  | 7014.4061 | 241.8426 |  | 12098.1037 | 379.1881 |  | 11087.1468 | 399.4173 |  | 10587.1811 | 410.1075 |  | 11866.3067 | 344.6611 |  | 10896.8656 | 363.3345 |  | 10219.4208 | 398.0958 |  | 11501.4817 | 333.9769 |  | 10514.5161 | 352.364 |  | 10025.1433 | 362.1055 |  | 11252.3939 | 326.9331 |  | 10263.3581 | 345.1324 |  | 9784.8634 | 354.7828 |  | 11005.4348 | 319.9519 |  | 9883.2687 | 360.497 |  | 9362.2317 | 370.6949 |  | 10506.7072 | 330.2368 |  | 9520.4351 | 349.1598 |  | 8993.0485 | 359.2165 |  | 14851.0764 | 530.837 |  | 13624.5612 | 558.2518 |  | 13036.4857 | 574.2838 |  | 14436.8585 | 516.0791 |  | 13388.7452 | 509.1448 |  | 12612.8341 | 558.9324 |  | 14217.2784 | 470.1488 |  | 12780.5447 | 528.1015 |  | 12196.3629 | 543.7626 |  | 13745.885 | 491.8623 |  | 12494.6984 | 518.2095 |  | 11922.6811 | 533.7493 |  | 13467.1179 | 482.3073 |  | 12242.2534 | 508.3946 |  | 11652.1524 | 523.8155 |  | 13067.5494 | 468.1147 |  | 12011.4441 | 462.9535 |  | 11222.474 | 509.0626 |  | 18346.2947 | 627.5757 |  | 16641.0974 | 707.0051 |  | 15940.41 | 727.2226 |  | 17399.5642 | 698.8653 |  | 16173.8077 | 689.3116 |  | 15199.2488 | 756.5958 |  | 16940.0746 | 680.6905 |  | 15470.848 | 716.5905 |  | 14764.745 | 737.6886 |  | 16850.1803 | 626.8856 |  | 15145.8652 | 704.2481 |  | 14453.2426 | 725.1946 |  | 16310.3922 | 656.7496 |  | 14860.8948 | 691.9929 |  | 14145.1479 | 712.7887 |  | 15861.8035 | 639.0116 |  | 14384.1762 | 673.7705 |  | 13689.3632 | 694.3438 |  | 21421.3466 | 883.336 |  | 19717.9131 | 930.4738 |  | 18836.4963 | 954.4796 |  | 20621.5203 | 919.8577 |  | 19196.5763 | 908.9313 |  | 18035.9164 | 994.8299 |  | 20384.9131 | 841.5924 |  | 18394.2718 | 946.7643 |  | 17504.286 | 971.7684 |  | 19760.3321 | 883.0408 |  | 18073.6349 | 931.7087 |  | 17489.5093 | 896.7335 |  | 19453.8971 | 868.4745 |  | 17755.372 | 916.7481 |  | 16852.2969 | 941.3597 |  | 18954.7161 | 846.7952 |  | 17218.5769 | 894.484 |  | 16338.8738 | 918.8058 |  | 18460.108 | 825.3191 |  | 16731.6342 | 872.4307 |  | 15833.6055 | 896.4667 |  | 25016.3724 | 1134.1911 |  | 22702.9365 | 1272.9589 |  | 21684.9113 | 1307.1441 |  | 24117.7341 | 1183.04 |  | 22132.6125 | 1245.4541 |  | 21084.5028 | 1279.2828 |  | 23557.4635 | 1156.503 |  | 21905.2739 | 1142.048 |  | 20546.0744 | 1251.66 |  | 23220.5078 | 1138.9365 |  | 21545.8826 | 1125.1264 |  | 20208.2499 | 1233.378 |  | 23145.2087 | 1051.3778 |  | 20811.1814 | 1182.1884 |  | 19821.254 | 1215.2006 |  | 22285.1398 | 1095.4552 |  | 20583.4655 | 1083.2452 |  | 19248.0696 | 1188.1307 |  | 21740.4398 | 1069.6622 |  | 19722.9375 | 1128.9645 |  | 18733.04 | 1161.3 |  | 4421.1868 | 82.3606 |  | 4247.3606 | 84.5457 |  | 4186.5194 | 87.0741 |  | 4142.0884 | 76.829 |  | 3855.4177 | 77.6507 |  | 3911.8543 | 82.2269 |  | 5912.9439 | 125.3118 |  | 5681.4747 | 128.5908 |  | 5605.55 | 132.54 |  | 5589.4016 | 117.9534 |  | 5232.731 | 119.5647 |  | 5163.2265 | 124.0002 |  | 5277.7784 | 110.9618 |  | 5045.8534 | 114.3175 |  | 4968.5534 | 118.6616 |  | 7232.7576 | 174.7924 |  | 6987.9378 | 181.3712 |  | 6863.7164 | 185.1501 |  | 6872.4648 | 165.3801 |  | 6628.3215 | 172.0379 |  | 6496.9955 | 175.722 |  | 6511.7268 | 156.2783 |  | 6269.251 | 163.0354 |  | 6138.8153 | 166.7733 |  | 9937.7687 | 257.5071 |  | 9597.2363 | 265.0863 |  | 9419.9399 | 269.4256 |  | 9531.9656 | 245.9578 |  | 9188.0581 | 253.5547 |  | 9018.8044 | 258.1 |  | 9132.4616 | 234.7063 |  | 8786.4928 | 242.3504 |  | 8615.6964 | 246.9123 |  | 8872.5981 | 227.3454 |  | 8529.07 | 235.0991 |  | 8354.5948 | 239.6208 |  | 8606.6468 | 220.1073 |  | 8265.7764 | 227.9748 |  | 8087.9686 | 232.4644 |  | 13486.494 | 429.5127 |  | 13055.8919 | 445.4368 |  | 12831.5021 | 453.698 |  | 13007.064 | 412.871 |  | 12569.3879 | 428.7536 |  | 12340.7982 | 436.976 |  | 12520.7429 | 396.0543 |  | 12090.2132 | 412.2478 |  | 11858.2407 | 420.4528 |  | 12204.2893 | 385.3279 |  | 11774.8143 | 401.6407 |  | 11536.7898 | 409.7439 |  | 11890.5528 | 374.8001 |  | 11450.3555 | 390.9412 |  | 11219.1177 | 399.2541 |  | 17553.078 | 662.1572 |  | 16965.2836 | 680.7313 |  | 16685.4328 | 696.3934 |  | 16989.9416 | 639.0508 |  | 16389.8858 | 657.4156 |  | 16103.2204 | 672.9659 |  | 16432.6599 | 616.54 |  | 15822.2971 | 634.7565 |  | 15546.8249 | 650.7229 |  | 16059.0033 | 601.5648 |  | 15448.222 | 619.8704 |  | 15163.4772 | 635.6249 |  | 15688.1757 | 586.7998 |  | 15077.5859 | 605.2216 |  | 14784.2293 | 620.7913 |  | 15129.5902 | 564.5449 |  | 14528.0524 | 583.3907 |  | 14230.9014 | 598.9467 |  | 22120.9391 | 968.923 |  | 21369.5004 | 998.5387 |  | 21000.7416 | 1016.204 |  | 21451.4405 | 937.2865 |  | 20725.881 | 967.9817 |  | 20347.529 | 985.4228 |  | 20810.1086 | 907.3794 |  | 20067.9784 | 937.7122 |  | 19702.5008 | 955.6973 |  | 20379.0552 | 887.4365 |  | 19633.9606 | 917.8018 |  | 19277.0078 | 936.1446 |  | 19950.934 | 867.7716 |  | 19224.1139 | 898.8862 |  | 18834.3705 | 916.1927 |  | 19323.9916 | 839.3862 |  | 18584.7803 | 870.2897 |  | 18188.7342 | 887.4977 |  | 27150.02 | 1352.0661 |  | 26237.366 | 1388.0262 |  | 25809.5998 | 1421.3033 |  | 26417.2878 | 1312.6987 |  | 25479.6372 | 1347.9146 |  | 25065.5785 | 1381.8552 |  | 25690.7349 | 1274.574 |  | 24756.9507 | 1310.1823 |  | 24330.2213 | 1343.779 |  | 25201.346 | 1249.0107 |  | 24262.0287 | 1284.5639 |  | 23844.7755 | 1318.6216 |  | 24715.0028 | 1224.2248 |  | 23796.3259 | 1260.7331 |  | 23363.1488 | 1294.2713 |  | 24003.2708 | 1186.853 |  | 23066.2752 | 1222.8991 |  | 22622.8368 | 1256.1943 |  | 32657.9088 | 1820.7248 |  | 31559.4768 | 1868.7616 |  | 31044.5381 | 1913.3185 |  | 31839.9406 | 1772.8292 |  | 30768.013 | 1831.6875 |  | 30208.9045 | 1865.0954 |  | 31028.3084 | 1725.661 |  | 29930.574 | 1774.2862 |  | 29414.5407 | 1819.1326 |  | 30480.5196 | 1692.9076 |  | 29373.6168 | 1741.327 |  | 28868.0866 | 1786.7462 |  | 29935.8804 | 1661.0457 |  | 28851.4397 | 1710.6284 |  | 28325.6647 | 1755.2884 |  | 29139.4932 | 1615.0108 |  | 28028.9781 | 1663.7497 |  | 27519.5648 | 1709.2883 |  | 38644.958 | 2385.2013 |  | 37372.5281 | 2461.0958 |  | 36713.0277 | 2497.8666 |  | 37741.2755 | 2326.4885 |  | 36465.6052 | 2402.5756 |  | 35823.4041 | 2440.3554 |  | 36844.0883 | 2268.5224 |  | 35566.6879 | 2344.8708 |  | 34903.5941 | 2381.823 |  | 36237.4256 | 2228.4573 |  | 34984.2283 | 2306.2134 |  | 34333.2355 | 2343.8696 |  | 35669.8704 | 2192.3188 |  | 34404.9291 | 2269.7456 |  | 33729.0302 | 2306.33 |  | 34787.5016 | 2135.6654 |  | 33488.2704 | 2211.8021 |  | 32830.6548 | 2249.4476 |  | 33911.591 | 2079.7098 |  | 32616.1116 | 2156.3872 |  | 31941.7607 | 2193.4186 |  | 45125.4733 | 3056.6615 |  | 43658.3565 | 3144.422 |  | 42907.5296 | 3201.1294 |  | 44135.573 | 2986.2091 |  | 42661.0546 | 3073.9714 |  | 41883.4604 | 3129.4871 |  | 43152.3276 | 2916.6647 |  | 41672.0795 | 3004.5193 |  | 40914.0799 | 3061.2926 |  | 42528.9832 | 2875.8407 |  | 41031.8769 | 2963.0673 |  | 40287.0385 | 3020.6772 |  | 41865.6856 | 2826.7859 |  | 40352.0537 | 2913.4185 |  | 39619.8597 | 2971.8544 |  | 40897.6083 | 2758.8572 |  | 39382.7047 | 2845.8393 |  | 38627.424 | 2903.2928 |  | 39936.1371 | 2691.7503 |  | 38421.586 | 2779.1647 |  | 37686.47 | 2837.9
1323.674 | 22.71 |  | 1186.1188 | 21.5249 |  | 1101.6385 | 21.8302 |  | 1611.2303 | 25.7098 |  | 1437.0113 | 26.1804 |  | 1353.2583 | 26.4625 |  | 1591.0516 | 32.6968 |  | 1379.3131 | 33.3708 |  | 1317.5085 | 31.5145 |  | 1921.7969 | 36.7582 |  | 1719.6805 | 37.3354 |  | 1614.214 | 37.9189 |  | 1990.3207 | 41.7674 |  | 1690.1916 | 46.1529 |  | 1560.6021 | 47.1862 |  | 2343.1327 | 50.2325 |  | 2021.9715 | 55.626 |  | 1837.3821 | 61.1774 |  | 2639.4311 | 61.7791 |  | 2305.6865 | 68.2296 |  | 2184.8074 | 69.1914 |  | 2344.6727 | 60.1027 |  | 2029.4409 | 61.8915 |  | 1921.9672 | 58.2853 |  | 2657.5032 | 77.9736 |  | 2475.6556 | 67.8177 |  | 2319.7076 | 68.7365 |  | 3043.1865 | 88.3075 |  | 2812.8862 | 82.6438 |  | 2730.9271 | 76.1484 |  | 2883.4016 | 78.7636 |  | 2482.6292 | 81.2025 |  | 2270.8521 | 82.5135 |  | 3235.3298 | 100.834 |  | 2824.7573 | 103.2959 |  | 2631.7711 | 104.6211 |  | 3761.7242 | 104.1676 |  | 3264.5428 | 115.6836 |  | 3066.9671 | 116.916 |  | 3897.3038 | 126.5511 |  | 3420.5053 | 138.7573 |  | 3207.754 | 140.0798 |  | 4254.4604 | 128.0778 |  | 3631.533 | 152.695 |  | 3445.1009 | 154.02 |  | 3843.8793 | 123.5029 |  | 3298.6973 | 128.1516 |  | 3017.3339 | 130.4288 |  | 4272.8457 | 155.6627 |  | 3719.2241 | 160.3548 |  | 3444.9755 | 162.6541 |  | 4784.6629 | 173.4622 |  | 4262.2819 | 177.8332 |  | 3982.3766 | 179.9725 |  | 5207.6977 | 177.1256 |  | 4424.934 | 212.3624 |  | 4149.7805 | 214.6619 |  | 5356.2008 | 211.9356 |  | 4705.927 | 232.9526 |  | 4439.928 | 235.2546 |  | 4928.2409 | 181.9197 |  | 4221.1319 | 187.7757 |  | 3840.8712 | 191.6932 |  | 5435.9465 | 226.0315 |  | 4724.7368 | 231.9438 |  | 4354.5385 | 235.898 |  | 5903.6102 | 269.8799 |  | 5204.1363 | 275.8255 |  | 4854.456 | 279.8017 |  | 6393.93 | 276.4183 |  | 5683.8376 | 281.9341 |  | 5345.4588 | 285.6271 |  | 6717.2929 | 302.8934 |  | 6029.4823 | 308.4194 |  | 5671.0175 | 312.1141 |  | 7222.9156 | 342.0729 |  | 6511.6459 | 347.601 |  | 6158.4097 | 351.299 |  | 6044.6584 | 274.2857 |  | 5256.5559 | 264.4598 |  | 4654.963 | 289.2271 |  | 6720.8463 | 313.4079 |  | 5814.507 | 322.4759 |  | 5203.5955 | 351.7644 |  | 7294.256 | 371.1401 |  | 6370.2011 | 380.2555 |  | 5900.3809 | 385.252 |  | 7473.0159 | 438.3658 |  | 6565.1436 | 448.1177 |  | 6104.0828 | 453.4615 |  | 8013.2312 | 445.5425 |  | 7137.7533 | 454.6428 |  | 6693.9372 | 459.6301 |  | 8573.7626 | 501.5049 |  | 7670.7035 | 510.6121 |  | 7235.0917 | 515.6059 |  | 7487.618 | 345.348 |  | 6236.6478 | 383.139 |  | 5807.8723 | 365.0046 |  | 8121.8598 | 418.9473 |  | 7022.8297 | 430.5987 |  | 6432.7958 | 438.777 |  | 8773.1339 | 492.4132 |  | 7659.2274 | 504.1284 |  | 7103.247 | 512.355 |  | 8967.5018 | 579.579 |  | 8085.6452 | 552.9439 |  | 7287.3706 | 600.9092 |  | 9632.6303 | 587.3487 |  | 8715.8867 | 556.2649 |  | 7920.1542 | 607.2422 |  | 10482.2263 | 609.2982 |  | 9395.5446 | 622.7521 |  | 8583.4433 | 678.8648 |  | 8804.0374 | 486.6531 |  | 7606.8634 | 468.8414 |  | 6747.0521 | 514.9082 |  | 9683.525 | 544.5256 |  | 8333.9269 | 560.1083 |  | 7634.0244 | 571.0534 |  | 10367.2834 | 635.6656 |  | 9002.522 | 651.3365 |  | 8108.2579 | 711.6337 |  | 10628.2396 | 745.5207 |  | 9481.2513 | 711.8737 |  | 8545.7035 | 774.0562 |  | 11328.7745 | 753.6194 |  | 10249.2025 | 714.3764 |  | 9320.162 | 780.2558 |  | 12043.0686 | 842.7954 |  | 10955.2877 | 797.1931 |  | 10010.4682 | 869.4746 |  | 10577.3502 | 580.0848 |  | 8735.3342 | 646.3331 |  | 8114.9037 | 613.2086 |  | 11319.6831 | 690.6531 |  | 9461.7586 | 765.6469 |  | 8917.4198 | 724.0941 |  | 11872.5825 | 860.8402 |  | 10495.8399 | 823.6761 |  | 9657.2036 | 834.8837 |  | 12356.9913 | 936.8313 |  | 10753.8714 | 960.8462 |  | 9933.8314 | 972.848 |  | 12833.5092 | 1015.3217 |  | 11531.3318 | 967.0443 |  | 10742.1035 | 978.2512 |  | 13929.5309 | 1053.1962 |  | 12349.2071 | 1075.6683 |  | 11507.9101 | 1086.8919 |  | 14660.4028 | 1160.9627 |  | 13123.9345 | 1183.4784 |  | 12303.8267 | 1194.7237 |  | 12039.6518 | 782.157 |  | 10343.2113 | 755.3019 |  | 9164.9084 | 827.3286 |  | 12877.0707 | 924.189 |  | 11250.6486 | 887.4309 |  | 9959.3352 | 969.7632 |  | 13967.3788 | 992.5895 |  | 12074.4004 | 1019.5441 |  | 10806.7083 | 1112.1868 |  | 14201.5513 | 1157.1135 |  | 12353.1299 | 1185.9981 |  | 11662.6166 | 1123.3011 |  | 14796.1184 | 1250.8332 |  | 12864.7014 | 1279.7747 |  | 12227.3234 | 1210.9354 |  | 15934.2105 | 1293.8793 |  | 14042.1168 | 1320.9146 |  | 13462.3966 | 1241.3269 |  | 16815.1738 | 1422.8734 |  | 14890.9746 | 1449.9587 |  | 14372.2138 | 1361.1748 |  | 2907.2072 | 41.2354 |  | 2815.0718 | 39.0023 |  | 2743.1305 | 39.5145 |  | 3362.2425 | 53.826 |  | 3206.9226 | 54.7522 |  | 3206.11 | 51.12 |  | 3492.2814 | 59.444 |  | 3300.9745 | 60.5774 |  | 3289.8939 | 57.1059 |  | 4018.8587 | 77.0416 |  | 3835.6415 | 78.181 |  | 3749.0746 | 79.3256 |  | 4278.129 | 82.3722 |  | 4047.7032 | 84.0989 |  | 3945.27 | 85.83 |  | 4993.6543 | 97.6903 |  | 4755.2533 | 99.2966 |  | 4553.3934 | 109.1352 |  | 5493.197 | 128.3482 |  | 5373.3879 | 120.1968 |  | 5280.3544 | 121.8078 |  | 5140.5461 | 110.1202 |  | 4866.1784 | 113.1263 |  | 4634.958 | 123.4776 |  | 5827.6366 | 139.9026 |  | 5555.8686 | 142.9258 |  | 5422.5019 | 144.7327 |  | 6504.9151 | 169.0322 |  | 6234.7768 | 172.059 |  | 6095.3112 | 173.8676 |  | 6321.0773 | 145.1687 |  | 5856.9881 | 160.3627 |  | 5784.6847 | 151.4858 |  | 7090.3615 | 181.9961 |  | 6729.3219 | 186.1381 |  | 6562.9594 | 188.3661 |  | 7848.3334 | 218.2294 |  | 7489.1588 | 222.3873 |  | 7317.2078 | 224.6229 |  | 8336.0049 | 241.9034 |  | 7821.4549 | 264.7459 |  | 7633.5677 | 267.1449 |  | 8842.1798 | 265.158 |  | 8284.3735 | 289.8279 |  | 8122.8054 | 292.2293 |  | 8427.4664 | 228.9486 |  | 7959.854 | 236.7782 |  | 7716.5242 | 240.6137 |  | 9359.7939 | 282.6399 |  | 8883.7453 | 290.5314 |  | 8647.5302 | 294.3983 |  | 10255.7508 | 335.6924 |  | 9808.0303 | 343.6199 |  | 9564.7317 | 347.5017 |  | 10869.424 | 370.5525 |  | 10179.0069 | 407.1293 |  | 9939.3735 | 411.2993 |  | 11459.096 | 404.9218 |  | 10765.4593 | 444.2075 |  | 10534.981 | 448.3806 |  | 10632.6843 | 363.8469 |  | 10188.2449 | 348.6925 |  | 9675.4343 | 381.527 |  | 11692.8951 | 443.2882 |  | 11281.315 | 422.4439 |  | 10966.6625 | 429.0939 |  | 12961.1262 | 485.512 |  | 12344.9751 | 495.5136 |  | 12050.8407 | 502.1948 |  | 13683.7808 | 533.7028 |  | 13053.8857 | 543.7199 |  | 12768.9695 | 550.4131 |  | 14377.1953 | 581.3459 |  | 13769.5788 | 591.3763 |  | 13464.5767 | 598.0729 |  | 15433.6691 | 651.7693 |  | 14802.596 | 661.8019 |  | 14502.8225 | 668.5025 |  | 13497.6044 | 477.6815 |  | 12476.3361 | 529.1634 |  | 12286.302 | 501.1365 |  | 14731.9669 | 574.4696 |  | 13936.7193 | 589.7405 |  | 13262.6538 | 642.6322 |  | 15975.7363 | 670.6601 |  | 15162.7747 | 685.9981 |  | 14438.7161 | 746.4742 |  | 16440.6147 | 789.5193 |  | 15640.6389 | 806.0088 |  | 15238.6793 | 815.0421 |  | 17209.9884 | 857.6035 |  | 16438.2622 | 874.1172 |  | 16051.2789 | 883.1631 |  | 18385.5323 | 958.3934 |  | 17586.2254 | 974.9171 |  | 17207.4462 | 983.9716 |  | 16157.1317 | 695.7085 |  | 15441.5488 | 667.5028 |  | 14678.7812 | 731.2848 |  | 17505.1971 | 828.3346 |  | 16844.1888 | 790.6498 |  | 16342.6037 | 804.4104 |  | 19224.4732 | 893.4705 |  | 18237.0484 | 913.1938 |  | 17769.5174 | 927.0218 |  | 19734.2236 | 1047.944 |  | 19164.822 | 994.4228 |  | 18262.8353 | 1084.0117 |  | 20650.6183 | 1134.7667 |  | 20055.0267 | 1074.9421 |  | 19138.8721 | 1170.8746 |  | 21934.5433 | 1263.755 |  | 21451.3136 | 1194.5659 |  | 20497.6126 | 1299.9142 |  | 19646.0315 | 853.5466 |  | 18114.9286 | 944.1898 |  | 17856.639 | 897.9152 |  | 21208.0547 | 1005.8703 |  | 20010.2347 | 1032.1388 |  | 19035.9825 | 1128.3998 |  | 22734.2844 | 1157.8583 |  | 21521.3011 | 1184.2501 |  | 20537.6605 | 1292.5261 |  | 23338.2803 | 1352.961 |  | 22558.8158 | 1285.0155 |  | 21506.2362 | 1401.2268 |  | 24310.581 | 1461.094 |  | 23607.8312 | 1385.3274 |  | 22542.845 | 1509.4436 |  | 26339.7474 | 1507.8815 |  | 25113.3453 | 1534.4101 |  | 24008.9541 | 1670.2657 |  | 22782.1965 | 1175.4972 |  | 21321.2439 | 1215.5469 |  | 20593.2481 | 1235.5748 |  | 24399.6705 | 1374.8444 |  | 23390.2686 | 1317.6334 |  | 22709.6471 | 1336.4416 |  | 26083.7608 | 1573.7804 |  | 25119.2536 | 1502.3046 |  | 24377.9109 | 1521.1933 |  | 27154.722 | 1705.8163 |  | 25740.5874 | 1746.4803 |  | 25015.0406 | 1766.8028 |  | 28227.4859 | 1837.3535 |  | 26801.2703 | 1878.0909 |  | 26102.9074 | 1898.4564 |  | 29873.9801 | 2033.1339 |  | 28475.3871 | 2073.9553 |  | 27724.9553 | 2094.3491 |  | 31456.143 | 2227.2973 |  | 30101.4084 | 2268.1766 |  | 29372.166 | 2288.5998 |  | 26452.7537 | 1480.4132 |  | 25165.19 | 1424.2232 |  | 24343.1114 | 1450.4626 |  | 28764.3127 | 1599.868 |  | 26598.6241 | 1766.744 |  | 25693.791 | 1795.0919 |  | 30611.3558 | 1820.0025 |  | 28373.3409 | 2004.3911 |  | 27529.991 | 2032.9032 |  | 31238.3867 | 2113.4224 |  | 29596.1312 | 2162.3866 |  | 28708.8252 | 2190.9627 |  | 32484.9844 | 2270.5132 |  | 30759.7332 | 2319.5626 |  | 29902.714 | 2348.205 |  | 34214.8539 | 2505.1052 |  | 32521.0129 | 2554.2815 |  | 31681.4601 | 2582.9948 |  | 36027.6352 | 2737.5685 |  | 34301.6879 | 2786.8191 |  | 33488.9299 | 2815.5832 |  | 4746.0422 | 109.8449 |  | 4718.6939 | 109.6896 |  | 4710.7245 | 109.7552 |  | 5104.909 | 144.6198 |  | 5067.5303 | 144.3717 |  | 5057.7431 | 144.4568 |  | 5727.9301 | 157.0387 |  | 5551.6181 | 168.2704 |  | 5603.1133 | 169.6086 |  | 6140.4534 | 205.4606 |  | 6065.2867 | 205.7508 |  | 6109.9024 | 206.6273 |  | 7080.8531 | 218.945 |  | 6878.7417 | 235.0841 |  | 6927.4294 | 236.4472 |  | 7558.7532 | 283.7048 |  | 7462.9828 | 284.1703 |  | 7512.3857 | 285.1233 |  | 8134.1346 | 333.0465 |  | 8037.9989 | 333.1919 |  | 8103.047 | 334.1963 |  | 8423.292 | 315.3109 |  | 8527.8154 | 296.7157 |  | 8372.758 | 319.7014 |  | 9084.197 | 378.2912 |  | 9047.3246 | 380.2674 |  | 9037.5935 | 381.7258 |  | 9735.7305 | 441.2398 |  | 9893.6433 | 413.4309 |  | 9882.8219 | 413.9226 |  | 10465.1586 | 423.8545 |  | 10390.3178 | 427.3189 |  | 10356.3585 | 429.5478 |  | 11204.7821 | 501.4827 |  | 11121.5961 | 503.8877 |  | 11103.6105 | 506.1321 |  | 11933.7356 | 579.3111 |  | 11852.1251 | 581.1028 |  | 11829.3893 | 582.8481 |  | 12404.1051 | 630.6437 |  | 12591.9569 | 591.1699 |  | 12561.7189 | 591.6824 |  | 12889.7374 | 682.2243 |  | 12808.2781 | 683.3378 |  | 12795.793 | 685.0101 |  | 14072.0914 | 676.4146 |  | 14044.1027 | 684.7148 |  | 14013.5901 | 689.5566 |  | 14967.9551 | 788.9887 |  | 14932.7928 | 795.612 |  | 14908.3274 | 799.9653 |  | 15831.8481 | 901.3729 |  | 15820.7674 | 907.6707 |  | 15790.2789 | 911.2315 |  | 16421.1122 | 976.872 |  | 16400.0182 | 982.1452 |  | 16701.222 | 919.5767 |  | 16989.4844 | 1051.487 |  | 16983.0815 | 1056.6997 |  | 16965.5244 | 1060.0959 |  | 18512.8395 | 942.8707 |  | 18092.8047 | 1016.3159 |  | 18074.302 | 1026.0545 |  | 19290.4283 | 1160.6963 |  | 19142.9804 | 1168.2056 |  | 19133.0292 | 1177.2078 |  | 20304.5614 | 1314.2636 |  | 20167.0888 | 1320.7787 |  | 20174.5807 | 1329.5819 |  | 20998.2338 | 1417.7816 |  | 20849.0796 | 1422.9932 |  | 20864.407 | 1431.5913 |  | 21666.5815 | 1520.2212 |  | 21536.3667 | 1525.5012 |  | 21534.6185 | 1532.9114 |  | 22682.1083 | 1674.1648 |  | 22531.9533 | 1677.6545 |  | 22534.6479 | 1684.6278 |  | 22930.7263 | 1432.1599 |  | 22770.4971 | 1448.7689 |  | 22698.239 | 1459.0527 |  | 24118.6842 | 1632.185 |  | 24365.0648 | 1537.5141 |  | 23898.9891 | 1656.0338 |  | 25313.5704 | 1834.6866 |  | 25137.5641 | 1846.1725 |  | 25072.0479 | 1854.3723 |  | 26082.1987 | 1968.9235 |  | 25923.1764 | 1980.038 |  | 25866.876 | 1988.0184 |  | 26850.4313 | 2103.5463 |  | 26715.4237 | 2114.7386 |  | 26671.8515 | 2122.7382 |  | 28019.9352 | 2306.1162 |  | 27861.4836 | 2314.7659 |  | 27824.8874 | 2322.3187 |  | 28083.4634 | 1956.0189 |  | 27837.3576 | 1974.7682 |  | 27834.7705 | 1997.5277 |  | 29426.3223 | 2209.4368 |  | 29186.0145 | 2225.6501 |  | 29673.784 | 2094.5591 |  | 30778.2624 | 2466.1867 |  | 30525.311 | 2479.2425 |  | 30537.9509 | 2499.2252 |  | 31646.3668 | 2636.6703 |  | 31416.8875 | 2649.5198 |  | 31403.5944 | 2667.1176 |  | 32554.4024 | 2809.5352 |  | 32276.0671 | 2818.4129 |  | 32277.3257 | 2835.8779 |  | 33838.3056 | 3064.9648 |  | 33615.7965 | 3075.0761 |  | 33624.8165 | 3091.7357 |  | 34243.5329 | 2428.357 |  | 33424.153 | 2617.5526 |  | 33424.097 | 2648.7655 |  | 35251.2001 | 2906.6927 |  | 34936.6846 | 2927.9666 |  | 35519.7392 | 2757.3066 |  | 37328.4706 | 3015.812 |  | 36394.1175 | 3239.3262 |  | 36418.3885 | 3267.4841 |  | 37733.9765 | 3435.2351 |  | 37390.7741 | 3449.7684 |  | 37386.224 | 3474.9494 |  | 38704.3884 | 3646.8311 |  | 38396.7325 | 3661.7676 |  | 38411.3019 | 3686.9021 |  | 40185.784 | 3966.2753 |  | 39846.9702 | 3977.0038 |  | 39872.3037 | 4001.2068 |  | 39904.771 | 3349.9376 |  | 39575.4703 | 3394.7166 |  | 39412.9279 | 3418.2095 |  | 41521.1492 | 3726.8918 |  | 41207.9446 | 3768.1359 |  | 41080.46 | 3791.5953 |  | 43895.7003 | 3848.9117 |  | 42868.2761 | 4148.1448 |  | 42689.1807 | 4166.1836 |  | 44262.5014 | 4366.9911 |  | 43972.996 | 4403.237 |  | 43812.535 | 4421.2316 |  | 45333.1395 | 4623.3427 |  | 45033.3653 | 4656.6403 |  | 44896.0115 | 4674.9966 |  | 46969.7446 | 5010.7293 |  | 46693.4496 | 5042.4883 |  | 46511.8359 | 5056.3424 |  | 48550.3007 | 5395.3003 |  | 48311.2828 | 5426.7884 |  | 48147.6774 | 5440.4264 |  | 46544.3397 | 4241.8628 |  | 46080.0784 | 4292.6511 |  | 46007.1871 | 4341.0716 |  | 48364.6606 | 4694.3352 |  | 47927.5682 | 4741.9243 |  | 47739.147 | 4775.677 |  | 50143.025 | 5148.8381 |  | 50539.2723 | 4849.8121 |  | 49562.371 | 5226.106 |  | 51312.5655 | 5452.8727 |  | 50912.1127 | 5495.698 |  | 50738.5885 | 5526.2099 |  | 52545.8185 | 5762.4531 |  | 52074.8194 | 5797.5966 |  | 51927.0419 | 5828.4515 |  | 54275.5187 | 6220.1385 |  | 53831.2174 | 6253.6454 |  | 53698.2851 | 6283.5067 |  | 56074.3934 | 6683.5431 |  | 55602.8024 | 6711.8832 |  | 55492.64 | 6741.53 |  | 1635.4751 | 35.465 |  | 1404.5726 | 36.181 |  | 1299.9774 | 36.9042 |  | 1911.728 | 43.4848 |  | 1690.1463 | 44.1571 |  | 1578.4603 | 44.8353 |  | 2089.1879 | 49.4725 |  | 1786.0958 | 50.5541 |  | 1642.9902 | 51.6429 |  | 2412.0732 | 59.8118 |  | 2111.5009 | 60.8278 |  | 1971.8929 | 61.8508 |  | 2685.0054 | 73.2959 |  | 2384.9984 | 74.3153 |  | 2240.4213 | 75.3405 |  | 2494.6247 | 66.025 |  | 2137.0031 | 67.9105 |  | 1961.9159 | 69.0396 |  | 2795.567 | 84.9857 |  | 2442.6249 | 86.8909 |  | 2257.2579 | 88.0303 |  | 3171.457 | 96.3896 |  | 2822.8334 | 98.1717 |  | 2730.3402 | 91.7733 |  | 3258.5882 | 87.8115 |  | 2777.3614 | 90.3406 |  | 2516.0112 | 91.7006 |  | 3583.3925 | 110.9199 |  | 3114.217 | 113.4902 |  | 2857.7545 | 114.8715 |  | 3916.0428 | 133.8324 |  | 3533.1968 | 126.91 |  | 3290.2221 | 128.2084 |  | 4248.5227 | 138.4684 |  | 3758.8407 | 140.8901 |  | 3521.3981 | 142.1938 |  | 4465.863 | 152.238 |  | 3997.1018 | 154.01 |  | 3745.4852 | 155.3078 |  | 4306.74 | 138.3204 |  | 3656.6579 | 143.1608 |  | 3333.3118 | 145.535 |  | 4701.5611 | 172.0902 |  | 4071.4439 | 177.002 |  | 3736.5775 | 179.4079 |  | 5106.5828 | 205.6851 |  | 4588.2838 | 195.9764 |  | 4273.7637 | 198.2374 |  | 5516.1143 | 211.95 |  | 4863.9175 | 216.5782 |  | 4530.5709 | 218.8457 |  | 5779.8572 | 232.3079 |  | 5155.1376 | 235.9789 |  | 4832.0989 | 238.2396 |  | 5501.6685 | 204.2323 |  | 4641.1452 | 210.3434 |  | 4207.0282 | 214.4399 |  | 5970.2627 | 250.667 |  | 5108.9835 | 256.8617 |  | 4690.7096 | 261.0122 |  | 6419.5142 | 296.9624 |  | 5725.8238 | 282.1417 |  | 5303.739 | 286.0374 |  | 6908.7359 | 304.8012 |  | 6051.8646 | 310.6395 |  | 5640.2671 | 314.5511 |  | 7219.0325 | 333.0316 |  | 6387.0016 | 338.8902 |  | 5953.5815 | 342.8097 |  | 7706.7472 | 374.884 |  | 6849.1028 | 380.757 |  | 6459.8546 | 384.692 |  | 6793.0312 | 287.2138 |  | 5733.5006 | 296.6205 |  | 5193.0987 | 301.783 |  | 7334.1197 | 348.3305 |  | 6281.247 | 357.8563 |  | 5727.1932 | 363.0789 |  | 7851.2052 | 409.3757 |  | 6823.4589 | 418.9834 |  | 6301.546 | 424.2518 |  | 8227.9465 | 449.8501 |  | 7186.3792 | 459.4923 |  | 6637.2081 | 464.7764 |  | 8790.2261 | 454.2398 |  | 7743.1248 | 463.1864 |  | 7212.6474 | 468.0926 |  | 9354.8205 | 509.437 |  | 8324.02 | 518.4136 |  | 7802.5666 | 523.3354 |  | 8235.9382 | 388.2951 |  | 6912.3801 | 400.3995 |  | 6266.0097 | 408.9221 |  | 8810.8229 | 466.0663 |  | 7542.2693 | 478.3252 |  | 6883.7785 | 486.939 |  | 9442.5121 | 543.8583 |  | 8163.707 | 556.2139 |  | 7499.9237 | 564.8907 |  | 9824.36 | 595.5923 |  | 8529.6943 | 607.9937 |  | 7882.389 | 616.7042 |  | 10467.7064 | 599.7382 |  | 9206.1607 | 613.5307 |  | 8596.458 | 619.34 |  | 11107.7788 | 670.3967 |  | 9812.5247 | 684.6616 |  | 9499.0505 | 638.2249 |  | 9756.8886 | 509.437 |  | 8234.4715 | 525.6783 |  | 7419.9227 | 537.096 |  | 10449.4346 | 605.8752 |  | 8901.7724 | 622.2935 |  | 8124.5471 | 633.8367 |  | 11106.9936 | 702.4906 |  | 9549.4098 | 719.036 |  | 8824.6684 | 730.6716 |  | 11589.9784 | 766.7119 |  | 10015.8079 | 783.3174 |  | 9257.1634 | 794.9875 |  | 12036.3583 | 827.8256 |  | 10785.1053 | 788.5146 |  | 10010.9644 | 796.4981 |  | 12661.7843 | 922.6939 |  | 11466.2676 | 877.1769 |  | 10708.111 | 884.6499 |  | 11441.9167 | 651.6492 |  | 9614.5256 | 674.9074 |  | 8649.6368 | 686.5349 |  | 12214.3241 | 768.8261 |  | 10361.8646 | 792.3372 |  | 9444.0572 | 804.1006 |  | 12945.3029 | 886.1772 |  | 11084.4968 | 909.8742 |  | 10165.9335 | 921.7281 |  | 13418.0173 | 964.2808 |  | 11605.6871 | 988.0826 |  | 10714.0735 | 999.9879 |  | 13910.7259 | 1038.6452 |  | 12417.3152 | 988.5739 |  | 11491.7055 | 999.6173 |  | 15027.7398 | 1073.7622 |  | 13247.0154 | 1095.9449 |  | 12265.1963 | 1107.0187 |  | 15759.5214 | 1180.3691 |  | 13950.6152 | 1202.6085 |  | 13068.8689 | 1213.7318 |  | 13256.0764 | 818.7565 |  | 11073.9988 | 846.7089 |  | 10028.8917 | 863.0921 |  | 14042.0734 | 958.6357 |  | 11902.9799 | 986.9115 |  | 10851.8868 | 1003.4645 |  | 14843.1459 | 1098.7775 |  | 12701.8171 | 1127.2846 |  | 11653.7381 | 1143.966 |  | 15435.8714 | 1192.2049 |  | 13278.738 | 1220.8305 |  | 12186.7 | 1237.5698 |  | 15978.108 | 1281.0349 |  | 13811.2847 | 1309.584 |  | 12736.8771 | 1330.8595 |  | 17133.7881 | 1320.7402 |  | 15012.8176 | 1347.432 |  | 13964.1861 | 1368.1164 |  | 18021.3036 | 1448.4083 |  | 15869.2507 | 1475.1786 |  | 14849.8842 | 1496.7115 |  | 3597.575 | 64.6872 |  | 3386.5869 | 65.8918 |  | 3301.9028 | 67.1042 |  | 4107.4956 | 83.5233 |  | 3905.0587 | 84.7368 |  | 3899.988 | 79.9255 |  | 4592.4249 | 90.8184 |  | 4315.8809 | 92.6385 |  | 4199.2372 | 94.464 |  | 5180.9676 | 115.5894 |  | 4905.9258 | 117.4236 |  | 4791.7618 | 119.2621 |  | 5759.592 | 139.7796 |  | 5485.115 | 141.6184 |  | 5365.9815 | 143.4604 |  | 5489.0154 | 121.6128 |  | 5171.2158 | 124.7863 |  | 5019.9185 | 126.6847 |  | 6154.7145 | 153.3114 |  | 5841.5974 | 156.5128 |  | 5680.0206 | 158.4264 |  | 6810.0056 | 184.3923 |  | 6499.6722 | 187.6056 |  | 6347.1386 | 189.5266 |  | 7158.6159 | 163.1907 |  | 6725.6584 | 167.4678 |  | 6490.2528 | 169.7673 |  | 7890.182 | 201.9435 |  | 7469.2759 | 206.2792 |  | 7238.7587 | 208.6091 |  | 8624.6101 | 240.22 |  | 8191.8117 | 244.588 |  | 8152.3919 | 229.6423 |  | 9115.5831 | 265.3014 |  | 8672.3129 | 269.6824 |  | 8459.8165 | 272.0389 |  | 9585.6412 | 289.9838 |  | 9156.6183 | 294.375 |  | 8929.8661 | 296.735 |  | 9465.3665 | 258.3231 |  | 8890.8786 | 266.5018 |  | 8604.5966 | 270.5126 |  | 10350.7767 | 314.9614 |  | 9796.2527 | 323.2419 |  | 9498.4503 | 327.2988 |  | 11241.4032 | 371.105 |  | 10674.1334 | 379.445 |  | 10395.2513 | 383.5333 |  | 11837.9665 | 408.0794 |  | 11258.4542 | 416.4445 |  | 10960.7451 | 420.5436 |  | 12408.1687 | 444.5946 |  | 11848.0149 | 452.9798 |  | 11560.4963 | 457.0888 |  | 12071.2809 | 382.9093 |  | 11291.956 | 393.249 |  | 10911.9696 | 400.1662 |  | 13114.3811 | 460.7912 |  | 12334.2977 | 471.2494 |  | 11970.1545 | 478.2439 |  | 14133.0635 | 538.185 |  | 13368.4845 | 548.7213 |  | 13278.2336 | 517.0198 |  | 15131.0422 | 548.093 |  | 14056.9566 | 599.9265 |  | 13697.4065 | 606.9917 |  | 15506.3433 | 640.02 |  | 14752.3854 | 650.6171 |  | 14371.0135 | 657.6953 |  | 16885.6561 | 664.6079 |  | 15750.8164 | 725.6413 |  | 15413.6158 | 732.7405 |  | 14923.3453 | 540.2758 |  | 13972.077 | 556.1831 |  | 13490.978 | 564.9066 |  | 16122.8535 | 642.7878 |  | 15178.2419 | 658.8637 |  | 14683.4904 | 667.6737 |  | 17293.2823 | 744.8697 |  | 16373.8001 | 761.0602 |  | 15911.1897 | 769.9344 |  | 21211.0361 | 790.2459 |  | 21617.5325 | 589.0473 |  | 19847.3067 | 811.0748 |  | 18873.6665 | 879.5893 |  | 17930.3169 | 895.8684 |  | 17456.6717 | 904.7899 |  | 20053.2703 | 979.1727 |  | 19126.2251 | 995.4939 |  | 18661.6042 | 1004.4381 |  | 18071.2404 | 732.59 |  | 16870.939 | 753.0741 |  | 16310.7676 | 767.459 |  | 19388.3675 | 863.0464 |  | 18243.0749 | 883.7435 |  | 17670.7812 | 898.2607 |  | 20757.322 | 993.1563 |  | 19601.7759 | 1013.9905 |  | 19024.1877 | 1028.5992 |  | 21627.8003 | 1079.5306 |  | 20456.391 | 1100.4306 |  | 19895.2834 | 1115.0867 |  | 22499.0465 | 1165.2601 |  | 21368.096 | 1186.2178 |  | 20828.5279 | 1200.9119 |  | 23834.5698 | 1292.7863 |  | 22672.19 | 1313.7944 |  | 22145.3768 | 1328.5259 |  | 21441.3798 | 963.7874 |  | 20066.8715 | 991.2646 |  | 19355.7592 | 1010.5417 |  | 23351.3819 | 1048.0447 |  | 21560.2435 | 1153.2838 |  | 20886.4543 | 1172.7384 |  | 24438.6435 | 1287.2036 |  | 23028.9712 | 1315.1089 |  | 22407.6632 | 1334.6942 |  | 25945.4797 | 1297.4009 |  | 24039.9699 | 1422.4333 |  | 23384.7621 | 1442.0696 |  | 26440.542 | 1501.2936 |  | 25586.3397 | 1422.6334 |  | 24373.6679 | 1549.0412 |  | 27872.5792 | 1660.2953 |  | 26522.149 | 1688.4475 |  | 25846.6181 | 1708.1777 |  | 25119.967 | 1235.8491 |  | 23482.2051 | 1275.2226 |  | 22612.131 | 1294.9071 |  | 26802.3605 | 1432.4214 |  | 25139.5303 | 1472.1524 |  | 24316.5376 | 1492.0252 |  | 28438.2514 | 1628.7859 |  | 26767.0764 | 1668.7791 |  | 25943.3277 | 1688.7804 |  | 29511.4552 | 1759.2467 |  | 27888.7543 | 1799.3856 |  | 27091.9553 | 1819.4583 |  | 30586.4694 | 1889.3091 |  | 28953.9439 | 1929.5548 |  | 28119.2001 | 1949.673 |  | 32238.8762 | 2083.0632 |  | 30639.8854 | 2123.4401 |  | 29748.9322 | 2143.608 |  | 33821.9534 | 2275.3965 |  | 32194.7792 | 2315.8589 |  | 31403.8989 | 2336.0914 |  | 29079.1252 | 1556.1318 |  | 27103.9158 | 1603.528 |  | 26179.478 | 1631.2604 |  | 30858.9345 | 1790.8092 |  | 28926.7093 | 1838.6541 |  | 27996.286 | 1866.6282 |  | 32648.8343 | 2025.3442 |  | 30714.3756 | 2073.5136 |  | 29786.9698 | 2101.6696 |  | 33897.9305 | 2181.4419 |  | 31947.6683 | 2229.7788 |  | 30976.3035 | 2258.0202 |  | 35076.9176 | 2336.854 |  | 33116.2633 | 2385.3287 |  | 32180.716 | 2413.6573 |  | 36807.7917 | 2569.133 |  | 34885.0729 | 2617.7861 |  | 33972.5201 | 2646.2142 |  | 38627.1244 | 2799.5057 |  | 36673.3233 | 2848.2764 |  | 35793.0946 | 2876.7809 |  | 5940.3683 | 172.7281 |  | 5842.7035 | 172.9046 |  | 5889.9042 | 174.2169 |  | 6448.3786 | 210.0858 |  | 6357.969 | 210.1345 |  | 6398.593 | 211.0001 |  | 7674.4297 | 247.2513 |  | 7549.1801 | 247.6132 |  | 7587.2429 | 248.8807 |  | 8260.4272 | 296.1087 |  | 8141.9504 | 296.4704 |  | 8176.6012 | 297.0114 |  | 8836.6391 | 344.8528 |  | 8713.1077 | 344.548 |  | 8749.0567 | 345.0378 |  | 9230.0358 | 332.6786 |  | 9156.1782 | 334.6337 |  | 9132.573 | 336.2313 |  | 9892.708 | 394.9001 |  | 9822.8648 | 396.2988 |  | 9790.4743 | 397.3109 |  | 10533.787 | 457.9323 |  | 10455.0466 | 459.6598 |  | 10491.3894 | 460.3697 |  | 12193.2061 | 464.5281 |  | 12051.5617 | 466.6843 |  | 11976.3148 | 468.0405 |  | 12923.0099 | 540.1701 |  | 12791.5979 | 541.8449 |  | 12720.506 | 542.8943 |  | 13653.9243 | 616.426 |  | 13512.392 | 617.1787 |  | 13451.9157 | 618.1809 |  | 14141.5948 | 667.2505 |  | 13991.1546 | 667.387 |  | 13935.3806 | 668.3265 |  | 14597.2741 | 718.401 |  | 14485.382 | 721.523 |  | 14472.185 | 720.8574 |  | 16229.0925 | 739.4642 |  | 16114.4115 | 745.6962 |  | 16049.4255 | 749.7465 |  | 17111.9005 | 849.3747 |  | 17014.1896 | 854.8542 |  | 16939.4115 | 857.9258 |  | 17997.8206 | 960.392 |  | 17889.2757 | 964.3777 |  | 17830.5764 | 967.4482 |  | 18590.0926 | 1034.6333 |  | 18471.1412 | 1037.6064 |  | 18396.439 | 1039.8073 |  | 19159.3454 | 1108.0012 |  | 19056.8466 | 1110.9679 |  | 18990.8098 | 1113.1797 |  | 20843.8869 | 1098.6759 |  | 20572.1783 | 1103.8901 |  | 20509.6704 | 1112.3963 |  | 21883.0024 | 1249.0916 |  | 21610.6513 | 1252.7022 |  | 21561.6067 | 1260.7469 |  | 22900.0189 | 1400.138 |  | 22640.8465 | 1402.922 |  | 22586.7904 | 1409.9051 |  | 23597.3335 | 1502.088 |  | 23326.0732 | 1503.5833 |  | 23280.9355 | 1510.4188 |  | 24266.7686 | 1602.9482 |  | 24016.6226 | 1604.5906 |  | 23952.9364 | 1610.2051 |  | 25285.2252 | 1754.698 |  | 25013.3077 | 1754.4943 |  | 24987.1669 | 1761.0368 |  | 25944.5262 | 1556.5356 |  | 25656.9068 | 1568.5519 |  | 25533.3375 | 1577.0953 |  | 27138.8622 | 1753.6825 |  | 26856.9021 | 1763.7583 |  | 26721.7301 | 1770.5767 |  | 28307.1381 | 1951.7673 |  | 28046.5354 | 1960.9178 |  | 27938.6814 | 1967.9449 |  | 29110.0605 | 2085.5705 |  | 28837.7099 | 2093.0326 |  | 28706.6878 | 2098.3544 |  | 29879.5876 | 2218.2798 |  | 29598.7002 | 2224.2998 |  | 29481.467 | 2229.6948 |  | 31052.5451 | 2418.1702 |  | 30785.5133 | 2423.4508 |  | 30675.949 | 2428.4407 |  | 31556.2051 | 2119.9158 |  | 31129.08 | 2130.7715 |  | 31067.7099 | 2151.2536 |  | 32872.7691 | 2368.3272 |  | 32492.3955 | 2378.9254 |  | 32420.725 | 2397.1121 |  | 34232.0584 | 2621.7669 |  | 33842.9724 | 2629.5462 |  | 33766.802 | 2645.9236 |  | 35101.6555 | 2789.9472 |  | 34699.0907 | 2795.5978 |  | 34636.9239 | 2811.7604 |  | 35971.3149 | 2958.3987 |  | 35603.1372 | 2964.57 |  | 35559.2787 | 2980.8224 |  | 37299.0733 | 3212.8166 |  | 36904.183 | 3215.8106 |  | 36871.1671 | 3231.4673 |  | 37616.3484 | 2797.8911 |  | 37159.7755 | 2816.2824 |  | 37053.0606 | 2842.2552 |  | 39126.4257 | 3107.5788 |  | 38648.3899 | 3121.3958 |  | 38573.4037 | 3146.9737 |  | 40601.2056 | 3418.9347 |  | 40203.3354 | 3438.3059 |  | 40084.36 | 3455.46 |  | 41619.2023 | 3629.7489 |  | 41118.6385 | 3637.4262 |  | 41059.4395 | 3660.7362 |  | 42591.3224 | 3838.7483 |  | 42131.8603 | 3847.169 |  | 42043.967 | 3867.668 |  | 44023.3679 | 4151.3183 |  | 43587.2581 | 4158.8515 |  | 43510.7882 | 4178.5 |  | 44199.0599 | 3603.5864 |  | 43719.473 | 3640.9341 |  | 43436.1645 | 3657.7317 |  | 45870.6186 | 3979.5166 |  | 45369.7247 | 4011.1897 |  | 45126.4358 | 4028.3595 |  | 47501.306 | 4357.0088 |  | 46993.3179 | 4384.3416 |  | 46749.3861 | 4399.5087 |  | 48572.9103 | 4609.2835 |  | 48106.1235 | 4636.9165 |  | 47885.0975 | 4652.3655 |  | 49645.4636 | 4862.7071 |  | 49170.3235 | 4887.602 |  | 48917.0457 | 4899.848 |  | 51287.0944 | 5245.918 |  | 50840.4584 | 5269.6634 |  | 50539.4027 | 5277.2538 |  | 60821.8633 | 6969.6967 |  | 60156.5966 | 6987.8171 |  | 60041.7228 | 7021.8556 |  | 51314.659 | 4556.5216 |  | 50631.1962 | 4594.4569 |  | 50477.8978 | 4638.4119 |  | 53091.2718 | 5000.9037 |  | 52444.3448 | 5036.5461 |  | 52234.1755 | 5070.1776 |  | 54875.1397 | 5450.6288 |  | 54226.3127 | 5481.7483 |  | 54018.7035 | 5513.0821 |  | 56111.0844 | 5755.9521 |  | 55448.8234 | 5783.4145 |  | 55203.8509 | 5810.5709 |  | 57286.8687 | 6057.9821 |  | 56615.7742 | 6082.3024 |  | 56401.2471 | 6110.1769 |  | 59017.4192 | 6510.7753 |  | 58183.5907 | 6561.174 |  | 58378.5726 | 6533.9117 |  | 60821.8633 | 6969.6967 |  | 60156.5966 | 6987.8171 |  | 59989.09 | 7015.24 |  | 842.8892 | 9.456 |  | 668.8772 | 9.9827 |  | 591.4652 | 9.5884 |  | 787.5327 | 8.1738 |  | 598.4302 | 9.2666 |  | 522.1971 | 8.9123 |  | 1030.229 | 14.2047 |  | 826.5083 | 13.9429 |  | 725.3214 | 14.4223 |  | 945.8977 | 13.2207 |  | 731.2615 | 13.928 |  | 626.5307 | 14.4309 |  | 1322.954 | 19.5207 |  | 1032.806 | 22.0047 |  | 925.9857 | 21.2506 |  | 1210.2494 | 19.6067 |  | 943.9612 | 20.6606 |  | 831.332 | 19.9828 |  | 1120.2487 | 18.3331 |  | 866.3908 | 18.0625 |  | 717.928 | 20.0886 |  | 1637.9801 | 27.4796 |  | 1311.2043 | 29.0484 |  | 1121.9602 | 32.0531 |  | 1506.3222 | 27.7636 |  | 1181.7355 | 29.4005 |  | 1060.6659 | 26.2683 |  | 1402.1588 | 26.1239 |  | 1075.4023 | 27.7184 |  | 930.5113 | 26.7004 |  | 2061.5184 | 41.5018 |  | 1650.5261 | 43.859 |  | 1471.6723 | 42.0936 |  | 1946.9894 | 39.4251 |  | 1598.6184 | 36.1643 |  | 1356.9837 | 40.0801 |  | 1835.4509 | 37.3923 |  | 1419.1234 | 39.6426 |  | 1238.3506 | 38.1099 |  | 1783.7455 | 33.657 |  | 1374.7324 | 35.7255 |  | 1162.6784 | 36.8203 |  | 1680.2081 | 34.7489 |  | 1267.2503 | 36.9318 |  | 1081.0213 | 35.5494 |  | 2858.0525 | 70.1311 |  | 2342.7311 | 69.374 |  | 2065.6861 | 71.3577 |  | 2756.3222 | 62.6128 |  | 2209.8634 | 66.458 |  | 1873.135 | 73.2915 |  | 2615.8924 | 59.819 |  | 2055.5586 | 63.593 |  | 1732.6767 | 70.1841 |  | 2516.0596 | 57.9833 |  | 1932.9349 | 66.119 |  | 1675.1376 | 63.6001 |  | 2393.4868 | 60.1809 |  | 1841.0857 | 64.1262 |  | 1578.5462 | 61.7177 |  | 3827.3268 | 102.2619 |  | 3095.5134 | 107.8431 |  | 2675.2889 | 119.0074 |  | 3601.337 | 105.3665 |  | 2876.8521 | 111.2324 |  | 2492.6585 | 114.6408 |  | 3451.2763 | 101.2279 |  | 2704.5037 | 106.9822 |  | 2390.601 | 102.9831 |  | 3330.9845 | 98.5024 |  | 2603.9973 | 104.1836 |  | 2281.4366 | 100.3396 |  | 3277.6297 | 89.4167 |  | 2489.4095 | 101.4127 |  | 2121.7935 | 104.7026 |  | 3117.194 | 85.6844 |  | 2380.4598 | 90.8205 |  | 1997.3653 | 93.8456 |  | 4810.0163 | 161.4452 |  | 3974.6523 | 159.0418 |  | 3485.1349 | 163.4734 |  | 4700.7111 | 145.5126 |  | 3780.8917 | 153.7323 |  | 3232.9566 | 169.3885 |  | 4435.6026 | 150.4373 |  | 3522.4865 | 159.0969 |  | 3040.6363 | 163.7007 |  | 4313.8015 | 146.8296 |  | 3448.4677 | 145.0331 |  | 2979.306 | 149.2862 |  | 4256.7488 | 133.7022 |  | 3261.7532 | 151.7199 |  | 2849.2311 | 145.8151 |  | 4066.9786 | 128.7469 |  | 3088.7149 | 146.2697 |  | 2603.9013 | 150.7119 |  | 5995.6352 | 227.2461 |  | 4922.2107 | 223.4407 |  | 4354.0433 | 230.1297 |  | 5764.1964 | 220.1814 |  | 4724.076 | 216.6649 |  | 4052.1426 | 239.2177 |  | 5646.6785 | 198.9821 |  | 4502.9598 | 209.9651 |  | 3913.5541 | 216.4874 |  | 5504.3418 | 194.6754 |  | 4273.3561 | 220.2218 |  | 3693.5298 | 227.1519 |  | 5284.3017 | 204.0006 |  | 4217.2884 | 201.1488 |  | 3712.0169 | 192.7373 |  | 5143.206 | 184.0479 |  | 3928.7223 | 208.5249 |  | 3327.7474 | 215.3127 |  | 7384.6794 | 288.0137 |  | 6008.7377 | 303.3301 |  | 5167.6707 | 334.6598 |  | 7048.1771 | 299.8089 |  | 5747.2975 | 294.9106 |  | 4928.8809 | 325.526 |  | 6889.7681 | 271.7107 |  | 5419.2187 | 307.045 |  | 4806.0605 | 295.3852 |  | 6728.3243 | 266.3482 |  | 5358.6273 | 281.0649 |  | 4652.6236 | 289.8065 |  | 6599.9701 | 261.0211 |  | 5194.5019 | 275.5913 |  | 4501.9826 | 284.2654 |  | 6253.2414 | 271.1751 |  | 4854.0645 | 286.5532 |  | 4249.6349 | 276.0238 |  | 8807.3694 | 380.1222 |  | 7176.8519 | 401.0843 |  | 6470.622 | 382.3572 |  | 8547.9036 | 370.1585 |  | 6789.1137 | 418.7651 |  | 5921.708 | 430.0681 |  | 8170.7811 | 386.0184 |  | 6500.6587 | 407.8961 |  | 5786.1126 | 391.1188 |  | 8109.8933 | 353.75 |  | 6476.9184 | 373.9912 |  | 5481.1325 | 411.7701 |  | 7813.2521 | 372.0591 |  | 6412.0954 | 341.0828 |  | 5310.2384 | 404.5287 |  | 7568.3258 | 361.699 |  | 5929.8171 | 382.9165 |  | 5059.5675 | 393.749 |  | 7290.9166 | 351.4318 |  | 5662.5226 | 372.3723 |  | 4935.816 | 357.5298 |  | 10358.6234 | 490.1632 |  | 8428.0814 | 516.5314 |  | 7281.7067 | 568.7747 |  | 9925.6246 | 512.4164 |  | 7986.6934 | 540.314 |  | 7179.2101 | 518.4585 |  | 9788.408 | 466.4447 |  | 7858.6391 | 492.1555 |  | 6718.052 | 542.318 |  | 9586.2807 | 458.6245 |  | 7689.0409 | 484.1195 |  | 6520.2119 | 533.5965 |  | 9430.7266 | 450.847 |  | 7475.8045 | 476.1277 |  | 6325.6674 | 524.9234 |  | 9111.4513 | 439.2602 |  | 7064.4757 | 497.3814 |  | 6039.9967 | 512.0038 |  | 8708.7474 | 458.323 |  | 6899.4626 | 452.4158 |  | 5761.6562 | 499.1916 |  | 1872.6335 | 18.912 |  | 1715.8153 | 19.9655 |  | 1635.4754 | 20.5465 |  | 1737.4242 | 17.5155 |  | 1602.5494 | 17.2977 |  | 1499.5926 | 19.0977 |  | 2282.8097 | 28.4095 |  | 2111.0694 | 27.8858 |  | 1996.5562 | 30.9049 |  | 2118.4369 | 26.4416 |  | 1920.1513 | 27.856 |  | 1835.0976 | 28.8618 |  | 2888.4906 | 41.8301 |  | 2639.393 | 44.0093 |  | 2579.7638 | 42.5013 |  | 2739.6984 | 36.5992 |  | 2459.109 | 41.3213 |  | 2352.8849 | 42.8202 |  | 2556.9331 | 34.2219 |  | 2309.6214 | 36.1251 |  | 2169.6741 | 40.1771 |  | 3567.1901 | 58.8849 |  | 3324.5578 | 58.0967 |  | 3131.8895 | 64.1062 |  | 3355.4876 | 55.5272 |  | 3066.5287 | 58.8009 |  | 2918.2544 | 60.6192 |  | 3148.8284 | 52.2479 |  | 2858.3062 | 55.4367 |  | 2759.1995 | 53.4007 |  | 4556.0032 | 83.0038 |  | 4186.7002 | 87.7181 |  | 3997.4494 | 90.2006 |  | 4325.6006 | 78.8502 |  | 4019.6029 | 77.8923 |  | 3769.3998 | 85.8858 |  | 4099.6183 | 74.7847 |  | 3726.3433 | 79.2853 |  | 3538.8075 | 81.6641 |  | 3945.6519 | 72.1222 |  | 3635.2459 | 71.4511 |  | 3447.6333 | 73.6405 |  | 3794.0184 | 69.4978 |  | 3425.0008 | 73.8636 |  | 3234.3813 | 76.1772 |  | 6384.1154 | 130.9114 |  | 5897.2196 | 138.7479 |  | 5654.1989 | 142.7153 |  | 6018.0536 | 134.1707 |  | 5623.6476 | 132.916 |  | 5277.2955 | 146.583 |  | 5740.983 | 128.1837 |  | 5330.0815 | 127.1861 |  | 5084.2522 | 131.0103 |  | 5550.8436 | 124.2499 |  | 5169.2146 | 123.7778 |  | 4892.6659 | 127.2003 |  | 5375.0511 | 120.3621 |  | 4893.4121 | 128.2525 |  | 4704.9275 | 123.4355 |  | 8425.1361 | 204.5237 |  | 7764.3966 | 215.6862 |  | 7335.0212 | 238.0147 |  | 7979.9387 | 210.7334 |  | 7324.5008 | 222.4649 |  | 7106.538 | 213.9962 |  | 7667.6532 | 202.4561 |  | 7099.7474 | 199.7001 |  | 6783.4382 | 205.9661 |  | 7440.0075 | 197.0051 |  | 6783.6619 | 208.3673 |  | 6457.0551 | 215.0134 |  | 7328.881 | 178.8333 |  | 6666.4447 | 189.3037 |  | 6246.3629 | 209.4053 |  | 7007.6218 | 171.3687 |  | 6345.821 | 181.6409 |  | 5913.149 | 201.0977 |  | 10602.5999 | 322.8906 |  | 9934.2954 | 318.0837 |  | 9344.8874 | 350.3002 |  | 10237.2024 | 311.8127 |  | 9696.4494 | 285.5029 |  | 8983.614 | 338.777 |  | 9854.5157 | 300.8752 |  | 9035.9437 | 318.1939 |  | 8606.8283 | 327.4014 |  | 9609.4332 | 293.6597 |  | 8907.8285 | 290.0662 |  | 8352.8909 | 319.8989 |  | 9366.477 | 286.5052 |  | 8530.7392 | 303.4398 |  | 8240.5271 | 291.6302 |  | 8996.1696 | 275.8866 |  | 8176.01 | 292.5393 |  | 7745.1998 | 301.4238 |  | 13181.8916 | 454.4923 |  | 12117.5458 | 478.8014 |  | 11625.4429 | 493.135 |  | 12739.0117 | 440.3628 |  | 11711.888 | 464.2821 |  | 11209.2668 | 478.4353 |  | 12328.7571 | 426.3906 |  | 11284.6574 | 449.9252 |  | 10772.6458 | 463.9015 |  | 12048.9153 | 417.1615 |  | 11003.892 | 440.4436 |  | 10504.5343 | 454.3037 |  | 11771.3251 | 408.0014 |  | 10726.3535 | 431.0332 |  | 10213.0269 | 444.7784 |  | 11346.7629 | 394.3887 |  | 10316.0648 | 417.0497 |  | 9796.5802 | 430.6253 |  | 16001.2833 | 617.1726 |  | 14965.6879 | 606.6602 |  | 14106.5849 | 669.3196 |  | 15536.1243 | 599.6177 |  | 14467.3351 | 589.8212 |  | 13634.5493 | 651.052 |  | 15244.7515 | 543.4214 |  | 13797.3936 | 614.0907 |  | 13170.2925 | 632.9683 |  | 14728.1928 | 570.7461 |  | 13478.154 | 602.2821 |  | 12865.0837 | 621.014 |  | 14447.224 | 559.3318 |  | 13162.393 | 590.553 |  | 12774.5787 | 568.5309 |  | 13967.0938 | 542.3501 |  | 12695.2437 | 573.1068 |  | 12290.7656 | 552.0476 |  | 19084 | 814.548 |  | 17875.0563 | 802.1686 |  | 16838.444 | 882.3626 |  | 18568.4798 | 793.1967 |  | 17095.4791 | 837.5302 |  | 16576.6485 | 802.7938 |  | 18057.6213 | 772.0369 |  | 16550.7569 | 815.7923 |  | 16047.8941 | 782.2377 |  | 17706.8534 | 758.0362 |  | 16482.4243 | 747.9824 |  | 15457.9032 | 824.4136 |  | 17358.5972 | 744.1185 |  | 16122.7206 | 734.6399 |  | 15118.0129 | 809.9341 |  | 16859.2245 | 723.398 |  | 15387.5001 | 765.8329 |  | 14599.653 | 787.498 |  | 16328.7971 | 702.8645 |  | 14868.6885 | 744.7447 |  | 14104.9723 | 766.1353 |  | 22445.2916 | 1050.35 |  | 20991.4363 | 1033.0628 |  | 19791.306 | 1137.5493 |  | 21878.8078 | 1024.8338 |  | 20111.0715 | 1080.6279 |  | 19250.0177 | 1110.9826 |  | 21317.1778 | 999.5253 |  | 20154.2131 | 914.0031 |  | 18667.8607 | 1084.636 |  | 20930.3481 | 982.7668 |  | 19495.5585 | 968.239 |  | 18284.688 | 1067.1929 |  | 20590.7157 | 966.101 |  | 19094.7163 | 952.2554 |  | 17905.4372 | 1049.8476 |  | 20266.0238 | 878.5204 |  | 18261.0031 | 994.7627 |  | 17343.9005 | 1024.0077 |  | 19451.6547 | 916.646 |  | 17959.4051 | 904.8316 |  | 16791.1123 | 998.3831 |  | 3433.8624 | 50.032 |  | 3319.1919 | 51.9053 |  | 3259.7004 | 52.9985 |  | 3194.9513 | 46.2464 |  | 3077.095 | 48.1136 |  | 3019.1978 | 49.24 |  | 4177.3148 | 74.4432 |  | 4014.9689 | 76.6169 |  | 3972.7175 | 79.7322 |  | 3891.8597 | 69.137 |  | 3733.5407 | 71.395 |  | 3688.4632 | 74.5037 |  | 5286.3208 | 108.9818 |  | 5088.9764 | 112.5553 |  | 5035.0815 | 116.8888 |  | 4961.318 | 101.9859 |  | 4767.3345 | 105.648 |  | 4709.2302 | 109.9535 |  | 4642.9675 | 95.3001 |  | 4443.7292 | 98.9189 |  | 4387.2207 | 103.2905 |  | 6520.9134 | 152.5517 |  | 6309.6757 | 159.2623 |  | 6205.8735 | 163.1385 |  | 6151.7311 | 143.7175 |  | 5942.9676 | 150.5338 |  | 5833.4907 | 154.3416 |  | 5789.446 | 134.8717 |  | 5578.2954 | 141.7101 |  | 5470.4328 | 145.5817 |  | 8336.015 | 214.8499 |  | 8065.4569 | 223.2753 |  | 7928.532 | 228.1099 |  | 7929.188 | 203.89 |  | 7659.0207 | 212.3986 |  | 7521.9659 | 217.2712 |  | 7528.7332 | 193.0377 |  | 7252.4961 | 201.5064 |  | 7115.8708 | 206.4305 |  | 7260.391 | 185.9097 |  | 6988.6572 | 194.5222 |  | 6850.1689 | 199.4393 |  | 6995.1962 | 178.9212 |  | 6721.0821 | 187.5433 |  | 6581.0793 | 192.4614 |  | 11014.2357 | 344.9778 |  | 11166.6438 | 377.9069 |  | 10991.5675 | 386.8003 |  | 11014.2357 | 344.9778 |  | 10681.2256 | 362.2834 |  | 10492.5191 | 370.9058 |  | 10526.8617 | 329.0099 |  | 10181.4061 | 346.1395 |  | 10002.637 | 355.0607 |  | 10198.7797 | 318.3682 |  | 9867.4446 | 335.9243 |  | 9673.9416 | 344.5342 |  | 9884.0588 | 308.1029 |  | 9546.4454 | 325.591 |  | 9349.6726 | 334.164 |  | 15196.4835 | 560.2027 |  | 14709.7333 | 580.286 |  | 14490.788 | 596.6643 |  | 14614.5225 | 538.2437 |  | 14135.7249 | 558.6905 |  | 13897.2319 | 574.5907 |  | 14053.716 | 516.3446 |  | 13555.1558 | 536.3662 |  | 13328.3196 | 552.6829 |  | 13664.7569 | 501.7633 |  | 13182.4744 | 522.3405 |  | 12949.1787 | 538.5272 |  | 13292.7939 | 487.8186 |  | 12799.5285 | 508.1826 |  | 12574.1801 | 524.6546 |  | 12733.7511 | 466.6812 |  | 12239.5342 | 487.1647 |  | 11999.2753 | 503.305 |  | 19371.3706 | 824.9839 |  | 18780.2457 | 857.7102 |  | 18461.4503 | 875.7562 |  | 18719.3045 | 796.9497 |  | 18115.7246 | 829.4323 |  | 17810.0626 | 848.0024 |  | 18055.157 | 766.9433 |  | 17459.5864 | 799.8782 |  | 17148.121 | 818.3594 |  | 17622.3794 | 748.0554 |  | 17008.613 | 780.5131 |  | 16705.9534 | 799.3488 |  | 17192.5659 | 729.3852 |  | 16579.9281 | 762.0003 |  | 16268.2527 | 780.606 |  | 16545.0291 | 702.1344 |  | 15943.7942 | 735.3115 |  | 15628.732 | 753.9076 |  | 24054.3765 | 1159.7315 |  | 23274.0075 | 1197.862 |  | 22929.4939 | 1231.9919 |  | 23292.9537 | 1122.3235 |  | 22542.0978 | 1161.7638 |  | 22187.5784 | 1195.6388 |  | 22561.87 | 1086.8614 |  | 21794.472 | 1125.8983 |  | 21430.9163 | 1159.5727 |  | 22070.5445 | 1062.2069 |  | 21300.9618 | 1101.3088 |  | 20947.4611 | 1135.4459 |  | 21582.2944 | 1037.9106 |  | 20811.36 | 1077.1092 |  | 20445.2885 | 1110.8715 |  | 20845.1419 | 1003.0334 |  | 20084.2595 | 1042.8236 |  | 19711.9144 | 1076.489 |  | 29202.4723 | 1572.1445 |  | 28281.474 | 1623.8568 |  | 27831.2003 | 1668.0358 |  | 28378.6095 | 1527.0324 |  | 27432.084 | 1577.9228 |  | 26997.9437 | 1622.9315 |  | 27533.482 | 1479.7602 |  | 26620.3001 | 1532.3139 |  | 26173.9303 | 1576.9763 |  | 26983.5405 | 1450.1471 |  | 26064.9205 | 1502.6463 |  | 25629.7018 | 1547.8783 |  | 26463.417 | 1420.4665 |  | 25513.67 | 1471.8408 |  | 25089.5493 | 1517.644 |  | 25635.5316 | 1376.3229 |  | 24694.4995 | 1428.3226 |  | 24260.0786 | 1473.8586 |  | 34835.4615 | 2071.0751 |  | 33764.5213 | 2150.634 |  | 33205.4889 | 2189.2347 |  | 33925.29 | 2015.6519 |  | 32855.3469 | 2095.5737 |  | 32278.6821 | 2133.5237 |  | 33021.6975 | 1959.4252 |  | 31920.3741 | 2038.2209 |  | 31361.604 | 2077.1622 |  | 32412.086 | 1922.0981 |  | 31335.8267 | 2002.276 |  | 30755.6021 | 2040.3439 |  | 31805.764 | 1884.3356 |  | 30721.721 | 1964.385 |  | 30153.8919 | 2003.1394 |  | 30918.0236 | 1831.0569 |  | 29840.5746 | 1911.7339 |  | 29259.3457 | 1950.041 |  | 30006.4981 | 1777.1615 |  | 28936.374 | 1858.5112 |  | 28374.3839 | 1897.8688 |  | 40969.21 | 2668.0913 |  | 39676.0492 | 2757.9963 |  | 39038.1736 | 2816.2589 |  | 39972.2275 | 2601.0336 |  | 38677.2236 | 2691.2144 |  | 38058.3295 | 2750.6424 |  | 38981.9766 | 2534.8094 |  | 37686.8192 | 2625.3515 |  | 37046.379 | 2683.8955 |  | 38312.705 | 2488.3401 |  | 37044.3218 | 2580.5006 |  | 36377.4029 | 2637.8538 |  | 37684.7165 | 2446.5418 |  | 36366.43 | 2536.4228 |  | 35712.9309 | 2594.5965 |  | 36672.8651 | 2380.4323 |  | 35395.8741 | 2472.7931 |  | 34724.6465 | 2530.2898 |  | 35705.576 | 2316.8762 |  | 34396.804 | 2408.0186 |  | 33746.4321 | 2466.7811 |  | 1103.919 | 14.8204 |  | 889.9284 | 14.5361 |  | 775.3317 | 15.0247 |  | 1009.4903 | 12.6996 |  | 785.136 | 13.3714 |  | 659.4209 | 14.8357 |  | 1502.8608 | 21.0671 |  | 1195.3369 | 22.1339 |  | 1025.9231 | 24.5055 |  | 1372.4125 | 19.5846 |  | 1075.3603 | 20.6097 |  | 935.1333 | 21.3533 |  | 1298.3514 | 20.0428 |  | 990.2323 | 21.1176 |  | 860.6353 | 20.4223 |  | 1811.5452 | 31.6962 |  | 1448.4142 | 33.4498 |  | 1263.0849 | 34.416 |  | 1709.1808 | 30.0487 |  | 1401.3902 | 27.5247 |  | 1181.7119 | 30.5249 |  | 1601.7858 | 28.4412 |  | 1242.7114 | 30.1104 |  | 1050.5302 | 31.0369 |  | 2531.3314 | 43.3305 |  | 2043.0566 | 45.6789 |  | 1786.5972 | 46.9115 |  | 2410.9071 | 41.4495 |  | 1919.2442 | 43.7489 |  | 1634.5305 | 48.1692 |  | 2259.5754 | 42.4402 |  | 1800.0001 | 41.8631 |  | 1515.2333 | 46.1242 |  | 2220.4283 | 38.4083 |  | 1695.4752 | 43.5322 |  | 1442.2841 | 44.7872 |  | 2138.1285 | 37.2242 |  | 1651.5215 | 39.4162 |  | 1360.7506 | 43.4712 |  | 3387.0967 | 78.1011 |  | 2729.2924 | 82.5564 |  | 2396.5004 | 84.8103 |  | 3303.6703 | 70.1282 |  | 2640.9465 | 74.2158 |  | 2252.7195 | 81.7333 |  | 3157.6683 | 67.4126 |  | 2504.2186 | 71.4316 |  | 2164.5485 | 73.4662 |  | 3067.0814 | 65.63 |  | 2415.3921 | 69.6045 |  | 2019.5133 | 76.7324 |  | 2977.74 | 63.8695 |  | 2266.9804 | 72.643 |  | 1927.3978 | 74.776 |  | 4406.6335 | 121.3278 |  | 3558.9246 | 127.687 |  | 3201.9757 | 122.5821 |  | 4313.3411 | 109.416 |  | 3455.2429 | 115.2481 |  | 2954.4596 | 127.0799 |  | 4096.7302 | 113.1982 |  | 3288.1684 | 111.3827 |  | 2869.1369 | 114.6959 |  | 4048.8059 | 103.1743 |  | 3179.4281 | 108.8393 |  | 2685.1317 | 120.1309 |  | 3883.052 | 107.9172 |  | 3072.7843 | 106.3226 |  | 2633.0531 | 109.5756 |  | 3773.6237 | 97.0929 |  | 2857.3434 | 109.9253 |  | 2472.9072 | 105.8062 |  | 5577.0472 | 177.7443 |  | 4487.5267 | 187.2269 |  | 3943.0462 | 192.2379 |  | 5448.762 | 160.8418 |  | 4395.3304 | 169.5561 |  | 3842.1854 | 174.1669 |  | 5267.7782 | 155.8559 |  | 4195.6475 | 164.4366 |  | 3658.3429 | 168.9825 |  | 5140.4645 | 152.5688 |  | 4145.201 | 149.5574 |  | 3538.67 | 165.5653 |  | 5014.6503 | 149.3109 |  | 3883.9341 | 168.983 |  | 3396.588 | 162.179 |  | 4768.3938 | 154.7984 |  | 3698.177 | 163.6687 |  | 3123.5855 | 168.3827 |  | 5946.3397 | 219.4288 |  | 4713.6982 | 216.4991 |  | 4033.5415 | 222.7149 |  | 6735.9407 | 225.7844 |  | 5297.7049 | 254.5724 |  | 4656.6711 | 261.9996 |  | 6528.2794 | 219.4028 |  | 5098.4549 | 247.5476 |  | 4442.9608 | 254.8887 |  | 6381.3723 | 215.1897 |  | 5045.8191 | 226.7164 |  | 4404.8546 | 233.5153 |  | 6144.2985 | 226.0815 |  | 4829.2923 | 238.3098 |  | 4166.9443 | 245.5385 |  | 5946.3397 | 219.4288 |  | 4704.727 | 216.045 |  | 4033.5415 | 222.7149 |  | 8355.5069 | 313.7879 |  | 6783.2283 | 329.9357 |  | 6125.5286 | 315.1298 |  | 8000.4566 | 327.5928 |  | 6546.9097 | 321.6788 |  | 5738.8914 | 331.0107 |  | 7884.1082 | 297.8018 |  | 6194.384 | 335.9015 |  | 5402.9021 | 345.7916 |  | 7717.5285 | 292.5466 |  | 6138.6093 | 308.1084 |  | 5241.1823 | 339.935 |  | 7552.7021 | 287.3279 |  | 6001.3758 | 302.7466 |  | 5082.2553 | 334.1197 |  | 7217.8548 | 299.5366 |  | 5631.0713 | 315.8296 |  | 4849.0686 | 325.4737 |  | 9886.0666 | 412.2235 |  | 8037.397 | 434.2211 |  | 7238.4272 | 413.6078 |  | 9621.5743 | 402.4377 |  | 7770.4802 | 424.1679 |  | 6688.1258 | 466.3265 |  | 9223.843 | 420.7962 |  | 7364.894 | 443.7958 |  | 6552.7701 | 425.1487 |  | 9039.1164 | 413.9254 |  | 7209.9914 | 436.7385 |  | 6410.5864 | 418.4756 |  | 8898.9416 | 407.0974 |  | 7056.8456 | 429.7257 |  | 6083.1072 | 441.2624 |  | 8777.1839 | 370.4729 |  | 6766.5688 | 419.2894 |  | 5815.3492 | 430.6902 |  | 8526.3084 | 361.0771 |  | 6524.7555 | 408.9519 |  | 5690.858 | 392.2042 |  | 11545.1904 | 529.2892 |  | 9254.2119 | 596.6995 |  | 8145.6713 | 612.7238 |  | 11252.8355 | 517.58 |  | 8958.183 | 583.8066 |  | 7818.6117 | 599.6635 |  | 10963.9165 | 505.9699 |  | 8835.6524 | 532.9558 |  | 7724.6871 | 547.6012 |  | 10649.5108 | 533.8764 |  | 8659.7874 | 525.059 |  | 7565.0066 | 539.6026 |  | 10600.706 | 490.643 |  | 8271.3724 | 554.1508 |  | 7355.5442 | 531.6501 |  | 10167.4725 | 513.4946 |  | 8313.322 | 469.4062 |  | 6883.332 | 556.9363 |  | 10041.4195 | 467.9772 |  | 7721.0707 | 529.2021 |  | 6796.29 | 508.07 |  | 2446.094 | 29.6408 |  | 2264.6846 | 29.0722 |  | 2134.2168 | 32.1959 |  | 2251.2698 | 25.3993 |  | 2043.7209 | 26.7429 |  | 1954.3978 | 27.6932 |  | 3272.927 | 45.1438 |  | 2984.7462 | 47.4298 |  | 2863.8067 | 49.011 |  | 3052.5701 | 39.1692 |  | 2735.0974 | 44.1637 |  | 2621.774 | 45.7571 |  | 2947.1624 | 37.4133 |  | 2621.2032 | 42.2351 |  | 2496.1727 | 43.7619 |  | 4003.5582 | 63.3924 |  | 3674.0263 | 66.8995 |  | 3509.8113 | 68.832 |  | 3797.2644 | 60.0974 |  | 3523.6879 | 59.284 |  | 3308.8327 | 65.6452 |  | 3587.3701 | 56.8827 |  | 3263.1197 | 60.2208 |  | 3092.6633 | 62.0739 |  | 5572.2474 | 86.6611 |  | 5124.5462 | 91.3577 |  | 4811.0077 | 100.5246 |  | 5263.8864 | 88.8206 |  | 4884.0814 | 87.4979 |  | 4583.7287 | 96.3383 |  | 5101.2788 | 79.2216 |  | 4649.6281 | 83.7262 |  | 4351.0053 | 92.2483 |  | 4951.7893 | 76.8166 |  | 4434.3198 | 87.0645 |  | 4203.228 | 89.5745 |  | 4793.713 | 74.4484 |  | 4349.7821 | 78.8323 |  | 4047.4982 | 86.9424 |  | 7466.0932 | 156.2024 |  | 6872.5557 | 165.1127 |  | 6570.6479 | 169.6206 |  | 7194.7285 | 150.2748 |  | 6696.1182 | 148.4316 |  | 6288.3401 | 163.4666 |  | 7005.0457 | 134.8252 |  | 6321.9244 | 153.0678 |  | 6113.4918 | 146.9325 |  | 6731.1891 | 140.6359 |  | 6143.364 | 149.1527 |  | 5827.4135 | 153.4648 |  | 6552.1667 | 136.8635 |  | 6046.2562 | 135.6004 |  | 5645.3155 | 149.552 |  | 9713.4343 | 242.6555 |  | 8929.2779 | 255.3741 |  | 8549.3831 | 262.6758 |  | 9393.5871 | 234.4631 |  | 8861.2928 | 214.0322 |  | 8209.7381 | 254.1596 |  | 9077.6467 | 226.3963 |  | 8398.6469 | 222.7654 |  | 7897.7308 | 245.7768 |  | 8981.9664 | 206.3487 |  | 8181.8328 | 217.6787 |  | 7673.2235 | 240.2617 |  | 8649.8965 | 215.8345 |  | 7967.7566 | 212.6452 |  | 7452.2203 | 234.8048 |  | 8437.9389 | 194.1857 |  | 7532.9963 | 219.8507 |  | 7136.6411 | 226.7275 |  | 12261.5916 | 355.4888 |  | 11259.1238 | 374.4538 |  | 10763.6341 | 384.4758 |  | 12025.2076 | 321.6837 |  | 11064.1077 | 339.1122 |  | 10391.0649 | 373.2148 |  | 11655.8306 | 311.7118 |  | 10677.0594 | 328.8731 |  | 10192.0151 | 337.9651 |  | 11403.7276 | 305.1375 |  | 10422.789 | 322.1236 |  | 9948.5741 | 331.1306 |  | 11153.7689 | 298.6218 |  | 10039.6031 | 337.9659 |  | 9522.7977 | 347.5265 |  | 10650.5711 | 309.597 |  | 9672.1552 | 327.3373 |  | 9148.928 | 336.7655 |  | 15051.7666 | 497.6597 |  | 13835.3861 | 523.3611 |  | 13253.2047 | 538.391 |  | 14632.3774 | 483.8242 |  | 13594.232 | 475.2018 |  | 12824.1315 | 523.9991 |  | 14407.6609 | 438.8055 |  | 12980.7294 | 495.0952 |  | 12402.2755 | 509.7774 |  | 13932.8628 | 461.1209 |  | 12691.3685 | 485.8215 |  | 12125.0242 | 500.3899 |  | 13650.7066 | 452.1631 |  | 12435.4251 | 476.62 |  | 11850.9424 | 491.0771 |  | 13246.0836 | 438.8576 |  | 12199.3982 | 432.09 |  | 11415.9649 | 477.2462 |  | 18587.6934 | 582.7489 |  | 16894.676 | 659.8714 |  | 16201.0708 | 678.7411 |  | 17635.2071 | 655.1863 |  | 16421.4449 | 643.3575 |  | 15453.8754 | 709.3086 |  | 17169.9969 | 638.1474 |  | 15712.58 | 671.8036 |  | 15013.3741 | 691.5831 |  | 17076.3083 | 585.0932 |  | 15383.6805 | 660.2326 |  | 14697.8938 | 679.8699 |  | 16532.7414 | 615.7028 |  | 15094.8095 | 648.7434 |  | 14385.8375 | 668.2394 |  | 16078.5139 | 599.0733 |  | 14612.2702 | 631.6599 |  | 13924.1412 | 650.9474 |  | 21706.9646 | 824.447 |  | 20018.3765 | 868.4422 |  | 19144.5145 | 890.8477 |  | 20900.7982 | 862.3666 |  | 19490.4952 | 848.3359 |  | 18337.2878 | 932.653 |  | 20657.8861 | 785.4863 |  | 18681.6823 | 887.5916 |  | 17799.0472 | 911.0329 |  | 20029.1211 | 827.8508 |  | 18356.7266 | 873.4769 |  | 17779.8843 | 836.9513 |  | 19718.5179 | 814.1948 |  | 18034.1609 | 859.4513 |  | 17138.3019 | 882.5247 |  | 19213.1138 | 793.8705 |  | 17490.9419 | 838.5787 |  | 16618.3546 | 861.3805 |  | 18712.3175 | 773.7367 |  | 16997.6115 | 817.9038 |  | 16106.5987 | 840.4375 |  | 25349.9241 | 1058.5784 |  | 23053.3918 | 1193.399 |  | 22044.4825 | 1225.4476 |  | 24444.3614 | 1109.1 |  | 22475.9201 | 1167.6132 |  | 21436.8145 | 1199.3277 |  | 23877.2014 | 1084.2216 |  | 22241.47 | 1065.9115 |  | 20891.1635 | 1173.4312 |  | 23535.6723 | 1067.753 |  | 21877.3577 | 1050.118 |  | 20548.5443 | 1156.292 |  | 23455.8154 | 981.2859 |  | 21137.9517 | 1108.3016 |  | 20156.77 | 1139.2506 |  | 22588.939 | 1026.9893 |  | 20903.2086 | 1011.0288 |  | 19576.4487 | 1113.8726 |  | 22037.4665 | 1002.8083 |  | 20035.6897 | 1058.4042 |  | 19054.32 | 1088.71 |  | 4479.2295 | 78.01 |  | 4307.6456 | 80.049 |  | 4249.3573 | 82.413 |  | 4196.8085 | 72.7617 |  | 3911.0368 | 73.5014 |  | 3971.9479 | 77.8114 |  | 5990.0979 | 118.7037 |  | 5761.6101 | 121.7624 |  | 5689.18 | 125.46 |  | 5662.704 | 111.7212 |  | 5307.5242 | 113.191 |  | 5241.8783 | 117.3427 |  | 5347.371 | 105.0893 |  | 5118.4218 | 108.2234 |  | 5044.8876 | 112.2908 |  | 7326.824 | 165.558 |  | 7087.0519 | 171.7057 |  | 6965.713 | 175.2397 |  | 6962.242 | 156.623 |  | 6723.1543 | 162.8478 |  | 6594.6264 | 166.2927 |  | 6597.2095 | 147.9928 |  | 6359.8092 | 154.3137 |  | 6232.1821 | 157.8108 |  | 10065.3731 | 244.0261 |  | 9730.0675 | 251.1053 |  | 9555.7487 | 255.1624 |  | 9654.739 | 233.0642 |  | 9316.0181 | 240.1627 |  | 9149.8378 | 244.4165 |  | 9250.479 | 222.3859 |  | 8909.6722 | 229.5317 |  | 8741.9309 | 233.8026 |  | 8987.5218 | 215.3959 |  | 8649.1849 | 222.6473 |  | 8477.7209 | 226.8808 |  | 8718.4045 | 208.5323 |  | 8382.7568 | 215.8934 |  | 8207.9206 | 220.0971 |  | 13659.5462 | 406.923 |  | 13237.8596 | 421.8078 |  | 13018.0676 | 429.538 |  | 13174.4088 | 391.1336 |  | 12745.5639 | 405.983 |  | 12521.522 | 413.6783 |  | 12682.2981 | 375.1678 |  | 12260.6848 | 390.3162 |  | 12033.2198 | 397.997 |  | 12362.0772 | 364.9944 |  | 11941.5311 | 380.2586 |  | 11707.942 | 387.8441 |  | 12044.6058 | 355.0124 |  | 11613.2098 | 370.1166 |  | 11386.4882 | 377.902 |  | 17777.9675 | 627.1931 |  | 17199.0998 | 644.5291 |  | 16926.5337 | 659.1948 |  | 17208.1271 | 605.2664 |  | 16616.852 | 622.4077 |  | 16337.3902 | 636.9713 |  | 16644.2111 | 583.9166 |  | 16042.5064 | 600.921 |  | 15774.3709 | 615.8823 |  | 16266.1062 | 569.7127 |  | 15663.978 | 586.8041 |  | 15386.4595 | 601.5668 |  | 15890.864 | 555.7097 |  | 15288.9296 | 572.9141 |  | 15002.6968 | 587.5038 |  | 15325.6287 | 534.5922 |  | 14732.8539 | 552.203 |  | 14442.7817 | 566.7825 |  | 22405.516 | 917.6293 |  | 21666.364 | 945.2806 |  | 21304.8457 | 961.7941 |  | 21728.0472 | 887.5934 |  | 21015.0824 | 916.274 |  | 20643.8567 | 932.5783 |  | 21079.0804 | 859.2259 |  | 20349.3477 | 887.5691 |  | 19991.1496 | 904.3919 |  | 20642.8954 | 840.309 |  | 19910.163 | 868.6871 |  | 19560.5912 | 885.8508 |  | 20209.6775 | 821.6597 |  | 19495.4372 | 850.7517 |  | 19112.6845 | 866.9357 |  | 19575.2715 | 794.7617 |  | 18848.4924 | 823.6594 |  | 18459.362 | 839.7532 |  | 27499.775 | 1280.3243 |  | 26600.4299 | 1313.8597 |  | 26184.476 | 1345.0194 |  | 26758.3198 | 1242.957 |  | 25833.6805 | 1275.7918 |  | 25431.5973 | 1307.5871 |  | 26023.1175 | 1206.8076 |  | 25102.3906 | 1240.0214 |  | 24687.4859 | 1271.495 |  | 25527.9025 | 1182.5636 |  | 24601.5766 | 1215.7301 |  | 24196.261 | 1247.6432 |  | 25035.7695 | 1159.0865 |  | 24130.3298 | 1193.1623 |  | 23708.9006 | 1224.5859 |  | 24315.5645 | 1123.627 |  | 23391.588 | 1157.2724 |  | 22959.7753 | 1188.4701 |  | 33078.542 | 1723.9596 |  | 31996.042 | 1768.7459 |  | 31495.2588 | 1810.4657 |  | 32250.836 | 1678.5595 |  | 31197.996 | 1733.5445 |  | 30649.6772 | 1764.7686 |  | 31429.5416 | 1633.8568 |  | 30347.7475 | 1679.2174 |  | 29845.8566 | 1721.2211 |  | 30875.2315 | 1602.7507 |  | 29784.1599 | 1647.9224 |  | 29292.8971 | 1690.4724 |  | 30324.1085 | 1572.5239 |  | 29255.7664 | 1618.8034 |  | 28744.0179 | 1660.6377 |  | 29518.2405 | 1528.8842 |  | 28423.5135 | 1574.373 |  | 27928.3216 | 1617.0443 |  | 39142.2075 | 2258.3506 |  | 37891.8201 | 2329.2424 |  | 37243.0638 | 2363.5865 |  | 38227.7668 | 2202.6799 |  | 36974.1005 | 2273.7631 |  | 36342.8494 | 2309.0697 |  | 37319.8989 | 2147.723 |  | 36064.4818 | 2219.0637 |  | 35412.0892 | 2253.5904 |  | 36706.014 | 2109.6728 |  | 35475.0882 | 2182.3544 |  | 34834.9406 | 2217.5512 |  | 36131.7022 | 2075.4478 |  | 34888.8926 | 2147.8242 |  | 34223.5424 | 2182.0085 |  | 35238.829 | 2021.7269 |  | 33961.3212 | 2092.8921 |  | 33314.4722 | 2128.0842 |  | 34352.4908 | 1968.6712 |  | 33078.7796 | 2040.3591 |  | 32414.996 | 2074.973 |  | 45706.6337 | 2893.8751 |  | 44262.6227 | 2975.823 |  | 43526.524 | 3028.8652 |  | 44704.9489 | 2827.0681 |  | 43253.4481 | 2909.0297 |  | 42490.2635 | 2960.9444 |  | 43709.9982 | 2761.1328 |  | 42252.6995 | 2843.1937 |  | 41509.3427 | 2896.3054 |  | 43079.233 | 2722.624 |  | 41604.8754 | 2804.0964 |  | 40874.8366 | 2858.01 |  | 42408.039 | 2675.9717 |  | 40916.9591 | 2756.8909 |  | 40199.7152 | 2811.5854 |  | 41428.437 | 2611.5667 |  | 39936.0702 | 2692.8293 |  | 39195.4648 | 2746.5965 |  | 40455.5197 | 2547.9458 |  | 38963.5096 | 2629.632 |  | 38243.31 | 2684.62
1353.411 | 21.0159 |  | 1216.6216 | 19.7896 |  | 1132.6 | 20.0705 |  | 1650.1203 | 23.4319 |  | 1476.6675 | 23.8612 |  | 1393.3723 | 24.1187 |  | 1626.503 | 30.2602 |  | 1415.5308 | 30.8836 |  | 1354.4924 | 28.977 |  | 1968.0058 | 33.5045 |  | 1766.6557 | 34.0307 |  | 1661.9554 | 34.5641 |  | 2032.7786 | 38.4097 |  | 1733.6712 | 42.7187 |  | 1605.1001 | 43.6765 |  | 2397.9565 | 45.7944 |  | 2077.8169 | 51.1112 |  | 1894.2459 | 56.5878 |  | 2706.4265 | 56.2843 |  | 2373.7036 | 62.6584 |  | 2253.8428 | 63.545 |  | 2394.5647 | 55.6379 |  | 2080.8654 | 57.294 |  | 1974.3072 | 53.6076 |  | 2721.3626 | 72.1285 |  | 2541.0475 | 61.8375 |  | 2386.015 | 62.6768 |  | 3120.8258 | 81.1057 |  | 2892.058 | 75.3079 |  | 2811.0144 | 68.731 |  | 2942.7742 | 72.9263 |  | 2543.8593 | 75.1836 |  | 2333.0806 | 76.3973 |  | 3310.278 | 93.2931 |  | 2901.563 | 95.5726 |  | 2709.5753 | 96.8001 |  | 3852.0573 | 94.9413 |  | 3356.7334 | 106.2748 |  | 3160.1562 | 107.4091 |  | 3997.7844 | 116.2221 |  | 3522.4259 | 128.2894 |  | 3310.6671 | 129.5146 |  | 4365.0034 | 116.6622 |  | 3743.4568 | 141.1478 |  | 3558.0173 | 142.3756 |  | 3920.614 | 114.3734 |  | 3378.3412 | 118.6777 |  | 3098.4041 | 120.7861 |  | 4368.366 | 144.0516 |  | 3817.6535 | 148.3974 |  | 3544.8312 | 150.527 |  | 4898.778 | 159.3864 |  | 4379.306 | 163.4097 |  | 4100.8271 | 165.3785 |  | 5334.1036 | 161.4256 |  | 4553.7405 | 196.3812 |  | 4280.005 | 198.5117 |  | 5494.809 | 194.6338 |  | 4846.8642 | 215.3778 |  | 4582.283 | 217.5111 |  | 5024.3495 | 168.5004 |  | 4320.3652 | 173.9191 |  | 3942.1876 | 177.5469 |  | 5554.0539 | 209.2092 |  | 4845.9689 | 214.6821 |  | 4477.8538 | 218.345 |  | 6043.5222 | 249.6695 |  | 5347.173 | 255.1749 |  | 4999.5759 | 258.8595 |  | 6548.2728 | 253.965 |  | 5841.3051 | 259.0387 |  | 5505.0093 | 262.4393 |  | 6885.9812 | 278.2199 |  | 6201.2953 | 283.3043 |  | 5844.9136 | 286.7064 |  | 7412.9588 | 314.1127 |  | 6704.8137 | 319.1994 |  | 6353.6606 | 322.6051 |  | 6162.0495 | 255.4758 |  | 5378.1132 | 244.9776 |  | 4778.8025 | 269.3843 |  | 6863.4495 | 290.1267 |  | 5961.2765 | 298.5213 |  | 5352.6471 | 327.4472 |  | 7461.877 | 343.4001 |  | 6541.9884 | 351.8403 |  | 6074.4504 | 356.4679 |  | 7656.5419 | 407.7852 |  | 6752.8113 | 416.8678 |  | 6294.0193 | 421.8459 |  | 8213.1459 | 412.0382 |  | 7341.8097 | 420.4677 |  | 6900.2624 | 425.0883 |  | 8798.1012 | 463.6682 |  | 7899.1838 | 472.1047 |  | 7465.8408 | 476.7322 |  | 7627.9914 | 319.9581 |  | 6381.7646 | 356.8916 |  | 5956.3063 | 338.1511 |  | 8290.6552 | 387.8808 |  | 7196.3685 | 398.6642 |  | 6609.6517 | 406.2395 |  | 8970.1605 | 455.674 |  | 7860.9973 | 466.519 |  | 7308.334 | 474.1415 |  | 9182.4854 | 539.2136 |  | 8306.1257 | 511.5639 |  | 7510.3673 | 559.0809 |  | 9866.13 | 543.2575 |  | 8954.9926 | 511.1327 |  | 8161.6669 | 561.6832 |  | 10743.3443 | 559.6622 |  | 9662.4319 | 572.0481 |  | 8852.5743 | 627.7659 |  | 8969.0896 | 453.4001 |  | 7777.6078 | 434.4265 |  | 6921.7769 | 479.7014 |  | 9880.2091 | 504.2416 |  | 8536.303 | 518.6616 |  | 7840.381 | 528.7996 |  | 10595.4085 | 588.3447 |  | 9236.3392 | 602.8497 |  | 8346.0556 | 662.3479 |  | 10876.3772 | 693.7055 |  | 9735.9224 | 658.7122 |  | 8803.4569 | 720.281 |  | 11597.5589 | 697.1663 |  | 10524.6422 | 656.5453 |  | 9598.5622 | 721.8372 |  | 12342.6624 | 779.4423 |  | 11261.7187 | 732.422 |  | 10319.6777 | 804.1558 |  | 10768.7844 | 537.5545 |  | 8934.0659 | 602.1632 |  | 8317.2842 | 568.2026 |  | 11545.9624 | 639.5956 |  | 9695.3354 | 712.9408 |  | 9154.6454 | 670.549 |  | 12133.5126 | 801.2516 |  | 10764.0676 | 762.4172 |  | 9929.08 | 772.7925 |  | 12639.9861 | 871.7758 |  | 11044.1208 | 894.1388 |  | 10227.7081 | 905.315 |  | 13139.2781 | 944.6319 |  | 11844.3554 | 894.6909 |  | 11058.7544 | 905.0694 |  | 14269.3036 | 974.1027 |  | 12696.2344 | 994.9157 |  | 11858.5647 | 1005.3094 |  | 15033.9827 | 1073.5263 |  | 13504.769 | 1094.3837 |  | 12688.2886 | 1104.7994 |  | 12259.4429 | 728.7888 |  | 10570.9634 | 699.9373 |  | 9397.3044 | 770.8277 |  | 13134.9169 | 860.6549 |  | 11516.4557 | 821.8902 |  | 10229.7862 | 903.0766 |  | 14263.0891 | 918.8643 |  | 12378.0717 | 943.8118 |  | 11115.0234 | 1035.3046 |  | 14521.3766 | 1076.8636 |  | 12680.8694 | 1103.7567 |  | 11996.0655 | 1039.6102 |  | 15140.8486 | 1163.8592 |  | 13217.3458 | 1190.8049 |  | 12585.8242 | 1120.4771 |  | 16316.1321 | 1196.8398 |  | 14431.9525 | 1221.8713 |  | 13858.3084 | 1140.7294 |  | 17234.1004 | 1315.8521 |  | 15317.8154 | 1340.9321 |  | 14805.349 | 1250.5366 |  | 2961.4195 | 38.1478 |  | 2870.5703 | 35.8468 |  | 2799.3991 | 36.3185 |  | 3431.8329 | 49.751 |  | 3277.7999 | 50.6097 |  | 3277.75 | 46.94 |  | 3556.9838 | 54.998 |  | 3366.9638 | 56.0479 |  | 3357.17 | 52.4931 |  | 4101.635 | 71.2151 |  | 3919.7047 | 72.2709 |  | 3834.4245 | 73.3328 |  | 4355.9069 | 76.2236 |  | 4127.197 | 77.8234 |  | 4026.47 | 79.43 |  | 5092.2083 | 89.7145 |  | 4855.5231 | 91.1935 |  | 4655.3734 | 100.9076 |  | 5612.2007 | 118.5904 |  | 5494.1074 | 110.3116 |  | 5402.7841 | 111.7976 |  | 5232.2536 | 101.9156 |  | 4960.4595 | 104.7017 |  | 4730.7766 | 114.9233 |  | 5942.8108 | 129.3625 |  | 5673.6165 | 132.1654 |  | 5541.7873 | 133.8411 |  | 6643.2411 | 156.2036 |  | 6375.6766 | 159.0104 |  | 6237.7485 | 160.688 |  | 6430.8082 | 134.3837 |  | 5969.8387 | 149.2776 |  | 5899.212 | 140.2376 |  | 7226.2614 | 168.3253 |  | 6868.3414 | 172.1643 |  | 6703.6557 | 174.2299 |  | 8010.0817 | 201.7141 |  | 7654.0267 | 205.5686 |  | 7483.7525 | 207.6415 |  | 8514.8022 | 223.5271 |  | 8003.3719 | 246.0678 |  | 7817.1614 | 248.3042 |  | 9037.8831 | 244.9528 |  | 8483.1963 | 269.3208 |  | 8323.3051 | 271.5601 |  | 8570.0457 | 211.9909 |  | 8107.3188 | 219.248 |  | 7866.3844 | 222.8029 |  | 9533.935 | 261.4766 |  | 9062.772 | 268.7924 |  | 8828.9523 | 272.3773 |  | 10461.1334 | 310.3654 |  | 10018.2984 | 317.7165 |  | 9777.3952 | 321.3156 |  | 11095.4566 | 342.487 |  | 10409.925 | 378.489 |  | 10172.6871 | 382.3768 |  | 11705.6298 | 374.1538 |  | 11016.8786 | 412.8652 |  | 10788.7957 | 416.7564 |  | 10812.034 | 338.8158 |  | 10372.8423 | 322.9337 |  | 9863.5301 | 355.2904 |  | 11909.2054 | 412.4878 |  | 11502.8729 | 390.9121 |  | 11191.7189 | 397.0777 |  | 13214.0707 | 448.9808 |  | 12603.1674 | 458.2514 |  | 12312.5314 | 464.4472 |  | 13960.9707 | 493.3875 |  | 13336.3233 | 502.6729 |  | 13054.9055 | 508.8806 |  | 14678.4875 | 537.286 |  | 14076.1186 | 546.5851 |  | 13774.615 | 552.7959 |  | 15770.8399 | 602.1713 |  | 15145.0145 | 611.4729 |  | 14848.7394 | 617.6881 |  | 13717.4739 | 442.4604 |  | 12703.2025 | 492.8344 |  | 12517.001 | 464.1939 |  | 14994.1957 | 531.6699 |  | 14205.9449 | 545.8223 |  | 13535.7121 | 598.1083 |  | 16279.998 | 620.3171 |  | 15474.0332 | 634.5335 |  | 14753.8073 | 694.402 |  | 16772.7171 | 734.1903 |  | 15979.7381 | 749.56 |  | 15581.6111 | 757.9809 |  | 17569.7883 | 797.3151 |  | 16805.059 | 812.7092 |  | 16421.9083 | 821.1427 |  | 18786.6094 | 890.7591 |  | 17994.2995 | 906.1631 |  | 17619.3529 | 914.6055 |  | 16420.9196 | 648.019 |  | 15713.3028 | 618.3758 |  | 14956.1059 | 681.1687 |  | 17816.7372 | 771.0163 |  | 17163.695 | 731.8871 |  | 16667.6807 | 744.6443 |  | 19583.445 | 826.5484 |  | 18603.9863 | 844.8266 |  | 18142.026 | 857.6491 |  | 20124.6313 | 974.6531 |  | 19563.1959 | 919.6829 |  | 18666.7799 | 1008.2726 |  | 21072.3188 | 1055.1542 |  | 20484.6933 | 993.8793 |  | 19574.1095 | 1088.8123 |  | 22402.9197 | 1174.7428 |  | 21927.6562 | 1104.1047 |  | 20979.526 | 1208.4535 |  | 19957.1307 | 790.8877 |  | 18435.5872 | 879.6192 |  | 18183.9824 | 831.9994 |  | 21572.2991 | 931.2899 |  | 20384.0384 | 955.6284 |  | 19416.4711 | 1050.5575 |  | 23151.3533 | 1071.3644 |  | 21947.9294 | 1095.8205 |  | 20970.9737 | 1202.7612 |  | 23790.3863 | 1258.5703 |  | 23020.4811 | 1188.6828 |  | 21974.5864 | 1303.5565 |  | 24797.5809 | 1358.8314 |  | 24104.3904 | 1281.1226 |  | 23046.089 | 1403.9005 |  | 26878.8162 | 1393.9052 |  | 25661.9734 | 1418.4948 |  | 24564.2671 | 1553.0117 |  | 23144.0111 | 1095.1547 |  | 21695.3141 | 1132.4661 |  | 20973.4461 | 1151.1257 |  | 24820.0289 | 1280.0318 |  | 23822.8826 | 1220.0557 |  | 23148.3889 | 1237.4861 |  | 26562.3367 | 1464.5113 |  | 25610.0852 | 1390.261 |  | 24874.8703 | 1407.7657 |  | 27671.9302 | 1586.9419 |  | 26270.0513 | 1624.8396 |  | 25550.6323 | 1643.7793 |  | 28783.1833 | 1708.905 |  | 27369.2234 | 1746.873 |  | 26676.9883 | 1765.8548 |  | 30487.1451 | 1890.4275 |  | 29100.8077 | 1928.4776 |  | 28356.5038 | 1947.4857 |  | 32126.4435 | 2070.4408 |  | 30783.9645 | 2108.549 |  | 30060.8499 | 2127.5863 |  | 26869.1445 | 1379.3478 |  | 25594.9506 | 1319.8424 |  | 24780.6711 | 1344.158 |  | 29244.6404 | 1481.5405 |  | 27092.3215 | 1645.1056 |  | 26195.2874 | 1671.5203 |  | 31155.2997 | 1684.4249 |  | 28930.6545 | 1865.4892 |  | 28095.1036 | 1892.062 |  | 31824.5582 | 1966.3716 |  | 30195.6724 | 2011.9992 |  | 29316.1654 | 2038.6314 |  | 33113.246 | 2112.0329 |  | 31401.3646 | 2157.7395 |  | 30552.1444 | 2184.436 |  | 34905.9703 | 2329.5424 |  | 33225.4991 | 2375.372 |  | 32393.7453 | 2402.137 |  | 36781.2915 | 2545.0703 |  | 35068.714 | 2590.9711 |  | 34263.755 | 2617.786 |  | 4824.322 | 102.2388 |  | 4800.4698 | 101.7961 |  | 4794.5378 | 101.6968 |  | 5199.6287 | 135.3395 |  | 5165.6692 | 134.8097 |  | 5157.9219 | 134.7279 |  | 5822.2155 | 146.1288 |  | 5649.1995 | 157.1427 |  | 5705.0583 | 158.0597 |  | 6253.9792 | 192.2386 |  | 6182.1892 | 192.1937 |  | 6231.0876 | 192.6495 |  | 7195.4542 | 203.7235 |  | 6997.9827 | 219.4901 |  | 7051.5974 | 220.312 |  | 7695.5882 | 265.426 |  | 7604.3603 | 265.3777 |  | 7658.6987 | 265.7796 |  | 8292.7622 | 311.6481 |  | 8201.1648 | 311.2741 |  | 8271.6091 | 311.6677 |  | 8559.5268 | 295.0599 |  | 8671.4584 | 275.3148 |  | 8520.5768 | 297.982 |  | 9245.4471 | 353.9682 |  | 9216.0093 | 354.9846 |  | 9210.4738 | 355.9083 |  | 9921.6542 | 412.9234 |  | 10087.0183 | 383.8612 |  | 10080.3311 | 383.8132 |  | 10630.0367 | 396.7775 |  | 10563.4869 | 399.056 |  | 10534.1566 | 400.6317 |  | 11397.5867 | 469.3636 |  | 11322.5937 | 470.5833 |  | 11309.4248 | 472.1375 |  | 12154.1057 | 542.2255 |  | 12080.7066 | 542.8165 |  | 12062.7318 | 543.8727 |  | 12642.5341 | 590.32 |  | 12838.8627 | 549.2001 |  | 12813.2431 | 549.0334 |  | 13146.2997 | 638.6764 |  | 13073.0535 | 638.5769 |  | 13065.4501 | 639.5356 |  | 14289.1749 | 633.3769 |  | 14274.7334 | 639.3374 |  | 14251.0454 | 643.0185 |  | 15218.7652 | 738.6194 |  | 15197.0658 | 742.8905 |  | 15179.4961 | 746.0574 |  | 16115.7731 | 843.7936 |  | 16118.4387 | 847.6689 |  | 16094.775 | 850.0433 |  | 16727.1404 | 914.5099 |  | 16719.6748 | 917.3691 |  | 17027.764 | 852.961 |  | 17317.2606 | 984.4315 |  | 17324.6589 | 987.1866 |  | 17314.0788 | 989.3553 |  | 18788.9119 | 878.1335 |  | 18382.9203 | 949.347 |  | 18374.6912 | 957.0302 |  | 19606.0499 | 1086.5338 |  | 19472.6042 | 1091.1732 |  | 19473.0273 | 1098.0784 |  | 20659.0273 | 1230.2002 |  | 20535.6744 | 1233.7984 |  | 20553.7457 | 1240.4448 |  | 21378.6726 | 1327.1256 |  | 21243.5005 | 1329.4333 |  | 21269.4996 | 1335.8424 |  | 22072.5899 | 1423.0843 |  | 21956.5801 | 1425.4011 |  | 21965.3026 | 1430.6515 |  | 23126.4224 | 1567.3747 |  | 22990.2378 | 1567.9337 |  | 23003.4554 | 1572.7193 |  | 23273.8706 | 1340.8648 |  | 23132.7389 | 1353.0316 |  | 23071.1244 | 1360.8731 |  | 24506.9238 | 1527.7623 |  | 24772.3935 | 1427.5728 |  | 24317.1202 | 1544.6395 |  | 25746.7471 | 1717.1697 |  | 25589.6527 | 1724.1852 |  | 25534.8593 | 1729.8824 |  | 26544.8713 | 1842.8021 |  | 26404.9607 | 1849.3795 |  | 26359.4916 | 1854.8217 |  | 27342.49 | 1968.8633 |  | 27226.8767 | 1975.4347 |  | 27194.2854 | 1980.8401 |  | 28556.0772 | 2158.6637 |  | 28416.744 | 2162.73 |  | 28391.2109 | 2167.6568 |  | 28499.0813 | 1831.3479 |  | 28273.9695 | 1844.579 |  | 28288.0578 | 1863.0266 |  | 29892.8198 | 2068.0956 |  | 29673.5742 | 2078.741 |  | 30177.8578 | 1941.883 |  | 31295.5108 | 2308.1855 |  | 31063.4729 | 2315.6707 |  | 31092.9673 | 2331.2235 |  | 32196.9226 | 2467.7053 |  | 31988.633 | 2474.8836 |  | 31991.8894 | 2488.106 |  | 33138.6303 | 2629.5422 |  | 32880.9099 | 2632.8757 |  | 32898.8892 | 2645.9079 |  | 34471.9289 | 2868.7864 |  | 34270.6914 | 2873.1541 |  | 34296.5234 | 2885.319 |  | 34737.662 | 2261.7635 |  | 33943.1228 | 2445.2899 |  | 33963.1132 | 2470.7259 |  | 35802.0405 | 2721.0753 |  | 35512.4922 | 2734.9924 |  | 36115.4449 | 2556.6388 |  | 37935.4167 | 2807.7224 |  | 37025.879 | 3025.8208 |  | 37070.4826 | 3048.0322 |  | 38378.5738 | 3215.3444 |  | 38060.001 | 3222.5473 |  | 38075.4444 | 3241.847 |  | 39386.0371 | 3413.3805 |  | 39103.429 | 3420.827 |  | 39138.2169 | 3439.9984 |  | 40923.1134 | 3712.525 |  | 40608.9809 | 3715.834 |  | 40654.6595 | 3734.0014 |  | 40483.2026 | 3137.0544 |  | 40186.7807 | 3171.1586 |  | 40040.7025 | 3189.3726 |  | 42161.6064 | 3489.1419 |  | 41881.47 | 3519.5896 |  | 41770.862 | 3537.6041 |  | 44598.5936 | 3583.5949 |  | 43604.1044 | 3874.4955 |  | 43441.2785 | 3887.2508 |  | 45006.3607 | 4087.6465 |  | 44750.2023 | 4112.9011 |  | 44606.23 | 4125.5178 |  | 46117.8707 | 4327.5264 |  | 45851.3227 | 4349.8244 |  | 45730.7294 | 4362.698 |  | 47815.9487 | 4690.2188 |  | 47573.156 | 4710.8277 |  | 47407.7821 | 4719.3411 |  | 49457.0743 | 5050.457 |  | 49251.9973 | 5070.5987 |  | 49104.8435 | 5078.7917 |  | 47214.1737 | 3972.5217 |  | 46784.5447 | 4010.9254 |  | 46735.8546 | 4050.8293 |  | 49102.8814 | 4395.1488 |  | 48700.7409 | 4430.1762 |  | 48533.4912 | 4456.4212 |  | 50948.9036 | 4819.9346 |  | 51380.0156 | 4505.066 |  | 50424.9007 | 4876.8448 |  | 52163.2259 | 5104.2588 |  | 51798.156 | 5134.2625 |  | 51645.9786 | 5157.128 |  | 53441.9094 | 5393.9196 |  | 53005.4633 | 5416.492 |  | 52879.3354 | 5439.5677 |  | 55238.1355 | 5822.3107 |  | 54828.7012 | 5843.0795 |  | 54717.5932 | 5865.0432 |  | 57104.1184 | 6256.3289 |  | 56667.0734 | 6271.9742 |  | 56579.01 | 6293.61 |  | 1671.9869 | 33.0078 |  | 1441.8506 | 33.6739 |  | 1338.0216 | 34.3478 |  | 1958.9972 | 40.2184 |  | 1738.1818 | 40.8404 |  | 1627.262 | 41.4691 |  | 2134.0963 | 46.0535 |  | 1832.0259 | 47.0594 |  | 1689.9386 | 48.0739 |  | 2469.3474 | 55.3307 |  | 2169.7968 | 56.2704 |  | 2031.2071 | 57.2187 |  | 2754.4512 | 67.7724 |  | 2455.4659 | 68.7157 |  | 2311.9071 | 69.6661 |  | 2547.3442 | 61.4678 |  | 2191.255 | 63.2226 |  | 2017.0834 | 64.2741 |  | 2862.2538 | 79.0701 |  | 2510.8442 | 80.8441 |  | 2326.3927 | 81.9053 |  | 3251.9238 | 89.135 |  | 2904.8327 | 90.7853 |  | 2813.2549 | 84.3072 |  | 3323.9926 | 81.7714 |  | 2844.6234 | 84.124 |  | 2584.2716 | 85.3891 |  | 3664.3725 | 103.2262 |  | 3197.0547 | 105.6182 |  | 2941.5906 | 106.9037 |  | 4012.4078 | 124.4967 |  | 3631.4193 | 117.3937 |  | 3389.4431 | 118.5955 |  | 4355.0352 | 128.0524 |  | 3867.2108 | 130.2938 |  | 3630.7666 | 131.5007 |  | 4582.4379 | 140.7571 |  | 4115.0575 | 142.3956 |  | 3864.4335 | 143.597 |  | 4391.0146 | 128.8232 |  | 3743.8416 | 133.3278 |  | 3421.9218 | 135.5373 |  | 4804.6212 | 160.1768 |  | 4177.4131 | 164.7496 |  | 3843.9731 | 166.9891 |  | 5228.2377 | 191.3647 |  | 4712.8477 | 181.3128 |  | 4399.754 | 183.4062 |  | 5650.0601 | 196.0383 |  | 5000.7723 | 200.3235 |  | 4668.852 | 202.4229 |  | 5926.0052 | 214.822 |  | 5303.6145 | 218.2193 |  | 4981.9938 | 220.3127 |  | 5606.8249 | 190.2342 |  | 4749.4262 | 195.9175 |  | 4317.3924 | 199.7307 |  | 6097.4179 | 233.3469 |  | 5239.2634 | 239.1099 |  | 4823.0726 | 242.9747 |  | 6568.474 | 276.3251 |  | 5877.9083 | 261.0675 |  | 5457.9066 | 264.6751 |  | 7072.1264 | 281.9631 |  | 6218.3799 | 287.3652 |  | 5808.8655 | 290.9881 |  | 7396.7686 | 308.0112 |  | 6567.8624 | 313.4334 |  | 6136.5255 | 317.0637 |  | 7905.8381 | 346.627 |  | 7051.3184 | 352.063 |  | 6664.1534 | 355.709 |  | 6920.9781 | 267.5636 |  | 5865.6137 | 276.3139 |  | 5327.4939 | 281.1177 |  | 7487.2786 | 324.3083 |  | 6438.5721 | 333.1725 |  | 5886.8005 | 338.0331 |  | 8029.382 | 380.9804 |  | 7005.802 | 389.9235 |  | 6486.1712 | 394.8286 |  | 8422.694 | 418.5535 |  | 7385.293 | 427.5296 |  | 6838.404 | 432.4493 |  | 9000.6966 | 420.173 |  | 7957.7371 | 428.4539 |  | 7429.5284 | 432.9963 |  | 9589.7149 | 471.1006 |  | 8563.0561 | 479.4111 |  | 8043.8714 | 483.9689 |  | 8388.3754 | 361.7613 |  | 7069.5607 | 373.0173 |  | 6426.5074 | 380.9518 |  | 8991.6821 | 433.9683 |  | 7727.8718 | 445.3734 |  | 7072.6981 | 453.3942 |  | 9651.6023 | 506.1895 |  | 8377.5406 | 517.6871 |  | 7717.0744 | 525.7678 |  | 10052.1608 | 554.2148 |  | 8762.2386 | 565.7562 |  | 8118.2503 | 573.8696 |  | 10713.2698 | 554.8269 |  | 9457.3303 | 567.5981 |  | 8850.0345 | 572.9741 |  | 11380.9605 | 620.0209 |  | 10091.4756 | 633.2318 |  | 9780.2452 | 586.383 |  | 9935.5125 | 474.6815 |  | 8418.7875 | 489.7864 |  | 7608.2192 | 500.4149 |  | 10659.6904 | 564.2224 |  | 9117.7202 | 579.4959 |  | 8344.4754 | 590.2446 |  | 11348.6904 | 653.9188 |  | 9796.7987 | 669.314 |  | 9076.0377 | 680.1521 |  | 11852.529 | 713.5385 |  | 10284.0506 | 728.9913 |  | 9529.3866 | 739.8615 |  | 12318.7144 | 770.2547 |  | 11074.1168 | 729.5855 |  | 10302.9362 | 736.9725 |  | 12974.9497 | 858.3126 |  | 11786.2703 | 811.3975 |  | 11030.8922 | 818.3121 |  | 11648.4305 | 607.2175 |  | 9828.337 | 628.8532 |  | 8867.097 | 639.6688 |  | 12455.683 | 716.0145 |  | 10610.5211 | 737.8904 |  | 9696.3625 | 748.8369 |  | 13221.3127 | 824.962 |  | 11367.8041 | 847.0155 |  | 10452.8896 | 858.0484 |  | 13717.0209 | 897.4679 |  | 11911.9882 | 919.6232 |  | 11024.0234 | 930.706 |  | 14231.5745 | 966.4819 |  | 12745.4184 | 914.759 |  | 11823.4361 | 924.9796 |  | 15382.5921 | 993.2999 |  | 13609.1223 | 1013.8345 |  | 12630.9305 | 1024.0828 |  | 16148.181 | 1091.6589 |  | 14346.5294 | 1112.2477 |  | 13468.4104 | 1122.5467 |  | 13492.4552 | 763.0294 |  | 11318.3386 | 789.024 |  | 10277.8753 | 804.2709 |  | 14316.5071 | 892.9038 |  | 12185.3746 | 919.2082 |  | 11138.9254 | 934.6161 |  | 15155.4437 | 1023.0116 |  | 13022.0759 | 1049.537 |  | 11978.6409 | 1065.067 |  | 15773.303 | 1109.7472 |  | 13624.1305 | 1136.3855 |  | 12536.7365 | 1151.9693 |  | 16339.4259 | 1192.187 |  | 14180.5167 | 1218.7557 |  | 13111.9655 | 1238.5765 |  | 17532.2973 | 1221.9466 |  | 15419.241 | 1246.6472 |  | 14376.6854 | 1265.8144 |  | 18456.8179 | 1339.7422 |  | 16312.6791 | 1364.5179 |  | 15299.6071 | 1384.4755 |  | 3664.398 | 60.1912 |  | 3454.6968 | 61.313 |  | 3371.2995 | 62.4436 |  | 4192.3924 | 77.6579 |  | 3991.2424 | 78.7884 |  | 3987.4586 | 73.8944 |  | 4675.1037 | 84.5254 |  | 4400.2756 | 86.2203 |  | 4285.3421 | 87.9223 |  | 5284.4224 | 107.4969 |  | 5011.0965 | 109.2055 |  | 4898.6426 | 110.9201 |  | 5883.4965 | 129.9263 |  | 5610.7354 | 131.6396 |  | 5493.3121 | 133.3576 |  | 5586.3777 | 113.1987 |  | 5271.1518 | 116.1553 |  | 5121.392 | 117.9247 |  | 6275.5435 | 142.595 |  | 5965.0002 | 145.5784 |  | 5804.9609 | 147.362 |  | 6953.9865 | 171.4138 |  | 6646.2269 | 174.4089 |  | 6495.2308 | 176.1999 |  | 7280.4105 | 151.9465 |  | 6850.5726 | 155.9299 |  | 6616.8439 | 158.0714 |  | 8038.1456 | 187.889 |  | 7620.3591 | 191.9279 |  | 7391.5187 | 194.0984 |  | 8798.4221 | 223.3841 |  | 8368.7433 | 227.4537 |  | 8331.0003 | 212.3459 |  | 9306.4442 | 246.6406 |  | 8866.2935 | 250.7224 |  | 8655.474 | 252.9185 |  | 9793.4082 | 269.5253 |  | 9367.5049 | 273.6172 |  | 9142.4294 | 275.8165 |  | 9623.0254 | 240.5622 |  | 9053.423 | 248.1813 |  | 8769.5364 | 251.9178 |  | 10539.9975 | 293.0934 |  | 9990.359 | 300.8092 |  | 9694.9521 | 304.589 |  | 11461.8654 | 345.1581 |  | 10899.4811 | 352.9302 |  | 10622.9944 | 356.7402 |  | 12079.0788 | 379.4431 |  | 11504.452 | 387.2389 |  | 11209.1383 | 391.0589 |  | 12669.7821 | 413.2998 |  | 12114.5139 | 421.1152 |  | 11829.3907 | 424.9449 |  | 12268.7262 | 356.6353 |  | 11494.649 | 366.2636 |  | 11118.1609 | 372.7086 |  | 13348.787 | 428.8701 |  | 12573.9512 | 438.6106 |  | 12213.3065 | 445.1289 |  | 14404.1037 | 500.6417 |  | 13644.7723 | 510.4568 |  | 13558.0199 | 478.272 |  | 15426.3278 | 506.8269 |  | 14357.4898 | 557.9393 |  | 14001.4381 | 564.5249 |  | 15825.731 | 595.0682 |  | 15077.0208 | 604.9418 |  | 14699.1473 | 611.5395 |  | 17240.9224 | 614.1917 |  | 16111.3305 | 674.5024 |  | 15777.6282 | 681.121 |  | 15164.3263 | 503.2795 |  | 14220.0548 | 518.0948 |  | 13742.7885 | 526.2209 |  | 16406.1938 | 598.3594 |  | 15468.579 | 613.3344 |  | 14977.6602 | 621.542 |  | 17618.6555 | 693.0271 |  | 16706.1702 | 708.1117 |  | 16247.3924 | 716.3811 |  | 21642.2915 | 719.8664 |  | 22056.0298 | 517.4637 |  | 20289.7709 | 738.9022 |  | 19254.5779 | 817.9486 |  | 18318.2252 | 833.1176 |  | 17848.4126 | 841.4318 |  | 20475.4589 | 910.2813 |  | 19555.4106 | 925.4912 |  | 19094.6224 | 933.8276 |  | 18359.1557 | 682.4937 |  | 17166.8204 | 701.5677 |  | 16612.2198 | 714.9719 |  | 19724.035 | 803.4911 |  | 18586.7086 | 822.7685 |  | 18019.9856 | 836.2973 |  | 21140.4212 | 924.1538 |  | 19992.8412 | 943.5615 |  | 19420.8238 | 957.1768 |  | 22042.3354 | 1004.2492 |  | 20878.8923 | 1023.7193 |  | 20323.3555 | 1037.3802 |  | 22944.8745 | 1083.742 |  | 21821.8902 | 1103.2684 |  | 21287.8928 | 1116.966 |  | 24327.0737 | 1201.985 |  | 23172.66 | 1221.5595 |  | 22651.4175 | 1235.2933 |  | 21779.6224 | 898.001 |  | 20414.6734 | 923.589 |  | 19710.246 | 941.5506 |  | 23742.7696 | 970.5268 |  | 21961.1906 | 1073.868 |  | 21294.0863 | 1091.9982 |  | 24882.8558 | 1197.9548 |  | 23482.7428 | 1223.9481 |  | 22868.1198 | 1242.2037 |  | 26424.729 | 1200.3548 |  | 24528.7785 | 1323.4756 |  | 23880.2557 | 1341.7788 |  | 26954.6852 | 1396.4812 |  | 26110.0423 | 1315.8933 |  | 24904.0554 | 1440.9746 |  | 28438.7912 | 1543.9099 |  | 27097.9204 | 1570.1414 |  | 26429.0744 | 1588.5339 |  | 25511.9409 | 1151.5505 |  | 23886.4346 | 1188.2219 |  | 23022.4883 | 1206.5544 |  | 27252.8783 | 1333.8741 |  | 25602.3036 | 1370.8825 |  | 24785.4388 | 1389.3946 |  | 28946.9866 | 1515.9828 |  | 27288.0673 | 1553.2396 |  | 26470.4464 | 1571.8734 |  | 30058.8228 | 1636.9624 |  | 28448.3775 | 1674.3594 |  | 27657.7063 | 1693.0619 |  | 31172.3261 | 1757.5671 |  | 29552.0562 | 1795.0655 |  | 28723.4402 | 1813.8103 |  | 32882.2004 | 1937.2232 |  | 31295.4653 | 1974.848 |  | 30410.6398 | 1993.6388 |  | 34522.4132 | 2115.5506 |  | 32907.4946 | 2153.257 |  | 32122.7421 | 2172.1125 |  | 29528.6912 | 1450.1897 |  | 27566.8517 | 1494.325 |  | 26650.2128 | 1520.1609 |  | 31372.4373 | 1667.8558 |  | 29453.582 | 1712.4169 |  | 28530.9576 | 1738.4804 |  | 33225.9534 | 1885.3668 |  | 31304.8644 | 1930.2352 |  | 30385.2577 | 1956.4705 |  | 34517.2772 | 2030.1262 |  | 32580.3847 | 2075.1529 |  | 31616.8189 | 2101.4676 |  | 35738.3544 | 2174.2391 |  | 33791.0699 | 2219.3965 |  | 32863.3216 | 2245.7952 |  | 37532.0833 | 2389.6187 |  | 35622.7343 | 2434.9475 |  | 34717.9805 | 2461.4415 |  | 39413.956 | 2603.2218 |  | 37473.5246 | 2648.6623 |  | 36601.0949 | 2675.2303 |  | 6038.2621 | 161.6484 |  | 5943.7094 | 161.5222 |  | 5995.2231 | 162.4204 |  | 6565.527 | 196.5979 |  | 6478.3147 | 196.3308 |  | 6523.1746 | 196.7832 |  | 7797.3624 | 231.4367 |  | 7676.3086 | 231.3339 |  | 7719.1734 | 232.0782 |  | 8405.5172 | 277.1246 |  | 8291.3159 | 277.0679 |  | 8330.7285 | 277.0204 |  | 9003.5314 | 322.767 |  | 8884.216 | 321.9845 |  | 8924.9421 | 321.9389 |  | 9375.7616 | 311.448 |  | 9308.9037 | 312.5177 |  | 9289.3308 | 313.6128 |  | 10063.4699 | 369.6249 |  | 10000.6735 | 370.1216 |  | 9972.212 | 370.6371 |  | 10729.4656 | 428.6558 |  | 10658.0333 | 429.4387 |  | 10699.5547 | 429.487 |  | 12378.4142 | 435.2048 |  | 12244.2749 | 436.2972 |  | 12173.1712 | 437.0741 |  | 13136.0289 | 505.8872 |  | 13012.2425 | 506.4723 |  | 12945.3426 | 506.9293 |  | 13894.532 | 577.2309 |  | 13760.5061 | 576.8998 |  | 13704.3468 | 577.2849 |  | 14400.4649 | 624.8203 |  | 14257.4263 | 623.8823 |  | 14206.0246 | 624.1924 |  | 14874.3437 | 672.7675 |  | 14772.0967 | 674.4892 |  | 14763.65 | 673.1359 |  | 16471.5525 | 692.8727 |  | 16369.3988 | 696.9615 |  | 16310.8318 | 699.9282 |  | 17387.9335 | 795.5632 |  | 17302.9496 | 798.848 |  | 17234.4753 | 800.8428 |  | 18307.2277 | 899.4036 |  | 18211.2823 | 901.1942 |  | 18159.0759 | 903.1502 |  | 18921.6382 | 968.9007 |  | 18815.164 | 969.6896 |  | 18746.7664 | 970.7965 |  | 19512.6494 | 1037.6118 |  | 19422.8212 | 1038.3495 |  | 19363.1911 | 1039.4482 |  | 21150.6313 | 1029.3439 |  | 20891.463 | 1032.0298 |  | 20838.711 | 1038.5996 |  | 22229.1249 | 1169.859 |  | 21969.3066 | 1170.9201 |  | 21930.1763 | 1176.9814 |  | 23285.0197 | 1311.0941 |  | 23038.5351 | 1311.2814 |  | 22994.3344 | 1316.2765 |  | 24008.3499 | 1406.5017 |  | 23749.6353 | 1405.4141 |  | 23714.4577 | 1410.2265 |  | 24703.3675 | 1500.9286 |  | 24466.0155 | 1499.9262 |  | 24412.0713 | 1503.5547 |  | 25760.1642 | 1643.085 |  | 25500.7846 | 1640.273 |  | 25484.8276 | 1644.7252 |  | 26323.127 | 1458.1792 |  | 26053.1064 | 1466.1302 |  | 25939.577 | 1472.3831 |  | 27562.6334 | 1642.3169 |  | 27298.3386 | 1648.2874 |  | 27173.07 | 1652.8248 |  | 28775.5332 | 1827.4964 |  | 28532.8472 | 1832.4519 |  | 28435.2179 | 1837.1066 |  | 29608.355 | 1952.6725 |  | 29353.7829 | 1955.9513 |  | 29232.713 | 1958.9606 |  | 30407.2834 | 2076.8811 |  | 30144.074 | 2078.7238 |  | 30036.9552 | 2081.754 |  | 31624.3648 | 2264.079 |  | 31375.1741 | 2265.1208 |  | 31275.8144 | 2267.7055 |  | 32012.6787 | 1985.8871 |  | 31604.418 | 1991.8046 |  | 31559.0318 | 2008.1761 |  | 33379.813 | 2217.8647 |  | 33018.8538 | 2223.3639 |  | 32963.046 | 2237.4393 |  | 34789.9396 | 2454.7679 |  | 34420.1655 | 2457.4386 |  | 34359.8049 | 2469.686 |  | 35692.8618 | 2612.0562 |  | 35309.4504 | 2612.6145 |  | 35263.258 | 2624.5905 |  | 36595.7418 | 2769.6796 |  | 36247.1221 | 2770.6323 |  | 36219.4535 | 2782.6277 |  | 37973.4115 | 3007.8819 |  | 37597.7648 | 3005.7069 |  | 37581.0664 | 3017.0504 |  | 38155.9709 | 2621.1455 |  | 37722.6938 | 2632.7421 |  | 37634.7705 | 2653.3273 |  | 39722.857 | 2910.3512 |  | 39267.8645 | 2917.4096 |  | 39212.0433 | 2937.4606 |  | 41253.7949 | 3201.3265 |  | 40882.7178 | 3212.819 |  | 40779.58 | 3225.36 |  | 42309.5081 | 3398.475 |  | 41831.7226 | 3399.4093 |  | 41791.8742 | 3417.0776 |  | 43318.6998 | 3594.0035 |  | 42882.4995 | 3595.5119 |  | 42813.6192 | 3610.4458 |  | 44805.8454 | 3886.5711 |  | 44393.2721 | 3887.0725 |  | 44335.9497 | 3901.0868 |  | 44828.0125 | 3376.1538 |  | 44379.5364 | 3403.4286 |  | 44111.2713 | 3415.4087 |  | 46562.2461 | 3727.203 |  | 46092.2122 | 3748.8457 |  | 45864.4375 | 3761.0255 |  | 48254.8876 | 4079.9482 |  | 47777.6762 | 4097.2276 |  | 47549.2509 | 4107.3805 |  | 49367.4803 | 4315.8224 |  | 48931.9548 | 4333.2047 |  | 48726.705 | 4343.5418 |  | 50480.928 | 4552.866 |  | 50036.951 | 4567.506 |  | 49799.0699 | 4574.7451 |  | 52184.0908 | 4911.5168 |  | 51768.9532 | 4924.8433 |  | 51482.7321 | 4927.5827 |  | 61907.4409 | 6525.7517 |  | 61274.4417 | 6532.0629 |  | 61183.2752 | 6557.5563 |  | 52040.6144 | 4269.3631 |  | 51389.2049 | 4295.8398 |  | 51259.1619 | 4331.6339 |  | 53885.0998 | 4684.2929 |  | 53270.6561 | 4708.288 |  | 53081.4023 | 4734.5328 |  | 55736.6902 | 5104.4974 |  | 55120.324 | 5123.931 |  | 54933.6606 | 5147.8241 |  | 57018.1979 | 5389.9575 |  | 56388.2398 | 5405.7601 |  | 56163.7735 | 5425.5886 |  | 58238.7367 | 5672.4357 |  | 57599.8411 | 5685.0866 |  | 57406.1784 | 5705.4811 |  | 60035.823 | 6096.0828 |  | 59255.667 | 6127.0358 |  | 59429.5547 | 6107.3763 |  | 61907.4409 | 6525.7517 |  | 61274.4417 | 6532.0629 |  | 61128.35 | 6551.75 |  | 855.4817 | 8.8256 |  | 682.1716 | 9.3172 |  | 605.1467 | 8.9035 |  | 799.2926 | 7.59 |  | 610.8651 | 8.6489 |  | 535.0057 | 8.2757 |  | 1045.5466 | 13.2578 |  | 842.6157 | 12.947 |  | 741.9808 | 13.3921 |  | 960.2365 | 12.3393 |  | 746.3586 | 12.9995 |  | 642.1639 | 13.4688 |  | 1342.3356 | 18.1264 |  | 1053.2071 | 20.5377 |  | 947.1047 | 19.7327 |  | 1228.5062 | 18.2996 |  | 963.2011 | 19.2833 |  | 851.2717 | 18.5554 |  | 1137.3982 | 17.1109 |  | 884.4877 | 16.7724 |  | 736.7068 | 18.7493 |  | 1661.8641 | 25.5167 |  | 1336.4502 | 26.9735 |  | 1147.9593 | 29.9163 |  | 1528.9352 | 25.9127 |  | 1205.6693 | 27.4404 |  | 1085.3326 | 24.2477 |  | 1423.5185 | 24.3824 |  | 1098.0424 | 25.8705 |  | 953.8639 | 24.7932 |  | 2092.023 | 38.735 |  | 1682.7314 | 40.9351 |  | 1504.7722 | 39.0869 |  | 1976.077 | 36.7968 |  | 1629.361 | 33.3824 |  | 1388.598 | 37.2172 |  | 1863.139 | 34.8995 |  | 1448.4214 | 36.9998 |  | 1268.4977 | 35.3878 |  | 1810.5103 | 31.253 |  | 1403.0774 | 33.1737 |  | 1191.8576 | 34.1902 |  | 1706.0575 | 32.4323 |  | 1294.6503 | 34.4697 |  | 1109.2407 | 33.0101 |  | 2900.1426 | 65.4557 |  | 2387.3015 | 64.4187 |  | 2111.5119 | 66.2607 |  | 2796.7031 | 58.1405 |  | 2252.6695 | 61.711 |  | 1917.1689 | 68.4054 |  | 2654.5816 | 55.5462 |  | 2096.6185 | 59.0507 |  | 1774.9371 | 65.5051 |  | 2553.6308 | 53.8416 |  | 1972.8406 | 61.711 |  | 1716.2258 | 59.0573 |  | 2429.9478 | 56.1688 |  | 1879.8454 | 59.8512 |  | 1618.4705 | 57.3093 |  | 3882.8732 | 94.9575 |  | 3154.0574 | 100.14 |  | 2735.564 | 111.0735 |  | 3654.882 | 98.3421 |  | 2933.3302 | 103.8169 |  | 2550.8354 | 106.9981 |  | 3502.8376 | 94.4794 |  | 2758.9339 | 99.8501 |  | 2446.6981 | 95.6271 |  | 3381.2329 | 91.9356 |  | 2657.0724 | 97.2381 |  | 2336.1574 | 93.1725 |  | 3326.5731 | 83.0298 |  | 2541.1375 | 94.6518 |  | 2175.1461 | 97.7225 |  | 3164.1944 | 79.564 |  | 2430.1822 | 84.3333 |  | 2048.681 | 87.1424 |  | 4880.8526 | 150.6822 |  | 4049.3813 | 147.6817 |  | 3561.9261 | 151.7968 |  | 4769.2539 | 135.1188 |  | 3853.2532 | 142.7515 |  | 3307.3432 | 158.0959 |  | 4501.8695 | 140.4081 |  | 3592.4987 | 148.4905 |  | 3112.6368 | 152.7873 |  | 4378.5607 | 137.041 |  | 3516.9237 | 134.6736 |  | 3049.7259 | 138.6229 |  | 4320.0083 | 124.1521 |  | 3328.661 | 141.6053 |  | 2918.0787 | 135.3997 |  | 4128.003 | 119.5507 |  | 3153.3154 | 136.5184 |  | 2670.4057 | 140.6644 |  | 6083.5145 | 212.0963 |  | 5014.7552 | 207.4806 |  | 4449.3338 | 213.6919 |  | 5849.49 | 205.5027 |  | 4813.9514 | 201.1888 |  | 4144.7223 | 223.2699 |  | 5729.4039 | 184.7691 |  | 4590.1842 | 194.9676 |  | 4003.4414 | 201.024 |  | 5585.3649 | 180.77 |  | 4358.8232 | 205.5404 |  | 3781.6324 | 212.0084 |  | 5363.6302 | 190.4006 |  | 4301.0063 | 186.781 |  | 3798.3429 | 177.9114 |  | 5220.0072 | 170.9016 |  | 4009.8314 | 194.6233 |  | 3411.4239 | 200.9585 |  | 7491.3546 | 267.4413 |  | 6121.0506 | 281.6636 |  | 5283.2984 | 312.3492 |  | 7151.9744 | 279.8216 |  | 5856.6397 | 273.8455 |  | 5041.4915 | 303.8243 |  | 6990.7051 | 252.3028 |  | 5525.6083 | 286.5753 |  | 4915.6725 | 274.2863 |  | 6827.3642 | 247.3233 |  | 5463.0586 | 260.9888 |  | 4760.2465 | 269.1061 |  | 6697.1207 | 242.3768 |  | 5296.9829 | 255.9062 |  | 4607.6248 | 263.9608 |  | 6347.5725 | 253.0967 |  | 4953.6351 | 267.4496 |  | 4352.3212 | 256.3078 |  | 8934.5961 | 352.9706 |  | 7310.9987 | 372.4354 |  | 6608.2948 | 352.9451 |  | 8671.9603 | 343.7186 |  | 6919.9882 | 390.8474 |  | 6056.0574 | 401.3969 |  | 8291.6853 | 360.2839 |  | 6628.279 | 380.7031 |  | 5917.1569 | 363.1818 |  | 8228.7055 | 328.4821 |  | 6602.3793 | 347.2776 |  | 5609.9837 | 384.3188 |  | 7929.9802 | 347.2552 |  | 6535.4049 | 314.8457 |  | 5436.9047 | 377.5601 |  | 7681.9423 | 337.5857 |  | 6049.9147 | 357.3887 |  | 5182.9716 | 367.4991 |  | 7401.4391 | 328.003 |  | 5779.4263 | 347.5475 |  | 5055.9763 | 331.992 |  | 10508.2587 | 455.1515 |  | 8585.6156 | 479.6363 |  | 7443.5224 | 530.8564 |  | 10071.7977 | 478.2553 |  | 8140.6538 | 504.293 |  | 7337.3961 | 481.4258 |  | 9931.1364 | 433.1272 |  | 8009.0436 | 457.0015 |  | 6872.6266 | 506.1634 |  | 9726.7224 | 425.8656 |  | 7837.085 | 449.5395 |  | 6672.3892 | 498.0234 |  | 9568.8894 | 418.6436 |  | 7621.4962 | 442.1186 |  | 6475.4555 | 489.9285 |  | 9246.2103 | 407.8845 |  | 7206.6538 | 464.2226 |  | 6186.2164 | 477.8702 |  | 8840.1202 | 427.7681 |  | 7038.1452 | 420.1004 |  | 5904.3258 | 465.9121 |  | 1897.8186 | 17.6512 |  | 1742.4042 | 18.6345 |  | 1662.8385 | 19.1768 |  | 1760.9439 | 16.3478 |  | 1627.4192 | 16.0622 |  | 1525.2098 | 17.8245 |  | 2313.4448 | 26.5155 |  | 2143.2841 | 25.894 |  | 2029.8748 | 28.8446 |  | 2147.1145 | 24.6788 |  | 1950.3453 | 25.999 |  | 1866.364 | 26.9377 |  | 2927.2539 | 39.0415 |  | 2680.1952 | 41.0754 |  | 2622.0017 | 39.4655 |  | 2776.212 | 33.9849 |  | 2497.589 | 38.5665 |  | 2392.7643 | 39.9655 |  | 2591.2321 | 31.7774 |  | 2345.8153 | 33.5447 |  | 2207.2317 | 37.4986 |  | 3614.9581 | 54.9592 |  | 3375.0495 | 53.947 |  | 3183.8876 | 59.8325 |  | 3400.7138 | 51.8254 |  | 3114.3965 | 54.8809 |  | 2967.5877 | 56.5779 |  | 3191.5478 | 48.7647 |  | 2903.5863 | 51.7409 |  | 2805.9047 | 49.5864 |  | 4617.0124 | 77.4702 |  | 4251.111 | 81.8702 |  | 4063.6492 | 84.1872 |  | 4383.7757 | 73.5935 |  | 4081.0882 | 72.3286 |  | 3832.6283 | 80.1601 |  | 4154.9944 | 69.7991 |  | 3784.9394 | 73.9996 |  | 3599.1017 | 76.2198 |  | 3999.1816 | 67.3141 |  | 3691.9359 | 66.3474 |  | 3505.9917 | 68.3805 |  | 3845.7171 | 64.8646 |  | 3479.8008 | 68.9394 |  | 3290.8202 | 71.0987 |  | 6468.2956 | 121.5606 |  | 5986.3604 | 128.8374 |  | 5745.8505 | 132.5214 |  | 6098.8153 | 125.226 |  | 5709.2597 | 123.422 |  | 5365.3633 | 136.8108 |  | 5818.3614 | 119.6382 |  | 5412.2012 | 118.1013 |  | 5168.773 | 121.6524 |  | 5625.986 | 115.9666 |  | 5249.2412 | 114.9366 |  | 4974.8425 | 118.1146 |  | 5447.9731 | 112.338 |  | 4970.9315 | 119.7023 |  | 4784.7762 | 114.6186 |  | 8536.2289 | 189.9149 |  | 7881.4846 | 200.28 |  | 7455.5715 | 222.147 |  | 8087.0287 | 196.6845 |  | 7437.4569 | 207.6339 |  | 7222.8919 | 198.7107 |  | 7770.7756 | 188.959 |  | 7208.6079 | 185.4358 |  | 6895.6325 | 191.2543 |  | 7540.5043 | 183.8714 |  | 6889.8121 | 194.4761 |  | 6566.4967 | 200.6792 |  | 7426.7678 | 166.0595 |  | 6769.9007 | 175.782 |  | 6353.0682 | 195.4449 |  | 7101.6228 | 159.1281 |  | 6445.2658 | 168.6666 |  | 6015.7804 | 187.6912 |  | 10744.2726 | 301.3646 |  | 10083.7535 | 295.3634 |  | 9498.4696 | 326.9469 |  | 10374.2881 | 291.0252 |  | 9841.1726 | 263.5412 |  | 9132.3872 | 316.1918 |  | 9987.0493 | 280.8169 |  | 9175.968 | 296.981 |  | 8750.8293 | 305.5746 |  | 9738.9517 | 274.0825 |  | 9044.7404 | 269.3472 |  | 8493.7308 | 298.5723 |  | 9492.9959 | 267.4049 |  | 8664.5547 | 283.2105 |  | 8378.2223 | 270.7995 |  | 9118.2183 | 257.4942 |  | 8305.2111 | 273.0367 |  | 7878.2085 | 281.3289 |  | 13357.6502 | 424.1929 |  | 12302.6348 | 446.8813 |  | 11816.0239 | 460.2593 |  | 12909.5989 | 411.0053 |  | 11891.6388 | 433.33 |  | 11394.4262 | 446.5396 |  | 12494.208 | 397.9646 |  | 11459.1062 | 419.9301 |  | 10952.4204 | 432.9747 |  | 12210.9615 | 389.3507 |  | 11174.8262 | 411.0807 |  | 10680.7394 | 424.0168 |  | 11929.9821 | 380.8013 |  | 10893.7893 | 402.2977 |  | 10385.6789 | 415.1265 |  | 11500.3654 | 368.0961 |  | 10478.283 | 389.2464 |  | 9963.933 | 401.9169 |  | 16214.6337 | 576.0278 |  | 15190.3136 | 563.3273 |  | 14337.8404 | 624.6983 |  | 15743.719 | 559.6432 |  | 14686.0195 | 547.6911 |  | 13859.7706 | 607.6486 |  | 15446.6256 | 504.6056 |  | 14010.1727 | 573.1513 |  | 13389.5163 | 590.7704 |  | 14926.2726 | 532.6964 |  | 13687.0164 | 562.13 |  | 13080.3296 | 579.613 |  | 14641.5251 | 522.043 |  | 13367.3548 | 551.1828 |  | 12985.8631 | 527.9215 |  | 14155.7561 | 506.1935 |  | 12894.3848 | 534.8997 |  | 12496.1383 | 512.6156 |  | 19338.4533 | 760.2448 |  | 18143.3499 | 744.8709 |  | 17113.7895 | 823.5385 |  | 18816.5931 | 740.3169 |  | 17357.2281 | 781.6948 |  | 16845.3472 | 745.4514 |  | 18299.4296 | 720.5677 |  | 16805.9975 | 761.4061 |  | 16309.9828 | 726.3635 |  | 17944.4778 | 707.5005 |  | 16733.3461 | 694.5551 |  | 15715.8656 | 769.4527 |  | 17592.0533 | 694.5106 |  | 16369.3396 | 682.1656 |  | 15371.6054 | 755.9385 |  | 17086.4576 | 675.1715 |  | 15627.6953 | 714.7774 |  | 14846.4611 | 734.9981 |  | 16549.842 | 656.0069 |  | 15102.4959 | 695.095 |  | 14345.293 | 715.0597 |  | 22744.5622 | 980.3267 |  | 21306.5048 | 959.2726 |  | 20114.9373 | 1061.7127 |  | 22171.154 | 956.5116 |  | 20418.9922 | 1008.5861 |  | 19566.3897 | 1036.9171 |  | 21602.6346 | 932.8903 |  | 20455.0223 | 843.6951 |  | 18977.01 | 1012.327 |  | 21211.2316 | 917.249 |  | 19791.6467 | 899.079 |  | 18589.0426 | 996.0467 |  | 20867.0413 | 901.6943 |  | 19386.0997 | 884.2372 |  | 18205.0134 | 979.8579 |  | 20535.5419 | 815.7689 |  | 18545.3594 | 928.4452 |  | 17636.3398 | 955.7406 |  | 19714.4004 | 855.5362 |  | 18236.7704 | 840.2008 |  | 17076.4514 | 931.8243 |  | 3478.2702 | 47.2209 |  | 3366.1097 | 48.9596 |  | 3308.0734 | 49.9755 |  | 3236.5484 | 43.6408 |  | 3121.1646 | 45.3749 |  | 3064.7413 | 46.4228 |  | 4231.8056 | 70.2211 |  | 4071.8107 | 72.2389 |  | 4032.82 | 75.1402 |  | 3942.9921 | 65.208 |  | 3787.0716 | 67.3064 |  | 3745.2216 | 70.2026 |  | 5355.1952 | 102.7854 |  | 5161.1984 | 106.1042 |  | 5111.3003 | 110.1365 |  | 5026.3688 | 96.1757 |  | 4835.7725 | 99.5797 |  | 4781.6155 | 103.587 |  | 4704.273 | 89.8644 |  | 4508.36 | 93.2288 |  | 4455.8177 | 97.3 |  | 6605.4985 | 143.8704 |  | 6399.6442 | 150.109 |  | 6298.9308 | 153.7159 |  | 6231.9729 | 135.5338 |  | 6028.6218 | 141.8744 |  | 5922.1671 | 145.4178 |  | 5865.4256 | 127.1703 |  | 5659.6593 | 133.5342 |  | 5554.8379 | 137.1392 |  | 8443.274 | 202.6613 |  | 8178.7044 | 210.4944 |  | 8045.1971 | 214.9938 |  | 8031.6608 | 192.3117 |  | 7767.4866 | 200.226 |  | 7633.8479 | 204.7626 |  | 7626.4948 | 182.0541 |  | 7356.1794 | 189.9336 |  | 7222.9751 | 194.52 |  | 7354.9956 | 175.3202 |  | 7089.2364 | 183.337 |  | 6954.1474 | 187.9177 |  | 7086.6809 | 168.7189 |  | 6818.5134 | 176.7466 |  | 6681.892 | 181.329 |  | 11156.1667 | 325.3674 |  | 11324.2443 | 356.2114 |  | 11154.2918 | 364.4934 |  | 11156.1667 | 325.3674 |  | 10833.1153 | 341.4722 |  | 10649.3723 | 349.4997 |  | 10663.0588 | 310.2782 |  | 10327.4156 | 326.2207 |  | 10153.7269 | 334.5326 |  | 10331.1171 | 300.2213 |  | 10009.7605 | 316.5693 |  | 9821.1644 | 324.5889 |  | 10012.6935 | 290.5184 |  | 9684.9848 | 306.8052 |  | 9493.0805 | 314.7913 |  | 15391.0026 | 528.2978 |  | 14914.2629 | 546.9544 |  | 14703.233 | 562.2176 |  | 14802.195 | 507.5807 |  | 14333.5015 | 526.5853 |  | 14102.694 | 541.3997 |  | 14234.7908 | 486.8757 |  | 13746.1021 | 505.4839 |  | 13527.0886 | 520.6948 |  | 13841.2557 | 473.1099 |  | 13369.0362 | 492.2461 |  | 13143.4872 | 507.336 |  | 13464.9166 | 459.9488 |  | 12981.5851 | 478.8869 |  | 12764.0768 | 494.2482 |  | 12899.2969 | 439.9787 |  | 12415.0026 | 459.0346 |  | 12182.4084 | 474.0857 |  | 19620.2516 | 777.9295 |  | 19043.1549 | 808.359 |  | 18732.1026 | 825.1415 |  | 18960.5142 | 751.5056 |  | 18370.816 | 781.7105 |  | 18073.0515 | 798.9911 |  | 18288.5532 | 723.1115 |  | 17706.9585 | 753.7508 |  | 17403.3224 | 770.9513 |  | 17850.6841 | 705.2761 |  | 17250.6795 | 735.469 |  | 16955.9528 | 753.0066 |  | 17415.814 | 687.6475 |  | 16816.9512 | 717.9933 |  | 16513.1028 | 735.3159 |  | 16760.6591 | 661.9562 |  | 16173.3335 | 692.8385 |  | 15866.0582 | 710.1551 |  | 24363.5974 | 1093.5074 |  | 23597.937 | 1128.8999 |  | 23266.0762 | 1160.7041 |  | 23593.2167 | 1058.203 |  | 22857.4166 | 1094.8399 |  | 22515.4322 | 1126.4077 |  | 22853.532 | 1024.7683 |  | 22100.9952 | 1061.0313 |  | 21749.8683 | 1092.414 |  | 22356.4262 | 1001.4622 |  | 21601.679 | 1037.792 |  | 21260.7253 | 1069.6148 |  | 21862.432 | 978.5024 |  | 21106.3172 | 1014.9288 |  | 20752.6449 | 1046.4011 |  | 21116.6071 | 945.6335 |  | 20370.6626 | 982.6254 |  | 20010.6428 | 1014.0103 |  | 29577.5047 | 1482.3828 |  | 28674.3384 | 1530.3895 |  | 28238.8144 | 1571.5376 |  | 28743.9493 | 1439.8272 |  | 27814.9556 | 1487.067 |  | 27395.7548 | 1529.0025 |  | 27888.8792 | 1395.1392 |  | 26993.6213 | 1443.9604 |  | 26562.0472 | 1485.5751 |  | 27332.4678 | 1367.2132 |  | 26431.7078 | 1415.9888 |  | 26011.4159 | 1458.1435 |  | 26806.2252 | 1339.1383 |  | 25873.972 | 1386.8602 |  | 25464.9087 | 1429.557 |  | 25968.6 | 1297.5092 |  | 25045.1642 | 1345.8301 |  | 24625.6795 | 1388.2799 |  | 35282.0434 | 1952.8737 |  | 34235.2568 | 2026.8517 |  | 33688.024 | 2062.7374 |  | 34361.164 | 1900.5616 |  | 33315.3863 | 1974.8934 |  | 32750.3137 | 2010.1699 |  | 33446.941 | 1847.4068 |  | 32369.4138 | 1920.6875 |  | 31822.4464 | 1956.9056 |  | 32830.1576 | 1812.1377 |  | 31777.9893 | 1886.7314 |  | 31209.315 | 1922.1286 |  | 32216.7024 | 1776.416 |  | 31156.6589 | 1850.8957 |  | 30600.5259 | 1886.9449 |  | 31318.518 | 1726.1345 |  | 30265.1461 | 1801.2175 |  | 29695.4556 | 1836.8495 |  | 30396.2686 | 1675.2833 |  | 29350.3078 | 1751.0103 |  | 28800.0826 | 1787.639 |  | 41494.636 | 2515.7501 |  | 40226.3557 | 2599.2991 |  | 39604.3638 | 2653.5314 |  | 40485.9243 | 2452.4135 |  | 39215.7791 | 2536.2372 |  | 38612.9922 | 2591.5752 |  | 39484.0234 | 2389.8733 |  | 38213.7229 | 2474.0517 |  | 37589.1364 | 2528.5611 |  | 38806.878 | 2345.8699 |  | 37563.6668 | 2431.5844 |  | 36912.29 | 2484.9747 |  | 38171.5014 | 2306.4178 |  | 36877.7998 | 2389.9896 |  | 36240.0006 | 2444.1591 |  | 37147.7458 | 2244.0155 |  | 35895.8255 | 2329.937 |  | 35240.0894 | 2383.4746 |  | 36169.0769 | 2184.019 |  | 34885.0017 | 2268.8017 |  | 34250.3666 | 2323.5414 |  | 1120.3322 | 13.8324 |  | 907.1667 | 13.4978 |  | 793.1396 | 13.9515 |  | 1024.4923 | 11.7925 |  | 800.9176 | 12.4163 |  | 675.7494 | 13.8466 |  | 1524.7746 | 19.5623 |  | 1218.3518 | 20.5529 |  | 1049.6967 | 22.8718 |  | 1392.7105 | 18.1857 |  | 1096.7074 | 19.1376 |  | 957.2364 | 19.8281 |  | 1318.033 | 18.7066 |  | 1010.943 | 19.7097 |  | 882.0688 | 18.9635 |  | 1838.3509 | 29.5831 |  | 1476.676 | 31.2198 |  | 1292.147 | 32.1216 |  | 1734.7156 | 28.0455 |  | 1428.34 | 25.4074 |  | 1209.4416 | 28.3446 |  | 1626.0671 | 26.5452 |  | 1268.3674 | 28.103 |  | 1076.9458 | 28.9678 |  | 2568.0689 | 40.2355 |  | 2081.696 | 42.4161 |  | 1826.2316 | 43.5607 |  | 2446.2276 | 38.4888 |  | 1956.4208 | 40.624 |  | 1672.6794 | 44.9579 |  | 2293.4964 | 39.6108 |  | 1835.7322 | 38.8729 |  | 1551.9149 | 43.0492 |  | 2253.426 | 35.6649 |  | 1730.2542 | 40.6301 |  | 1477.9978 | 41.8014 |  | 2170.2107 | 34.5653 |  | 1685.3555 | 36.6007 |  | 1395.5045 | 40.5731 |  | 3436.978 | 72.8944 |  | 2781.9053 | 77.0526 |  | 2450.4943 | 79.1563 |  | 3351.8424 | 65.119 |  | 2691.795 | 68.9147 |  | 2304.9216 | 76.2844 |  | 3204.1487 | 62.5974 |  | 2553.3209 | 66.3294 |  | 2214.977 | 68.2186 |  | 3112.4437 | 60.9422 |  | 2463.3403 | 64.6327 |  | 2068.7697 | 71.6169 |  | 3021.9921 | 59.3074 |  | 2313.7826 | 67.8002 |  | 1975.4903 | 69.791 |  | 4471.5292 | 113.2392 |  | 3627.1196 | 119.1746 |  | 3272.0526 | 113.8262 |  | 4376.2356 | 101.6006 |  | 3521.372 | 107.0161 |  | 3022.4384 | 118.6079 |  | 4157.6408 | 105.6516 |  | 3352.2496 | 103.4268 |  | 2935.0358 | 106.5033 |  | 4108.4037 | 95.8047 |  | 3242.1541 | 101.0651 |  | 2749.6543 | 112.1221 |  | 3941.3448 | 100.7227 |  | 3134.1633 | 98.7281 |  | 2696.2075 | 101.7487 |  | 3829.9736 | 90.1577 |  | 2916.7168 | 102.597 |  | 2534.0247 | 98.2486 |  | 5658.7911 | 165.8947 |  | 4573.5152 | 174.7451 |  | 4031.2727 | 179.422 |  | 5528.2124 | 149.3531 |  | 4478.9515 | 157.4449 |  | 3928.0074 | 161.7264 |  | 5344.9526 | 144.7233 |  | 4276.9191 | 152.6911 |  | 3741.7788 | 156.9124 |  | 5216.1314 | 141.671 |  | 4224.9164 | 138.053 |  | 3620.5254 | 153.7392 |  | 5088.8173 | 138.6458 |  | 3962.1013 | 157.7174 |  | 3476.871 | 150.5948 |  | 4840.3258 | 144.4785 |  | 3774.037 | 152.7574 |  | 3201.5253 | 157.1572 |  | 6035.6068 | 204.8002 |  | 4807.8545 | 201.0349 |  | 4130.287 | 206.8067 |  | 6833.7001 | 209.6569 |  | 5400.4483 | 237.6009 |  | 4762.3198 | 244.533 |  | 6623.4707 | 203.7311 |  | 5198.5473 | 231.0445 |  | 4545.9171 | 237.8961 |  | 6474.8613 | 199.819 |  | 5144.1542 | 210.5224 |  | 4506.0261 | 216.8357 |  | 6236.0929 | 211.0094 |  | 4925.8782 | 222.4225 |  | 4266.3393 | 229.1693 |  | 6035.6068 | 204.8002 |  | 4798.7041 | 200.6132 |  | 4130.287 | 206.8067 |  | 8476.2062 | 291.3744 |  | 6910.0176 | 306.3689 |  | 6255.859 | 290.889 |  | 8118.2781 | 305.7533 |  | 6670.7283 | 298.7017 |  | 5866.2046 | 307.3671 |  | 7999.0693 | 276.5302 |  | 6315.25 | 313.508 |  | 5527.2166 | 322.7388 |  | 7830.5925 | 271.6504 |  | 6257.517 | 286.1007 |  | 5363.5079 | 317.2727 |  | 7663.8767 | 266.8044 |  | 6118.3332 | 281.1219 |  | 5202.6002 | 311.8451 |  | 7326.21 | 279.5675 |  | 5745.1183 | 294.7743 |  | 4966.4576 | 303.7754 |  | 10028.8756 | 382.7789 |  | 8187.6287 | 403.2053 |  | 7392.4363 | 381.7919 |  | 9761.2133 | 373.6922 |  | 7917.4396 | 393.8702 |  | 6838.8115 | 435.2381 |  | 9360.3294 | 392.7431 |  | 7508.5992 | 414.2094 |  | 6700.1508 | 394.7809 |  | 9173.5109 | 386.3304 |  | 7351.5372 | 407.6226 |  | 6555.7739 | 388.5845 |  | 9031.252 | 379.9576 |  | 7196.2401 | 401.0773 |  | 6226.1097 | 411.8449 |  | 8906.3827 | 344.0106 |  | 6902.7513 | 391.3367 |  | 5955.0895 | 401.9776 |  | 8652.4132 | 335.2858 |  | 6657.7442 | 381.6884 |  | 5827.3546 | 364.1896 |  | 11711.9662 | 491.4828 |  | 9429.4396 | 556.9195 |  | 8325.4569 | 571.8756 |  | 11416.1491 | 480.61 |  | 9129.8368 | 544.8862 |  | 7994.7676 | 559.686 |  | 11123.7855 | 469.8292 |  | 9003.7505 | 494.8875 |  | 7897.2316 | 508.4868 |  | 10807.093 | 498.2847 |  | 8825.525 | 487.5548 |  | 7735.1538 | 501.0595 |  | 10756.0093 | 455.597 |  | 8434.7575 | 517.2074 |  | 7523.3023 | 493.6751 |  | 10319.3721 | 479.2617 |  | 8473.1935 | 433.2981 |  | 7047.5215 | 519.8072 |  | 10189.9329 | 434.5502 |  | 7877.4468 | 493.922 |  | 6956.93 | 471.78 |  | 2478.9203 | 27.6648 |  | 2299.1612 | 26.9956 |  | 2169.8328 | 30.0495 |  | 2281.2738 | 23.585 |  | 2075.2841 | 24.8327 |  | 1987.0548 | 25.7152 |  | 3316.7545 | 42.1342 |  | 3030.7761 | 44.2679 |  | 2911.3539 | 45.7436 |  | 3093.1662 | 36.3714 |  | 2777.7916 | 41.2195 |  | 2665.9803 | 42.7066 |  | 2986.5256 | 34.7409 |  | 2662.6246 | 39.4194 |  | 2539.0395 | 40.8445 |  | 4057.1696 | 59.1662 |  | 3730.5498 | 62.4395 |  | 3567.9355 | 64.2432 |  | 3848.3339 | 56.0909 |  | 3577.5875 | 55.0494 |  | 3364.4793 | 61.2688 |  | 3635.9328 | 53.0906 |  | 3314.4317 | 56.2061 |  | 3145.4947 | 57.9356 |  | 5645.7223 | 80.471 |  | 5201.8249 | 84.8322 |  | 4890.2765 | 93.823 |  | 5334.5273 | 82.8992 |  | 4958.4347 | 81.248 |  | 4660.0264 | 89.9158 |  | 5169.1208 | 73.563 |  | 4721.0922 | 77.7458 |  | 4424.3685 | 86.0984 |  | 5017.7848 | 71.3297 |  | 4503.8778 | 81.2602 |  | 4274.6554 | 83.6028 |  | 4857.8775 | 69.1306 |  | 4417.4501 | 73.2015 |  | 4117.0061 | 81.1462 |  | 7565.8556 | 145.7889 |  | 6977.7814 | 154.1052 |  | 6678.6357 | 158.3125 |  | 7291.0726 | 140.2564 |  | 6797.8153 | 137.8294 |  | 6392.7442 | 152.5689 |  | 7098.0065 | 125.1949 |  | 6420.129 | 142.8633 |  | 6214.3489 | 136.4373 |  | 6821.9139 | 131.2602 |  | 6239.2604 | 139.2092 |  | 5925.9263 | 143.2338 |  | 6640.6709 | 127.7393 |  | 6139.8606 | 125.9146 |  | 5741.5004 | 139.5819 |  | 9843.2259 | 226.4785 |  | 9065.6678 | 238.3491 |  | 8689.5369 | 245.1641 |  | 9519.376 | 218.8323 |  | 8993.5509 | 197.5682 |  | 8345.6955 | 237.2156 |  | 9199.468 | 211.3032 |  | 8526.8093 | 206.8536 |  | 8029.5285 | 229.3917 |  | 9101.162 | 191.6095 |  | 8307.2849 | 202.1302 |  | 7802.2686 | 224.2442 |  | 8766.4821 | 201.4456 |  | 8090.5145 | 197.4562 |  | 7578.5291 | 219.1511 |  | 8550.6387 | 180.3153 |  | 7651.7431 | 205.1939 |  | 7258.876 | 211.6123 |  | 12425.0795 | 331.7896 |  | 11431.1009 | 349.4902 |  | 10940.0871 | 358.8441 |  | 12184.1085 | 298.7063 |  | 11231.3497 | 314.8899 |  | 10562.7089 | 348.3338 |  | 11810.1795 | 289.4467 |  | 10839.6026 | 305.3822 |  | 10358.8868 | 313.8247 |  | 11555.0613 | 283.342 |  | 10582.2198 | 299.1148 |  | 10112.2848 | 307.4784 |  | 11302.103 | 277.2917 |  | 10195.9376 | 315.4349 |  | 9683.3637 | 324.3581 |  | 10794.435 | 288.9572 |  | 9823.8753 | 305.5148 |  | 9304.8075 | 314.3145 |  | 15252.4568 | 464.4824 |  | 14046.2111 | 488.4703 |  | 13469.9238 | 502.4983 |  | 14827.8962 | 451.5693 |  | 13799.7187 | 441.2588 |  | 13035.4289 | 489.0658 |  | 14598.0435 | 407.4623 |  | 13180.9141 | 462.0888 |  | 12608.1882 | 475.7923 |  | 14119.8406 | 430.3796 |  | 12888.0386 | 453.4334 |  | 12327.3673 | 467.0306 |  | 13834.2953 | 422.0189 |  | 12628.5967 | 444.8454 |  | 12049.7324 | 458.3386 |  | 13424.6178 | 409.6004 |  | 12387.3523 | 401.2264 |  | 11609.4558 | 445.4298 |  | 18829.092 | 537.9221 |  | 17148.2547 | 612.7377 |  | 16461.7316 | 630.2595 |  | 17870.85 | 611.5073 |  | 16669.0822 | 597.4034 |  | 15708.5019 | 662.0213 |  | 17399.9191 | 595.6043 |  | 15954.312 | 627.0168 |  | 15262.0032 | 645.4776 |  | 17302.4363 | 543.3009 |  | 15621.4958 | 616.2171 |  | 14942.545 | 634.5453 |  | 16755.0907 | 574.656 |  | 15328.7242 | 605.4938 |  | 14626.5272 | 623.6901 |  | 16295.2243 | 559.1351 |  | 14840.3642 | 589.5493 |  | 14158.9192 | 607.5509 |  | 21992.5825 | 765.5579 |  | 20318.84 | 806.4106 |  | 19452.5327 | 827.2157 |  | 21180.0761 | 804.8755 |  | 19784.414 | 787.7405 |  | 18638.6591 | 870.4762 |  | 20930.859 | 729.3801 |  | 18969.0928 | 828.4188 |  | 18093.8085 | 850.2973 |  | 20297.9102 | 772.6607 |  | 18639.8182 | 815.2451 |  | 18070.2593 | 777.169 |  | 19983.1387 | 759.9152 |  | 18312.9499 | 802.1546 |  | 17424.307 | 823.6897 |  | 19471.5114 | 740.9458 |  | 17763.307 | 782.6735 |  | 16897.8353 | 803.9551 |  | 18964.527 | 722.1542 |  | 17263.5888 | 763.3769 |  | 16379.5918 | 784.4084 |  | 25683.4757 | 982.9656 |  | 23403.8472 | 1113.8391 |  | 22404.0537 | 1143.7511 |  | 24770.9886 | 1035.16 |  | 22819.2278 | 1089.7724 |  | 21789.1262 | 1119.3726 |  | 24196.9393 | 1011.9402 |  | 22577.666 | 989.775 |  | 21236.2526 | 1095.2025 |  | 23850.8368 | 996.5695 |  | 22208.8328 | 975.1095 |  | 20888.8387 | 1079.2059 |  | 23766.4221 | 911.1941 |  | 21464.7219 | 1034.4148 |  | 20492.286 | 1063.3006 |  | 22892.7381 | 958.5233 |  | 21222.9518 | 938.8125 |  | 19904.8278 | 1039.6144 |  | 22334.4932 | 935.9544 |  | 20348.4419 | 987.8439 |  | 19375.59 | 1016.13 |  | 4537.2722 | 73.6075 |  | 4367.9307 | 75.4995 |  | 4312.1951 | 77.6973 |  | 4251.5286 | 68.6471 |  | 3966.6559 | 69.305 |  | 4032.0414 | 73.3456 |  | 6067.252 | 112.0165 |  | 5841.7454 | 114.8527 |  | 5772.82 | 118.29 |  | 5736.0064 | 105.4155 |  | 5382.3174 | 106.7437 |  | 5320.53 | 110.6094 |  | 5416.9636 | 99.1488 |  | 5190.9903 | 102.0589 |  | 5121.2218 | 105.8472 |  | 7420.8904 | 156.216 |  | 7186.1659 | 161.9283 |  | 7067.7096 | 165.2154 |  | 7052.0192 | 147.7649 |  | 6817.9872 | 153.5525 |  | 6692.2573 | 156.757 |  | 6682.6922 | 139.6128 |  | 6450.3674 | 145.4936 |  | 6325.549 | 148.7486 |  | 10192.9775 | 230.3768 |  | 9862.8986 | 236.9503 |  | 9691.5575 | 240.7215 |  | 9777.5124 | 220.0114 |  | 9443.9781 | 226.6064 |  | 9280.8712 | 230.5648 |  | 9368.4964 | 209.9149 |  | 9032.8517 | 216.5581 |  | 8868.1654 | 220.5335 |  | 9102.4456 | 203.3012 |  | 8769.2998 | 210.0464 |  | 8600.847 | 213.9876 |  | 8830.1622 | 196.8177 |  | 8499.7373 | 203.6686 |  | 8327.8726 | 207.5827 |  | 13832.5985 | 384.062 |  | 13419.8274 | 397.899 |  | 13204.6331 | 405.0921 |  | 13341.7535 | 369.1375 |  | 12921.7399 | 382.9458 |  | 12702.2458 | 390.1075 |  | 12843.8533 | 354.0344 |  | 12431.1564 | 368.1305 |  | 12208.1989 | 375.28 |  | 12519.8651 | 344.4222 |  | 12108.2479 | 358.6307 |  | 11879.0943 | 365.6914 |  | 12198.6587 | 334.9942 |  | 11776.064 | 349.0542 |  | 11553.8586 | 356.3053 |  | 18002.857 | 591.8237 |  | 17432.916 | 607.9064 |  | 17167.6345 | 621.5718 |  | 17426.3126 | 571.0939 |  | 16843.8183 | 586.9979 |  | 16571.56 | 600.5685 |  | 16855.7623 | 550.9216 |  | 16262.7156 | 566.7016 |  | 16001.9169 | 580.6502 |  | 16473.2091 | 537.4993 |  | 15879.7339 | 553.3655 |  | 15609.4419 | 567.1278 |  | 16093.5523 | 524.2687 |  | 15500.2732 | 540.2456 |  | 15221.1643 | 553.8458 |  | 15521.6671 | 504.303 |  | 14937.6555 | 520.67 |  | 14654.662 | 534.263 |  | 22690.0929 | 865.7543 |  | 21963.2276 | 891.4204 |  | 21608.9498 | 906.7761 |  | 22004.6538 | 837.3414 |  | 21304.2839 | 863.985 |  | 20940.1845 | 879.1463 |  | 21348.0521 | 810.5341 |  | 20630.717 | 836.8656 |  | 20279.7984 | 852.5203 |  | 20906.7356 | 792.6565 |  | 20186.3654 | 819.0255 |  | 19844.1746 | 835.0045 |  | 20468.421 | 775.0361 |  | 19766.7604 | 802.0842 |  | 19390.9984 | 817.1395 |  | 19826.5514 | 749.6457 |  | 19112.2045 | 776.5167 |  | 18729.9898 | 791.4902 |  | 27849.53 | 1207.784 |  | 26963.4938 | 1238.8694 |  | 26559.3522 | 1267.8977 |  | 27099.3518 | 1172.4418 |  | 26187.7238 | 1202.8769 |  | 25797.6161 | 1232.507 |  | 26355.5001 | 1138.2938 |  | 25447.8305 | 1169.0951 |  | 25044.7504 | 1198.4257 |  | 25854.459 | 1115.386 |  | 24941.1246 | 1146.1477 |  | 24547.7464 | 1175.8968 |  | 25356.5362 | 1093.235 |  | 24464.3336 | 1124.861 |  | 24054.6524 | 1154.1505 |  | 24627.8582 | 1059.712 |  | 23716.9008 | 1090.939 |  | 23296.7139 | 1120.0202 |  | 33499.1752 | 1626.1267 |  | 32432.6072 | 1667.6389 |  | 31945.9795 | 1706.4934 |  | 32661.7315 | 1583.2548 |  | 31627.979 | 1634.3264 |  | 31090.4499 | 1663.3557 |  | 31830.7748 | 1541.0502 |  | 30764.921 | 1583.1229 |  | 30277.1726 | 1622.2573 |  | 31269.9434 | 1511.6102 |  | 30194.703 | 1553.5111 |  | 29717.7077 | 1593.166 |  | 30712.3366 | 1483.0384 |  | 29660.0931 | 1525.9923 |  | 29162.371 | 1564.975 |  | 29896.9878 | 1441.8248 |  | 28818.049 | 1484.0406 |  | 28337.0783 | 1523.8199 |  | 39639.457 | 2130.1102 |  | 38411.1121 | 2195.9637 |  | 37773.0998 | 2227.8486 |  | 38714.2582 | 2077.5202 |  | 37482.5958 | 2143.5682 |  | 36862.2947 | 2176.3664 |  | 37795.7094 | 2025.6108 |  | 36562.2757 | 2091.915 |  | 35920.5844 | 2123.9825 |  | 37174.6024 | 1989.5983 |  | 35965.948 | 2057.1775 |  | 35336.6458 | 2089.8828 |  | 36593.534 | 1957.3136 |  | 35372.856 | 2024.6114 |  | 34718.0547 | 2056.3648 |  | 35690.1564 | 1906.5617 |  | 34434.3721 | 1972.7267 |  | 33798.2895 | 2005.4405 |  | 34793.3907 | 1856.442 |  | 33541.4476 | 1923.1121 |  | 32888.2312 | 1955.2877 |  | 46287.794 | 2729.3159 |  | 44866.8888 | 2805.4141 |  | 44145.5184 | 2854.75 |  | 45274.3247 | 2666.1997 |  | 43845.8416 | 2742.3235 |  | 43097.0666 | 2790.6071 |  | 44267.6687 | 2603.9185 |  | 42833.3195 | 2680.1488 |  | 42104.6056 | 2729.571 |  | 43629.4828 | 2567.7621 |  | 42177.8739 | 2643.4429 |  | 41462.6346 | 2693.6198 |  | 42950.3924 | 2523.5366 |  | 41481.8645 | 2598.7048 |  | 40779.5707 | 2649.6316 |  | 41959.2657 | 2462.6994 |  | 40489.4357 | 2538.2047 |  | 39763.5055 | 2588.2643 |  | 40974.9023 | 2402.6121 |  | 39505.4333 | 2478.5281 |  | 38800.15 | 2529.75
1383.1481 | 19.3217 |  | 1247.1245 | 18.0538 |  | 1163.5614 | 18.3101 |  | 1689.0103 | 21.1536 |  | 1516.3237 | 21.5413 |  | 1433.4863 | 21.7743 |  | 1661.9545 | 27.8234 |  | 1451.7485 | 28.3959 |  | 1391.4764 | 26.4386 |  | 2014.2147 | 30.2504 |  | 1813.6309 | 30.7252 |  | 1709.6968 | 31.2083 |  | 2075.2366 | 35.0515 |  | 1777.1508 | 39.2838 |  | 1649.5981 | 40.1659 |  | 2452.7803 | 41.3557 |  | 2133.6624 | 46.5954 |  | 1951.1097 | 51.9974 |  | 2773.4218 | 50.789 |  | 2441.7206 | 57.0864 |  | 2322.8782 | 57.8974 |  | 2444.4567 | 51.1725 |  | 2132.2899 | 52.6954 |  | 2026.6473 | 48.9283 |  | 2785.222 | 66.283 |  | 2606.4393 | 55.8558 |  | 2452.3223 | 56.615 |  | 3198.4651 | 73.9033 |  | 2971.2297 | 67.9703 |  | 2891.1016 | 61.3109 |  | 3002.1467 | 67.0882 |  | 2605.0894 | 69.1633 |  | 2395.3092 | 70.2791 |  | 3385.2262 | 85.7515 |  | 2978.3688 | 87.8478 |  | 2787.3795 | 88.9772 |  | 3942.3903 | 85.7138 |  | 3448.9241 | 96.8643 |  | 3253.3453 | 97.9 |  | 4098.2651 | 105.8921 |  | 3624.3465 | 117.8203 |  | 3413.5802 | 118.9477 |  | 4475.5464 | 105.2456 |  | 3855.3807 | 129.5992 |  | 3670.9337 | 130.7297 |  | 3997.3488 | 105.2426 |  | 3457.985 | 109.2013 |  | 3179.4743 | 111.1402 |  | 4463.8863 | 132.4393 |  | 3916.0829 | 136.4376 |  | 3644.6869 | 138.397 |  | 5012.893 | 145.3091 |  | 4496.3301 | 148.9834 |  | 4219.2776 | 150.7809 |  | 5460.5095 | 145.7237 |  | 4682.547 | 180.3978 |  | 4410.2294 | 182.3588 |  | 5633.4171 | 177.3306 |  | 4987.8013 | 197.8009 |  | 4724.6381 | 199.7649 |  | 5120.4581 | 155.0791 |  | 4419.5985 | 160.0587 |  | 4043.504 | 163.3955 |  | 5672.1613 | 192.3851 |  | 4967.2011 | 197.4166 |  | 4601.169 | 200.7874 |  | 6183.4343 | 229.4574 |  | 5490.2097 | 234.5209 |  | 5144.6957 | 237.913 |  | 6702.6155 | 231.5096 |  | 5998.7726 | 236.139 |  | 5664.5599 | 239.246 |  | 7054.6696 | 253.5443 |  | 6373.1083 | 258.1851 |  | 6018.8098 | 261.2934 |  | 7603.0019 | 286.1503 |  | 6897.9816 | 290.7937 |  | 6548.9116 | 293.906 |  | 6279.4406 | 236.6637 |  | 5499.6706 | 225.4897 |  | 4902.6419 | 249.5359 |  | 7006.0527 | 266.8428 |  | 6108.0459 | 274.5613 |  | 5501.6986 | 303.1247 |  | 7629.4981 | 315.6575 |  | 6713.7757 | 323.42 |  | 6248.5198 | 327.6773 |  | 7840.0679 | 377.2027 |  | 6940.4791 | 385.6141 |  | 6483.9558 | 390.2253 |  | 8413.0607 | 378.5314 |  | 7545.8662 | 386.2876 |  | 7106.5876 | 390.5404 |  | 9022.4398 | 425.8292 |  | 8127.6642 | 433.5925 |  | 7696.5898 | 437.8526 |  | 7768.3648 | 294.5641 |  | 6526.8815 | 330.6377 |  | 6104.7402 | 311.2876 |  | 8459.4506 | 356.8105 |  | 7369.9073 | 366.7222 |  | 6786.5076 | 373.6924 |  | 9167.187 | 418.9313 |  | 8062.7673 | 428.9025 |  | 7513.421 | 435.919 |  | 9397.469 | 498.8453 |  | 8526.6063 | 470.177 |  | 7733.364 | 517.2457 |  | 10099.6297 | 499.163 |  | 9194.0985 | 465.9917 |  | 8403.1797 | 516.1154 |  | 11004.4623 | 510.0219 |  | 9929.3192 | 521.3356 |  | 9121.7054 | 576.6588 |  | 9134.1419 | 420.1428 |  | 7948.3521 | 400.0006 |  | 7096.5018 | 444.4838 |  | 10076.8932 | 463.9525 |  | 8738.6792 | 477.2047 |  | 8046.7377 | 486.5329 |  | 10823.5336 | 541.0188 |  | 9470.1564 | 554.353 |  | 8583.8532 | 613.0524 |  | 11124.5149 | 641.8865 |  | 9990.5934 | 605.5411 |  | 9061.2102 | 666.4962 |  | 11866.3434 | 640.7087 |  | 10800.082 | 598.7023 |  | 9876.9623 | 663.4071 |  | 12642.2562 | 716.0849 |  | 11568.1497 | 667.6392 |  | 10628.8871 | 738.8257 |  | 10960.2186 | 495.017 |  | 9132.7976 | 557.9818 |  | 8519.6647 | 523.1785 |  | 11772.2416 | 588.5312 |  | 9928.9123 | 660.2238 |  | 9391.871 | 616.9868 |  | 12394.4427 | 741.6578 |  | 11032.2953 | 701.1453 |  | 10200.9565 | 710.685 |  | 12922.9809 | 806.7154 |  | 11334.3702 | 827.4213 |  | 10521.5848 | 837.7693 |  | 13445.047 | 873.9371 |  | 12157.3789 | 822.325 |  | 11375.4053 | 831.8721 |  | 14609.0762 | 895.0032 |  | 13043.2617 | 914.1512 |  | 12209.2193 | 923.7119 |  | 15407.5626 | 986.084 |  | 13885.6035 | 1005.2774 |  | 13072.7505 | 1014.8606 |  | 12479.2341 | 675.4132 |  | 10798.7155 | 644.554 |  | 9629.7005 | 714.3083 |  | 13392.763 | 797.1137 |  | 11782.2628 | 756.332 |  | 10500.2372 | 836.3724 |  | 14558.7993 | 845.1307 |  | 12681.7429 | 868.0627 |  | 11423.3386 | 958.4058 |  | 14841.2019 | 996.6072 |  | 13008.6088 | 1021.5024 |  | 12329.5143 | 955.8989 |  | 15485.5789 | 1076.8788 |  | 13569.9901 | 1101.8224 |  | 12944.325 | 1029.9988 |  | 16698.0537 | 1099.7925 |  | 14821.7882 | 1122.8124 |  | 14254.2201 | 1040.1068 |  | 17653.0271 | 1208.8234 |  | 15744.6562 | 1231.8902 |  | 15238.4843 | 1139.8741 |  | 3015.6319 | 35.0599 |  | 2926.0689 | 32.6906 |  | 2855.6678 | 33.1219 |  | 3501.4233 | 45.6758 |  | 3348.6771 | 46.4668 |  | 3349.4 | 42.76 |  | 3621.6863 | 50.5518 |  | 3432.9531 | 51.5178 |  | 3424.4461 | 47.8793 |  | 4184.4113 | 65.3882 |  | 4003.7678 | 66.3603 |  | 3919.7744 | 67.3394 |  | 4433.6848 | 70.0747 |  | 4206.6907 | 71.5471 |  | 4107.68 | 73.03 |  | 5190.7623 | 81.7382 |  | 4955.7929 | 83.0893 |  | 4757.3534 | 92.6789 |  | 5731.2044 | 108.8321 |  | 5614.8269 | 100.4254 |  | 5525.2138 | 101.7862 |  | 5323.961 | 93.7104 |  | 5054.7406 | 96.276 |  | 4826.5952 | 106.3678 |  | 6057.985 | 118.8219 |  | 5791.3644 | 121.4039 |  | 5661.0727 | 122.9481 |  | 6781.5672 | 143.3745 |  | 6516.5763 | 145.9608 |  | 6380.1858 | 147.507 |  | 6540.5391 | 123.5978 |  | 6082.6892 | 138.1911 |  | 6013.7393 | 128.9872 |  | 7362.1613 | 154.6538 |  | 7007.3609 | 158.189 |  | 6844.352 | 160.0917 |  | 8171.83 | 185.198 |  | 7818.8946 | 188.7484 |  | 7650.2972 | 190.6582 |  | 8693.5996 | 205.1501 |  | 8185.2888 | 227.3885 |  | 8000.7551 | 229.4622 |  | 9233.5864 | 224.7468 |  | 8682.0192 | 248.8126 |  | 8523.8048 | 250.8895 |  | 8712.6249 | 195.0319 |  | 8254.7836 | 201.715 |  | 8016.2445 | 204.9885 |  | 9708.0762 | 240.3121 |  | 9241.7988 | 247.0508 |  | 9010.3744 | 250.353 |  | 10666.5159 | 285.0371 |  | 10228.5664 | 291.8105 |  | 9990.0586 | 295.1262 |  | 11321.4892 | 314.4202 |  | 10640.8432 | 349.8468 |  | 10406.0006 | 353.4519 |  | 11952.1636 | 343.3847 |  | 11268.298 | 381.521 |  | 11042.6104 | 385.1297 |  | 10991.3837 | 313.783 |  | 10557.4397 | 297.1708 |  | 10051.6259 | 329.0495 |  | 12125.5158 | 381.6859 |  | 11724.4309 | 359.3764 |  | 11416.7752 | 365.0564 |  | 13467.0153 | 412.4477 |  | 12861.3596 | 420.9852 |  | 12574.222 | 426.6946 |  | 14238.1607 | 453.0702 |  | 13618.7609 | 461.6221 |  | 13340.8416 | 467.3433 |  | 14979.7798 | 493.2242 |  | 14382.6585 | 501.7903 |  | 14084.6533 | 507.5143 |  | 16108.0107 | 552.5714 |  | 15487.4329 | 561.1402 |  | 15194.6562 | 566.869 |  | 13937.3434 | 407.2361 |  | 12930.0688 | 456.5004 |  | 12747.6999 | 427.2435 |  | 15256.4245 | 488.8674 |  | 14475.1705 | 501.8982 |  | 13808.7703 | 553.5785 |  | 16584.2597 | 569.9713 |  | 15785.2918 | 583.0631 |  | 15068.8985 | 642.3241 |  | 17104.8194 | 678.859 |  | 16318.8373 | 693.1067 |  | 15924.543 | 700.914 |  | 17929.5883 | 737.0246 |  | 17171.8558 | 751.2968 |  | 16792.5377 | 759.1169 |  | 19187.6866 | 823.1226 |  | 18402.3735 | 837.4049 |  | 18031.2596 | 845.2342 |  | 16684.7075 | 600.3261 |  | 15985.0568 | 569.2401 |  | 15233.4307 | 631.0439 |  | 18128.2773 | 713.6946 |  | 17483.2013 | 673.116 |  | 16992.7577 | 684.8677 |  | 19942.4167 | 759.6223 |  | 18970.9242 | 776.4514 |  | 18514.5346 | 788.2665 |  | 20515.039 | 901.359 |  | 19961.5698 | 844.9352 |  | 19070.7245 | 932.5256 |  | 21494.0194 | 975.5387 |  | 20914.36 | 912.8087 |  | 20009.347 | 1006.7423 |  | 22871.2962 | 1085.7275 |  | 22403.9988 | 1013.636 |  | 21461.4393 | 1116.9853 |  | 20268.2299 | 728.2229 |  | 18756.2457 | 815.0394 |  | 18511.3259 | 766.069 |  | 21936.5435 | 856.7039 |  | 20757.8422 | 879.1069 |  | 19796.9597 | 972.704 |  | 23568.4223 | 984.865 |  | 22374.5578 | 1007.38 |  | 21404.2868 | 1112.9856 |  | 24242.4923 | 1164.1756 |  | 23482.1464 | 1092.3395 |  | 22442.9366 | 1205.8756 |  | 25284.5807 | 1256.5647 |  | 24600.9496 | 1176.9075 |  | 23549.3331 | 1298.347 |  | 27417.8849 | 1279.924 |  | 26210.6015 | 1302.5693 |  | 25119.58 | 1435.7476 |  | 23505.8257 | 1014.8061 |  | 22069.3843 | 1049.3731 |  | 21353.6441 | 1066.6612 |  | 25240.3874 | 1185.2133 |  | 24255.4967 | 1122.4631 |  | 23587.1308 | 1138.5121 |  | 27040.9127 | 1355.2366 |  | 26100.9168 | 1278.203 |  | 25371.8297 | 1294.32 |  | 28189.1385 | 1468.062 |  | 26799.5152 | 1503.1877 |  | 26086.2239 | 1520.7419 |  | 29338.8808 | 1580.451 |  | 27937.1764 | 1615.644 |  | 27251.0691 | 1633.2396 |  | 31100.3101 | 1747.7157 |  | 29726.2283 | 1782.9893 |  | 28988.0522 | 1800.6088 |  | 32796.744 | 1913.5791 |  | 31466.5206 | 1948.9109 |  | 30749.5338 | 1966.5598 |  | 27285.5354 | 1278.2746 |  | 26024.7112 | 1215.4416 |  | 25218.2307 | 1237.8285 |  | 29724.968 | 1363.2034 |  | 27586.0189 | 1523.4521 |  | 26696.7838 | 1547.9297 |  | 31699.2435 | 1548.838 |  | 29487.9681 | 1726.5726 |  | 28660.2162 | 1751.2024 |  | 32410.7296 | 1819.3135 |  | 30795.2136 | 1861.5975 |  | 29923.5055 | 1886.282 |  | 33741.5076 | 1953.5457 |  | 32042.996 | 1995.9022 |  | 31201.5748 | 2020.6492 |  | 35597.0867 | 2153.9726 |  | 33929.9853 | 2196.4485 |  | 33106.0304 | 2221.2617 |  | 37534.9479 | 2352.5654 |  | 35835.7401 | 2395.1095 |  | 35038.58 | 2419.9718 |  | 4902.6017 | 94.5548 |  | 4882.2457 | 93.8214 |  | 4878.351 | 93.5553 |  | 5294.3483 | 125.9689 |  | 5263.8082 | 125.1536 |  | 5258.1008 | 124.9037 |  | 5916.5008 | 135.109 |  | 5746.7808 | 145.9065 |  | 5807.0032 | 146.3978 |  | 6367.505 | 178.8895 |  | 6299.0917 | 178.5051 |  | 6352.2727 | 178.5363 |  | 7310.0554 | 188.3498 |  | 7117.2237 | 203.745 |  | 7175.7654 | 204.0198 |  | 7832.4231 | 246.973 |  | 7745.7379 | 246.4043 |  | 7805.0116 | 246.2488 |  | 8451.3897 | 290.045 |  | 8364.3306 | 289.1458 |  | 8440.1711 | 288.9216 |  | 8695.7615 | 274.613 |  | 8815.1014 | 253.6976 |  | 8668.3956 | 276.0516 |  | 9406.6971 | 329.4141 |  | 9384.694 | 329.4589 |  | 9383.354 | 329.842 |  | 10107.5779 | 384.3376 |  | 10280.3933 | 353.9957 |  | 10277.8402 | 353.4023 |  | 10794.9149 | 369.4373 |  | 10736.6561 | 370.5162 |  | 10711.9547 | 371.4319 |  | 11590.3914 | 436.937 |  | 11523.5912 | 436.957 |  | 11515.2392 | 437.8151 |  | 12374.4759 | 504.7854 |  | 12309.2882 | 504.1619 |  | 12296.0743 | 504.522 |  | 12880.9631 | 549.6116 |  | 13085.7684 | 506.8103 |  | 13064.7673 | 505.9557 |  | 13402.862 | 594.7128 |  | 13337.829 | 593.3855 |  | 13335.1072 | 593.6205 |  | 14506.2584 | 589.9234 |  | 14505.3642 | 593.5163 |  | 14488.5007 | 596.0227 |  | 15469.5754 | 687.7689 |  | 15461.3388 | 689.6628 |  | 15450.6647 | 691.6297 |  | 16399.6982 | 785.6692 |  | 16416.1099 | 787.0939 |  | 16399.271 | 788.2674 |  | 17033.1686 | 851.5581 |  | 17039.3314 | 851.9723 |  | 17354.306 | 785.6787 |  | 17645.0368 | 916.7395 |  | 17666.2363 | 917.0093 |  | 17662.6331 | 917.9345 |  | 19064.9843 | 812.7425 |  | 18673.036 | 881.7224 |  | 18675.0804 | 887.3284 |  | 19921.6715 | 1011.6632 |  | 19802.228 | 1013.4021 |  | 19813.0253 | 1018.1872 |  | 21013.4933 | 1145.346 |  | 20904.26 | 1145.9916 |  | 20932.9107 | 1150.4543 |  | 21759.1113 | 1235.6134 |  | 21637.9214 | 1234.9838 |  | 21674.5921 | 1239.1776 |  | 22478.5983 | 1325.032 |  | 22376.7936 | 1324.3494 |  | 22395.9867 | 1327.4137 |  | 23570.7365 | 1459.5724 |  | 23448.5223 | 1457.1654 |  | 23472.2628 | 1459.7413 |  | 23617.0149 | 1248.6821 |  | 23494.9808 | 1256.3541 |  | 23444.0098 | 1261.7307 |  | 24895.1635 | 1422.3484 |  | 25179.7222 | 1316.537 |  | 24735.2514 | 1432.1726 |  | 26179.9238 | 1598.5365 |  | 26041.7413 | 1601.0353 |  | 25997.6708 | 1604.2015 |  | 27007.5438 | 1715.4953 |  | 26886.745 | 1717.4806 |  | 26852.1072 | 1720.3518 |  | 27834.5486 | 1832.9134 |  | 27738.3296 | 1834.8056 |  | 27716.7193 | 1837.5916 |  | 29092.2191 | 2009.8185 |  | 28972.0044 | 2009.2462 |  | 28957.5344 | 2011.5165 |  | 28914.6991 | 1705.4597 |  | 28710.5813 | 1713.1078 |  | 28741.3451 | 1727.1958 |  | 30359.3172 | 1925.4112 |  | 30161.1339 | 1930.42 |  | 30681.9315 | 1787.6888 |  | 31812.7591 | 2148.6962 |  | 31601.6347 | 2150.5444 |  | 31647.9838 | 2161.6171 |  | 32747.4785 | 2297.1449 |  | 32560.3785 | 2298.5903 |  | 32580.1844 | 2307.3925 |  | 33722.8583 | 2447.8573 |  | 33485.7528 | 2445.5858 |  | 33520.4528 | 2454.126 |  | 35105.5522 | 2670.7636 |  | 34925.5863 | 2669.3135 |  | 34968.2303 | 2676.9349 |  | 35231.791 | 2093.484 |  | 34462.0926 | 2271.3343 |  | 34502.1294 | 2290.9269 |  | 36352.881 | 2533.6877 |  | 36088.2997 | 2540.1703 |  | 36711.1507 | 2353.9717 |  | 38542.3627 | 2597.5854 |  | 37657.6405 | 2810.288 |  | 37722.5767 | 2826.488 |  | 39023.171 | 2993.3832 |  | 38729.2279 | 2993.1715 |  | 38764.6648 | 3006.5342 |  | 40067.6858 | 3177.7386 |  | 39810.1255 | 3177.6133 |  | 39865.1318 | 3190.7476 |  | 41660.4428 | 3456.394 |  | 41370.9915 | 3452.1997 |  | 41437.0152 | 3464.2504 |  | 41061.6342 | 2922.0963 |  | 40798.0912 | 2945.3865 |  | 40668.4772 | 2958.261 |  | 42802.0636 | 3249.1231 |  | 42554.9954 | 3268.6512 |  | 42461.264 | 3281.1654 |  | 45301.487 | 3315.6783 |  | 44339.9327 | 3598.2406 |  | 44193.3762 | 3605.6527 |  | 45750.22 | 3805.6785 |  | 45527.4086 | 3819.8131 |  | 45399.925 | 3826.9941 |  | 46902.6019 | 4028.9363 |  | 46669.2801 | 4040.1079 |  | 46565.4473 | 4047.4335 |  | 48662.1527 | 4366.7092 |  | 48452.8624 | 4376.0375 |  | 48303.7284 | 4379.1403 |  | 50363.8478 | 4702.3636 |  | 50192.7118 | 4711.0344 |  | 50062.0097 | 4713.7205 |  | 47884.0077 | 3700.5507 |  | 47489.0109 | 3726.402 |  | 47464.5221 | 3757.6846 |  | 49841.1023 | 4093.0951 |  | 49473.9135 | 4115.4175 |  | 49327.8354 | 4134.0669 |  | 51754.7821 | 4487.9301 |  | 52220.7589 | 4156.9148 |  | 51287.4303 | 4524.2472 |  | 53013.8863 | 4752.3715 |  | 52684.1993 | 4769.3992 |  | 52553.3687 | 4784.5338 |  | 54338.0003 | 5021.9345 |  | 53936.1072 | 5031.786 |  | 53831.629 | 5046.9833 |  | 56200.7522 | 5420.7621 |  | 55826.1849 | 5428.6328 |  | 55736.9013 | 5442.6147 |  | 58133.8434 | 5825.1023 |  | 57731.3444 | 5827.9091 |  | 57665.37 | 5841.42 |  | 1708.4986 | 30.5505 |  | 1479.1286 | 31.1663 |  | 1376.0659 | 31.7909 |  | 2006.2664 | 36.9517 |  | 1786.2172 | 37.5232 |  | 1676.0637 | 38.1021 |  | 2179.0047 | 42.6341 |  | 1877.956 | 43.564 |  | 1736.8871 | 44.5041 |  | 2526.6216 | 50.8491 |  | 2228.0927 | 51.7122 |  | 2090.5213 | 52.5856 |  | 2823.897 | 62.2485 |  | 2525.9333 | 63.1153 |  | 2383.393 | 63.9909 |  | 2600.0636 | 56.9101 |  | 2245.5069 | 58.5338 |  | 2072.2508 | 59.5074 |  | 2928.9406 | 73.1541 |  | 2579.0635 | 74.7963 |  | 2395.5275 | 75.7792 |  | 3332.3905 | 81.8798 |  | 2986.8319 | 83.3978 |  | 2896.1697 | 76.8394 |  | 3389.397 | 75.7305 |  | 2911.8853 | 77.9059 |  | 2652.532 | 79.0758 |  | 3745.3526 | 95.5318 |  | 3279.8923 | 97.7448 |  | 3025.4267 | 98.9342 |  | 4108.7727 | 115.1604 |  | 3729.6418 | 107.8757 |  | 3488.664 | 108.9805 |  | 4461.5477 | 117.6357 |  | 3975.5808 | 119.6958 |  | 3740.1351 | 120.8057 |  | 4699.0127 | 129.2754 |  | 4233.0132 | 130.7795 |  | 3983.3818 | 131.8842 |  | 4475.2892 | 119.3249 |  | 3831.0253 | 123.4924 |  | 3510.5318 | 125.5367 |  | 4907.6814 | 148.2623 |  | 4283.3824 | 152.4949 |  | 3951.3686 | 154.5675 |  | 5349.8926 | 177.0431 |  | 4837.4117 | 166.6464 |  | 4525.7442 | 168.5715 |  | 5784.0058 | 180.1252 |  | 5137.6272 | 184.0662 |  | 4807.1332 | 185.9968 |  | 6072.1532 | 197.3349 |  | 5452.0915 | 200.4571 |  | 5131.8887 | 202.3826 |  | 5711.9813 | 176.2343 |  | 4857.7073 | 181.4878 |  | 4427.7566 | 185.0168 |  | 6224.5731 | 216.025 |  | 5369.5433 | 221.3546 |  | 4955.4356 | 224.9329 |  | 6717.4338 | 255.6862 |  | 6029.9928 | 239.9891 |  | 5612.0742 | 243.3076 |  | 7235.517 | 259.123 |  | 6384.8951 | 264.0867 |  | 5977.4638 | 267.4201 |  | 7574.5048 | 282.989 |  | 6748.7233 | 287.9727 |  | 6319.4694 | 291.3127 |  | 8104.929 | 318.3682 |  | 7253.534 | 323.3651 |  | 6868.4521 | 326.7212 |  | 7048.9249 | 247.9107 |  | 5997.7267 | 256.0019 |  | 5461.8891 | 260.4457 |  | 7640.4375 | 300.2835 |  | 6595.8973 | 308.4836 |  | 6046.4079 | 312.9811 |  | 8207.5588 | 352.5826 |  | 7188.145 | 360.8588 |  | 6670.7964 | 365.3995 |  | 8617.4415 | 387.2547 |  | 7584.2067 | 395.5623 |  | 7039.5998 | 400.1164 |  | 9211.1671 | 386.1032 |  | 8172.3493 | 393.7157 |  | 7646.4093 | 397.8929 |  | 9824.6093 | 432.7614 |  | 8802.0922 | 440.4031 |  | 8285.1762 | 444.5956 |  | 8540.8126 | 335.2238 |  | 7226.7413 | 345.6276 |  | 6587.005 | 352.9722 |  | 9172.5412 | 401.8669 |  | 7913.4744 | 412.4147 |  | 7261.6177 | 419.8407 |  | 9860.6926 | 468.5174 |  | 8591.3743 | 479.1537 |  | 7934.2251 | 486.6366 |  | 10279.9617 | 512.8341 |  | 8994.7828 | 523.5122 |  | 8354.1116 | 531.0268 |  | 10958.8332 | 509.9116 |  | 9708.5 | 521.6576 |  | 9103.6109 | 526.5983 |  | 11654.1422 | 569.6413 |  | 10370.4266 | 581.7943 |  | 10061.44 | 534.5286 |  | 10114.1365 | 439.921 |  | 8603.1036 | 453.8846 |  | 7796.5158 | 463.7213 |  | 10869.9461 | 522.565 |  | 9333.6681 | 536.689 |  | 8564.4038 | 546.6409 |  | 11590.3872 | 605.3425 |  | 10044.1876 | 619.583 |  | 9327.4071 | 629.6215 |  | 12115.0797 | 660.3608 |  | 10552.2934 | 674.6564 |  | 9801.6099 | 684.7246 |  | 12601.0706 | 712.6796 |  | 11363.1283 | 670.6457 |  | 10594.908 | 677.4334 |  | 13288.1152 | 793.9271 |  | 12106.273 | 745.6078 |  | 11353.6733 | 751.9613 |  | 11854.9443 | 562.7793 |  | 10042.1484 | 582.786 |  | 9084.5571 | 592.7864 |  | 12697.0419 | 663.1967 |  | 10859.1775 | 683.4313 |  | 9948.6677 | 693.5579 |  | 13497.3225 | 763.741 |  | 11651.1115 | 784.1449 |  | 10739.8457 | 794.3539 |  | 14016.0244 | 830.6493 |  | 12218.2894 | 851.1523 |  | 11333.9733 | 861.4098 |  | 14552.4231 | 894.313 |  | 13073.5216 | 840.93 |  | 12155.1666 | 850.3241 |  | 15737.4444 | 912.8309 |  | 13971.2292 | 931.7104 |  | 12996.6648 | 941.1297 |  | 16536.8405 | 1002.9419 |  | 14742.4435 | 1021.8735 |  | 13867.9519 | 1031.3449 |  | 13728.834 | 707.2939 |  | 11562.6783 | 731.3222 |  | 10526.859 | 745.4288 |  | 14590.9408 | 827.164 |  | 12467.7693 | 851.4891 |  | 11425.964 | 865.748 |  | 15467.7416 | 947.2382 |  | 13342.3348 | 971.7742 |  | 12303.5436 | 986.1491 |  | 16110.7346 | 1027.2823 |  | 13969.5231 | 1051.9257 |  | 12886.7729 | 1066.3504 |  | 16700.7437 | 1103.332 |  | 14549.7487 | 1127.913 |  | 13487.0539 | 1146.2755 |  | 17930.8065 | 1123.1441 |  | 15825.6643 | 1145.8448 |  | 14789.1848 | 1163.4904 |  | 18892.3321 | 1231.0676 |  | 16756.1075 | 1253.8399 |  | 15749.33 | 1272.2184 |  | 3731.221 | 55.695 |  | 3522.8067 | 56.7338 |  | 3440.6962 | 57.7823 |  | 4277.2893 | 71.7922 |  | 4077.4261 | 72.8396 |  | 4074.9291 | 67.8625 |  | 4757.7826 | 78.232 |  | 4484.6702 | 79.8013 |  | 4371.4469 | 81.3797 |  | 5387.8772 | 99.4041 |  | 5116.2671 | 100.9867 |  | 5005.5235 | 102.5772 |  | 6007.401 | 120.0726 |  | 5736.3557 | 121.6601 |  | 5620.6426 | 123.254 |  | 5683.74 | 104.7841 |  | 5371.0878 | 107.5233 |  | 5222.8655 | 109.1633 |  | 6396.3726 | 131.878 |  | 6088.4029 | 134.6429 |  | 5929.9011 | 136.2964 |  | 7097.9675 | 158.4349 |  | 6792.7815 | 161.2113 |  | 6643.323 | 162.872 |  | 7402.2052 | 140.7016 |  | 6975.4869 | 144.3903 |  | 6743.435 | 146.3735 |  | 8186.1093 | 173.8337 |  | 7771.4423 | 177.5752 |  | 7544.2787 | 179.5858 |  | 8972.2341 | 206.5474 |  | 8545.6749 | 210.3178 |  | 8509.6087 | 195.0471 |  | 9497.3052 | 227.979 |  | 9060.2742 | 231.761 |  | 8851.1315 | 233.7962 |  | 10001.1751 | 249.066 |  | 9578.3915 | 252.858 |  | 9354.9928 | 254.8962 |  | 9780.6843 | 222.8 |  | 9215.9675 | 229.8582 |  | 8934.4762 | 233.3197 |  | 10729.2184 | 271.2241 |  | 10184.4654 | 278.3739 |  | 9891.4539 | 281.876 |  | 11682.3276 | 319.21 |  | 11124.8288 | 326.4129 |  | 10850.7374 | 329.944 |  | 12320.191 | 350.8057 |  | 11750.4497 | 358.031 |  | 11457.5315 | 361.5713 |  | 12931.3955 | 382.0038 |  | 12381.0129 | 389.2483 |  | 12098.2851 | 392.7981 |  | 12466.1715 | 330.3594 |  | 11697.3419 | 339.2742 |  | 11324.3523 | 345.2459 |  | 13583.1929 | 396.9471 |  | 12813.6048 | 405.968 |  | 12456.4584 | 412.0092 |  | 14675.1439 | 463.0965 |  | 13921.0601 | 472.1886 |  | 13837.8061 | 439.5183 |  | 15721.6134 | 465.5585 |  | 14658.023 | 515.9486 |  | 14305.4697 | 522.0536 |  | 16145.1188 | 550.1147 |  | 15401.6563 | 559.2631 |  | 15027.2811 | 565.3793 |  | 17596.1888 | 563.7733 |  | 16471.8445 | 623.36 |  | 16141.6406 | 629.4972 |  | 15405.3073 | 466.2804 |  | 14468.0327 | 480.0007 |  | 13994.5989 | 487.528 |  | 16689.5341 | 553.9281 |  | 15758.9161 | 567.7996 |  | 15271.83 | 575.4034 |  | 17944.0286 | 641.1818 |  | 17038.5402 | 655.158 |  | 16583.5951 | 662.8211 |  | 22073.5468 | 649.4816 |  | 22494.5271 | 445.8504 |  | 20732.2351 | 666.7165 |  | 19635.4893 | 756.3054 |  | 18706.1335 | 770.3616 |  | 18240.1535 | 778.0673 |  | 20897.6476 | 841.3875 |  | 19984.5961 | 855.4836 |  | 19527.6406 | 863.2109 |  | 18647.071 | 632.3934 |  | 17462.7018 | 650.0533 |  | 16913.672 | 662.4749 |  | 20059.7025 | 743.9319 |  | 18930.3423 | 761.7859 |  | 18369.19 | 774.3243 |  | 21523.5203 | 855.1477 |  | 20383.9065 | 873.1251 |  | 19817.4598 | 885.7453 |  | 22456.8706 | 928.9642 |  | 21301.3936 | 947.0008 |  | 20751.4275 | 959.6647 |  | 23390.7025 | 1002.2203 |  | 22275.6843 | 1020.3119 |  | 21747.2576 | 1033.0114 |  | 24819.5776 | 1111.1803 |  | 23673.13 | 1129.3177 |  | 23157.4583 | 1142.0522 |  | 22117.865 | 832.2093 |  | 20762.4753 | 855.9028 |  | 20064.7328 | 872.5461 |  | 24134.1574 | 893.0025 |  | 22362.1377 | 994.4419 |  | 21701.7183 | 1011.2454 |  | 25327.0682 | 1108.701 |  | 23936.5145 | 1132.7773 |  | 23328.5764 | 1149.701 |  | 26903.9783 | 1103.3027 |  | 25017.5872 | 1224.5083 |  | 24375.7492 | 1241.4759 |  | 27468.8284 | 1291.6642 |  | 26633.7448 | 1209.1413 |  | 25434.4428 | 1332.8962 |  | 29005.0033 | 1427.5198 |  | 27673.6918 | 1451.8262 |  | 27011.5307 | 1468.8785 |  | 25903.9147 | 1067.2451 |  | 24290.6641 | 1101.2073 |  | 23432.8456 | 1118.1843 |  | 27703.396 | 1235.3201 |  | 26065.077 | 1269.5993 |  | 25254.3399 | 1286.7474 |  | 29455.7218 | 1403.1732 |  | 27809.0581 | 1437.687 |  | 26997.565 | 1454.9503 |  | 30606.1904 | 1514.6718 |  | 29008.0007 | 1549.3205 |  | 28223.4573 | 1566.6498 |  | 31758.1828 | 1625.8189 |  | 30150.1686 | 1660.5637 |  | 29327.6803 | 1677.9319 |  | 33525.5247 | 1791.3772 |  | 31951.0452 | 1826.244 |  | 31072.3475 | 1843.6543 |  | 35222.8729 | 1955.6988 |  | 33620.21 | 1990.6431 |  | 32841.5852 | 2008.1187 |  | 29978.2573 | 1344.2389 |  | 28029.7875 | 1385.1043 |  | 27120.9476 | 1409.0394 |  | 31885.9402 | 1544.8939 |  | 29980.4546 | 1586.1626 |  | 29065.6292 | 1610.3113 |  | 33803.0724 | 1745.3812 |  | 31895.3532 | 1786.9402 |  | 30983.5455 | 1811.2508 |  | 35136.6238 | 1878.8026 |  | 33213.1011 | 1920.5109 |  | 32257.3344 | 1944.8947 |  | 36399.7912 | 2011.6163 |  | 34465.8765 | 2053.4484 |  | 33545.9272 | 2077.9131 |  | 38256.375 | 2210.0965 |  | 36360.3957 | 2252.0933 |  | 35463.4409 | 2276.6494 |  | 40200.7875 | 2406.9304 |  | 38273.7259 | 2449.033 |  | 37409.0952 | 2473.6606 |  | 6136.156 | 150.4605 |  | 6044.7153 | 150.0278 |  | 6100.5421 | 150.5071 |  | 6682.6754 | 182.9797 |  | 6598.6605 | 182.3934 |  | 6647.7561 | 182.4274 |  | 7920.2951 | 215.4656 |  | 7803.4371 | 214.8936 |  | 7851.1038 | 215.1084 |  | 8550.6071 | 257.9561 |  | 8440.6813 | 257.4723 |  | 8484.8557 | 256.8342 |  | 9170.4237 | 300.4674 |  | 9055.3243 | 299.2018 |  | 9100.8274 | 298.6151 |  | 9521.4875 | 290.0082 |  | 9461.6291 | 290.183 |  | 9446.0886 | 290.7697 |  | 10234.2318 | 344.1053 |  | 10178.4822 | 343.6901 |  | 10153.9497 | 343.7028 |  | 10925.1443 | 399.0976 |  | 10861.02 | 398.9244 |  | 10907.7199 | 398.3032 |  | 12563.6223 | 405.5842 |  | 12436.9881 | 405.6017 |  | 12370.0277 | 405.7919 |  | 13349.048 | 471.2668 |  | 13232.8871 | 470.7497 |  | 13170.1793 | 470.6059 |  | 14135.1396 | 537.6534 |  | 14008.6202 | 536.2256 |  | 13956.7778 | 535.987 |  | 14659.3349 | 581.9784 |  | 14523.698 | 579.9514 |  | 14476.6686 | 579.6269 |  | 15151.4133 | 626.6907 |  | 15058.8114 | 626.9944 |  | 15055.115 | 624.947 |  | 16714.0125 | 645.8142 |  | 16624.3861 | 647.7325 |  | 16572.2381 | 649.6031 |  | 17663.9665 | 741.2281 |  | 17591.7096 | 742.2886 |  | 17529.5391 | 743.1964 |  | 18616.6348 | 837.8258 |  | 18533.289 | 837.397 |  | 18487.5755 | 838.2214 |  | 19253.1838 | 902.5361 |  | 19159.1867 | 901.1112 |  | 19097.0938 | 901.1145 |  | 19865.9534 | 966.5463 |  | 19788.7958 | 965.0277 |  | 19735.5723 | 964.9954 |  | 21457.3757 | 959.3243 |  | 21210.7478 | 959.4463 |  | 21167.7516 | 964.0578 |  | 22575.2473 | 1089.8566 |  | 22327.9618 | 1088.3386 |  | 22298.7458 | 1092.3922 |  | 23670.0205 | 1221.1969 |  | 23436.2238 | 1218.7561 |  | 23401.8783 | 1221.7358 |  | 24419.3663 | 1309.999 |  | 24173.1973 | 1306.2985 |  | 24147.98 | 1309.0653 |  | 25139.9663 | 1397.9337 |  | 24915.4084 | 1394.2572 |  | 24871.2062 | 1395.8708 |  | 26235.1031 | 1530.4048 |  | 25988.2615 | 1524.9557 |  | 25982.4882 | 1527.2898 |  | 26701.7278 | 1358.8466 |  | 26449.306 | 1362.68 |  | 26345.8165 | 1366.6165 |  | 27986.4045 | 1529.8729 |  | 27739.7751 | 1531.6829 |  | 27624.4099 | 1533.9173 |  | 29243.9284 | 1702.0315 |  | 29019.159 | 1702.741 |  | 28931.7545 | 1705.0023 |  | 30106.6495 | 1818.5095 |  | 29869.8558 | 1817.5543 |  | 29758.7381 | 1818.2184 |  | 30934.9792 | 1934.1372 |  | 30689.4478 | 1931.7531 |  | 30592.4434 | 1932.3867 |  | 32196.1845 | 2108.5234 |  | 31964.8348 | 2105.2698 |  | 31875.6798 | 2105.4277 |  | 32469.1523 | 1850.5265 |  | 32079.756 | 1851.441 |  | 32050.3537 | 1863.6581 |  | 33886.8568 | 2065.9463 |  | 33545.3121 | 2066.2772 |  | 33505.367 | 2076.1952 |  | 35347.8209 | 2286.1633 |  | 34997.3587 | 2283.6671 |  | 34952.8079 | 2291.7423 |  | 36284.0681 | 2432.4714 |  | 35919.81 | 2427.8785 |  | 35889.5922 | 2435.619 |  | 37220.1687 | 2579.167 |  | 36891.107 | 2574.8433 |  | 36879.6282 | 2582.5261 |  | 38647.7497 | 2801.0014 |  | 38291.3466 | 2793.6054 |  | 38290.9656 | 2800.571 |  | 38695.5934 | 2442.6445 |  | 38285.6121 | 2447.3646 |  | 38216.4804 | 2462.4861 |  | 40319.2883 | 2711.2138 |  | 39887.3392 | 2711.4384 |  | 39850.6828 | 2725.8921 |  | 41906.3843 | 2981.6348 |  | 41562.1002 | 2985.1546 |  | 41474.81 | 2993.05 |  | 42999.8139 | 3165.0058 |  | 42544.8067 | 3159.1181 |  | 42524.3089 | 3171.0766 |  | 44046.0771 | 3346.938 |  | 43633.1387 | 3341.4592 |  | 43583.2714 | 3350.7555 |  | 45588.3228 | 3619.3165 |  | 45199.2861 | 3612.7131 |  | 45161.1111 | 3621.0182 |  | 45456.9652 | 3146.4544 |  | 45039.5998 | 3163.529 |  | 44786.3782 | 3170.6351 |  | 47253.8735 | 3472.4437 |  | 46814.6997 | 3483.9349 |  | 46602.4392 | 3491.0695 |  | 49008.4692 | 3800.2483 |  | 48562.0344 | 3807.35 |  | 48349.1158 | 3812.4342 |  | 50162.0503 | 4019.579 |  | 49757.7862 | 4026.5873 |  | 49568.3125 | 4031.7438 |  | 51316.3925 | 4240.1035 |  | 50903.5785 | 4244.3621 |  | 50681.0941 | 4246.5255 |  | 53081.0872 | 4573.9573 |  | 52697.4479 | 4576.7464 |  | 52426.0615 | 4574.5618 |  | 62993.0185 | 6077.6096 |  | 62392.2867 | 6071.9886 |  | 62324.8276 | 6088.8303 |  | 52766.5698 | 3979.3415 |  | 52147.2137 | 3994.2163 |  | 52040.426 | 4021.7549 |  | 54678.9279 | 4364.6063 |  | 54096.9673 | 4376.8281 |  | 53928.6292 | 4395.5967 |  | 56598.2407 | 4755.0477 |  | 56014.3353 | 4762.663 |  | 55848.6177 | 4779.0276 |  | 57925.3115 | 5020.4787 |  | 57327.6562 | 5024.4813 |  | 57123.6961 | 5036.9204 |  | 59190.6046 | 5283.2215 |  | 58583.9079 | 5284.08 |  | 58411.1097 | 5296.9247 |  | 61054.2268 | 5677.4873 |  | 60327.7434 | 5688.7677 |  | 60480.5368 | 5676.7881 |  | 62993.0185 | 6077.6096 |  | 62392.2867 | 6071.9886 |  | 62267.61 | 6083.85 |  | 868.0743 | 8.1952 |  | 695.4661 | 8.6517 |  | 618.8283 | 8.2186 |  | 811.0525 | 7.0061 |  | 623.3 | 8.0311 |  | 547.8143 | 7.6391 |  | 1060.8642 | 12.3108 |  | 858.723 | 11.9511 |  | 758.6401 | 12.362 |  | 974.5752 | 11.4579 |  | 761.4556 | 12.0709 |  | 657.7971 | 12.5068 |  | 1361.7173 | 16.732 |  | 1073.6082 | 19.0707 |  | 968.2237 | 18.2148 |  | 1246.763 | 16.9925 |  | 982.4411 | 17.9059 |  | 871.2114 | 17.1281 |  | 1154.5477 | 15.8887 |  | 902.5847 | 15.4822 |  | 755.4856 | 17.4101 |  | 1685.7481 | 23.5539 |  | 1361.696 | 24.8986 |  | 1173.9583 | 27.7794 |  | 1551.5483 | 24.0618 |  | 1229.6032 | 25.4804 |  | 1109.9992 | 22.227 |  | 1444.8782 | 22.6408 |  | 1120.6824 | 24.0226 |  | 977.2165 | 22.886 |  | 2122.5275 | 35.9682 |  | 1714.9368 | 38.0112 |  | 1537.8721 | 36.0803 |  | 2005.1645 | 34.1684 |  | 1660.1037 | 30.6005 |  | 1420.2123 | 34.3543 |  | 1890.8271 | 32.4066 |  | 1477.7194 | 34.3569 |  | 1298.6449 | 32.6656 |  | 1837.2751 | 28.8489 |  | 1431.4224 | 30.6219 |  | 1221.0368 | 31.5602 |  | 1731.9069 | 30.1157 |  | 1322.0503 | 32.0076 |  | 1137.4602 | 30.4709 |  | 2942.2327 | 60.7803 |  | 2431.8719 | 59.4634 |  | 2157.3377 | 61.1637 |  | 2837.084 | 53.6681 |  | 2295.4756 | 56.964 |  | 1961.2029 | 63.5193 |  | 2693.2709 | 51.2734 |  | 2137.6783 | 54.5083 |  | 1817.1975 | 60.8262 |  | 2591.2021 | 49.6999 |  | 2012.7464 | 57.3031 |  | 1757.3141 | 54.5144 |  | 2466.4088 | 52.1568 |  | 1918.6051 | 55.5761 |  | 1658.3948 | 52.9009 |  | 3938.4196 | 87.653 |  | 3212.6014 | 92.4369 |  | 2795.8392 | 103.1397 |  | 3708.4271 | 91.3177 |  | 2989.8083 | 96.4014 |  | 2609.0124 | 99.3554 |  | 3554.3988 | 87.7309 |  | 2813.3642 | 92.7179 |  | 2502.7953 | 88.2712 |  | 3431.4814 | 85.3688 |  | 2710.1476 | 90.2925 |  | 2390.8782 | 86.0054 |  | 3375.5165 | 76.6429 |  | 2592.8655 | 87.891 |  | 2228.4987 | 90.7423 |  | 3211.1949 | 73.4437 |  | 2479.9046 | 77.8461 |  | 2099.9967 | 80.4391 |  | 4951.6889 | 139.9192 |  | 4124.1104 | 136.3216 |  | 3638.7172 | 140.1201 |  | 4837.7967 | 124.7251 |  | 3925.6148 | 131.7706 |  | 3381.7298 | 146.8034 |  | 4568.1363 | 130.379 |  | 3662.5108 | 137.884 |  | 3184.6372 | 141.8739 |  | 4443.3199 | 127.2523 |  | 3585.3796 | 124.3141 |  | 3120.1459 | 127.9596 |  | 4383.2677 | 114.6019 |  | 3395.5687 | 131.4906 |  | 2986.9263 | 124.9844 |  | 4189.0274 | 110.3545 |  | 3217.916 | 126.767 |  | 2736.9101 | 130.617 |  | 6171.3938 | 196.9466 |  | 5107.2997 | 191.5206 |  | 4544.6243 | 197.254 |  | 5934.7836 | 190.8239 |  | 4903.8268 | 185.7128 |  | 4237.302 | 207.322 |  | 5812.1294 | 170.5561 |  | 4677.4086 | 179.9701 |  | 4093.3287 | 185.5606 |  | 5666.3879 | 166.8646 |  | 4444.2904 | 190.8589 |  | 3869.7349 | 196.8649 |  | 5442.9587 | 176.8005 |  | 4384.7241 | 172.4133 |  | 3884.6689 | 163.0854 |  | 5296.8085 | 157.7553 |  | 4090.9405 | 180.7216 |  | 3495.1003 | 186.6043 |  | 7598.0298 | 246.8689 |  | 6233.3634 | 259.9972 |  | 5398.9262 | 290.0385 |  | 7255.7718 | 259.8344 |  | 5965.9819 | 252.7805 |  | 5154.1022 | 282.1226 |  | 7091.6422 | 232.8949 |  | 5631.9979 | 266.1056 |  | 5025.2844 | 253.1873 |  | 6926.4041 | 228.2984 |  | 5567.4898 | 240.9127 |  | 4867.8695 | 248.4056 |  | 6794.2712 | 223.7324 |  | 5399.4638 | 236.2211 |  | 4713.267 | 243.6561 |  | 6441.9036 | 235.0184 |  | 5053.2057 | 248.3461 |  | 4455.0076 | 236.5918 |  | 9061.8227 | 325.819 |  | 7445.1454 | 343.7866 |  | 6745.9676 | 323.533 |  | 8796.0169 | 317.2787 |  | 7050.8627 | 362.9297 |  | 6190.4067 | 372.7257 |  | 8412.5894 | 334.5493 |  | 6755.8993 | 353.51 |  | 6048.2013 | 335.2447 |  | 8347.5178 | 303.2143 |  | 6727.8402 | 320.5639 |  | 5738.8349 | 356.8674 |  | 8046.7083 | 322.4512 |  | 6658.7144 | 288.6085 |  | 5563.5709 | 350.5915 |  | 7795.5588 | 313.4725 |  | 6170.0122 | 331.8609 |  | 5306.3757 | 341.2491 |  | 7511.9615 | 304.5743 |  | 5896.33 | 322.7227 |  | 5176.1366 | 306.4542 |  | 10657.894 | 420.1399 |  | 8743.1498 | 442.7412 |  | 7605.3381 | 492.9381 |  | 10217.9708 | 444.0942 |  | 8294.6142 | 468.2721 |  | 7495.5821 | 444.393 |  | 10073.8648 | 399.8097 |  | 8159.4482 | 421.8476 |  | 7027.2013 | 470.0089 |  | 9867.1641 | 393.1067 |  | 7985.1291 | 414.9596 |  | 6824.5665 | 462.4503 |  | 9707.0522 | 386.4403 |  | 7767.1879 | 408.1095 |  | 6625.2436 | 454.9336 |  | 9380.9694 | 376.5087 |  | 7348.8319 | 431.0638 |  | 6332.436 | 443.7366 |  | 8971.493 | 397.2133 |  | 7176.8279 | 387.785 |  | 6046.9953 | 432.6327 |  | 1923.0037 | 16.3904 |  | 1768.9931 | 17.3034 |  | 1690.2016 | 17.807 |  | 1784.4636 | 15.1801 |  | 1652.2891 | 14.8266 |  | 1550.827 | 16.5513 |  | 2344.0799 | 24.6215 |  | 2175.4988 | 23.9021 |  | 2063.1935 | 26.7843 |  | 2175.792 | 22.9161 |  | 1980.5393 | 24.1419 |  | 1897.6304 | 25.0136 |  | 2966.0172 | 36.2528 |  | 2720.9975 | 38.1414 |  | 2664.2397 | 36.4297 |  | 2812.7256 | 31.3707 |  | 2536.0689 | 35.8118 |  | 2432.6437 | 37.1108 |  | 2625.5311 | 29.333 |  | 2382.0092 | 30.9643 |  | 2244.7892 | 34.8202 |  | 3662.7261 | 51.0336 |  | 3425.5411 | 49.7972 |  | 3235.8858 | 55.5587 |  | 3445.9399 | 48.1236 |  | 3162.2642 | 50.9608 |  | 3016.921 | 52.5366 |  | 3234.2671 | 45.2815 |  | 2948.8664 | 48.0451 |  | 2852.6099 | 45.772 |  | 4678.0215 | 71.9366 |  | 4315.5218 | 76.0224 |  | 4129.8489 | 78.1739 |  | 4441.9508 | 68.3368 |  | 4142.5736 | 66.7648 |  | 3895.8569 | 74.4343 |  | 4210.3705 | 64.8135 |  | 3843.5354 | 68.7139 |  | 3659.3959 | 70.7755 |  | 4052.7112 | 62.5059 |  | 3748.6259 | 61.2438 |  | 3564.35 | 63.1204 |  | 3897.4158 | 60.2314 |  | 3534.6008 | 64.0152 |  | 3347.259 | 66.0202 |  | 6552.4758 | 112.2098 |  | 6075.5012 | 118.9268 |  | 5837.5021 | 122.3274 |  | 6179.5771 | 116.2813 |  | 5794.8718 | 113.928 |  | 5453.4311 | 127.0386 |  | 5895.7399 | 111.0926 |  | 5494.3209 | 109.0166 |  | 5253.2938 | 112.2945 |  | 5701.1285 | 107.6833 |  | 5329.2677 | 106.0953 |  | 5057.0191 | 109.0288 |  | 5520.895 | 104.3139 |  | 5048.4509 | 111.1521 |  | 4864.6248 | 105.8018 |  | 8647.3217 | 175.3061 |  | 7998.5726 | 184.8739 |  | 7576.1217 | 206.2794 |  | 8194.1188 | 182.6356 |  | 7550.4131 | 192.8029 |  | 7339.2458 | 183.4253 |  | 7873.8981 | 175.4619 |  | 7317.4684 | 171.1715 |  | 7007.8268 | 176.5424 |  | 7641.0011 | 170.7378 |  | 6995.9623 | 180.585 |  | 6675.9383 | 186.3449 |  | 7524.6547 | 153.2857 |  | 6873.3567 | 162.2603 |  | 6459.7735 | 181.4846 |  | 7195.6238 | 146.8875 |  | 6544.7106 | 155.6922 |  | 6118.4118 | 174.2847 |  | 10885.9452 | 279.8385 |  | 10233.2116 | 272.6432 |  | 9652.0518 | 303.5935 |  | 10511.3737 | 270.2377 |  | 9985.8957 | 241.5794 |  | 9281.1604 | 293.6067 |  | 10119.5829 | 260.7586 |  | 9315.9923 | 275.768 |  | 8894.8303 | 283.7479 |  | 9868.4701 | 254.5052 |  | 9181.6523 | 248.6282 |  | 8634.5707 | 277.2457 |  | 9619.5147 | 248.3046 |  | 8798.3702 | 262.9812 |  | 8515.9175 | 249.9688 |  | 9240.267 | 239.1018 |  | 8434.4122 | 253.5341 |  | 8011.2172 | 261.2339 |  | 13533.4088 | 393.8934 |  | 12487.7238 | 414.9612 |  | 12006.6048 | 427.3837 |  | 13080.1861 | 381.6478 |  | 12071.3896 | 402.3778 |  | 11579.5856 | 414.6439 |  | 12659.6589 | 369.5386 |  | 11633.555 | 389.9351 |  | 11132.1949 | 402.048 |  | 12373.0076 | 361.54 |  | 11345.7605 | 381.7178 |  | 10856.9445 | 393.7299 |  | 12088.6391 | 353.6012 |  | 11061.2251 | 373.5621 |  | 10558.3308 | 385.4746 |  | 11653.9679 | 341.8035 |  | 10640.5012 | 361.4431 |  | 10131.2858 | 373.2086 |  | 16427.9842 | 534.883 |  | 15414.9393 | 519.9944 |  | 14569.0958 | 580.077 |  | 15951.3138 | 519.6687 |  | 14904.7038 | 505.561 |  | 14084.9918 | 564.2451 |  | 15648.4997 | 465.7898 |  | 14222.9518 | 532.212 |  | 13608.7401 | 548.5725 |  | 15124.3524 | 494.6467 |  | 13895.8788 | 521.9779 |  | 13295.5756 | 538.2121 |  | 14835.8261 | 484.7543 |  | 13572.3166 | 511.8126 |  | 13197.1475 | 487.3122 |  | 14344.4184 | 470.0368 |  | 13093.5259 | 496.6926 |  | 12701.5109 | 473.1836 |  | 19592.9066 | 705.9416 |  | 18411.6434 | 687.5731 |  | 17389.1351 | 764.7143 |  | 19064.7064 | 687.4372 |  | 17618.9771 | 725.8595 |  | 17114.046 | 688.109 |  | 18541.2379 | 669.0986 |  | 17061.2381 | 707.02 |  | 16572.0715 | 670.4894 |  | 18182.1022 | 656.9648 |  | 16984.2678 | 641.1278 |  | 15973.828 | 714.4918 |  | 17825.5095 | 644.9028 |  | 16615.9587 | 629.6914 |  | 15625.1978 | 701.9429 |  | 17313.6906 | 626.945 |  | 15867.8904 | 663.7219 |  | 15093.2693 | 682.4982 |  | 16770.8868 | 609.1494 |  | 15336.3033 | 645.4454 |  | 14585.6136 | 663.984 |  | 23043.8328 | 910.3034 |  | 21621.5733 | 885.4824 |  | 20438.5687 | 985.876 |  | 22463.5001 | 888.1894 |  | 20726.9129 | 936.5442 |  | 19882.7616 | 962.8516 |  | 21888.0914 | 866.2554 |  | 20755.8314 | 773.3872 |  | 19286.1593 | 940.0179 |  | 21492.115 | 851.7312 |  | 20087.7349 | 829.9191 |  | 18893.3972 | 924.9005 |  | 21143.3669 | 837.2876 |  | 19677.483 | 816.2189 |  | 18504.5896 | 909.8681 |  | 20805.06 | 753.0175 |  | 18829.7156 | 862.1277 |  | 17928.7791 | 887.4734 |  | 19977.1461 | 794.4265 |  | 18514.1358 | 775.57 |  | 17361.7906 | 865.2654 |  | 3522.678 | 44.3723 |  | 3413.0275 | 45.975 |  | 3356.4463 | 46.9126 |  | 3278.1455 | 41.0011 |  | 3165.2342 | 42.6007 |  | 3110.2848 | 43.569 |  | 4286.2963 | 65.9468 |  | 4128.6525 | 67.8068 |  | 4092.9226 | 70.4925 |  | 3994.1246 | 61.2311 |  | 3840.6025 | 63.1681 |  | 3801.98 | 65.8503 |  | 5424.0695 | 96.5131 |  | 5233.4205 | 99.5749 |  | 5187.5191 | 103.3036 |  | 5091.4196 | 90.2954 |  | 4904.2105 | 93.4389 |  | 4854.0008 | 97.1457 |  | 4765.5785 | 84.3642 |  | 4572.9909 | 87.4719 |  | 4524.4146 | 91.2404 |  | 6690.0836 | 135.0848 |  | 6489.6126 | 140.8467 |  | 6391.9881 | 144.1823 |  | 6312.2146 | 127.253 |  | 6114.276 | 133.1132 |  | 6010.8434 | 136.3905 |  | 5941.4052 | 119.3789 |  | 5741.0233 | 125.2636 |  | 5639.243 | 128.6001 |  | 8550.533 | 190.3248 |  | 8291.9519 | 197.5601 |  | 8161.8622 | 201.7197 |  | 8134.1336 | 180.5944 |  | 7875.9525 | 187.9091 |  | 7745.7298 | 192.1053 |  | 7724.2564 | 170.9401 |  | 7459.8626 | 178.2246 |  | 7330.0795 | 182.4697 |  | 7449.6002 | 164.6055 |  | 7189.8157 | 172.0212 |  | 7058.1258 | 176.262 |  | 7178.1656 | 158.3964 |  | 6915.9447 | 165.8245 |  | 6782.7047 | 170.0681 |  | 11298.0976 | 305.5252 |  | 11481.8448 | 334.261 |  | 11317.0161 | 341.9242 |  | 11298.0976 | 305.5252 |  | 10985.005 | 320.4186 |  | 10806.2255 | 327.8449 |  | 10799.2559 | 291.3261 |  | 10473.4251 | 306.0725 |  | 10304.8167 | 313.7681 |  | 10463.4544 | 281.8614 |  | 10152.0763 | 296.9927 |  | 9968.3873 | 304.4148 |  | 10141.3283 | 272.7288 |  | 9823.5241 | 287.8055 |  | 9636.4884 | 295.198 |  | 15585.5217 | 496.0161 |  | 15118.7925 | 513.2341 |  | 14915.6781 | 527.3728 |  | 14989.8675 | 476.5588 |  | 14531.278 | 494.1091 |  | 14308.156 | 507.829 |  | 14415.8656 | 457.0645 |  | 13937.0484 | 474.2477 |  | 13725.8575 | 488.3431 |  | 14017.7544 | 444.1258 |  | 13555.5981 | 461.8088 |  | 13337.7957 | 475.7925 |  | 13637.0394 | 431.7592 |  | 13163.6417 | 449.2591 |  | 12953.9735 | 463.5004 |  | 13064.8426 | 412.9725 |  | 12590.471 | 430.5878 |  | 12365.5416 | 444.5406 |  | 19869.1327 | 730.3251 |  | 19306.0642 | 758.437 |  | 19002.755 | 773.948 |  | 19201.7239 | 705.5342 |  | 18625.9073 | 733.4412 |  | 18336.0405 | 749.4247 |  | 18521.9494 | 678.7749 |  | 17954.3305 | 707.0979 |  | 17658.5238 | 723.0086 |  | 18078.9888 | 662.0064 |  | 17492.746 | 689.9147 |  | 17205.9523 | 706.144 |  | 17639.0621 | 645.4338 |  | 17053.9744 | 673.4904 |  | 16757.9528 | 689.5197 |  | 16976.289 | 621.3234 |  | 16402.8727 | 649.8906 |  | 16103.3845 | 665.9187 |  | 24672.8183 | 1026.5156 |  | 23921.8665 | 1059.1498 |  | 23602.6585 | 1088.6077 |  | 23893.4797 | 993.3446 |  | 23172.7354 | 1027.1565 |  | 22843.2861 | 1056.3971 |  | 23145.194 | 961.9653 |  | 22407.5184 | 995.4334 |  | 22068.8202 | 1024.5048 |  | 22642.3079 | 940.026 |  | 21902.3962 | 973.5615 |  | 21573.9896 | 1003.0509 |  | 22142.5696 | 918.4207 |  | 21401.2744 | 952.0518 |  | 21060.0012 | 981.215 |  | 21388.0723 | 887.5878 |  | 20657.0656 | 921.7586 |  | 20309.3712 | 950.8443 |  | 29952.5371 | 1391.5891 |  | 29067.2028 | 1435.8612 |  | 28646.4285 | 1473.9491 |  | 29109.2892 | 1351.6254 |  | 28197.8272 | 1395.1847 |  | 27793.5659 | 1434.0202 |  | 28244.2764 | 1309.5572 |  | 27366.9425 | 1354.6119 |  | 26950.164 | 1393.1524 |  | 27681.3951 | 1283.3414 |  | 26798.4951 | 1328.3594 |  | 26393.1301 | 1367.412 |  | 27149.0334 | 1256.8933 |  | 26234.274 | 1300.926 |  | 25840.2681 | 1340.4937 |  | 26301.6683 | 1217.8131 |  | 25395.8289 | 1262.4181 |  | 24991.2805 | 1301.7593 |  | 35728.6253 | 1833.3235 |  | 34705.9924 | 1901.6734 |  | 34170.5592 | 1934.8127 |  | 34797.038 | 1784.165 |  | 33775.4256 | 1852.8594 |  | 33221.9453 | 1885.4324 |  | 33872.1845 | 1734.1236 |  | 32818.4535 | 1801.8415 |  | 32283.2888 | 1835.3077 |  | 33248.2292 | 1700.9402 |  | 32220.152 | 1769.9005 |  | 31663.028 | 1802.5996 |  | 32627.6408 | 1667.2845 |  | 31591.5968 | 1736.1445 |  | 31047.1599 | 1769.4638 |  | 31719.0124 | 1620.0393 |  | 30689.7176 | 1689.4794 |  | 30131.5656 | 1722.412 |  | 30786.0392 | 1572.2685 |  | 29764.2416 | 1642.3271 |  | 29225.7812 | 1676.2026 |  | 42020.062 | 2361.6793 |  | 40776.6621 | 2438.8062 |  | 40170.5541 | 2488.9792 |  | 40999.6211 | 2302.1142 |  | 39754.3347 | 2379.5116 |  | 39167.6549 | 2430.7327 |  | 39986.0702 | 2243.3075 |  | 38740.6267 | 2321.051 |  | 38131.8938 | 2371.5025 |  | 39301.051 | 2201.7998 |  | 38083.0118 | 2280.9977 |  | 37447.1771 | 2330.4044 |  | 38658.2863 | 2164.7272 |  | 37389.1695 | 2241.92 |  | 36767.0704 | 2292.0637 |  | 37622.6266 | 2106.0739 |  | 36395.777 | 2185.4923 |  | 35755.5323 | 2235.05 |  | 36632.5778 | 2049.6819 |  | 35373.1994 | 2128.0457 |  | 34754.301 | 2178.7394 |  | 1136.7454 | 12.8444 |  | 924.405 | 12.4595 |  | 810.9476 | 12.8783 |  | 1039.4943 | 10.8854 |  | 816.6993 | 11.4612 |  | 692.0779 | 12.8576 |  | 1546.6884 | 18.0575 |  | 1241.3667 | 18.9719 |  | 1073.4703 | 21.2381 |  | 1413.0086 | 16.7868 |  | 1118.0545 | 17.6655 |  | 979.3396 | 18.3029 |  | 1337.7146 | 17.3705 |  | 1031.6538 | 18.3019 |  | 903.5022 | 17.5048 |  | 1865.1566 | 27.47 |  | 1504.9377 | 28.9898 |  | 1321.2092 | 29.8272 |  | 1760.2503 | 26.0422 |  | 1455.2898 | 23.2901 |  | 1237.1713 | 26.1642 |  | 1650.3484 | 24.6491 |  | 1294.0234 | 26.0957 |  | 1103.3615 | 26.8987 |  | 2604.8064 | 37.1405 |  | 2120.3353 | 39.1533 |  | 1865.866 | 40.2099 |  | 2481.548 | 35.5281 |  | 1993.5975 | 37.4991 |  | 1710.8282 | 41.7466 |  | 2327.4174 | 36.7815 |  | 1871.4642 | 35.8827 |  | 1588.5965 | 39.9743 |  | 2286.4238 | 32.9214 |  | 1765.0332 | 37.7279 |  | 1513.7115 | 38.8156 |  | 2202.293 | 31.9065 |  | 1719.1895 | 33.7853 |  | 1430.2585 | 37.6751 |  | 3486.8592 | 67.6877 |  | 2834.5182 | 71.5489 |  | 2504.4883 | 73.5023 |  | 3400.0144 | 60.1099 |  | 2742.6436 | 63.6136 |  | 2357.1236 | 70.8355 |  | 3250.6291 | 57.7822 |  | 2602.4232 | 61.2271 |  | 2265.4056 | 62.9711 |  | 3157.8061 | 56.2543 |  | 2511.2885 | 59.661 |  | 2118.0261 | 66.5014 |  | 3066.2443 | 54.7453 |  | 2360.5848 | 62.9573 |  | 2023.5828 | 64.8059 |  | 4536.425 | 105.1507 |  | 3695.3145 | 110.6621 |  | 3342.1295 | 105.0703 |  | 4439.13 | 93.7852 |  | 3587.501 | 98.7841 |  | 3090.4171 | 110.1359 |  | 4218.5514 | 98.1051 |  | 3416.3308 | 95.4709 |  | 3000.9347 | 98.3108 |  | 4168.0015 | 88.4351 |  | 3304.8802 | 93.2909 |  | 2814.1768 | 104.1134 |  | 3999.6376 | 93.5282 |  | 3195.5422 | 91.1337 |  | 2759.3619 | 93.9219 |  | 3886.3234 | 83.2225 |  | 2976.0902 | 95.2686 |  | 2595.1422 | 90.691 |  | 5740.5351 | 154.0451 |  | 4659.5038 | 162.2633 |  | 4119.4992 | 166.6062 |  | 5607.6629 | 137.8644 |  | 4562.5725 | 145.3338 |  | 4013.8294 | 149.2859 |  | 5422.1271 | 133.5908 |  | 4358.1908 | 140.9456 |  | 3825.2147 | 144.8422 |  | 5291.7982 | 130.7732 |  | 4304.6318 | 126.5486 |  | 3702.3807 | 141.9131 |  | 5162.9844 | 127.9808 |  | 4040.2685 | 146.4519 |  | 3557.154 | 139.0106 |  | 4912.2577 | 134.1586 |  | 3849.8971 | 141.8462 |  | 3279.465 | 145.9317 |  | 6124.8739 | 190.1716 |  | 4902.0107 | 185.5706 |  | 4227.0324 | 190.8985 |  | 6931.4595 | 193.5295 |  | 5503.1917 | 220.6294 |  | 4867.9686 | 227.0663 |  | 6718.662 | 188.0595 |  | 5298.6397 | 214.5413 |  | 4648.8734 | 220.9036 |  | 6568.3502 | 184.4483 |  | 5242.4893 | 194.3284 |  | 4607.1977 | 200.156 |  | 6327.8872 | 195.9373 |  | 5022.464 | 206.5351 |  | 4365.7343 | 212.8001 |  | 6124.8739 | 190.1716 |  | 4892.6811 | 185.1814 |  | 4227.0324 | 190.8985 |  | 8596.9055 | 268.961 |  | 7036.8069 | 282.802 |  | 6386.1894 | 266.6483 |  | 8236.0995 | 283.9138 |  | 6794.547 | 275.7247 |  | 5993.5179 | 283.7235 |  | 8114.0304 | 255.2587 |  | 6436.116 | 291.1146 |  | 5651.5312 | 299.686 |  | 7943.6564 | 250.7542 |  | 6376.4247 | 264.0929 |  | 5485.8335 | 294.6103 |  | 7775.0513 | 246.281 |  | 6235.2906 | 259.4971 |  | 5322.945 | 289.5704 |  | 7434.5652 | 259.5984 |  | 5859.1653 | 273.719 |  | 5083.8466 | 282.0772 |  | 10171.6846 | 353.3344 |  | 8337.8604 | 372.1895 |  | 7546.4454 | 349.9759 |  | 9900.8522 | 344.9466 |  | 8064.399 | 363.5725 |  | 6989.4972 | 404.1496 |  | 9496.8159 | 364.6901 |  | 7652.3045 | 384.623 |  | 6847.5314 | 364.4132 |  | 9307.9054 | 358.7353 |  | 7493.0831 | 378.5067 |  | 6700.9614 | 358.6934 |  | 9163.5624 | 352.8177 |  | 7335.6345 | 372.4289 |  | 6369.1122 | 382.4274 |  | 9035.5815 | 317.5482 |  | 7038.9338 | 363.3841 |  | 6094.8299 | 373.2649 |  | 8778.5179 | 309.4946 |  | 6790.7328 | 354.425 |  | 5963.8512 | 336.175 |  | 11878.742 | 453.6764 |  | 9604.6673 | 517.1396 |  | 8505.2425 | 531.0273 |  | 11579.4628 | 443.64 |  | 9301.4906 | 505.9657 |  | 8170.9235 | 519.7084 |  | 11283.6545 | 433.6885 |  | 9171.8485 | 456.8192 |  | 8069.7762 | 469.3724 |  | 10964.6753 | 462.6929 |  | 8991.2625 | 450.0506 |  | 7905.301 | 462.5165 |  | 10911.3127 | 420.5511 |  | 8598.1427 | 480.264 |  | 7691.0603 | 455.7001 |  | 10471.2717 | 445.0287 |  | 8633.0651 | 397.1899 |  | 7211.7111 | 482.6781 |  | 10338.4462 | 401.1233 |  | 8033.8229 | 458.6418 |  | 7117.57 | 435.49 |  | 2511.7467 | 25.6887 |  | 2333.6379 | 24.919 |  | 2205.4487 | 27.9031 |  | 2311.2778 | 21.7708 |  | 2106.8474 | 22.9225 |  | 2019.7119 | 23.7371 |  | 3360.5821 | 39.1246 |  | 3076.8059 | 41.1059 |  | 2958.9012 | 42.4762 |  | 3133.7624 | 33.5736 |  | 2820.4858 | 38.2752 |  | 2710.1865 | 39.6562 |  | 3025.8889 | 32.0685 |  | 2704.0461 | 36.6038 |  | 2581.9064 | 37.927 |  | 4110.7809 | 54.9401 |  | 3787.0733 | 57.9796 |  | 3626.0598 | 59.6544 |  | 3899.4034 | 52.0844 |  | 3631.4871 | 50.8149 |  | 3420.1259 | 56.8925 |  | 3684.4954 | 49.2984 |  | 3365.7436 | 52.1913 |  | 3198.326 | 53.7974 |  | 5719.1973 | 74.2809 |  | 5279.1037 | 78.3066 |  | 4969.5453 | 87.1213 |  | 5405.1682 | 76.9779 |  | 5032.788 | 74.9982 |  | 4736.324 | 83.4932 |  | 5236.9627 | 67.9043 |  | 4792.5562 | 71.7654 |  | 4497.7318 | 79.9486 |  | 5083.7802 | 65.8428 |  | 4573.4358 | 75.4559 |  | 4346.0828 | 77.6312 |  | 4922.0421 | 63.8129 |  | 4485.118 | 67.5706 |  | 4186.5139 | 75.3501 |  | 7665.6181 | 135.3754 |  | 7083.0072 | 143.0977 |  | 6786.6236 | 147.0045 |  | 7387.4167 | 130.2381 |  | 6899.5124 | 127.2271 |  | 6497.1483 | 141.6711 |  | 7190.9673 | 115.5645 |  | 6518.3337 | 132.6588 |  | 6315.206 | 125.9421 |  | 6912.6386 | 121.8844 |  | 6335.1568 | 129.2657 |  | 6024.4392 | 133.0028 |  | 6729.1752 | 118.6151 |  | 6233.4649 | 116.2289 |  | 5837.6853 | 129.6117 |  | 9973.0175 | 210.3014 |  | 9202.0577 | 221.3242 |  | 8829.6907 | 227.6524 |  | 9645.1648 | 203.2014 |  | 9125.809 | 181.1042 |  | 8481.6529 | 220.2717 |  | 9321.2892 | 196.2102 |  | 8654.9718 | 190.9418 |  | 8161.3263 | 213.0066 |  | 9220.3576 | 176.8703 |  | 8432.7371 | 186.5817 |  | 7931.3137 | 208.2268 |  | 8883.0677 | 187.0566 |  | 8213.2725 | 182.2673 |  | 7704.8379 | 203.4975 |  | 8663.3384 | 166.4449 |  | 7770.4898 | 190.5372 |  | 7381.111 | 196.4971 |  | 12588.5674 | 308.0904 |  | 11603.078 | 324.5266 |  | 11116.5401 | 333.2123 |  | 12343.0093 | 275.7289 |  | 11398.5918 | 290.6676 |  | 10734.3529 | 323.4528 |  | 11964.5283 | 267.1815 |  | 11002.1459 | 281.8912 |  | 10525.7586 | 289.6844 |  | 11706.395 | 261.5465 |  | 10741.6506 | 276.106 |  | 10275.9955 | 283.8263 |  | 11450.4371 | 255.9615 |  | 10352.272 | 292.9038 |  | 9843.9297 | 301.1896 |  | 10938.299 | 268.3174 |  | 9975.5953 | 283.6923 |  | 9460.687 | 291.8634 |  | 15453.1471 | 431.3051 |  | 14257.036 | 453.5796 |  | 13686.6429 | 466.6056 |  | 15023.4151 | 419.3144 |  | 14005.2054 | 407.3158 |  | 13246.7263 | 454.1326 |  | 14788.426 | 376.119 |  | 13381.0988 | 429.0825 |  | 12814.1008 | 441.8071 |  | 14306.8184 | 399.6382 |  | 13084.7087 | 421.0454 |  | 12529.7105 | 433.6713 |  | 14017.8839 | 391.8747 |  | 12821.7684 | 413.0707 |  | 12248.5224 | 425.6001 |  | 13603.1519 | 380.3432 |  | 12575.3065 | 370.3628 |  | 11802.9466 | 413.6134 |  | 19070.4906 | 493.0952 |  | 17401.8333 | 565.6041 |  | 16722.3924 | 581.778 |  | 18106.4928 | 567.8282 |  | 16916.7194 | 551.4493 |  | 15963.1284 | 614.7341 |  | 17629.8413 | 553.0612 |  | 16196.044 | 582.2299 |  | 15510.6323 | 599.372 |  | 17528.5642 | 501.5085 |  | 15859.3111 | 572.2017 |  | 15187.1962 | 589.2206 |  | 16977.4399 | 533.6091 |  | 15562.6389 | 562.2443 |  | 14867.2169 | 579.1408 |  | 16511.9347 | 519.1969 |  | 15068.4582 | 547.4387 |  | 14393.6972 | 564.1544 |  | 22278.2005 | 706.6688 |  | 20619.3034 | 744.379 |  | 19760.5508 | 763.5837 |  | 21459.354 | 747.3844 |  | 20078.3329 | 727.145 |  | 18940.0305 | 808.2993 |  | 21203.8319 | 673.2739 |  | 19256.5033 | 769.246 |  | 18388.5698 | 789.5618 |  | 20566.6993 | 717.4707 |  | 18922.9099 | 757.0134 |  | 18360.6343 | 717.3868 |  | 20247.7595 | 705.6355 |  | 18591.7389 | 744.8578 |  | 17710.312 | 764.8547 |  | 19729.909 | 688.0211 |  | 18035.672 | 726.7682 |  | 17177.316 | 746.5297 |  | 19216.7365 | 670.5718 |  | 17529.5661 | 708.85 |  | 16652.585 | 728.3792 |  | 26017.0273 | 907.3529 |  | 23754.3025 | 1034.2791 |  | 22763.6249 | 1062.0546 |  | 25097.6158 | 961.22 |  | 23162.5354 | 1011.9315 |  | 22141.4379 | 1039.4175 |  | 24516.6772 | 939.6588 |  | 22913.8621 | 913.6384 |  | 21581.3417 | 1016.9738 |  | 24166.0013 | 925.3859 |  | 22540.3079 | 900.1011 |  | 21229.1331 | 1002.1198 |  | 24077.0287 | 841.1022 |  | 21791.4922 | 960.5281 |  | 20827.802 | 987.3506 |  | 23196.5373 | 890.0574 |  | 21542.6949 | 866.5961 |  | 20233.207 | 965.3562 |  | 22631.5199 | 869.1005 |  | 20661.1942 | 917.2836 |  | 19696.87 | 943.55 |  | 4595.3149 | 69.1486 |  | 4428.2158 | 70.8916 |  | 4375.033 | 72.9219 |  | 4306.2487 | 64.4804 |  | 4022.2749 | 65.0564 |  | 4092.1349 | 68.8239 |  | 6144.4061 | 105.2426 |  | 5921.8808 | 107.8537 |  | 5856.46 | 111.03 |  | 5809.3088 | 99.029 |  | 5457.1105 | 100.2154 |  | 5399.1817 | 103.7923 |  | 5486.5562 | 93.1332 |  | 5263.5587 | 95.8172 |  | 5197.556 | 99.3236 |  | 7514.9568 | 146.7549 |  | 7285.2799 | 152.0277 |  | 7169.7062 | 155.0655 |  | 7141.7964 | 138.7953 |  | 6912.8201 | 144.1416 |  | 6789.8882 | 147.1027 |  | 6768.1749 | 131.1288 |  | 6540.9256 | 136.5654 |  | 6418.9158 | 139.5753 |  | 10320.5819 | 216.5419 |  | 9995.7298 | 222.6052 |  | 9827.3663 | 226.0874 |  | 9900.2858 | 206.7831 |  | 9571.9381 | 212.8699 |  | 9411.9046 | 216.53 |  | 9486.5138 | 197.2784 |  | 9156.0311 | 203.4131 |  | 8994.3999 | 207.0915 |  | 9217.3694 | 191.0472 |  | 8889.4147 | 197.28 |  | 8723.9731 | 200.9274 |  | 8941.9199 | 184.9503 |  | 8616.7177 | 191.2846 |  | 8447.8246 | 194.9073 |  | 14005.6508 | 360.9045 |  | 13601.7951 | 373.6825 |  | 13391.1986 | 380.3329 |  | 13509.0982 | 346.8588 |  | 13097.916 | 359.6142 |  | 12882.9696 | 366.2379 |  | 13005.4086 | 332.6322 |  | 12601.628 | 345.663 |  | 12383.1779 | 352.2782 |  | 12677.653 | 323.59 |  | 12274.9648 | 336.7297 |  | 12050.2465 | 343.263 |  | 12352.7116 | 314.7246 |  | 11938.9182 | 327.7275 |  | 11721.2291 | 334.4416 |  | 18227.7465 | 556.007 |  | 17666.7323 | 570.8258 |  | 17408.7354 | 583.4763 |  | 17644.4981 | 536.491 |  | 17070.7845 | 551.1482 |  | 16805.7297 | 563.7129 |  | 17067.3134 | 517.5136 |  | 16482.9249 | 532.0591 |  | 16229.4629 | 544.9836 |  | 16680.312 | 504.8852 |  | 16095.4899 | 519.5149 |  | 15832.4242 | 532.2669 |  | 16296.2406 | 492.4387 |  | 15711.6169 | 507.1759 |  | 15439.6318 | 519.7782 |  | 15717.7056 | 473.6426 |  | 15142.4571 | 488.7518 |  | 14866.5422 | 501.3513 |  | 22974.6698 | 813.2382 |  | 22260.0912 | 836.8998 |  | 21913.0538 | 851.0829 |  | 22281.2605 | 786.468 |  | 21593.4853 | 811.0594 |  | 21236.5122 | 825.0635 |  | 21617.0239 | 761.2446 |  | 20912.0862 | 785.5497 |  | 20568.4473 | 800.0217 |  | 21170.5758 | 744.422 |  | 20462.5677 | 768.7673 |  | 20127.7581 | 783.5468 |  | 20727.1645 | 727.846 |  | 20038.0837 | 752.8348 |  | 19669.3123 | 766.7482 |  | 20077.8313 | 703.9857 |  | 19375.9167 | 728.8147 |  | 19000.6176 | 742.6552 |  | 28199.285 | 1134.3549 |  | 27326.5576 | 1162.9718 |  | 26934.2283 | 1189.8441 |  | 27440.3838 | 1101.0683 |  | 26541.7671 | 1129.0787 |  | 26163.6348 | 1156.5261 |  | 26687.8826 | 1068.9514 |  | 25793.2704 | 1097.3144 |  | 25402.0149 | 1124.4858 |  | 26181.0155 | 1047.3996 |  | 25280.6725 | 1075.7312 |  | 24899.2318 | 1103.2996 |  | 25677.3029 | 1026.5947 |  | 24798.3375 | 1055.7444 |  | 24400.4041 | 1082.8838 |  | 24940.1519 | 995.0361 |  | 24042.2136 | 1023.8195 |  | 23633.6524 | 1050.7687 |  | 33919.8084 | 1527.1125 |  | 32869.1724 | 1565.3143 |  | 32396.7002 | 1601.2831 |  | 33072.627 | 1486.8062 |  | 32057.962 | 1533.9349 |  | 31531.2225 | 1560.7433 |  | 32232.008 | 1447.1363 |  | 31182.0945 | 1485.8855 |  | 30708.4886 | 1522.1296 |  | 31664.6553 | 1419.3867 |  | 30605.246 | 1457.9818 |  | 30142.5182 | 1494.7199 |  | 31100.5647 | 1392.4941 |  | 30064.4197 | 1432.0862 |  | 29580.7242 | 1468.1968 |  | 30275.7351 | 1353.7413 |  | 29212.5845 | 1392.6498 |  | 28745.835 | 1429.5153 |  | 40136.7065 | 2000.3403 |  | 38930.4041 | 2061.103 |  | 38303.1359 | 2090.5156 |  | 39200.7496 | 1950.876 |  | 37991.0911 | 2011.8323 |  | 37381.74 | 2042.111 |  | 38271.52 | 1902.0581 |  | 37060.0696 | 1963.2666 |  | 36429.0796 | 1992.863 |  | 37643.1908 | 1868.1125 |  | 36456.8079 | 1930.5289 |  | 35838.351 | 1960.7285 |  | 37055.3658 | 1837.7953 |  | 35856.8195 | 1899.9552 |  | 35212.5669 | 1929.2633 |  | 36141.4838 | 1790.0545 |  | 34907.4229 | 1851.1626 |  | 34282.1068 | 1881.3771 |  | 35234.2906 | 1742.9121 |  | 34004.1156 | 1804.5079 |  | 33361.4665 | 1834.2208 |  | 46868.9544 | 2562.8116 |  | 45471.155 | 2632.9938 |  | 44764.5128 | 2678.5976 |  | 45843.7006 | 2503.4393 |  | 44438.2351 | 2573.6602 |  | 43703.8697 | 2618.2773 |  | 44825.3393 | 2444.8645 |  | 43413.9395 | 2515.1999 |  | 42699.8684 | 2560.8942 |  | 44179.7326 | 2411.0936 |  | 42750.8725 | 2480.92 |  | 42050.4327 | 2527.3335 |  | 43492.7458 | 2369.3293 |  | 42046.7699 | 2438.685 |  | 41359.4261 | 2485.803 |  | 42490.0944 | 2312.1097 |  | 41042.8013 | 2381.7971 |  | 40331.5463 | 2428.1063 |  | 41494.2849 | 2255.6031 |  | 40047.3569 | 2325.6908 |  | 39356.98 | 2373.1
1412.8851 | 17.6271 |  | 1277.6274 | 16.3173 |  | 1194.5228 | 16.549 |  | 1727.9003 | 18.8749 |  | 1555.98 | 19.2207 |  | 1473.6002 | 19.4288 |  | 1697.4059 | 25.3861 |  | 1487.9662 | 25.9076 |  | 1428.4603 | 23.8992 |  | 2060.4237 | 26.9957 |  | 1860.6061 | 27.4186 |  | 1757.4382 | 27.8511 |  | 2117.6946 | 31.6927 |  | 1820.6305 | 35.8479 |  | 1694.0961 | 36.6541 |  | 2507.6041 | 36.9162 |  | 2189.5078 | 42.0785 |  | 2007.9735 | 47.4058 |  | 2840.4172 | 45.2929 |  | 2509.7377 | 51.5132 |  | 2391.9136 | 52.2484 |  | 2494.3488 | 46.7065 |  | 2183.7144 | 48.0955 |  | 2078.9873 | 44.2466 |  | 2849.0813 | 60.4368 |  | 2671.8312 | 49.8717 |  | 2518.6297 | 50.5504 |  | 3276.1043 | 66.7002 |  | 3050.4015 | 60.6306 |  | 2971.1889 | 53.8869 |  | 3061.5193 | 61.2492 |  | 2666.3195 | 63.1411 |  | 2457.5377 | 64.1586 |  | 3460.1744 | 78.209 |  | 3055.1746 | 80.1212 |  | 2865.1838 | 81.1522 |  | 4032.7234 | 76.4849 |  | 3541.1147 | 87.4516 |  | 3346.5344 | 88.388 |  | 4198.7457 | 95.5611 |  | 3726.267 | 107.3495 |  | 3516.4934 | 108.3788 |  | 4586.0893 | 93.8276 |  | 3967.3046 | 118.049 |  | 3783.8502 | 119.0818 |  | 4074.0836 | 96.1102 |  | 3537.6289 | 99.7215 |  | 3260.5445 | 101.4902 |  | 4559.4066 | 120.8255 |  | 4014.5124 | 124.4747 |  | 3744.5427 | 126.2632 |  | 5127.0081 | 131.2299 |  | 4613.3543 | 134.5533 |  | 4337.7281 | 136.1784 |  | 5586.9154 | 130.0193 |  | 4811.3535 | 164.4115 |  | 4540.4539 | 166.2023 |  | 5772.0253 | 160.0256 |  | 5128.7385 | 180.2212 |  | 4866.9932 | 182.0153 |  | 5216.5667 | 141.6553 |  | 4518.8317 | 146.1932 |  | 4144.8204 | 149.2379 |  | 5790.2687 | 175.5586 |  | 5088.4332 | 180.1465 |  | 4724.4842 | 183.2239 |  | 6323.3463 | 209.2429 |  | 5633.2464 | 213.8624 |  | 5289.8155 | 216.9609 |  | 6856.9583 | 209.0512 |  | 6156.24 | 213.2335 |  | 5824.1105 | 216.0456 |  | 7223.3579 | 228.8659 |  | 6544.9214 | 233.0603 |  | 6192.706 | 235.8734 |  | 7793.0451 | 258.1853 |  | 7091.1494 | 262.3825 |  | 6744.1626 | 265.2001 |  | 6396.8317 | 217.8487 |  | 5621.2279 | 205.9944 |  | 5026.4814 | 229.6802 |  | 7148.6559 | 243.5554 |  | 6254.8153 | 250.5943 |  | 5650.7502 | 278.7955 |  | 7797.1191 | 287.9117 |  | 6885.563 | 294.9931 |  | 6422.5893 | 298.8785 |  | 8023.5939 | 346.6177 |  | 7128.1468 | 354.3553 |  | 6673.8922 | 358.5984 |  | 8612.9754 | 345.0214 |  | 7749.9227 | 352.1013 |  | 7312.9128 | 355.9848 |  | 9246.7784 | 387.9871 |  | 8356.1445 | 395.0743 |  | 7927.3389 | 398.9654 |  | 7908.7383 | 269.1649 |  | 6671.9984 | 304.3758 |  | 6253.1741 | 284.4112 |  | 8628.246 | 325.7352 |  | 7543.4461 | 334.7705 |  | 6963.3635 | 341.1332 |  | 9364.2135 | 382.1839 |  | 8264.5372 | 391.2767 |  | 7718.5081 | 397.685 |  | 9612.4527 | 458.4735 |  | 8747.0868 | 428.7811 |  | 7956.3607 | 475.4016 |  | 10333.1294 | 455.0642 |  | 9433.2045 | 420.839 |  | 8644.6924 | 470.5366 |  | 11265.5802 | 460.3758 |  | 10196.2065 | 470.6119 |  | 9390.8364 | 525.5409 |  | 9299.1941 | 386.88 |  | 8119.0965 | 365.5608 |  | 7271.2266 | 409.2525 |  | 10273.5773 | 423.6568 |  | 8941.0554 | 435.7346 |  | 8253.0943 | 444.2497 |  | 11051.6587 | 493.6865 |  | 9703.9736 | 505.8436 |  | 8821.6509 | 563.7447 |  | 11372.6526 | 590.0629 |  | 10245.2645 | 552.3576 |  | 9318.9636 | 612.6994 |  | 12135.1279 | 584.245 |  | 11075.5218 | 540.8435 |  | 10155.3625 | 604.962 |  | 12941.85 | 652.7217 |  | 11874.5807 | 602.841 |  | 10938.0966 | 673.4811 |  | 11151.6527 | 452.4703 |  | 9331.5293 | 513.786 |  | 8722.0452 | 478.1314 |  | 11998.5209 | 537.458 |  | 10162.4891 | 607.4931 |  | 9629.0966 | 563.4029 |  | 12655.3729 | 682.0577 |  | 11300.523 | 639.8566 |  | 10472.833 | 648.5565 |  | 13205.9756 | 741.6486 |  | 11624.6196 | 760.6912 |  | 10815.4616 | 770.2079 |  | 13750.816 | 803.2361 |  | 12470.4025 | 749.943 |  | 11692.0562 | 758.655 |  | 14948.8489 | 815.8961 |  | 13390.289 | 833.3713 |  | 12559.8739 | 842.095 |  | 15781.1425 | 898.6341 |  | 14266.4381 | 916.1562 |  | 13457.2123 | 924.903 |  | 12699.0252 | 622.0281 |  | 11026.4677 | 589.1466 |  | 9862.0965 | 657.7657 |  | 13650.6091 | 733.5638 |  | 12048.0699 | 690.7514 |  | 10770.6882 | 769.6461 |  | 14854.5096 | 771.3863 |  | 12985.4141 | 792.2919 |  | 11731.6537 | 881.4859 |  | 15161.0273 | 916.3424 |  | 13336.3483 | 939.2317 |  | 12662.9632 | 872.161 |  | 15830.3091 | 989.8906 |  | 13922.6345 | 1012.8238 |  | 13302.8258 | 939.4945 |  | 17079.9753 | 1002.7351 |  | 15211.624 | 1023.7334 |  | 14650.1319 | 939.451 |  | 18071.9537 | 1101.7851 |  | 16171.497 | 1122.8287 |  | 15671.6196 | 1029.1795 |  | 3069.8442 | 31.9718 |  | 2981.5674 | 29.5338 |  | 2911.9364 | 29.9244 |  | 3571.0137 | 41.6004 |  | 3419.5543 | 42.3233 |  | 3421.04 | 38.57 |  | 3686.3888 | 46.1051 |  | 3498.9424 | 46.987 |  | 3491.7223 | 43.2643 |  | 4267.1876 | 59.561 |  | 4087.8309 | 60.449 |  | 4005.1244 | 61.3451 |  | 4511.4628 | 63.9252 |  | 4286.1845 | 65.2697 |  | 4188.88 | 66.62 |  | 5289.3163 | 73.7612 |  | 5056.0626 | 74.9837 |  | 4859.3334 | 84.449 |  | 5850.2081 | 99.0734 |  | 5735.5463 | 90.538 |  | 5647.6435 | 91.7731 |  | 5415.6684 | 85.5044 |  | 5149.0217 | 87.8488 |  | 4922.4139 | 97.8108 |  | 6173.1592 | 108.2806 |  | 5909.1123 | 110.641 |  | 5780.358 | 112.0534 |  | 6919.8933 | 130.5447 |  | 6657.4761 | 132.9098 |  | 6522.6231 | 134.3243 |  | 6650.27 | 112.8109 |  | 6195.5398 | 127.103 |  | 6128.2667 | 117.7342 |  | 7498.0611 | 140.9813 |  | 7146.3805 | 144.2116 |  | 6985.0482 | 145.951 |  | 8333.5783 | 168.681 |  | 7983.7625 | 171.9262 |  | 7816.8419 | 173.6725 |  | 8872.3969 | 186.7721 |  | 8367.2058 | 208.7078 |  | 8184.3489 | 210.6182 |  | 9429.2896 | 204.5399 |  | 8880.8421 | 228.3029 |  | 8724.3044 | 230.217 |  | 8855.2042 | 178.0711 |  | 8402.2484 | 184.1784 |  | 8166.1047 | 187.1698 |  | 9882.2173 | 219.1459 |  | 9420.8255 | 225.3058 |  | 9191.7965 | 228.3244 |  | 10871.8984 | 259.7071 |  | 10438.8344 | 265.9012 |  | 10202.7221 | 268.9328 |  | 11547.5218 | 286.3518 |  | 10871.7613 | 321.2021 |  | 10639.3142 | 324.5238 |  | 12198.6974 | 312.6139 |  | 11519.7173 | 350.1744 |  | 11296.4251 | 353.5001 |  | 11170.7334 | 288.748 |  | 10742.037 | 271.4023 |  | 10239.7216 | 302.8034 |  | 12341.8261 | 350.8819 |  | 11945.9888 | 327.8355 |  | 11641.8316 | 333.0285 |  | 13719.9599 | 375.9121 |  | 13119.5519 | 383.7139 |  | 12835.9127 | 388.9358 |  | 14515.3506 | 412.7505 |  | 13901.1985 | 420.5663 |  | 13626.7776 | 425.7999 |  | 15281.072 | 449.16 |  | 14689.1984 | 456.9905 |  | 14394.6915 | 462.2266 |  | 16445.1815 | 502.9691 |  | 15829.8513 | 510.8027 |  | 15540.5731 | 516.044 |  | 14157.2128 | 372.008 |  | 13156.9351 | 420.1603 |  | 12978.3989 | 390.2831 |  | 15518.6532 | 446.061 |  | 14744.3961 | 457.9664 |  | 14081.8286 | 509.0413 |  | 16888.5214 | 519.6219 |  | 16096.5503 | 531.5854 |  | 15383.9897 | 590.239 |  | 17436.9218 | 623.525 |  | 16657.9366 | 636.6478 |  | 16267.4749 | 643.8402 |  | 18289.3882 | 676.7312 |  | 17538.6526 | 689.879 |  | 17163.1671 | 697.0842 |  | 19588.7638 | 755.4834 |  | 18810.4475 | 768.6413 |  | 18443.1662 | 775.8561 |  | 16948.4954 | 552.6287 |  | 16256.8109 | 520.0934 |  | 15510.7554 | 580.9082 |  | 18439.8174 | 656.3687 |  | 17802.7076 | 614.3343 |  | 17317.8347 | 625.0777 |  | 20301.3884 | 692.691 |  | 19337.8621 | 708.0659 |  | 18887.0432 | 718.8709 |  | 20905.4467 | 828.0609 |  | 20359.9436 | 770.1774 |  | 19474.6691 | 856.7688 |  | 21915.72 | 895.9194 |  | 21344.0267 | 831.7281 |  | 20444.5844 | 924.6626 |  | 23339.6726 | 996.7084 |  | 22880.3414 | 923.1576 |  | 21943.3526 | 1025.5076 |  | 20579.3291 | 665.5506 |  | 19076.9043 | 750.4478 |  | 18838.6694 | 700.1199 |  | 22300.7879 | 782.1108 |  | 21131.646 | 802.571 |  | 20177.4483 | 894.8365 |  | 23985.4912 | 898.3585 |  | 22801.1861 | 918.9255 |  | 21837.6 | 1023.1963 |  | 24694.5982 | 1069.7755 |  | 23943.8117 | 995.9824 |  | 22911.2868 | 1108.1812 |  | 25771.5806 | 1154.2928 |  | 25097.5088 | 1072.6789 |  | 24052.5771 | 1192.7806 |  | 27956.9536 | 1165.9362 |  | 26759.2296 | 1186.6306 |  | 25674.893 | 1318.4707 |  | 23867.6403 | 934.45 |  | 22443.4545 | 966.2645 |  | 21733.842 | 982.1775 |  | 25660.7458 | 1090.3872 |  | 24688.1107 | 1024.8512 |  | 24025.8726 | 1039.5143 |  | 27519.4886 | 1245.9548 |  | 26591.7483 | 1166.1265 |  | 25868.7891 | 1180.851 |  | 28706.3468 | 1349.175 |  | 27328.979 | 1381.5217 |  | 26621.8156 | 1397.6869 |  | 29894.5782 | 1451.9901 |  | 28505.1295 | 1484.4011 |  | 27825.15 | 1500.607 |  | 31713.4751 | 1604.9973 |  | 30351.6489 | 1637.4876 |  | 29619.6006 | 1653.715 |  | 33467.0444 | 1756.7106 |  | 32149.0767 | 1789.2597 |  | 31438.2178 | 1805.5167 |  | 27701.9262 | 1177.1913 |  | 26454.4718 | 1111.0152 |  | 25655.7903 | 1131.4673 |  | 30205.2957 | 1244.8541 |  | 28079.7163 | 1401.7796 |  | 27198.2802 | 1424.315 |  | 32243.1874 | 1413.2391 |  | 30045.2817 | 1587.6375 |  | 29225.3288 | 1610.3196 |  | 32996.9011 | 1672.2463 |  | 31394.7548 | 1711.1777 |  | 30530.8457 | 1733.9097 |  | 34369.7693 | 1795.0498 |  | 32684.6274 | 1834.047 |  | 31851.0052 | 1856.8399 |  | 36288.2031 | 1978.3941 |  | 34634.4714 | 2017.5075 |  | 33818.3156 | 2040.3644 |  | 38288.6042 | 2160.0521 |  | 36602.7662 | 2199.2307 |  | 35813.4051 | 2222.1361 |  | 4980.8814 | 86.7888 |  | 4964.0217 | 85.7618 |  | 4962.1642 | 85.3273 |  | 5389.0679 | 116.5035 |  | 5361.9471 | 115.3992 |  | 5358.2796 | 114.9791 |  | 6010.7862 | 123.9738 |  | 5844.3621 | 134.5566 |  | 5908.9482 | 134.6182 |  | 6481.0308 | 165.4074 |  | 6415.9941 | 164.6794 |  | 6473.4579 | 164.2808 |  | 7424.6566 | 172.8154 |  | 7236.4647 | 187.8411 |  | 7299.9333 | 187.563 |  | 7969.258 | 228.3361 |  | 7887.1155 | 227.2413 |  | 7951.3246 | 226.5223 |  | 8610.0172 | 268.2268 |  | 8527.4965 | 266.7953 |  | 8608.7332 | 265.9465 |  | 8831.9963 | 253.962 |  | 8958.7444 | 231.8556 |  | 8816.2144 | 253.8995 |  | 9567.9471 | 304.6162 |  | 9553.3787 | 303.6789 |  | 9556.2343 | 303.5159 |  | 10293.5016 | 355.4678 |  | 10473.7682 | 323.8188 |  | 10475.3494 | 322.6745 |  | 10959.793 | 341.8216 |  | 10909.8252 | 341.6866 |  | 10889.7528 | 341.935 |  | 11783.196 | 404.1881 |  | 11724.5887 | 402.9941 |  | 11721.0535 | 403.1486 |  | 12594.846 | 466.9748 |  | 12537.8697 | 465.1211 |  | 12529.4169 | 464.7767 |  | 13119.3921 | 508.4993 |  | 13332.6742 | 463.9783 |  | 13316.2914 | 462.4273 |  | 13659.4243 | 550.3107 |  | 13602.6045 | 547.7393 |  | 13604.7642 | 547.2431 |  | 14723.3419 | 546.0315 |  | 14735.995 | 547.228 |  | 14725.956 | 548.5492 |  | 15720.3855 | 636.4152 |  | 15725.6117 | 635.9042 |  | 15721.8334 | 636.6581 |  | 16683.6233 | 726.9711 |  | 16713.7811 | 725.9165 |  | 16703.7671 | 725.8751 |  | 17339.1968 | 787.9824 |  | 17358.9879 | 785.924 |  | 17680.848 | 717.7011 |  | 17972.813 | 848.3784 |  | 18007.8137 | 846.1299 |  | 18011.1875 | 845.798 |  | 19341.0567 | 746.6677 |  | 18963.1516 | 813.4139 |  | 18975.4696 | 816.9188 |  | 20237.293 | 936.0535 |  | 20131.8518 | 934.8585 |  | 20153.0234 | 937.5009 |  | 21367.9593 | 1059.6548 |  | 21272.8456 | 1057.316 |  | 21312.0758 | 1059.5716 |  | 22139.5501 | 1143.2022 |  | 22032.3424 | 1139.599 |  | 22079.6847 | 1141.5525 |  | 22884.6068 | 1226.0111 |  | 22797.007 | 1222.2951 |  | 22826.6708 | 1223.1506 |  | 24015.0505 | 1350.707 |  | 23906.8067 | 1345.2953 |  | 23941.0703 | 1345.6326 |  | 23960.1592 | 1155.5674 |  | 23857.2226 | 1158.6924 |  | 23816.8952 | 1161.5752 |  | 25283.4031 | 1315.8894 |  | 25587.0509 | 1204.3587 |  | 25153.3826 | 1318.5872 |  | 26613.1004 | 1478.7402 |  | 26493.8299 | 1476.6681 |  | 26460.4823 | 1477.2777 |  | 27470.2164 | 1586.935 |  | 27368.5293 | 1584.2782 |  | 27344.7228 | 1584.5511 |  | 28326.6073 | 1695.6261 |  | 28249.7825 | 1692.786 |  | 28239.1532 | 1692.9252 |  | 29628.361 | 1859.511 |  | 29527.2648 | 1854.2395 |  | 29523.8579 | 1853.8222 |  | 29330.3169 | 1578.2946 |  | 29147.1932 | 1580.2978 |  | 29194.6324 | 1589.9763 |  | 30825.8147 | 1781.313 |  | 30648.6936 | 1780.6249 |  | 31186.0053 | 1631.9149 |  | 32330.0075 | 1987.6356 |  | 32139.7966 | 1983.7922 |  | 32203.0002 | 1990.3344 |  | 33298.0343 | 2124.9145 |  | 33132.124 | 2120.5639 |  | 33168.4794 | 2124.8928 |  | 34307.0863 | 2264.3895 |  | 34090.5956 | 2256.4497 |  | 34142.0163 | 2260.4504 |  | 35739.1754 | 2470.7918 |  | 35580.4812 | 2463.4618 |  | 35639.9372 | 2466.4868 |  | 35725.92 | 1923.4211 |  | 34981.0624 | 2095.5995 |  | 35041.1456 | 2109.2853 |  | 36903.7214 | 2344.4376 |  | 36664.1073 | 2343.3993 |  | 37306.8565 | 2149.2253 |  | 39149.3088 | 2385.3036 |  | 38289.402 | 2592.6347 |  | 38374.6708 | 2602.7545 |  | 39667.7683 | 2769.2502 |  | 39398.4548 | 2761.5405 |  | 39453.8852 | 2768.8958 |  | 40749.3346 | 2939.79 |  | 40516.822 | 2932.0108 |  | 40592.0468 | 2939.0459 |  | 42397.7722 | 3197.7504 |  | 42133.0022 | 3185.9665 |  | 42219.371 | 3191.8335 |  | 41640.0659 | 2704.9472 |  | 41409.4016 | 2717.2963 |  | 41296.2518 | 2724.7776 |  | 43442.5208 | 3006.7233 |  | 43228.5208 | 3015.1977 |  | 43151.666 | 3022.1595 |  | 46004.3804 | 3045.0157 |  | 45075.761 | 3319.2577 |  | 44945.474 | 3321.2772 |  | 46494.0793 | 3520.947 |  | 46304.6149 | 3523.8316 |  | 46193.62 | 3525.5272 |  | 47687.3331 | 3727.4243 |  | 47487.2375 | 3727.3497 |  | 47400.1652 | 3729.0714 |  | 49508.3567 | 4040.0295 |  | 49332.5689 | 4037.9501 |  | 49199.6747 | 4035.5813 |  | 51270.6213 | 4350.871 |  | 51133.4262 | 4347.925 |  | 51019.1759 | 4345.0353 |  | 48553.8417 | 3425.7916 |  | 48193.4771 | 3438.9527 |  | 48193.1896 | 3461.5149 |  | 50579.3231 | 3788.0288 |  | 50247.0862 | 3797.5113 |  | 50122.1796 | 3808.4862 |  | 52560.6606 | 4152.6597 |  | 53061.5022 | 3805.2054 |  | 52149.96 | 4168.1638 |  | 53864.5467 | 4397.0287 |  | 53570.2426 | 4400.9494 |  | 53460.7588 | 4408.2696 |  | 55234.0913 | 4646.3066 |  | 54866.751 | 4643.3013 |  | 54783.9225 | 4650.5469 |  | 57163.3689 | 5015.2869 |  | 56823.6687 | 5010.1075 |  | 56756.2093 | 5016.025 |  | 59163.5684 | 5389.6632 |  | 58795.6154 | 5379.4723 |  | 58751.73 | 5384.77 |  | 1745.0103 | 28.0929 |  | 1516.4066 | 28.6581 |  | 1414.1101 | 29.2332 |  | 2053.5357 | 33.6846 |  | 1834.2527 | 34.2053 |  | 1724.8654 | 34.7344 |  | 2223.9131 | 39.2143 |  | 1923.886 | 40.0677 |  | 1783.8355 | 40.9331 |  | 2583.8959 | 46.367 |  | 2286.3886 | 47.153 |  | 2149.8356 | 47.9512 |  | 2893.3429 | 56.7241 |  | 2596.4008 | 57.514 |  | 2454.8788 | 58.3144 |  | 2652.7831 | 52.3517 |  | 2299.7589 | 53.8437 |  | 2127.4183 | 54.7392 |  | 2995.6274 | 67.2376 |  | 2647.2827 | 68.7475 |  | 2464.6622 | 69.6517 |  | 3412.8572 | 74.624 |  | 3068.8311 | 76.0091 |  | 2979.0844 | 69.3694 |  | 3454.8014 | 69.6887 |  | 2979.1473 | 71.686 |  | 2720.7924 | 72.7601 |  | 3826.3327 | 87.8366 |  | 3362.73 | 89.8698 |  | 3109.2628 | 90.9625 |  | 4205.1376 | 105.8232 |  | 3827.8643 | 98.3556 |  | 3587.885 | 99.3629 |  | 4568.0602 | 107.218 |  | 4083.9509 | 109.0958 |  | 3849.5036 | 110.1081 |  | 4815.5875 | 117.7927 |  | 4350.9689 | 119.1615 |  | 4102.3301 | 120.1689 |  | 4559.5638 | 109.825 |  | 3918.209 | 113.6539 |  | 3599.1418 | 115.5322 |  | 5010.7415 | 136.3463 |  | 4389.3516 | 140.2374 |  | 4058.7642 | 142.1423 |  | 5471.5474 | 162.7202 |  | 4961.9756 | 151.9766 |  | 4651.7345 | 153.7326 |  | 5917.9515 | 164.2105 |  | 5274.482 | 167.8055 |  | 4945.4143 | 169.5664 |  | 6218.3012 | 179.8461 |  | 5600.5685 | 182.6916 |  | 5281.7836 | 184.4484 |  | 5817.1377 | 162.2321 |  | 4965.9884 | 167.0535 |  | 4538.1208 | 170.2972 |  | 6351.7284 | 198.7009 |  | 5499.8232 | 203.5949 |  | 5087.7986 | 206.8856 |  | 6866.3936 | 235.0452 |  | 6182.0773 | 218.9054 |  | 5766.2418 | 221.9333 |  | 7398.9076 | 236.2803 |  | 6551.4104 | 240.8031 |  | 6146.0622 | 243.8457 |  | 7752.2409 | 257.9641 |  | 6929.5841 | 262.507 |  | 6502.4134 | 265.5554 |  | 8304.02 | 290.1069 |  | 7455.7497 | 294.6623 |  | 7072.7509 | 297.7274 |  | 7176.8717 | 228.2543 |  | 6129.8398 | 235.6832 |  | 5596.2844 | 239.7653 |  | 7793.5965 | 276.2557 |  | 6753.2225 | 283.7884 |  | 6206.0152 | 287.9211 |  | 8385.7356 | 324.1819 |  | 7370.4881 | 331.7881 |  | 6855.4216 | 335.9629 |  | 8812.1889 | 355.9529 |  | 7783.1204 | 363.5892 |  | 7240.7957 | 367.7762 |  | 9421.6376 | 352.0298 |  | 8386.9615 | 358.97 |  | 7863.2903 | 362.7802 |  | 10059.5036 | 394.4186 |  | 9041.1283 | 401.388 |  | 8526.4811 | 405.2133 |  | 8693.2497 | 308.6817 |  | 7383.9218 | 318.2286 |  | 6747.5026 | 324.981 |  | 9353.4003 | 369.7609 |  | 8099.0769 | 379.4472 |  | 7450.5373 | 386.2762 |  | 10069.7828 | 430.8412 |  | 8805.208 | 440.612 |  | 8151.3759 | 447.495 |  | 10507.7625 | 471.4492 |  | 9227.3271 | 481.2601 |  | 8589.973 | 488.1737 |  | 11204.3966 | 464.991 |  | 9959.6696 | 475.7069 |  | 9357.1874 | 480.2097 |  | 11927.3239 | 519.2567 |  | 10649.3776 | 530.3468 |  | 10342.6347 | 482.6579 |  | 10292.7604 | 405.1541 |  | 8787.4196 | 417.9704 |  | 7984.8123 | 427.012 |  | 11080.2019 | 480.9016 |  | 9549.6159 | 493.8702 |  | 8784.3321 | 503.0224 |  | 11832.0839 | 556.7605 |  | 10291.5764 | 569.8406 |  | 9578.7764 | 579.0768 |  | 12377.6303 | 607.1778 |  | 10820.5361 | 620.3106 |  | 10073.8331 | 629.574 |  | 12883.4267 | 655.0992 |  | 11652.1397 | 611.6923 |  | 10886.8799 | 617.877 |  | 13601.2807 | 729.5364 |  | 12426.2757 | 679.8048 |  | 11676.4545 | 685.5937 |  | 12061.4581 | 518.3328 |  | 10255.9597 | 536.7023 |  | 9302.0173 | 545.8834 |  | 12938.4008 | 610.3713 |  | 11107.834 | 628.9567 |  | 10200.973 | 638.2595 |  | 13773.3322 | 702.5126 |  | 11934.4188 | 721.2595 |  | 11026.8018 | 730.6409 |  | 14315.028 | 763.8235 |  | 12524.5905 | 782.667 |  | 11643.9232 | 792.0958 |  | 14873.2717 | 822.1371 |  | 13401.6248 | 767.0826 |  | 12486.8971 | 775.6457 |  | 16092.2967 | 832.353 |  | 14333.3362 | 849.5688 |  | 13362.399 | 858.1543 |  | 16925.5001 | 914.2162 |  | 15138.3577 | 931.482 |  | 14267.4934 | 940.1216 |  | 13965.2127 | 651.548 |  | 11807.0181 | 673.5995 |  | 10775.8426 | 686.5608 |  | 14865.3746 | 761.4141 |  | 12750.164 | 783.7501 |  | 11713.0027 | 796.8552 |  | 15780.0395 | 871.4552 |  | 13662.5936 | 893.9922 |  | 12628.4464 | 907.2076 |  | 16448.1662 | 944.8083 |  | 14314.9157 | 967.4475 |  | 13236.8094 | 980.7084 |  | 17062.0616 | 1014.468 |  | 14918.9806 | 1037.0521 |  | 13862.1423 | 1053.9519 |  | 18329.3157 | 1024.3302 |  | 16232.0877 | 1045.0195 |  | 15201.6841 | 1061.1383 |  | 19327.8464 | 1122.3822 |  | 17199.5359 | 1143.1398 |  | 16199.0529 | 1159.9341 |  | 3798.044 | 51.1985 |  | 3590.9165 | 52.1539 |  | 3510.0929 | 53.1203 |  | 4362.1861 | 65.9263 |  | 4163.6098 | 66.8902 |  | 4162.3996 | 61.8297 |  | 4840.4615 | 71.9382 |  | 4569.0648 | 73.3814 |  | 4457.5518 | 74.836 |  | 5491.332 | 91.3108 |  | 5221.4378 | 92.767 |  | 5112.4043 | 94.2332 |  | 6131.3056 | 110.2186 |  | 5861.9761 | 111.6797 |  | 5747.9732 | 113.1493 |  | 5781.1023 | 96.3689 |  | 5471.0237 | 98.89 |  | 5324.339 | 100.4003 |  | 6517.2016 | 121.1605 |  | 6211.8057 | 123.7062 |  | 6054.8414 | 125.2292 |  | 7241.9485 | 145.4553 |  | 6939.3362 | 148.0124 |  | 6791.4151 | 149.5426 |  | 7523.9999 | 129.4556 |  | 7100.4012 | 132.8488 |  | 6870.026 | 134.6731 |  | 8334.0729 | 159.7775 |  | 7922.5256 | 163.2205 |  | 7697.0387 | 165.0708 |  | 9146.0461 | 189.7098 |  | 8722.6065 | 193.1801 |  | 8688.217 | 177.7454 |  | 9688.1663 | 209.3165 |  | 9254.2549 | 212.7978 |  | 9046.7889 | 214.6718 |  | 10208.9421 | 228.6059 |  | 9789.2781 | 232.097 |  | 9567.5562 | 233.9736 |  | 9938.3432 | 205.0361 |  | 9378.5119 | 211.5317 |  | 9099.4161 | 214.7174 |  | 10918.4392 | 249.3533 |  | 10378.5718 | 255.9355 |  | 10087.9557 | 259.1591 |  | 11902.7897 | 293.2604 |  | 11350.1765 | 299.8927 |  | 11078.4805 | 303.1441 |  | 12561.3032 | 322.1668 |  | 11996.4475 | 328.8202 |  | 11705.9246 | 332.0799 |  | 13193.0089 | 350.7064 |  | 12647.5119 | 357.3785 |  | 12367.1795 | 360.6477 |  | 12663.6167 | 304.0811 |  | 11900.0348 | 312.2797 |  | 11530.5436 | 317.777 |  | 13817.5988 | 365.0218 |  | 13053.2583 | 373.3206 |  | 12699.6103 | 378.8834 |  | 14946.1841 | 425.549 |  | 14197.3479 | 433.9158 |  | 14117.5923 | 400.7572 |  | 16016.8989 | 424.2873 |  | 14958.5562 | 473.9533 |  | 14609.5013 | 479.5766 |  | 16464.5066 | 505.1589 |  | 15726.2917 | 513.5799 |  | 15355.4149 | 519.2134 |  | 17951.4552 | 513.3522 |  | 16832.3585 | 572.2132 |  | 16505.6531 | 577.868 |  | 15646.2883 | 429.2776 |  | 14716.0105 | 441.8994 |  | 14246.4094 | 448.8261 |  | 16972.8743 | 509.4934 |  | 16049.2532 | 522.2579 |  | 15565.9997 | 529.2561 |  | 18269.4018 | 589.3332 |  | 17370.9103 | 602.1975 |  | 16919.7978 | 609.2528 |  | 22504.8021 | 579.0898 |  | 22933.0244 | 374.1903 |  | 21174.6992 | 594.5131 |  | 20016.4008 | 694.659 |  | 19094.0417 | 707.5992 |  | 18631.8945 | 714.6948 |  | 21319.8362 | 772.4905 |  | 20413.7817 | 785.4698 |  | 19960.6587 | 792.5864 |  | 18934.9863 | 582.2883 |  | 17758.5832 | 598.5288 |  | 17215.1242 | 609.9653 |  | 20395.37 | 684.3679 |  | 19273.9759 | 700.7937 |  | 18718.3945 | 712.3394 |  | 21906.6195 | 786.137 |  | 20774.9719 | 802.6795 |  | 20214.0959 | 814.3021 |  | 22871.4057 | 853.6746 |  | 21723.8948 | 870.2731 |  | 21179.4995 | 881.9377 |  | 23836.5305 | 920.6941 |  | 22729.4784 | 937.3465 |  | 22206.6225 | 949.0457 |  | 25312.0816 | 1020.3713 |  | 24173.6 | 1037.0671 |  | 23663.4991 | 1048.8002 |  | 22456.1076 | 766.4109 |  | 21110.2772 | 788.2034 |  | 20419.2196 | 803.5249 |  | 24525.5451 | 815.47 |  | 22763.0848 | 915.003 |  | 22109.3503 | 930.4765 |  | 25771.2805 | 1019.441 |  | 24390.2861 | 1041.594 |  | 23789.033 | 1057.1829 |  | 27383.2276 | 1006.2429 |  | 25506.3959 | 1125.5287 |  | 24871.2428 | 1141.1578 |  | 27982.9716 | 1186.8412 |  | 27157.4474 | 1102.3739 |  | 25964.8303 | 1224.8027 |  | 29571.2153 | 1311.1237 |  | 28249.4632 | 1333.4992 |  | 27593.9871 | 1349.2084 |  | 26295.8886 | 982.9308 |  | 24694.8936 | 1014.1753 |  | 23843.2029 | 1029.7922 |  | 28153.9138 | 1136.7578 |  | 26527.8503 | 1168.2992 |  | 25723.2411 | 1184.0792 |  | 29964.4571 | 1290.3556 |  | 28330.049 | 1322.1181 |  | 27524.6837 | 1338.0067 |  | 31153.5579 | 1392.3733 |  | 29567.6238 | 1424.2656 |  | 28789.2083 | 1440.2178 |  | 32344.0396 | 1494.0627 |  | 30748.2809 | 1526.0461 |  | 29931.9205 | 1542.0336 |  | 34168.8489 | 1645.5236 |  | 32606.6251 | 1677.6247 |  | 31734.0552 | 1693.6503 |  | 35923.3327 | 1795.8393 |  | 34332.9254 | 1828.0141 |  | 33560.4284 | 1844.1061 |  | 30427.8234 | 1238.277 |  | 28492.7233 | 1275.8613 |  | 27591.6824 | 1297.8903 |  | 32399.4431 | 1421.9212 |  | 30507.3272 | 1459.8868 |  | 29600.3008 | 1482.1155 |  | 34380.1915 | 1605.3851 |  | 32485.842 | 1643.6242 |  | 31581.8333 | 1666.0051 |  | 35755.9704 | 1727.4689 |  | 33845.8175 | 1765.8484 |  | 32897.8498 | 1788.2962 |  | 37061.2281 | 1848.9837 |  | 35140.6831 | 1887.4801 |  | 34228.5328 | 1910.0059 |  | 38980.6666 | 2030.5645 |  | 37098.0571 | 2069.2192 |  | 36208.9013 | 2091.8326 |  | 40987.6191 | 2210.6295 |  | 39073.9271 | 2249.3842 |  | 38217.0955 | 2272.0671 |  | 6234.0498 | 139.1584 |  | 6145.7211 | 138.4156 |  | 6205.8611 | 138.4717 |  | 6799.8239 | 169.2244 |  | 6719.0063 | 168.3147 |  | 6772.3376 | 167.9259 |  | 8043.2277 | 199.3312 |  | 7930.5656 | 198.2844 |  | 7983.0343 | 197.9636 |  | 8695.697 | 238.5945 |  | 8590.0467 | 237.6743 |  | 8638.983 | 236.4432 |  | 9337.3159 | 277.9443 |  | 9226.4327 | 276.1888 |  | 9276.7128 | 275.0542 |  | 9667.2134 | 268.35 |  | 9614.3545 | 267.6187 |  | 9602.8464 | 267.6913 |  | 10404.9938 | 318.3299 |  | 10356.2909 | 316.9909 |  | 10335.6874 | 316.4957 |  | 11120.8229 | 369.244 |  | 11064.0068 | 368.1019 |  | 11115.8852 | 366.8043 |  | 12748.8304 | 375.6536 |  | 12629.7013 | 374.5821 |  | 12566.8841 | 374.1778 |  | 13562.0671 | 436.2924 |  | 13453.5317 | 434.6579 |  | 13395.0159 | 433.9073 |  | 14375.7472 | 497.6755 |  | 14256.7342 | 495.1363 |  | 14209.2089 | 494.2661 |  | 14918.205 | 538.7024 |  | 14789.9697 | 535.5736 |  | 14747.3126 | 534.6054 |  | 15428.4829 | 580.1489 |  | 15345.5261 | 579.0144 |  | 15346.58 | 576.264 |  | 16956.4725 | 598.2665 |  | 16879.3735 | 597.9856 |  | 16833.6444 | 598.7485 |  | 17939.9995 | 686.3402 |  | 17880.4696 | 685.1504 |  | 17824.6028 | 684.9583 |  | 18926.0418 | 775.6299 |  | 18855.2956 | 772.9527 |  | 18816.0751 | 772.6329 |  | 19584.7294 | 835.5032 |  | 19503.2094 | 831.8406 |  | 19447.4212 | 830.7257 |  | 20219.2574 | 894.7662 |  | 20154.7705 | 890.965 |  | 20107.9536 | 889.7901 |  | 21764.12 | 888.5782 |  | 21530.0325 | 886.1062 |  | 21496.7922 | 888.7327 |  | 22921.3698 | 1009.045 |  | 22686.6171 | 1004.9194 |  | 22667.3154 | 1006.9409 |  | 24055.0212 | 1130.3998 |  | 23833.9124 | 1125.2984 |  | 23809.4223 | 1126.2398 |  | 24830.3827 | 1212.5353 |  | 24596.7593 | 1206.1897 |  | 24581.5023 | 1206.8852 |  | 25576.5652 | 1293.9127 |  | 25364.8013 | 1287.5287 |  | 25330.3411 | 1287.1072 |  | 26710.0421 | 1416.6009 |  | 26475.7384 | 1408.4802 |  | 26480.1488 | 1408.6723 |  | 27080.3286 | 1258.4867 |  | 26845.5056 | 1258.146 |  | 26752.056 | 1259.7394 |  | 28410.1756 | 1416.2927 |  | 28181.2116 | 1413.8934 |  | 28075.7498 | 1413.8027 |  | 29712.3235 | 1575.316 |  | 29505.4708 | 1571.7295 |  | 29428.2911 | 1571.5712 |  | 30604.9439 | 1683.0091 |  | 30385.9287 | 1677.7714 |  | 30284.7633 | 1676.0647 |  | 31462.675 | 1789.9738 |  | 31234.8216 | 1783.3116 |  | 31147.9316 | 1781.5289 |  | 32768.0042 | 1951.4194 |  | 32554.4955 | 1943.824 |  | 32475.5452 | 1941.5223 |  | 32925.6259 | 1713.7632 |  | 32555.094 | 1709.6143 |  | 32541.6756 | 1717.6219 |  | 34393.9007 | 1912.4954 |  | 34071.7704 | 1907.5985 |  | 34047.688 | 1913.317 |  | 35905.7021 | 2115.8819 |  | 35574.5519 | 2108.153 |  | 35545.8108 | 2112.0117 |  | 36875.2744 | 2251.1038 |  | 36530.1697 | 2241.3049 |  | 36515.9264 | 2244.7642 |  | 37844.5957 | 2386.7697 |  | 37535.0918 | 2377.1049 |  | 37539.803 | 2380.4267 |  | 39322.0879 | 2592.0762 |  | 38984.9284 | 2579.391 |  | 39000.8649 | 2581.9391 |  | 39235.2159 | 2262.2935 |  | 38848.5304 | 2260.0434 |  | 38798.1903 | 2269.6477 |  | 40915.7197 | 2510.0628 |  | 40506.8139 | 2503.3715 |  | 40489.3224 | 2512.1754 |  | 42558.9736 | 2759.7588 |  | 42241.4826 | 2755.2129 |  | 42170.03 | 2758.4 |  | 43690.1197 | 2929.2215 |  | 43257.8908 | 2916.4423 |  | 43256.7436 | 2922.6276 |  | 44773.4545 | 3097.4318 |  | 44383.7779 | 3084.8858 |  | 44352.9236 | 3088.485 |  | 46370.8003 | 3349.4287 |  | 46005.3002 | 3335.6308 |  | 45986.2726 | 3338.1601 |  | 46085.9179 | 2914.3712 |  | 45699.6632 | 2921.1231 |  | 45461.485 | 2923.2975 |  | 47945.5009 | 3215.1182 |  | 47537.1872 | 3216.33 |  | 47340.4409 | 3218.3668 |  | 49762.0508 | 3517.7596 |  | 49346.3926 | 3514.5635 |  | 49148.9807 | 3514.5288 |  | 50956.6203 | 3720.3969 |  | 50583.6175 | 3716.9238 |  | 50409.92 | 3716.848 |  | 52151.8569 | 3924.247 |  | 51770.2059 | 3918.0157 |  | 51563.1183 | 3915.0476 |  | 53978.0836 | 4233.0739 |  | 53625.9427 | 4225.1982 |  | 53369.3909 | 4218.0414 |  | 64078.5961 | 5625.072 |  | 63510.1318 | 5607.371 |  | 63466.38 | 5615.4516 |  | 53492.5252 | 3686.3114 |  | 52905.2225 | 3689.4412 |  | 52821.6901 | 3708.6181 |  | 55472.7559 | 4041.6816 |  | 54923.2785 | 4041.9853 |  | 54775.8561 | 4053.2064 |  | 57459.7911 | 4402.1314 |  | 56908.3467 | 4397.7929 |  | 56763.5748 | 4406.551 |  | 58832.4251 | 4647.347 |  | 58267.0726 | 4639.4061 |  | 58083.6187 | 4644.3711 |  | 60142.4726 | 4890.1793 |  | 59567.9748 | 4879.0932 |  | 59416.0409 | 4884.3107 |  | 62072.6306 | 5254.7724 |  | 61399.8197 | 5246.1684 |  | 61531.5188 | 5241.9359 |  | 64078.5961 | 5625.072 |  | 63510.1318 | 5607.371 |  | 63406.88 | 5611.31 |  | 880.6669 | 7.5648 |  | 708.7605 | 7.9862 |  | 632.5099 | 7.5337 |  | 822.8124 | 6.4223 |  | 635.7349 | 7.4133 |  | 560.6229 | 7.0025 |  | 1076.1817 | 11.3638 |  | 874.8304 | 10.9552 |  | 775.2994 | 11.3318 |  | 988.914 | 10.5765 |  | 776.5526 | 11.1424 |  | 673.4303 | 11.5447 |  | 1381.0989 | 15.3377 |  | 1094.0093 | 17.6037 |  | 989.3427 | 16.6969 |  | 1265.0198 | 15.6854 |  | 1001.6811 | 16.5285 |  | 891.1511 | 15.7007 |  | 1171.6972 | 14.6665 |  | 920.6816 | 14.192 |  | 774.2644 | 16.0709 |  | 1709.6321 | 21.5911 |  | 1386.9418 | 22.8237 |  | 1199.9574 | 25.6425 |  | 1574.1614 | 22.2109 |  | 1253.5371 | 23.5204 |  | 1134.6659 | 20.2064 |  | 1466.2378 | 20.8992 |  | 1143.3225 | 22.1747 |  | 1000.5691 | 20.9789 |  | 2153.0321 | 33.2015 |  | 1747.1422 | 35.0872 |  | 1570.972 | 33.0736 |  | 2034.2521 | 31.5401 |  | 1690.8463 | 27.8187 |  | 1451.8266 | 31.4915 |  | 1918.5151 | 29.9138 |  | 1507.0175 | 31.7141 |  | 1328.792 | 29.9435 |  | 1864.0399 | 26.4448 |  | 1459.7674 | 28.0701 |  | 1250.216 | 28.9302 |  | 1757.7562 | 27.7991 |  | 1349.4503 | 29.5455 |  | 1165.6796 | 27.9317 |  | 2984.3228 | 56.1049 |  | 2476.4423 | 54.5081 |  | 2203.1635 | 56.0667 |  | 2877.4649 | 49.1958 |  | 2338.2816 | 52.217 |  | 2005.2368 | 58.6332 |  | 2731.9601 | 47.0006 |  | 2178.7382 | 49.9659 |  | 1859.458 | 56.1473 |  | 2628.7733 | 45.5583 |  | 2052.6521 | 52.8952 |  | 1798.4024 | 49.9715 |  | 2502.8698 | 48.1447 |  | 1957.3648 | 51.301 |  | 1698.3191 | 48.4925 |  | 3993.9661 | 80.3486 |  | 3271.1454 | 84.7339 |  | 2856.1143 | 95.2059 |  | 3761.9722 | 84.2932 |  | 3046.2863 | 88.986 |  | 2667.1893 | 91.7126 |  | 3605.96 | 80.9823 |  | 2867.7945 | 85.5858 |  | 2558.8924 | 80.9153 |  | 3481.7298 | 78.8019 |  | 2763.2227 | 83.3469 |  | 2445.599 | 78.8383 |  | 3424.4599 | 70.2559 |  | 2644.5935 | 81.1302 |  | 2281.8514 | 83.7621 |  | 3258.1954 | 67.3234 |  | 2529.627 | 71.3589 |  | 2151.3125 | 73.7358 |  | 5022.5253 | 129.1562 |  | 4198.8395 | 124.9615 |  | 3715.5083 | 128.4434 |  | 4906.3396 | 114.3313 |  | 3997.9764 | 120.7897 |  | 3456.1165 | 135.5108 |  | 4634.4031 | 120.3498 |  | 3732.523 | 127.2776 |  | 3256.6377 | 130.9606 |  | 4508.0792 | 117.4637 |  | 3653.8355 | 113.9546 |  | 3190.5658 | 117.2963 |  | 4446.5272 | 105.0517 |  | 3462.4765 | 121.3759 |  | 3055.7739 | 114.569 |  | 4250.0517 | 101.1583 |  | 3282.5166 | 117.0157 |  | 2803.4144 | 120.5695 |  | 6259.2731 | 181.7968 |  | 5199.8442 | 175.5605 |  | 4639.9148 | 180.8162 |  | 6020.0772 | 176.1451 |  | 4993.7022 | 170.2367 |  | 4329.8817 | 191.3742 |  | 5894.8548 | 156.3431 |  | 4764.633 | 164.9726 |  | 4183.2159 | 170.0972 |  | 5747.411 | 152.9592 |  | 4529.7575 | 176.1774 |  | 3957.8375 | 181.7215 |  | 5522.2872 | 163.2005 |  | 4468.442 | 158.0455 |  | 3970.9949 | 148.2595 |  | 5373.6097 | 144.6091 |  | 4172.0496 | 166.8199 |  | 3578.7767 | 172.2501 |  | 7704.7051 | 226.2965 |  | 6345.6763 | 238.3308 |  | 5514.5539 | 267.7279 |  | 7359.5692 | 239.8471 |  | 6075.324 | 231.7155 |  | 5266.7128 | 260.4208 |  | 7192.5793 | 213.487 |  | 5738.3874 | 245.636 |  | 5134.8963 | 232.0884 |  | 7025.444 | 209.2736 |  | 5671.921 | 220.8367 |  | 4975.4925 | 227.7051 |  | 6891.4218 | 205.088 |  | 5501.9447 | 216.536 |  | 4818.9092 | 223.3514 |  | 6536.2348 | 216.9401 |  | 5152.7762 | 229.2426 |  | 4557.6939 | 216.8758 |  | 9189.0494 | 298.6675 |  | 7579.2922 | 315.1377 |  | 6883.6404 | 294.1209 |  | 8920.0736 | 290.8388 |  | 7181.7372 | 335.0121 |  | 6324.7561 | 344.0545 |  | 8533.4936 | 308.8147 |  | 6883.5196 | 326.3169 |  | 6179.2456 | 307.3077 |  | 8466.33 | 277.9464 |  | 6853.3011 | 293.8502 |  | 5867.6861 | 329.4161 |  | 8163.4364 | 297.6473 |  | 6782.0239 | 262.3714 |  | 5690.2371 | 323.6229 |  | 7909.1753 | 289.3592 |  | 6290.1098 | 306.3332 |  | 5429.7798 | 314.9992 |  | 7622.484 | 281.1455 |  | 6013.2337 | 297.8979 |  | 5296.2969 | 280.9163 |  | 10807.5293 | 385.1282 |  | 8900.6841 | 405.8461 |  | 7767.1538 | 455.0198 |  | 10364.1439 | 409.9332 |  | 8448.5745 | 432.2512 |  | 7653.7681 | 407.3603 |  | 10216.5933 | 366.4922 |  | 8309.8528 | 386.6936 |  | 7181.7759 | 433.8544 |  | 10007.6059 | 360.3478 |  | 8133.1732 | 380.3796 |  | 6976.7438 | 426.8772 |  | 9845.215 | 354.2369 |  | 7912.8796 | 374.1003 |  | 6775.0317 | 419.9387 |  | 9515.7285 | 345.133 |  | 7491.01 | 397.9051 |  | 6478.6557 | 409.603 |  | 9102.8659 | 366.6584 |  | 7315.5106 | 355.4696 |  | 6189.6649 | 399.3533 |  | 1948.1888 | 15.1296 |  | 1795.582 | 15.9724 |  | 1717.5647 | 16.4372 |  | 1807.9833 | 14.0124 |  | 1677.1589 | 13.5911 |  | 1576.4442 | 15.2781 |  | 2374.715 | 22.7276 |  | 2207.7135 | 21.9103 |  | 2096.5121 | 24.7239 |  | 2204.4696 | 21.1533 |  | 2010.7334 | 22.2848 |  | 1928.8968 | 23.0894 |  | 3004.7805 | 33.4641 |  | 2761.7997 | 35.2075 |  | 2706.4776 | 33.3939 |  | 2849.2393 | 28.7565 |  | 2574.5489 | 33.057 |  | 2472.523 | 34.2561 |  | 2659.8301 | 26.8886 |  | 2418.2031 | 28.384 |  | 2282.3468 | 32.1417 |  | 3710.4941 | 47.1079 |  | 3476.0327 | 45.6474 |  | 3287.8839 | 51.285 |  | 3491.166 | 44.4218 |  | 3210.132 | 47.0408 |  | 3066.2543 | 48.4954 |  | 3276.9864 | 41.7983 |  | 2994.1465 | 44.3494 |  | 2899.3151 | 41.9577 |  | 4739.0306 | 66.4031 |  | 4379.9326 | 70.1745 |  | 4196.0487 | 72.1605 |  | 4500.1259 | 63.0802 |  | 4204.0589 | 61.2011 |  | 3959.0855 | 68.7086 |  | 4265.7467 | 59.8278 |  | 3902.1315 | 63.4282 |  | 3719.6901 | 65.3312 |  | 4106.2408 | 57.6978 |  | 3805.3159 | 56.1401 |  | 3622.7084 | 57.8604 |  | 3949.1145 | 55.5982 |  | 3589.4008 | 59.0909 |  | 3403.6979 | 60.9418 |  | 6636.6559 | 102.859 |  | 6164.642 | 109.0162 |  | 5929.1537 | 112.1335 |  | 6260.3388 | 107.3366 |  | 5880.484 | 104.434 |  | 5541.499 | 117.2664 |  | 5973.1184 | 102.547 |  | 5576.4406 | 99.9319 |  | 5337.8146 | 102.9366 |  | 5776.2709 | 99.4 |  | 5409.2943 | 97.254 |  | 5139.1956 | 99.9431 |  | 5593.8169 | 96.2898 |  | 5125.9703 | 102.602 |  | 4944.4735 | 96.985 |  | 8758.4146 | 160.6972 |  | 8115.6606 | 169.4677 |  | 7696.672 | 190.4117 |  | 8301.2089 | 168.5868 |  | 7663.3692 | 177.9719 |  | 7455.5997 | 168.1398 |  | 7977.0206 | 161.9649 |  | 7426.3289 | 156.9073 |  | 7120.021 | 161.8305 |  | 7741.498 | 157.6041 |  | 7102.1125 | 166.6938 |  | 6785.3799 | 172.0107 |  | 7622.5415 | 140.5119 |  | 6976.8127 | 148.7386 |  | 6566.4788 | 167.5242 |  | 7289.6248 | 134.6468 |  | 6644.1554 | 142.7179 |  | 6221.0432 | 160.8782 |  | 11027.6179 | 258.3125 |  | 10382.6698 | 249.9229 |  | 9805.6341 | 280.2402 |  | 10648.4594 | 249.4502 |  | 10130.6188 | 219.6176 |  | 9429.9337 | 271.0216 |  | 10252.1165 | 240.7003 |  | 9456.0166 | 254.5551 |  | 9038.8313 | 261.9211 |  | 9997.9886 | 234.9279 |  | 9318.5642 | 227.9092 |  | 8775.4106 | 255.9191 |  | 9746.0336 | 229.2043 |  | 8932.1857 | 242.7519 |  | 8653.6127 | 229.138 |  | 9362.3157 | 220.7094 |  | 8563.6134 | 234.0315 |  | 8144.2259 | 241.139 |  | 13709.1673 | 363.5939 |  | 12672.8128 | 383.0411 |  | 12197.1858 | 394.508 |  | 13250.7733 | 352.2903 |  | 12251.1404 | 371.4257 |  | 11764.745 | 382.7483 |  | 12825.1097 | 341.1126 |  | 11808.0038 | 359.9401 |  | 11311.9694 | 371.1212 |  | 12535.0538 | 333.7292 |  | 11516.6947 | 352.3549 |  | 11033.1496 | 363.443 |  | 12247.2961 | 326.4011 |  | 11228.6608 | 344.8266 |  | 10730.9828 | 355.8227 |  | 11807.5704 | 315.511 |  | 10802.7193 | 333.6398 |  | 10298.6386 | 344.5002 |  | 16641.3346 | 493.7382 |  | 15639.565 | 476.6616 |  | 14800.3513 | 535.4557 |  | 16158.9086 | 479.6942 |  | 15123.3881 | 463.4309 |  | 14310.2131 | 520.8416 |  | 15850.3738 | 426.974 |  | 14435.7309 | 491.2727 |  | 13827.9639 | 506.3746 |  | 15322.4322 | 456.5969 |  | 14104.7412 | 481.8258 |  | 13510.8215 | 496.8112 |  | 15030.1272 | 447.4656 |  | 13777.2784 | 472.4425 |  | 13408.4319 | 446.7028 |  | 14533.0807 | 433.8801 |  | 13292.667 | 458.4855 |  | 12906.8836 | 433.7517 |  | 19847.36 | 651.6385 |  | 18679.9369 | 630.2754 |  | 17664.4807 | 705.8901 |  | 19312.8197 | 634.5574 |  | 17880.726 | 670.0241 |  | 17382.7448 | 630.7666 |  | 18783.0463 | 617.6295 |  | 17316.4787 | 652.6338 |  | 16834.1602 | 614.6153 |  | 18419.7267 | 606.4291 |  | 17235.1896 | 587.7005 |  | 16231.7904 | 659.5309 |  | 18058.9657 | 595.2949 |  | 16862.5777 | 577.2171 |  | 15878.7903 | 647.9473 |  | 17540.9236 | 578.7184 |  | 16108.0855 | 612.6663 |  | 15340.0774 | 629.9984 |  | 16991.9317 | 562.2918 |  | 15570.1106 | 595.7957 |  | 14825.9342 | 612.9083 |  | 23343.1033 | 840.2801 |  | 21936.6417 | 811.6922 |  | 20762.2001 | 910.0394 |  | 22755.8463 | 819.8672 |  | 21034.8336 | 864.5023 |  | 20199.1336 | 888.7861 |  | 22173.5482 | 799.6205 |  | 21056.6406 | 703.0793 |  | 19595.3085 | 867.7089 |  | 21772.9985 | 786.2135 |  | 20383.8232 | 760.7592 |  | 19197.7517 | 853.7543 |  | 21419.6925 | 772.8808 |  | 19968.8664 | 748.2007 |  | 18804.1657 | 839.8783 |  | 21074.5782 | 690.266 |  | 19114.0719 | 795.8102 |  | 18221.2184 | 819.2062 |  | 20239.8917 | 733.3168 |  | 18791.5011 | 710.9391 |  | 17647.1298 | 798.7065 |  | 3567.0858 | 41.4825 |  | 3459.9453 | 42.9474 |  | 3404.8193 | 43.8058 |  | 3319.7425 | 38.3239 |  | 3209.3038 | 39.7873 |  | 3155.8283 | 40.6752 |  | 4340.7871 | 61.6145 |  | 4185.4944 | 63.3151 |  | 4153.0252 | 65.7828 |  | 4045.2571 | 57.201 |  | 3894.1334 | 58.975 |  | 3858.7384 | 61.4408 |  | 5492.9439 | 90.1574 |  | 5305.6425 | 92.9592 |  | 5263.738 | 96.3811 |  | 5156.4704 | 84.3379 |  | 4972.6485 | 87.2179 |  | 4926.3861 | 90.6211 |  | 4826.884 | 78.7927 |  | 4637.6218 | 81.6409 |  | 4593.0116 | 85.1036 |  | 6774.6687 | 126.1835 |  | 6579.581 | 131.4636 |  | 6485.0455 | 134.525 |  | 6392.4564 | 118.8646 |  | 6199.9302 | 124.2394 |  | 6099.5198 | 127.2476 |  | 6017.3848 | 111.4869 |  | 5822.3872 | 116.8877 |  | 5723.6481 | 119.9529 |  | 8657.792 | 177.8234 |  | 8405.1994 | 184.454 |  | 8278.5273 | 188.2712 |  | 8236.6064 | 168.7222 |  | 7984.4184 | 175.4305 |  | 7857.6118 | 179.2835 |  | 7822.0179 | 159.6802 |  | 7563.5458 | 166.3639 |  | 7437.1839 | 170.2643 |  | 7544.2048 | 153.7512 |  | 7290.395 | 160.5598 |  | 7162.1043 | 164.4575 |  | 7269.6502 | 147.9409 |  | 7013.376 | 154.763 |  | 6883.5174 | 158.6646 |  | 11440.0286 | 285.4247 |  | 11639.4453 | 312.0251 |  | 11479.7405 | 319.0645 |  | 11440.0286 | 285.4247 |  | 11136.8947 | 299.0943 |  | 10963.0786 | 305.9141 |  | 10935.4531 | 272.1303 |  | 10619.4346 | 285.667 |  | 10455.9066 | 292.7415 |  | 10595.7918 | 263.2669 |  | 10294.3921 | 277.1675 |  | 10115.6101 | 283.9878 |  | 10269.963 | 254.7129 |  | 9962.0635 | 268.5661 |  | 9779.8963 | 275.3603 |  | 15780.0408 | 463.3167 |  | 15323.322 | 479.0796 |  | 15128.1231 | 492.0826 |  | 15177.54 | 445.1386 |  | 14729.0545 | 461.2183 |  | 14513.618 | 473.8323 |  | 14596.9403 | 426.8725 |  | 14127.9947 | 442.6148 |  | 13924.6264 | 455.5839 |  | 14194.2532 | 414.7729 |  | 13742.1599 | 430.9869 |  | 13532.1041 | 443.8538 |  | 13809.1621 | 403.2128 |  | 13345.6982 | 419.2593 |  | 13143.8703 | 432.3697 |  | 13230.3884 | 385.6262 |  | 12765.9394 | 401.7868 |  | 12548.6747 | 414.6309 |  | 20118.0138 | 682.1113 |  | 19568.9734 | 707.8813 |  | 19273.4073 | 722.1064 |  | 19442.9336 | 658.9794 |  | 18880.9987 | 684.5644 |  | 18599.0295 | 699.2356 |  | 18755.3456 | 633.8767 |  | 18201.7026 | 659.8601 |  | 17913.7253 | 674.4673 |  | 18307.2935 | 618.1909 |  | 17734.8125 | 643.7913 |  | 17455.9517 | 658.6994 |  | 17862.3101 | 602.6896 |  | 17290.9975 | 628.4339 |  | 17002.8028 | 643.1576 |  | 17191.919 | 580.184 |  | 16632.4119 | 606.4134 |  | 16340.7108 | 621.1396 |  | 24982.0392 | 958.6723 |  | 24245.796 | 988.5164 |  | 23939.2408 | 1015.6054 |  | 24193.7427 | 927.6659 |  | 23488.0542 | 958.6212 |  | 23171.14 | 985.5121 |  | 23436.856 | 898.3737 |  | 22714.0416 | 929.0156 |  | 22387.7722 | 955.7536 |  | 22928.1896 | 877.8202 |  | 22203.1134 | 908.5314 |  | 21887.2538 | 935.6648 |  | 22422.7071 | 857.5883 |  | 21696.2316 | 888.3953 |  | 21367.3575 | 915.2276 |  | 21659.5375 | 828.8221 |  | 20943.4687 | 860.1424 |  | 20608.0996 | 886.9072 |  | 30327.5694 | 1299.6483 |  | 29460.0672 | 1340.1449 |  | 29054.0426 | 1375.1452 |  | 29474.6291 | 1262.3156 |  | 28580.6987 | 1302.1553 |  | 28191.377 | 1337.8618 |  | 28599.6736 | 1222.9025 |  | 27740.2636 | 1264.1536 |  | 27338.2808 | 1299.5917 |  | 28030.3224 | 1198.4225 |  | 27165.2824 | 1239.6461 |  | 26774.8442 | 1275.5676 |  | 27491.8416 | 1173.6238 |  | 26594.576 | 1213.9331 |  | 26215.6275 | 1250.3417 |  | 26634.7367 | 1137.1295 |  | 25746.4936 | 1177.9848 |  | 25356.8814 | 1214.188 |  | 36175.2072 | 1712.2692 |  | 35176.7279 | 1774.9318 |  | 34653.0944 | 1805.3027 |  | 35232.912 | 1666.3107 |  | 34235.465 | 1729.3092 |  | 33693.5768 | 1759.1567 |  | 34297.428 | 1619.4255 |  | 33267.4932 | 1681.5243 |  | 32744.1312 | 1712.2155 |  | 33666.3008 | 1588.3566 |  | 32662.3147 | 1651.6276 |  | 32116.741 | 1681.606 |  | 33038.5792 | 1556.7957 |  | 32026.5347 | 1619.9821 |  | 31493.7939 | 1650.5461 |  | 32119.5068 | 1512.6319 |  | 31114.289 | 1576.3738 |  | 30567.6755 | 1606.5828 |  | 31175.8097 | 1467.9879 |  | 30178.1754 | 1532.3214 |  | 29651.4798 | 1563.4192 |  | 42545.488 | 2205.6767 |  | 41326.9686 | 2276.3214 |  | 40736.7444 | 2322.392 |  | 41513.3179 | 2149.9367 |  | 40292.8903 | 2220.8501 |  | 39722.3176 | 2267.9103 |  | 40488.117 | 2094.9167 |  | 39267.5304 | 2166.1692 |  | 38674.6512 | 2212.5181 |  | 39795.224 | 2055.938 |  | 38602.3567 | 2128.5622 |  | 37982.0641 | 2173.939 |  | 39145.0712 | 2021.2783 |  | 37900.5393 | 2092.0371 |  | 37294.1402 | 2138.1081 |  | 38097.5073 | 1966.4325 |  | 36895.7284 | 2039.287 |  | 36270.9752 | 2084.8168 |  | 37096.0787 | 1913.6972 |  | 35861.3971 | 1985.5805 |  | 35258.2355 | 2032.1808 |  | 1153.1586 | 11.8563 |  | 941.6433 | 11.4212 |  | 828.7556 | 11.8052 |  | 1054.4963 | 9.9783 |  | 832.4809 | 10.5061 |  | 708.4064 | 11.8685 |  | 1568.6021 | 16.5527 |  | 1264.3817 | 17.3909 |  | 1097.2439 | 19.6044 |  | 1433.3067 | 15.3879 |  | 1139.4016 | 16.1934 |  | 1001.4427 | 16.7776 |  | 1357.3962 | 16.0343 |  | 1052.3645 | 16.894 |  | 924.9356 | 16.0461 |  | 1891.9623 | 25.357 |  | 1533.1994 | 26.7598 |  | 1350.2713 | 27.5328 |  | 1785.7851 | 24.039 |  | 1482.2396 | 21.1729 |  | 1264.901 | 23.9839 |  | 1674.6298 | 22.753 |  | 1319.6794 | 24.0883 |  | 1129.7771 | 24.8296 |  | 2641.5439 | 34.0454 |  | 2158.9747 | 35.8905 |  | 1905.5004 | 36.859 |  | 2516.8685 | 32.5674 |  | 2030.7741 | 34.3742 |  | 1748.977 | 38.5353 |  | 2361.3384 | 33.9521 |  | 1907.1962 | 32.8925 |  | 1625.2782 | 36.8993 |  | 2319.4215 | 30.178 |  | 1799.8122 | 34.8258 |  | 1549.4252 | 35.8298 |  | 2234.3753 | 29.2476 |  | 1753.0235 | 30.9698 |  | 1465.0124 | 34.777 |  | 3536.7404 | 62.4809 |  | 2887.131 | 66.0451 |  | 2558.4822 | 67.8482 |  | 3448.1865 | 55.1007 |  | 2793.4921 | 58.3124 |  | 2409.3257 | 65.3867 |  | 3297.1095 | 52.9671 |  | 2651.5256 | 56.1249 |  | 2315.8341 | 57.7235 |  | 3203.1685 | 51.5665 |  | 2559.2368 | 54.6892 |  | 2167.2825 | 61.3859 |  | 3110.4964 | 50.1832 |  | 2407.387 | 58.1144 |  | 2071.6752 | 59.8208 |  | 4601.3208 | 97.0622 |  | 3763.5095 | 102.1496 |  | 3412.2064 | 96.3145 |  | 4502.0245 | 85.9697 |  | 3653.6301 | 90.5521 |  | 3158.3958 | 101.6639 |  | 4279.462 | 90.5585 |  | 3480.4121 | 87.515 |  | 3066.8336 | 90.1182 |  | 4227.5993 | 81.0656 |  | 3367.6063 | 85.5166 |  | 2878.6994 | 96.1047 |  | 4057.9304 | 86.3337 |  | 3256.9212 | 83.5392 |  | 2822.5163 | 86.0951 |  | 3942.6733 | 76.2872 |  | 3035.4635 | 87.9403 |  | 2656.2597 | 83.1334 |  | 5822.279 | 142.1955 |  | 4745.4923 | 149.7815 |  | 4207.7257 | 153.7903 |  | 5687.1133 | 126.3757 |  | 4646.1935 | 133.2226 |  | 4099.6514 | 136.8454 |  | 5499.3015 | 122.4582 |  | 4439.4624 | 129.2002 |  | 3908.6506 | 132.772 |  | 5367.4651 | 119.8755 |  | 4384.3472 | 115.0441 |  | 3784.2361 | 130.087 |  | 5237.1515 | 117.3157 |  | 4118.4357 | 135.1864 |  | 3637.437 | 127.4264 |  | 4984.1897 | 123.8387 |  | 3925.7571 | 130.9349 |  | 3357.4048 | 134.7062 |  | 6214.141 | 175.543 |  | 4996.167 | 170.1064 |  | 4323.7779 | 174.9903 |  | 7029.219 | 177.402 |  | 5605.935 | 203.6579 |  | 4973.6173 | 209.5997 |  | 6813.8533 | 172.3879 |  | 5398.732 | 198.0381 |  | 4751.8297 | 203.911 |  | 6661.8391 | 169.0776 |  | 5340.8243 | 178.1343 |  | 4708.3693 | 183.4763 |  | 6419.6815 | 180.8652 |  | 5119.0499 | 190.6478 |  | 4465.1293 | 196.4308 |  | 6214.141 | 175.543 |  | 4986.6582 | 169.7496 |  | 4323.7779 | 174.9903 |  | 8717.6048 | 246.5476 |  | 7163.5962 | 259.2352 |  | 6516.5198 | 242.4075 |  | 8353.921 | 262.0743 |  | 6918.3656 | 252.7476 |  | 6120.8312 | 260.0799 |  | 8228.9915 | 233.9871 |  | 6556.9821 | 268.7212 |  | 5775.8457 | 276.6333 |  | 8056.7204 | 229.8581 |  | 6495.3323 | 242.0852 |  | 5608.1591 | 271.948 |  | 7886.226 | 225.7576 |  | 6352.248 | 237.8724 |  | 5443.2899 | 267.2958 |  | 7542.9204 | 239.6293 |  | 5973.2123 | 252.6637 |  | 5201.2356 | 260.3789 |  | 10314.4936 | 323.8899 |  | 8488.0921 | 341.1737 |  | 7700.4545 | 318.1599 |  | 10040.4912 | 316.2011 |  | 8211.3585 | 333.2748 |  | 7140.1828 | 373.0612 |  | 9633.3024 | 336.637 |  | 7796.0097 | 355.0366 |  | 6994.9121 | 334.0454 |  | 9442.3 | 331.1403 |  | 7634.6289 | 349.3908 |  | 6846.1489 | 328.8023 |  | 9295.8728 | 325.6779 |  | 7475.029 | 343.7805 |  | 6512.1147 | 353.0099 |  | 9164.7803 | 291.0859 |  | 7175.1163 | 335.4315 |  | 6234.5703 | 344.5522 |  | 8904.6227 | 283.7034 |  | 6923.7215 | 327.1615 |  | 6100.3478 | 308.1605 |  | 12045.5178 | 415.8701 |  | 9779.895 | 477.3596 |  | 8685.0281 | 490.1791 |  | 11742.7764 | 406.67 |  | 9473.1444 | 467.0453 |  | 8347.0794 | 479.7308 |  | 11443.5234 | 397.5478 |  | 9339.9465 | 418.751 |  | 8242.3208 | 430.2581 |  | 11122.2575 | 427.1011 |  | 9157.0001 | 412.5463 |  | 8075.4482 | 423.9735 |  | 11066.616 | 385.5052 |  | 8761.5278 | 443.3206 |  | 7858.8183 | 417.725 |  | 10623.1713 | 410.7957 |  | 8792.9367 | 361.0817 |  | 7375.9007 | 445.549 |  | 10486.9596 | 367.6964 |  | 8190.199 | 423.3617 |  | 7278.2 | 399.2 |  | 2544.5731 | 23.7127 |  | 2368.1145 | 22.8424 |  | 2241.0646 | 25.7567 |  | 2341.2818 | 19.9566 |  | 2138.4107 | 21.0123 |  | 2052.3689 | 21.759 |  | 3404.4096 | 36.1151 |  | 3122.8357 | 37.9439 |  | 3006.4484 | 39.2088 |  | 3174.3586 | 30.7758 |  | 2863.1801 | 35.331 |  | 2754.3928 | 36.6057 |  | 3065.2521 | 29.3961 |  | 2745.4676 | 33.7881 |  | 2624.7733 | 35.0095 |  | 4164.3923 | 50.7139 |  | 3843.5967 | 53.5196 |  | 3684.184 | 55.0656 |  | 3950.4729 | 48.078 |  | 3685.3867 | 46.5803 |  | 3475.7725 | 52.5162 |  | 3733.0581 | 45.5062 |  | 3417.0556 | 48.1766 |  | 3251.1573 | 49.6591 |  | 5792.6723 | 68.0908 |  | 5356.3824 | 71.7811 |  | 5048.8141 | 80.4197 |  | 5475.8091 | 71.0565 |  | 5107.1413 | 68.7483 |  | 4812.6216 | 77.0707 |  | 5304.8047 | 62.2456 |  | 4864.0202 | 65.7849 |  | 4571.095 | 73.7987 |  | 5149.7757 | 60.3559 |  | 4642.9937 | 69.6516 |  | 4417.5102 | 71.6596 |  | 4986.2066 | 58.4952 |  | 4552.786 | 61.9397 |  | 4256.0218 | 69.5539 |  | 7765.3806 | 124.962 |  | 7188.2329 | 132.0902 |  | 6894.6115 | 135.6965 |  | 7483.7608 | 120.2198 |  | 7001.2095 | 116.6249 |  | 6601.5524 | 130.7733 |  | 7283.9281 | 105.9341 |  | 6616.5383 | 122.4543 |  | 6416.0631 | 115.4469 |  | 7003.3633 | 112.5087 |  | 6431.0532 | 119.3223 |  | 6122.952 | 122.7719 |  | 6817.6794 | 109.4909 |  | 6327.0693 | 106.5431 |  | 5933.8702 | 119.6416 |  | 10102.8091 | 194.1244 |  | 9338.4476 | 204.2992 |  | 8969.8445 | 210.1407 |  | 9770.9537 | 187.5705 |  | 9258.0671 | 164.6402 |  | 8617.6102 | 203.3277 |  | 9443.1104 | 181.1171 |  | 8783.1343 | 175.03 |  | 8293.1241 | 196.6215 |  | 9339.5532 | 162.1311 |  | 8558.1892 | 171.0332 |  | 8060.3588 | 192.2093 |  | 8999.6532 | 172.6676 |  | 8336.0304 | 167.0784 |  | 7831.1467 | 187.8438 |  | 8776.0382 | 152.5745 |  | 7889.2365 | 175.8805 |  | 7503.3459 | 181.382 |  | 12752.0553 | 284.3911 |  | 11775.055 | 299.563 |  | 11292.9931 | 307.5806 |  | 12501.9102 | 252.7515 |  | 11565.8339 | 266.4453 |  | 10905.9969 | 298.5718 |  | 12118.8772 | 244.9164 |  | 11164.6891 | 258.4003 |  | 10692.6304 | 265.544 |  | 11857.7287 | 239.7509 |  | 10901.0814 | 253.0971 |  | 10439.7062 | 260.1741 |  | 11598.7712 | 234.6314 |  | 10508.6065 | 270.3728 |  | 10004.4956 | 278.0212 |  | 11082.1629 | 247.6777 |  | 10127.3154 | 261.8698 |  | 9616.5665 | 269.4124 |  | 15653.8373 | 398.1278 |  | 14467.8609 | 418.6889 |  | 13903.3619 | 430.7128 |  | 15218.9339 | 387.0594 |  | 14210.6922 | 373.3728 |  | 13458.0238 | 419.1993 |  | 14978.8086 | 344.7758 |  | 13581.2835 | 396.0761 |  | 13020.0134 | 407.822 |  | 14493.7962 | 368.8968 |  | 13281.3788 | 388.6573 |  | 12732.0536 | 400.3119 |  | 14201.4726 | 361.7305 |  | 13014.9401 | 381.2961 |  | 12447.3124 | 392.8617 |  | 13781.6861 | 351.0861 |  | 12763.2606 | 339.4993 |  | 11996.4375 | 381.797 |  | 19311.8892 | 448.2684 |  | 17655.4119 | 518.4704 |  | 16983.0532 | 533.2965 |  | 18342.1357 | 524.1492 |  | 17164.3567 | 505.4952 |  | 16217.755 | 567.4469 |  | 17859.7635 | 510.518 |  | 16437.776 | 537.4431 |  | 15759.2614 | 553.2665 |  | 17754.6922 | 459.7161 |  | 16097.1264 | 528.1862 |  | 15431.8474 | 543.896 |  | 17199.7892 | 492.5623 |  | 15796.5536 | 518.9948 |  | 15107.9066 | 534.5915 |  | 16728.6451 | 479.2587 |  | 15296.5522 | 505.3281 |  | 14628.4752 | 520.7579 |  | 22563.8184 | 647.7798 |  | 20919.7668 | 682.3475 |  | 20068.569 | 699.9517 |  | 21738.6319 | 689.8933 |  | 20372.2518 | 666.5496 |  | 19241.4018 | 746.1224 |  | 21476.8048 | 617.1678 |  | 19543.9138 | 710.0732 |  | 18683.331 | 728.8263 |  | 20835.4883 | 662.2806 |  | 19206.0016 | 698.7816 |  | 18651.0092 | 657.6046 |  | 20512.3804 | 651.3559 |  | 18870.5278 | 687.5611 |  | 17996.3171 | 706.0198 |  | 19988.3066 | 635.0964 |  | 18308.037 | 670.863 |  | 17456.7968 | 689.1044 |  | 19468.946 | 618.9894 |  | 17795.5434 | 654.323 |  | 16925.5782 | 672.35 |  | 26350.579 | 831.7402 |  | 24104.7579 | 954.7192 |  | 23123.1961 | 980.3581 |  | 25424.2431 | 887.28 |  | 23505.843 | 934.0906 |  | 22493.7496 | 959.4624 |  | 24836.4151 | 867.3774 |  | 23250.0581 | 837.5019 |  | 21926.4308 | 938.745 |  | 24481.1659 | 854.2024 |  | 22871.783 | 825.0927 |  | 21569.4275 | 925.0337 |  | 24387.6354 | 771.0104 |  | 22118.2625 | 886.6413 |  | 21163.318 | 911.4006 |  | 23500.3365 | 821.5914 |  | 21862.4381 | 794.3798 |  | 20561.5861 | 891.0981 |  | 22928.5467 | 802.2466 |  | 20973.9464 | 846.7234 |  | 20018.15 | 870.97 |  | 4653.3576 | 64.6271 |  | 4488.5008 | 66.2193 |  | 4437.8708 | 68.08 |  | 4360.9688 | 60.2559 |  | 4077.894 | 60.7503 |  | 4152.2284 | 64.2407 |  | 6221.5602 | 98.3726 |  | 6002.0161 | 100.756 |  | 5940.1 | 103.67 |  | 5882.6112 | 92.5529 |  | 5531.9037 | 93.5975 |  | 5477.8335 | 96.8823 |  | 5556.1488 | 87.0343 |  | 5336.1271 | 89.4896 |  | 5273.8902 | 92.7112 |  | 7609.0232 | 137.1629 |  | 7384.3939 | 141.9908 |  | 7271.7029 | 144.7765 |  | 7231.5736 | 129.7028 |  | 7007.653 | 134.6024 |  | 6887.5191 | 137.3178 |  | 6853.6576 | 122.5299 |  | 6631.4839 | 127.5169 |  | 6512.2827 | 130.2794 |  | 10448.1863 | 202.503 |  | 10128.5609 | 208.0494 |  | 9963.1751 | 211.2392 |  | 10023.0592 | 193.3623 |  | 9699.8981 | 198.9336 |  | 9542.9379 | 202.2921 |  | 9604.5312 | 184.4601 |  | 9279.2105 | 190.0799 |  | 9120.6344 | 193.4568 |  | 9332.2932 | 178.6181 |  | 9009.5296 | 184.3323 |  | 8847.0993 | 187.6813 |  | 9053.6776 | 172.9143 |  | 8733.6981 | 178.726 |  | 8567.7766 | 182.0534 |  | 14178.703 | 337.4194 |  | 13783.7629 | 349.1243 |  | 13577.7641 | 355.2262 |  | 13676.443 | 324.2675 |  | 13274.092 | 335.9572 |  | 13063.6934 | 342.036 |  | 13166.9638 | 310.9315 |  | 12772.0996 | 322.8852 |  | 12558.157 | 328.9586 |  | 12835.441 | 302.4688 |  | 12441.6816 | 314.5282 |  | 12221.3988 | 320.5266 |  | 12506.7646 | 294.1754 |  | 12101.7725 | 306.1101 |  | 11888.5995 | 312.2796 |  | 18452.636 | 519.6945 |  | 17900.5485 | 533.2345 |  | 17649.8363 | 544.8611 |  | 17862.6836 | 501.4139 |  | 17297.7508 | 514.8077 |  | 17039.8995 | 526.3575 |  | 17278.8646 | 483.6519 |  | 16703.1341 | 496.9475 |  | 16457.0089 | 508.8371 |  | 16887.4149 | 471.8306 |  | 16311.2459 | 485.2085 |  | 16055.4066 | 496.9389 |  | 16498.9289 | 460.1807 |  | 15922.9605 | 473.6634 |  | 15658.0993 | 485.2562 |  | 15913.7441 | 442.5719 |  | 15347.2587 | 456.4095 |  | 15078.4225 | 468.0035 |  | 23259.2467 | 760.0091 |  | 22556.9547 | 781.6447 |  | 22217.1579 | 794.644 |  | 22557.8672 | 734.9118 |  | 21882.6867 | 757.4241 |  | 21532.8399 | 770.2602 |  | 21885.9957 | 711.2973 |  | 21193.4555 | 733.5495 |  | 20857.0961 | 746.828 |  | 21434.4159 | 695.546 |  | 20738.7701 | 717.8413 |  | 20411.3415 | 731.4106 |  | 20985.908 | 680.0304 |  | 20309.407 | 702.9339 |  | 19947.6263 | 715.6947 |  | 20329.1112 | 657.7246 |  | 19639.6288 | 680.4866 |  | 19271.2454 | 693.183 |  | 28549.04 | 1059.9491 |  | 27689.6215 | 1086.066 |  | 27309.1045 | 1110.761 |  | 27781.4158 | 1028.7493 |  | 26895.8104 | 1054.3072 |  | 26529.6536 | 1079.5471 |  | 27020.2652 | 998.695 |  | 26138.7103 | 1024.5926 |  | 25759.2795 | 1049.5801 |  | 26507.572 | 978.5197 |  | 25620.2205 | 1004.3941 |  | 25250.7172 | 1029.7574 |  | 25998.0696 | 959.0819 |  | 25132.3414 | 985.7286 |  | 24746.1559 | 1010.6939 |  | 25252.4456 | 929.517 |  | 24367.5264 | 955.8304 |  | 23970.591 | 980.6238 |  | 34340.4416 | 1426.7934 |  | 33305.7376 | 1461.6485 |  | 32847.4209 | 1494.6974 |  | 33483.5225 | 1389.0924 |  | 32487.945 | 1432.2293 |  | 31971.9952 | 1456.796 |  | 32633.2411 | 1351.9965 |  | 31599.268 | 1387.3864 |  | 31139.8045 | 1420.7073 |  | 32059.3672 | 1325.9608 |  | 31015.7891 | 1361.2146 |  | 30567.3288 | 1395.0035 |  | 31488.7928 | 1300.7717 |  | 30468.7464 | 1336.9669 |  | 29999.0773 | 1370.1731 |  | 30654.4824 | 1264.5171 |  | 29607.1199 | 1300.0833 |  | 29154.5917 | 1334.0035 |  | 40633.956 | 1868.873 |  | 39449.6961 | 1924.4908 |  | 38833.1719 | 1951.3988 |  | 39687.241 | 1822.5813 |  | 38499.5864 | 1878.3946 |  | 37901.1853 | 1906.1206 |  | 38747.3306 | 1776.9015 |  | 37557.8635 | 1832.9648 |  | 36937.5747 | 1860.0589 |  | 38111.7792 | 1745.051 |  | 36947.6677 | 1802.2557 |  | 36340.0562 | 1829.9195 |  | 37517.1976 | 1716.733 |  | 36340.7829 | 1773.7063 |  | 35707.0792 | 1800.5399 |  | 36592.8112 | 1672.0478 |  | 35380.4737 | 1728.0503 |  | 34765.9241 | 1755.7395 |  | 35675.1905 | 1627.9264 |  | 34466.7836 | 1684.3998 |  | 33834.7017 | 1711.6264 |  | 47450.1148 | 2394.1415 |  | 46075.4211 | 2458.3475 |  | 45383.5072 | 2500.1768 |  | 46413.0765 | 2338.5685 |  | 45030.6286 | 2402.8266 |  | 44310.6728 | 2443.7409 |  | 45383.0099 | 2283.7552 |  | 43994.5595 | 2348.1361 |  | 43295.1313 | 2390.0675 |  | 44729.9824 | 2252.413 |  | 43323.871 | 2316.3254 |  | 42638.2308 | 2358.9345 |  | 44035.0992 | 2213.1405 |  | 42611.6753 | 2276.6247 |  | 41939.2816 | 2319.9 |  | 43020.923 | 2159.5916 |  | 41596.1668 | 2223.4023 |  | 40899.5871 | 2265.9294 |  | 42013.6674 | 2106.7181 |  | 40589.2806 | 2170.9194 |  | 39913.82 | 2214.48
1442.6222 | 15.9323 |  | 1308.1303 | 14.5801 |  | 1225.4843 | 14.7868 |  | 1766.7902 | 16.5957 |  | 1595.6362 | 16.8989 |  | 1513.7142 | 17.082 |  | 1732.8574 | 22.9485 |  | 1524.1839 | 23.4183 |  | 1465.4442 | 21.3582 |  | 2106.6326 | 23.7403 |  | 1907.5812 | 24.1104 |  | 1805.1796 | 24.4919 |  | 2160.1526 | 28.333 |  | 1864.1101 | 32.4108 |  | 1738.594 | 33.1407 |  | 2562.4279 | 32.4756 |  | 2245.3533 | 37.56 |  | 2064.8373 | 42.8127 |  | 2907.4126 | 39.7957 |  | 2577.7547 | 45.9385 |  | 2460.949 | 46.5975 |  | 2544.2408 | 42.2396 |  | 2235.1389 | 43.4938 |  | 2131.3273 | 39.562 |  | 2912.9407 | 54.5898 |  | 2737.223 | 43.8845 |  | 2584.9371 | 44.4819 |  | 3353.7436 | 59.496 |  | 3129.5733 | 53.2879 |  | 3051.2762 | 46.4574 |  | 3120.8918 | 55.4089 |  | 2727.5496 | 57.1162 |  | 2519.7663 | 58.0348 |  | 3535.1226 | 70.6654 |  | 3131.9804 | 72.3922 |  | 2942.988 | 73.3241 |  | 4123.0565 | 67.2538 |  | 3633.3054 | 78.0357 |  | 3439.7235 | 78.8722 |  | 4299.2263 | 85.2286 |  | 3828.1876 | 96.8765 |  | 3619.4065 | 97.8071 |  | 4696.6323 | 82.4075 |  | 4079.2284 | 106.4966 |  | 3896.7666 | 107.4312 |  | 4150.8184 | 86.9756 |  | 3617.2727 | 90.2375 |  | 3341.6146 | 91.8348 |  | 4654.927 | 109.2097 |  | 4112.9418 | 112.5078 |  | 3844.3984 | 114.1243 |  | 5241.1231 | 117.1481 |  | 4730.3784 | 120.118 |  | 4456.1785 | 121.5696 |  | 5713.3213 | 114.3113 |  | 4940.16 | 148.4215 |  | 4670.6783 | 150.0412 |  | 5910.6335 | 142.718 |  | 5269.6756 | 162.638 |  | 5009.3483 | 164.2612 |  | 5312.6753 | 128.2281 |  | 4618.065 | 132.3211 |  | 4246.1368 | 135.072 |  | 5908.3762 | 158.7291 |  | 5209.6653 | 162.8702 |  | 4847.7994 | 165.6526 |  | 6463.2583 | 189.0255 |  | 5776.2831 | 193.198 |  | 5434.9353 | 196.0015 |  | 7011.3011 | 186.5889 |  | 6313.7075 | 190.3202 |  | 5983.6611 | 192.8356 |  | 7392.0463 | 204.1835 |  | 6716.7344 | 207.9278 |  | 6366.6021 | 210.4438 |  | 7983.0883 | 230.2165 |  | 7284.3172 | 233.9639 |  | 6939.4135 | 236.4849 |  | 6514.2227 | 199.03 |  | 5742.7852 | 186.4895 |  | 5150.3209 | 209.8153 |  | 7291.2591 | 220.2634 |  | 6401.5847 | 226.6183 |  | 5799.8018 | 254.4576 |  | 7964.7402 | 260.1616 |  | 7057.3503 | 266.5574 |  | 6596.6587 | 270.0687 |  | 8207.1199 | 316.0294 |  | 7315.8146 | 323.09 |  | 6863.8287 | 326.9635 |  | 8812.8901 | 311.5072 |  | 7953.9792 | 317.9067 |  | 7519.2379 | 321.4188 |  | 9471.117 | 350.1409 |  | 8584.6249 | 356.5479 |  | 8158.088 | 360.0681 |  | 8049.1117 | 243.7588 |  | 6817.1152 | 278.1036 |  | 6401.6081 | 257.5179 |  | 8797.0414 | 294.6535 |  | 7716.9849 | 302.806 |  | 7140.2193 | 308.5578 |  | 9561.2401 | 345.4305 |  | 8466.3072 | 353.6387 |  | 7923.5951 | 359.4358 |  | 9827.4363 | 418.0971 |  | 8967.5673 | 387.3734 |  | 8179.3573 | 433.5462 |  | 10566.629 | 410.9596 |  | 9672.3104 | 375.6705 |  | 8886.2052 | 424.943 |  | 11526.6982 | 410.7218 |  | 10463.0938 | 419.873 |  | 9659.9674 | 474.409 |  | 9464.2464 | 353.6102 |  | 8289.8408 | 331.1026 |  | 7445.9515 | 374.0039 |  | 10470.2613 | 383.3524 |  | 9143.4316 | 394.2474 |  | 8459.451 | 401.9448 |  | 11279.7837 | 446.3459 |  | 9937.7907 | 457.3175 |  | 9059.4485 | 514.4212 |  | 11620.7902 | 538.2332 |  | 10499.9356 | 499.158 |  | 9576.7169 | 558.8871 |  | 12403.9123 | 527.7734 |  | 11350.9616 | 482.9634 |  | 10433.7627 | 546.4972 |  | 13241.4438 | 589.351 |  | 12181.0117 | 538.022 |  | 11247.3061 | 608.1172 |  | 11343.0869 | 409.9116 |  | 9530.2611 | 469.5716 |  | 8924.4257 | 433.0541 |  | 12224.8001 | 486.3731 |  | 10396.0659 | 554.7447 |  | 9866.3222 | 509.7904 |  | 12916.303 | 622.4494 |  | 11568.7507 | 578.5458 |  | 10744.7094 | 586.4003 |  | 13488.9704 | 676.5736 |  | 11914.869 | 693.9448 |  | 11109.3383 | 702.6261 |  | 14056.5849 | 732.5271 |  | 12783.4261 | 677.5399 |  | 12008.707 | 685.4115 |  | 15288.6216 | 736.7788 |  | 13737.3163 | 752.5711 |  | 12910.5285 | 760.4525 |  | 16154.7224 | 811.1741 |  | 14647.2726 | 827.0152 |  | 13841.6742 | 834.9207 |  | 12918.8164 | 568.631 |  | 11254.2198 | 533.7077 |  | 10094.4926 | 601.1933 |  | 13908.4552 | 670.0026 |  | 12313.877 | 625.1412 |  | 11041.1392 | 702.8913 |  | 15150.2199 | 697.6276 |  | 13289.0854 | 716.4926 |  | 12039.9689 | 804.5389 |  | 15480.8526 | 836.0669 |  | 13664.0878 | 856.94 |  | 12996.4121 | 788.3883 |  | 16175.0393 | 902.8922 |  | 14275.2789 | 923.8046 |  | 13661.3266 | 848.9562 |  | 17461.8969 | 905.6644 |  | 15601.4597 | 924.6277 |  | 15046.0436 | 838.7502 |  | 18490.8803 | 994.7342 |  | 16598.3378 | 1013.7414 |  | 16104.7549 | 918.4412 |  | 3124.0566 | 28.8833 |  | 3037.066 | 26.376 |  | 2968.205 | 26.7257 |  | 3640.6041 | 37.5247 |  | 3490.4316 | 38.1792 |  | 3492.69 | 34.39 |  | 3751.0912 | 41.658 |  | 3564.9317 | 42.4552 |  | 3558.9984 | 38.6477 |  | 4349.9638 | 53.7333 |  | 4171.894 | 54.5368 |  | 4090.4743 | 55.3496 |  | 4589.2407 | 57.7749 |  | 4365.6782 | 58.9908 |  | 4270.08 | 60.22 |  | 5387.8703 | 65.7834 |  | 5156.3324 | 66.8763 |  | 4961.3134 | 76.2173 |  | 5969.2118 | 89.314 |  | 5856.2658 | 80.6487 |  | 5770.0732 | 81.7577 |  | 5507.3758 | 77.2975 |  | 5243.3028 | 79.4196 |  | 5018.2325 | 89.252 |  | 6288.3334 | 97.7384 |  | 6026.8602 | 99.8763 |  | 5899.6434 | 101.1564 |  | 7058.2193 | 117.714 |  | 6798.3759 | 119.8571 |  | 6665.0604 | 121.1393 |  | 6760.0009 | 102.0225 |  | 6308.3903 | 116.0128 |  | 6242.794 | 106.4776 |  | 7633.961 | 127.3074 |  | 7285.4 | 130.2314 |  | 7125.7445 | 131.807 |  | 8495.3266 | 152.1627 |  | 8148.6304 | 155.1015 |  | 7983.3866 | 156.6835 |  | 9051.1942 | 168.3928 |  | 8549.1227 | 190.0252 |  | 8367.9426 | 191.7719 |  | 9624.9929 | 184.3318 |  | 9079.665 | 207.7914 |  | 8924.8041 | 209.5423 |  | 8997.7835 | 161.108 |  | 8549.7132 | 166.6372 |  | 8315.9649 | 169.3451 |  | 10056.3585 | 197.9775 |  | 9599.8522 | 203.5562 |  | 9373.2186 | 206.2902 |  | 11077.2809 | 234.375 |  | 10649.1025 | 239.9876 |  | 10415.3856 | 242.7339 |  | 11773.5543 | 258.2813 |  | 11102.6794 | 292.5541 |  | 10872.6277 | 295.5918 |  | 12445.2312 | 281.841 |  | 11771.1366 | 318.8247 |  | 11550.2398 | 321.8665 |  | 11350.0831 | 263.7103 |  | 10926.6344 | 245.6267 |  | 10427.8174 | 276.5503 |  | 12558.1364 | 320.0753 |  | 12167.5468 | 296.2877 |  | 11866.888 | 300.9921 |  | 13972.9044 | 339.373 |  | 13377.7441 | 346.436 |  | 13097.6033 | 351.1687 |  | 14792.5406 | 372.4275 |  | 14183.6361 | 379.5039 |  | 13912.7136 | 384.2483 |  | 15582.3642 | 405.0924 |  | 14995.7382 | 412.1844 |  | 14704.7298 | 416.9308 |  | 16782.3522 | 453.3636 |  | 16172.2698 | 460.4588 |  | 15886.49 | 465.2111 |  | 14377.0823 | 336.7746 |  | 13383.8014 | 383.8123 |  | 13209.0979 | 353.3096 |  | 15780.882 | 403.2495 |  | 15013.6217 | 414.0246 |  | 14354.8869 | 464.4945 |  | 17192.783 | 469.2676 |  | 16407.8089 | 480.0978 |  | 15699.0809 | 538.1446 |  | 17769.0241 | 568.1873 |  | 16997.0358 | 580.1816 |  | 16610.4068 | 586.7572 |  | 18649.1882 | 616.4342 |  | 17905.4493 | 628.454 |  | 17533.7965 | 635.0427 |  | 19989.841 | 687.8407 |  | 19218.5215 | 699.8706 |  | 18855.0729 | 706.4693 |  | 17212.2833 | 504.9257 |  | 16528.5649 | 470.9322 |  | 15788.0801 | 530.7587 |  | 18751.3575 | 599.0374 |  | 18122.2138 | 555.5386 |  | 17642.9117 | 565.27 |  | 20660.3602 | 625.7529 |  | 19704.8 | 639.6667 |  | 19259.5517 | 649.4583 |  | 21295.8544 | 754.7578 |  | 20758.3175 | 695.4063 |  | 19878.6137 | 780.9992 |  | 22337.4205 | 816.2952 |  | 21773.6933 | 750.6342 |  | 20879.8218 | 842.5702 |  | 23808.0491 | 907.6844 |  | 23356.684 | 832.6664 |  | 22425.2659 | 934.0178 |  | 20890.4282 | 602.8685 |  | 19397.5629 | 685.8413 |  | 19166.0129 | 634.1463 |  | 22665.0323 | 707.5082 |  | 21505.4497 | 726.0162 |  | 20557.9369 | 816.9509 |  | 24402.5602 | 811.8428 |  | 23227.8144 | 830.4523 |  | 22270.9132 | 933.3896 |  | 25146.7042 | 975.3688 |  | 24405.477 | 899.607 |  | 23379.637 | 1010.4695 |  | 26258.5804 | 1052.0142 |  | 25594.068 | 968.4325 |  | 24555.8212 | 1087.1973 |  | 28496.0223 | 1051.9399 |  | 27307.8577 | 1070.6743 |  | 26230.206 | 1201.1773 |  | 24229.4549 | 854.084 |  | 22817.5247 | 883.1362 |  | 22114.04 | 897.6691 |  | 26081.1043 | 995.5515 |  | 25120.7248 | 927.214 |  | 24464.6144 | 940.4853 |  | 27998.0646 | 1136.6639 |  | 27082.5799 | 1054.0254 |  | 26365.7485 | 1067.3513 |  | 29223.5551 | 1230.2789 |  | 27858.4429 | 1259.8376 |  | 27157.4072 | 1274.6092 |  | 30450.2757 | 1323.5201 |  | 29073.0826 | 1353.1402 |  | 28399.2309 | 1367.952 |  | 32326.6401 | 1462.2701 |  | 30977.0695 | 1491.9684 |  | 30251.149 | 1506.7992 |  | 34137.3449 | 1599.8334 |  | 32831.6328 | 1629.5915 |  | 32126.9017 | 1644.4522 |  | 28118.3171 | 1076.0952 |  | 26884.2324 | 1006.5553 |  | 26093.3499 | 1025.0644 |  | 30685.6233 | 1126.4888 |  | 28573.4137 | 1280.0826 |  | 27699.7767 | 1300.6694 |  | 32787.1312 | 1277.6246 |  | 30602.5953 | 1448.6785 |  | 29790.4414 | 1469.4069 |  | 33583.0725 | 1525.1671 |  | 31994.296 | 1560.7345 |  | 31138.1859 | 1581.5079 |  | 34998.0309 | 1636.5424 |  | 33326.2588 | 1672.1687 |  | 32500.4356 | 1693.0016 |  | 36979.3195 | 1802.8042 |  | 35338.9576 | 1838.5437 |  | 34530.6008 | 1859.4387 |  | 39042.2605 | 1967.528 |  | 37369.7923 | 2003.3296 |  | 36588.2301 | 2024.2727 |  | 5059.1612 | 78.937 |  | 5045.7976 | 77.6131 |  | 5045.9775 | 77.0093 |  | 5483.7876 | 106.938 |  | 5460.0861 | 105.5417 |  | 5458.4585 | 104.9495 |  | 6105.0715 | 112.7176 |  | 5941.9435 | 123.088 |  | 6010.8932 | 122.7154 |  | 6594.5565 | 151.7845 |  | 6532.8966 | 150.7093 |  | 6594.6431 | 149.8765 |  | 7539.2578 | 157.113 |  | 7355.7057 | 171.7713 |  | 7424.1013 | 170.936 |  | 8106.0929 | 209.5064 |  | 8028.493 | 207.8795 |  | 8097.6375 | 206.5916 |  | 8768.6447 | 246.1813 |  | 8690.6624 | 244.2119 |  | 8777.2953 | 242.7312 |  | 8968.2311 | 233.095 |  | 9102.3874 | 209.7795 |  | 8964.0332 | 231.5177 |  | 9729.1971 | 279.5618 |  | 9722.0634 | 277.6316 |  | 9729.1146 | 276.9175 |  | 10479.4253 | 326.299 |  | 10667.1432 | 293.3161 |  | 10672.8585 | 291.6155 |  | 11124.6711 | 313.9155 |  | 11082.9944 | 312.5537 |  | 11067.5509 | 312.1295 |  | 11976.0006 | 371.1002 |  | 11925.5862 | 368.6798 |  | 11926.8679 | 368.1231 |  | 12815.2161 | 428.7721 |  | 12766.4512 | 425.6753 |  | 12762.7594 | 424.619 |  | 13357.8211 | 466.9597 |  | 13579.58 | 420.6808 |  | 13567.8156 | 418.4274 |  | 13915.9865 | 505.4464 |  | 13867.38 | 501.6159 |  | 13874.4213 | 500.3784 |  | 14940.4254 | 501.6801 |  | 14966.6257 | 500.4541 |  | 14963.4113 | 500.5792 |  | 15971.1956 | 584.5329 |  | 15989.8847 | 581.59 |  | 15993.0021 | 581.12 |  | 16967.5483 | 667.6702 |  | 17011.4524 | 664.1066 |  | 17008.2632 | 662.8394 |  | 17645.225 | 723.7522 |  | 17678.6445 | 719.1929 |  | 18007.39 | 648.9922 |  | 18300.5892 | 779.3105 |  | 18349.3911 | 774.5137 |  | 18359.7419 | 772.9112 |  | 19617.129 | 679.8723 |  | 19253.2673 | 744.3856 |  | 19275.8588 | 745.7706 |  | 20552.9146 | 859.6657 |  | 20461.4757 | 855.505 |  | 20493.0215 | 855.9852 |  | 21722.4253 | 973.0851 |  | 21641.4312 | 967.73 |  | 21691.2408 | 967.7558 |  | 22519.9888 | 1049.8415 |  | 22426.7633 | 1043.2351 |  | 22484.7772 | 1042.923 |  | 23290.6152 | 1125.974 |  | 23217.2204 | 1119.1873 |  | 23257.3549 | 1117.8077 |  | 24459.3646 | 1240.7167 |  | 24365.0912 | 1232.2626 |  | 24409.8778 | 1230.3352 |  | 24303.3036 | 1061.473 |  | 24219.4645 | 1060.0029 |  | 24189.7806 | 1060.3684 |  | 25671.6427 | 1208.3374 |  | 25994.3796 | 1090.9886 |  | 25571.5137 | 1203.8327 |  | 27046.2771 | 1357.7188 |  | 26945.9185 | 1351.0263 |  | 26923.2938 | 1349.0573 |  | 27932.889 | 1457.0591 |  | 27850.3136 | 1449.7105 |  | 27837.3384 | 1447.3608 |  | 28818.666 | 1556.934 |  | 28761.2354 | 1549.3035 |  | 28761.5871 | 1546.7681 |  | 30164.503 | 1707.6549 |  | 30082.5252 | 1697.6334 |  | 30090.1814 | 1694.4956 |  | 29745.9348 | 1449.791 |  | 29583.805 | 1446.0839 |  | 29647.9197 | 1451.311 |  | 31292.3121 | 1635.7304 |  | 31136.2533 | 1629.288 |  | 31690.0791 | 1474.5028 |  | 32847.2559 | 1824.9279 |  | 32677.9585 | 1815.3307 |  | 32758.0167 | 1817.3029 |  | 33848.5902 | 1950.9266 |  | 33703.8695 | 1940.7119 |  | 33756.7744 | 1940.5295 |  | 34891.3142 | 2079.0441 |  | 34695.4385 | 2065.3786 |  | 34763.5799 | 2064.7916 |  | 36372.7987 | 2268.7774 |  | 36235.3761 | 2255.4898 |  | 36311.6441 | 2253.8693 |  | 36220.0491 | 1751.4898 |  | 35500.0322 | 1918.0053 |  | 35580.1618 | 1925.724 |  | 37454.5618 | 2153.2434 |  | 37239.9148 | 2144.6075 |  | 37902.5623 | 1942.3284 |  | 39756.2548 | 2170.775 |  | 38921.1635 | 2372.7573 |  | 39026.7649 | 2376.7449 |  | 40312.3655 | 2542.8371 |  | 40067.6816 | 2527.5505 |  | 40143.1056 | 2528.8434 |  | 41430.9833 | 2699.4168 |  | 41223.5185 | 2683.8983 |  | 41318.9618 | 2684.7722 |  | 43135.1016 | 2936.4675 |  | 42895.0128 | 2917.0093 |  | 43001.7268 | 2916.6309 |  | 42218.4975 | 2485.4975 |  | 42020.712 | 2486.7807 |  | 41924.0265 | 2488.8099 |  | 44082.978 | 2761.8164 |  | 43902.0462 | 2759.1316 |  | 43842.068 | 2760.4795 |  | 46707.2738 | 2771.4889 |  | 45811.5893 | 3037.4192 |  | 45697.5718 | 3034.0031 |  | 47237.9386 | 3233.3221 |  | 47081.8212 | 3224.8349 |  | 46987.315 | 3220.9941 |  | 48472.0643 | 3422.8437 |  | 48305.1949 | 3411.3968 |  | 48234.8831 | 3407.461 |  | 50354.5607 | 3710.0168 |  | 50212.2753 | 3696.4075 |  | 50095.621 | 3688.5198 |  | 52177.3948 | 3995.7842 |  | 52074.1407 | 3981.0907 |  | 51976.3421 | 3972.571 |  | 49223.6757 | 3148.1184 |  | 48897.9433 | 3148.4399 |  | 48921.8571 | 3162.1876 |  | 51317.5439 | 3479.809 |  | 51020.2589 | 3476.2984 |  | 50916.5238 | 3479.5459 |  | 53366.5392 | 3813.9617 |  | 53902.2454 | 3449.7811 |  | 53012.4897 | 3808.4384 |  | 54715.2071 | 4038.0691 |  | 54456.286 | 4028.7371 |  | 54368.1489 | 4028.176 |  | 56130.1822 | 4266.8484 |  | 55797.3949 | 4250.8543 |  | 55736.2161 | 4250.0765 |  | 58125.9856 | 4605.6819 |  | 57821.1525 | 4587.324 |  | 57775.5174 | 4585.0908 |  | 60193.2934 | 4949.7749 |  | 59859.8864 | 4926.4555 |  | 59838.09 | 4923.45 |  | 1781.5221 | 25.6349 |  | 1553.6845 | 26.1492 |  | 1452.1543 | 26.6747 |  | 2100.8049 | 30.4172 |  | 1882.2882 | 30.8865 |  | 1773.6671 | 31.3655 |  | 2268.8216 | 35.794 |  | 1969.8161 | 36.5703 |  | 1830.7839 | 37.3608 |  | 2641.1701 | 41.8843 |  | 2344.6845 | 42.5924 |  | 2209.1498 | 43.3151 |  | 2962.7887 | 51.1991 |  | 2666.8683 | 51.9113 |  | 2526.3646 | 52.6362 |  | 2705.5025 | 47.7926 |  | 2354.0108 | 49.1522 |  | 2182.5857 | 49.9691 |  | 3062.3142 | 61.3203 |  | 2715.502 | 62.6972 |  | 2533.797 | 63.5223 |  | 3493.3239 | 67.3673 |  | 3150.8303 | 68.6185 |  | 3061.9991 | 61.8964 |  | 3520.2058 | 63.6458 |  | 3046.4093 | 65.4637 |  | 2789.0527 | 66.4415 |  | 3907.3128 | 80.1402 |  | 3445.5676 | 81.9925 |  | 3193.0988 | 82.9881 |  | 4301.5026 | 96.485 |  | 3926.0868 | 88.8327 |  | 3687.1059 | 89.7419 |  | 4674.5726 | 96.7989 |  | 4192.3209 | 98.4931 |  | 3958.8721 | 99.4072 |  | 4932.1623 | 106.3087 |  | 4468.9247 | 107.5408 |  | 4221.2784 | 108.4502 |  | 4643.8384 | 100.3231 |  | 4005.3926 | 103.8115 |  | 3687.7518 | 105.5229 |  | 5113.8017 | 124.4285 |  | 4495.3208 | 127.9763 |  | 4166.1598 | 129.7126 |  | 5593.2023 | 148.3956 |  | 5086.5396 | 137.3022 |  | 4777.7248 | 138.888 |  | 6051.8973 | 148.2936 |  | 5411.3368 | 151.5404 |  | 5083.6955 | 153.1305 |  | 6364.4492 | 162.3552 |  | 5749.0454 | 164.9218 |  | 5431.6785 | 166.5087 |  | 5922.2941 | 148.227 |  | 5074.2695 | 152.6132 |  | 4648.485 | 155.57 |  | 6478.8836 | 181.3741 |  | 5630.1031 | 185.8296 |  | 5220.1616 | 188.8314 |  | 7015.3534 | 214.4015 |  | 6334.1618 | 197.8146 |  | 5920.4094 | 200.5503 |  | 7562.2981 | 213.4343 |  | 6717.9256 | 217.5126 |  | 6314.6606 | 220.2626 |  | 7929.977 | 232.936 |  | 7110.4449 | 237.0346 |  | 6685.3573 | 239.7897 |  | 8503.1109 | 261.8424 |  | 7657.9653 | 265.953 |  | 7277.0496 | 268.7255 |  | 7304.8186 | 208.5937 |  | 6261.9529 | 215.3559 |  | 5730.6796 | 219.0741 |  | 7946.7554 | 252.2237 |  | 6910.5477 | 259.0851 |  | 6365.6225 | 262.8509 |  | 8563.9124 | 295.7771 |  | 7552.8311 | 302.7097 |  | 7040.0468 | 306.5167 |  | 9006.9364 | 324.6474 |  | 7982.0341 | 331.6086 |  | 7441.9916 | 335.4266 |  | 9632.1081 | 317.9515 |  | 8601.5737 | 324.2146 |  | 8080.1712 | 327.6552 |  | 10294.398 | 356.0712 |  | 9280.1644 | 362.3635 |  | 8767.7859 | 365.8193 |  | 8845.6869 | 282.1336 |  | 7541.1024 | 290.8175 |  | 6908.0003 | 296.9748 |  | 9534.2594 | 337.6492 |  | 8284.6794 | 346.4684 |  | 7639.457 | 352.6975 |  | 10278.8731 | 393.1595 |  | 9019.0416 | 402.0596 |  | 8368.5266 | 408.3399 |  | 10735.5633 | 430.0591 |  | 9459.8713 | 438.9974 |  | 8825.8343 | 445.3075 |  | 11449.96 | 420.0635 |  | 10210.8392 | 429.7427 |  | 9610.7639 | 433.8042 |  | 12200.5056 | 468.8655 |  | 10928.3286 | 478.8862 |  | 10623.8295 | 430.7649 |  | 10471.3843 | 370.379 |  | 8971.7356 | 382.0402 |  | 8173.1088 | 390.2827 |  | 11290.4576 | 439.2307 |  | 9765.5638 | 451.0363 |  | 9004.2605 | 459.385 |  | 12073.7807 | 508.1712 |  | 10538.9653 | 520.0836 |  | 9830.1457 | 528.5142 |  | 12640.181 | 553.9877 |  | 11088.7789 | 565.9505 |  | 10346.0564 | 574.4058 |  | 13165.7829 | 597.5119 |  | 11941.1512 | 552.7208 |  | 11178.8517 | 558.2979 |  | 13914.4461 | 665.1388 |  | 12746.2783 | 613.9842 |  | 11999.2356 | 619.2039 |  | 12267.972 | 473.8758 |  | 10469.7711 | 490.5977 |  | 9519.4774 | 498.954 |  | 13179.7597 | 557.536 |  | 11356.4905 | 574.4621 |  | 10453.2782 | 582.9363 |  | 14049.342 | 641.2748 |  | 12217.7261 | 658.3549 |  | 11313.7579 | 666.9039 |  | 14614.0316 | 696.9884 |  | 12830.8916 | 714.1632 |  | 11953.8732 | 722.7587 |  | 15194.1202 | 749.9519 |  | 13729.728 | 693.211 |  | 12818.6276 | 700.9372 |  | 16447.149 | 751.8636 |  | 14695.4431 | 767.4042 |  | 13728.1333 | 775.1495 |  | 17314.1596 | 825.4792 |  | 15534.2719 | 841.0676 |  | 14667.0349 | 848.8699 |  | 14201.5915 | 595.7887 |  | 12051.3578 | 615.8498 |  | 11024.8263 | 627.6595 |  | 15139.8083 | 695.6515 |  | 13032.5588 | 715.9856 |  | 12000.0413 | 727.9306 |  | 16092.3374 | 795.6598 |  | 13982.8525 | 816.1857 |  | 12953.3491 | 828.2355 |  | 16785.5978 | 862.3226 |  | 14660.3082 | 882.9455 |  | 13586.8459 | 895.0365 |  | 17423.3794 | 925.5925 |  | 15288.2126 | 946.1678 |  | 14237.2307 | 961.5992 |  | 18727.8249 | 925.5012 |  | 16638.511 | 944.164 |  | 15614.1835 | 958.7489 |  | 19763.3607 | 1013.6824 |  | 17642.9643 | 1032.4105 |  | 16648.7757 | 1047.6137 |  | 3864.867 | 46.7016 |  | 3659.0264 | 47.5732 |  | 3579.4897 | 48.4572 |  | 4447.083 | 60.0599 |  | 4249.7935 | 60.9401 |  | 4249.8702 | 55.7956 |  | 4923.1403 | 65.6437 |  | 4653.4595 | 66.9603 |  | 4543.6566 | 68.2906 |  | 5594.7869 | 83.217 |  | 5326.6084 | 84.5462 |  | 5219.2851 | 85.8877 |  | 6255.2101 | 100.3639 |  | 5987.5964 | 101.6982 |  | 5875.3038 | 103.0431 |  | 5878.4645 | 87.9528 |  | 5570.9597 | 90.255 |  | 5425.8125 | 91.6352 |  | 6638.0306 | 110.4421 |  | 6335.2084 | 112.7679 |  | 6179.7816 | 114.16 |  | 7385.9294 | 132.475 |  | 7085.8908 | 134.8121 |  | 6939.5073 | 136.2113 |  | 7645.7945 | 118.2083 |  | 7225.3154 | 121.3046 |  | 6996.6171 | 122.9695 |  | 8482.0365 | 145.72 |  | 8073.6088 | 148.8634 |  | 7849.7987 | 150.5527 |  | 9319.8581 | 172.8711 |  | 8899.5382 | 176.0401 |  | 8866.8254 | 160.4398 |  | 9879.0274 | 190.6529 |  | 9448.2355 | 193.8322 |  | 9242.4464 | 195.5444 |  | 10416.7091 | 208.1446 |  | 10000.1647 | 211.3338 |  | 9780.1195 | 213.0482 |  | 10096.0021 | 187.2701 |  | 9541.0564 | 193.2011 |  | 9264.3559 | 196.1099 |  | 11107.66 | 227.4804 |  | 10572.6781 | 233.4931 |  | 10284.4574 | 236.4371 |  | 12123.2519 | 267.3089 |  | 11575.5242 | 273.3685 |  | 11306.2236 | 276.3393 |  | 12802.4155 | 293.526 |  | 12242.4453 | 299.6054 |  | 11954.3178 | 302.5838 |  | 13454.6223 | 319.4071 |  | 12914.0108 | 325.505 |  | 12636.0739 | 328.4925 |  | 12861.062 | 277.7995 |  | 12102.7278 | 285.2789 |  | 11736.735 | 290.3 |  | 14052.0047 | 333.0934 |  | 13292.9118 | 340.667 |  | 12942.7623 | 345.75 |  | 15217.2242 | 387.9984 |  | 14473.6357 | 395.637 |  | 14397.3785 | 361.9861 |  | 16312.1845 | 383.0122 |  | 15259.0894 | 431.9521 |  | 14913.5329 | 437.0923 |  | 16783.8944 | 460.2002 |  | 16050.9271 | 467.891 |  | 15683.5487 | 473.0404 |  | 18306.7216 | 462.9275 |  | 17192.8725 | 521.0608 |  | 16869.6655 | 526.2318 |  | 15887.2693 | 392.2702 |  | 14963.9883 | 403.7888 |  | 14498.2198 | 410.1127 |  | 17256.2146 | 465.0543 |  | 16339.5903 | 476.7073 |  | 15860.1695 | 483.0976 |  | 18594.775 | 537.4802 |  | 17703.2803 | 549.2285 |  | 17256.0005 | 555.6738 |  | 22936.0574 | 508.6879 |  | 23371.5217 | 302.4505 |  | 21617.1634 | 522.2846 |  | 20397.3122 | 633.0084 |  | 19481.95 | 644.8284 |  | 19023.6354 | 651.3117 |  | 21742.0249 | 703.5895 |  | 20842.9672 | 715.4479 |  | 20393.6769 | 721.9518 |  | 19222.9016 | 532.1768 |  | 18054.4646 | 546.9915 |  | 17516.5764 | 557.4398 |  | 20731.0375 | 624.7977 |  | 19617.6096 | 639.7892 |  | 19067.5989 | 650.339 |  | 22289.7187 | 717.1204 |  | 21166.0372 | 732.2221 |  | 20610.7319 | 742.844 |  | 23285.9409 | 778.3791 |  | 22146.3961 | 793.5336 |  | 21607.5715 | 804.1959 |  | 24282.3585 | 839.162 |  | 23183.2726 | 854.3696 |  | 22665.9874 | 865.0657 |  | 25804.5855 | 929.5565 |  | 24674.07 | 944.8053 |  | 24169.5399 | 955.5342 |  | 22794.3501 | 700.6038 |  | 21458.0791 | 720.487 |  | 20773.7064 | 734.4823 |  | 24916.9328 | 737.9266 |  | 23164.0319 | 835.5477 |  | 22516.9823 | 849.687 |  | 26215.4928 | 930.1729 |  | 24844.0578 | 950.3946 |  | 24249.4895 | 964.6448 |  | 27862.4769 | 909.1728 |  | 25995.2046 | 1026.5333 |  | 25366.7363 | 1040.8201 |  | 28497.1148 | 1082.0105 |  | 27681.15 | 995.5863 |  | 26495.2177 | 1116.6899 |  | 30137.4274 | 1194.72 |  | 28825.2346 | 1215.1571 |  | 28176.4434 | 1229.5194 |  | 26687.8625 | 898.6055 |  | 25099.1231 | 927.121 |  | 24253.5602 | 941.3722 |  | 28604.4315 | 1038.185 |  | 26990.6237 | 1066.9775 |  | 26192.1422 | 1081.3842 |  | 30473.1923 | 1177.5276 |  | 28851.0399 | 1206.5281 |  | 28051.8024 | 1221.0368 |  | 31700.9255 | 1270.0644 |  | 30127.247 | 1299.1901 |  | 29354.9593 | 1313.7603 |  | 32929.8963 | 1362.2964 |  | 31346.3933 | 1391.5081 |  | 30536.1606 | 1406.1099 |  | 34812.1732 | 1499.6601 |  | 33262.205 | 1528.9857 |  | 32395.7629 | 1543.6214 |  | 36623.7925 | 1635.9701 |  | 35045.6408 | 1665.3653 |  | 34279.2716 | 1680.069 |  | 30877.3894 | 1132.3011 |  | 28955.6591 | 1166.5897 |  | 28062.4172 | 1186.7058 |  | 32912.9459 | 1298.9347 |  | 31034.1998 | 1333.5834 |  | 30134.9724 | 1353.8854 |  | 34957.3105 | 1465.3755 |  | 33076.3309 | 1500.2813 |  | 32180.1212 | 1520.7259 |  | 36375.3171 | 1576.1223 |  | 34478.5339 | 1611.1596 |  | 33538.3653 | 1631.6646 |  | 37722.6649 | 1686.3383 |  | 35815.4898 | 1721.4857 |  | 34911.1384 | 1742.0663 |  | 39704.9583 | 1851.0197 |  | 37835.7185 | 1886.3196 |  | 36954.3618 | 1906.9841 |  | 41774.4506 | 2014.3164 |  | 39874.1284 | 2049.7105 |  | 39025.0957 | 2070.4426 |  | 6331.9437 | 127.7366 |  | 6246.727 | 126.6805 |  | 6311.1801 | 126.3092 |  | 6916.9723 | 155.3247 |  | 6839.3521 | 154.0878 |  | 6896.9192 | 153.2717 |  | 8166.1604 | 183.0248 |  | 8057.6941 | 181.4972 |  | 8114.9648 | 180.6361 |  | 8840.7869 | 219.0291 |  | 8739.4121 | 217.6629 |  | 8793.1102 | 215.8373 |  | 9504.2082 | 255.184 |  | 9397.541 | 252.9338 |  | 9452.5982 | 251.2444 |  | 9812.9392 | 246.4614 |  | 9767.0799 | 244.8142 |  | 9759.6042 | 244.3682 |  | 10575.7557 | 292.285 |  | 10534.0996 | 290.0125 |  | 10517.4251 | 289.0043 |  | 11316.5015 | 339.0779 |  | 11266.9935 | 336.9559 |  | 11324.0505 | 334.9742 |  | 12934.0384 | 345.3955 |  | 12822.4145 | 343.2209 |  | 12763.7405 | 342.2166 |  | 13775.0862 | 400.9457 |  | 13674.1762 | 398.1807 |  | 13619.8526 | 396.8173 |  | 14616.3549 | 457.2742 |  | 14504.8483 | 453.6113 |  | 14461.64 | 452.1021 |  | 15177.0751 | 494.9701 |  | 15056.2414 | 490.7256 |  | 15017.9566 | 489.1058 |  | 15705.5525 | 533.1138 |  | 15632.2408 | 530.5234 |  | 15638.045 | 527.0614 |  | 17198.9325 | 550.2027 |  | 17134.3608 | 547.6963 |  | 17095.0507 | 547.3374 |  | 18216.0325 | 630.8727 |  | 18169.2296 | 627.4059 |  | 18119.6666 | 626.1026 |  | 19235.4489 | 712.7826 |  | 19177.3022 | 707.8316 |  | 19144.5747 | 706.3563 |  | 19916.275 | 767.771 |  | 19847.2321 | 761.8435 |  | 19797.7486 | 759.5986 |  | 20572.5613 | 822.2367 |  | 20520.7451 | 816.1216 |  | 20480.3348 | 813.7934 |  | 22070.8644 | 817.0679 |  | 21849.3172 | 811.9682 |  | 21825.8327 | 812.5916 |  | 23267.4922 | 927.3813 |  | 23045.2723 | 920.6178 |  | 23035.8849 | 920.5879 |  | 24440.022 | 1038.6591 |  | 24231.601 | 1030.8676 |  | 24216.9663 | 1029.7499 |  | 25241.3991 | 1114.0559 |  | 25020.3214 | 1105.0405 |  | 25015.0246 | 1103.6421 |  | 26013.1641 | 1188.8127 |  | 25814.1943 | 1179.6862 |  | 25789.476 | 1177.206 |  | 27184.9811 | 1301.6141 |  | 26963.2152 | 1290.7907 |  | 26977.8095 | 1288.8152 |  | 27458.9293 | 1157.0395 |  | 27241.7052 | 1152.4796 |  | 27158.2955 | 1151.7008 |  | 28833.9467 | 1301.5225 |  | 28622.6482 | 1294.8649 |  | 28527.0897 | 1292.4245 |  | 30180.7186 | 1447.2854 |  | 29991.7826 | 1439.3554 |  | 29924.8277 | 1436.7523 |  | 31103.2384 | 1546.1078 |  | 30902.0017 | 1536.5415 |  | 30810.7884 | 1532.4409 |  | 31990.3708 | 1644.3237 |  | 31780.1955 | 1633.3305 |  | 31703.4198 | 1629.1031 |  | 33339.8239 | 1792.6921 |  | 33144.1563 | 1780.7032 |  | 33075.4106 | 1775.9161 |  | 33382.0995 | 1575.5216 |  | 33030.432 | 1566.2491 |  | 33032.9974 | 1569.9982 |  | 34900.9446 | 1757.434 |  | 34598.2287 | 1747.2533 |  | 34590.009 | 1748.7258 |  | 36463.5834 | 1943.8376 |  | 36151.7451 | 1930.8227 |  | 36138.8137 | 1930.4209 |  | 37466.4807 | 2067.8616 |  | 37140.5293 | 2052.7988 |  | 37142.2605 | 2051.9319 |  | 38469.0226 | 2192.3848 |  | 38179.0767 | 2177.3297 |  | 38199.9777 | 2176.2417 |  | 39996.4261 | 2380.9928 |  | 39678.5102 | 2362.9616 |  | 39710.7642 | 2361.0363 |  | 39774.8384 | 2079.9994 |  | 39411.4487 | 2070.6961 |  | 39379.9002 | 2074.7181 |  | 41512.151 | 2306.8092 |  | 41126.2886 | 2293.1243 |  | 41127.9619 | 2296.2106 |  | 43211.563 | 2535.5907 |  | 42920.865 | 2522.8892 |  | 42865.25 | 2521.34 |  | 44380.4255 | 2691.0054 |  | 43970.9749 | 2671.2584 |  | 43989.1783 | 2671.6134 |  | 45500.8318 | 2845.3565 |  | 45134.4171 | 2825.6725 |  | 45122.5758 | 2823.5136 |  | 47153.2777 | 3076.7616 |  | 46811.3142 | 3055.7003 |  | 46811.4341 | 3052.3955 |  | 46714.8706 | 2679.7831 |  | 46359.7267 | 2676.0806 |  | 46136.5919 | 2673.2663 |  | 48637.1283 | 2955.0807 |  | 48259.6747 | 2945.9081 |  | 48078.4426 | 2942.8048 |  | 50515.6324 | 3232.3527 |  | 50130.7508 | 3218.7492 |  | 49948.8456 | 3213.5478 |  | 51751.1903 | 3418.1291 |  | 51409.4488 | 3404.0581 |  | 51251.5275 | 3398.7089 |  | 52987.3213 | 3605.1432 |  | 52636.8334 | 3588.3072 |  | 52445.1425 | 3580.1662 |  | 54875.0799 | 3888.6865 |  | 54554.4375 | 3870.0426 |  | 54312.7203 | 3857.8653 |  | 65164.1737 | 5167.8951 |  | 64627.9768 | 5137.9928 |  | 64607.9324 | 5137.2219 |  | 54218.4806 | 3390.1118 |  | 53663.2313 | 3381.3514 |  | 53602.9542 | 3392.0602 |  | 56266.5839 | 3715.3775 |  | 55749.5898 | 3703.6275 |  | 55623.083 | 3707.2052 |  | 58321.3416 | 4045.5532 |  | 57802.358 | 4029.1371 |  | 57678.5319 | 4030.2133 |  | 59739.5387 | 4270.3804 |  | 59206.4889 | 4250.3734 |  | 59043.5413 | 4247.7945 |  | 61094.3406 | 4493.1109 |  | 60552.0417 | 4469.9607 |  | 60420.9722 | 4467.4698 |  | 63091.0343 | 4827.7372 |  | 62471.8961 | 4799.0283 |  | 62582.5009 | 4802.6353 |  | 65164.1737 | 5167.8951 |  | 64627.9768 | 5137.9928 |  | 64546.14 | 5133.93 |  | 893.2594 | 6.9344 |  | 722.055 | 7.3207 |  | 646.1915 | 6.8489 |  | 834.5723 | 5.8384 |  | 648.1698 | 6.7955 |  | 573.4315 | 6.3659 |  | 1091.4993 | 10.4168 |  | 890.9377 | 9.9592 |  | 791.9587 | 10.3016 |  | 1003.2528 | 9.6952 |  | 791.6496 | 10.2139 |  | 689.0635 | 10.5827 |  | 1400.4806 | 13.9434 |  | 1114.4104 | 16.1368 |  | 1010.4616 | 15.179 |  | 1283.2766 | 14.3782 |  | 1020.9211 | 15.1511 |  | 911.0908 | 14.2734 |  | 1188.8467 | 13.4443 |  | 938.7785 | 12.9018 |  | 793.0432 | 14.7316 |  | 1733.5161 | 19.6283 |  | 1412.1876 | 20.7488 |  | 1225.9565 | 23.5056 |  | 1596.7744 | 20.36 |  | 1277.471 | 21.5603 |  | 1159.3325 | 18.1858 |  | 1487.5975 | 19.1576 |  | 1165.9625 | 20.3268 |  | 1023.9217 | 19.0717 |  | 2183.5367 | 30.4347 |  | 1779.3476 | 32.1633 |  | 1604.0719 | 30.0669 |  | 2063.3396 | 28.9117 |  | 1721.589 | 25.0368 |  | 1483.4409 | 28.6286 |  | 1946.2032 | 27.421 |  | 1536.3155 | 29.0713 |  | 1358.9391 | 27.2214 |  | 1890.8048 | 24.0407 |  | 1488.1124 | 25.5182 |  | 1279.3952 | 26.3002 |  | 1783.6056 | 25.4825 |  | 1376.8503 | 27.0833 |  | 1193.899 | 25.3924 |  | 3026.4129 | 51.4295 |  | 2521.0126 | 49.5528 |  | 2248.9893 | 50.9698 |  | 2917.8458 | 44.7234 |  | 2381.0877 | 47.47 |  | 2049.2707 | 53.7471 |  | 2770.6494 | 42.7278 |  | 2219.798 | 45.4236 |  | 1901.7184 | 51.4683 |  | 2666.3445 | 41.4166 |  | 2092.5579 | 48.4872 |  | 1839.4907 | 45.4287 |  | 2539.3308 | 44.1327 |  | 1996.1245 | 47.0259 |  | 1738.2435 | 44.0841 |  | 4049.5125 | 73.0442 |  | 3329.6894 | 77.0308 |  | 2916.3894 | 87.2721 |  | 3815.5172 | 77.2688 |  | 3102.7644 | 81.5705 |  | 2725.3663 | 84.0699 |  | 3657.5213 | 74.2338 |  | 2922.2247 | 78.4536 |  | 2614.9895 | 73.5593 |  | 3531.9782 | 72.2351 |  | 2816.2978 | 76.4013 |  | 2500.3198 | 71.6711 |  | 3473.4033 | 63.869 |  | 2696.3215 | 74.3693 |  | 2335.204 | 76.7819 |  | 3305.1959 | 61.2031 |  | 2579.3494 | 64.8718 |  | 2202.6282 | 67.0326 |  | 5093.3616 | 118.3931 |  | 4273.5685 | 113.6013 |  | 3792.2994 | 116.7667 |  | 4974.8824 | 103.9376 |  | 4070.3379 | 109.8088 |  | 3530.5031 | 124.2182 |  | 4700.67 | 110.3207 |  | 3802.5351 | 116.6711 |  | 3328.6382 | 120.0472 |  | 4572.8384 | 107.675 |  | 3722.2915 | 103.5951 |  | 3260.9858 | 106.633 |  | 4509.7866 | 95.5016 |  | 3529.3842 | 111.2613 |  | 3124.6215 | 104.1536 |  | 4311.0761 | 91.9621 |  | 3347.1172 | 107.2644 |  | 2869.9188 | 110.5221 |  | 6347.1523 | 166.6471 |  | 5292.3887 | 159.6005 |  | 4735.2053 | 164.3784 |  | 6105.3708 | 161.4664 |  | 5083.5776 | 154.7607 |  | 4422.4614 | 175.4263 |  | 5977.5802 | 142.1301 |  | 4851.8574 | 149.9751 |  | 4273.1032 | 154.6339 |  | 5828.4341 | 139.0538 |  | 4615.2246 | 161.496 |  | 4045.94 | 166.578 |  | 5601.6157 | 149.6005 |  | 4552.1599 | 143.6777 |  | 4057.3208 | 133.4335 |  | 5450.411 | 131.4628 |  | 4253.1587 | 152.9183 |  | 3662.4532 | 157.896 |  | 7811.3803 | 205.724 |  | 6457.9891 | 216.6643 |  | 5630.1816 | 245.4172 |  | 7463.3666 | 219.8598 |  | 6184.6662 | 210.6504 |  | 5379.3235 | 238.7191 |  | 7293.5163 | 194.0791 |  | 5844.777 | 225.1663 |  | 5244.5082 | 210.9895 |  | 7124.4839 | 190.2487 |  | 5776.3522 | 200.7606 |  | 5083.1154 | 207.0047 |  | 6988.5723 | 186.4437 |  | 5604.4257 | 196.8509 |  | 4924.5513 | 203.0467 |  | 6630.5659 | 198.8617 |  | 5252.3468 | 210.139 |  | 4660.3803 | 197.1599 |  | 9316.2761 | 271.5159 |  | 7713.4389 | 286.4888 |  | 7021.3132 | 264.7088 |  | 9044.1302 | 264.3989 |  | 7312.6116 | 307.0944 |  | 6459.1055 | 315.3833 |  | 8654.3978 | 283.0802 |  | 7011.1399 | 299.1238 |  | 6310.29 | 279.3706 |  | 8585.1422 | 252.6786 |  | 6978.7619 | 267.1366 |  | 5996.5373 | 301.9648 |  | 8280.1645 | 272.8433 |  | 6905.3335 | 236.1343 |  | 5816.9034 | 296.6544 |  | 8022.7918 | 265.2459 |  | 6410.2074 | 280.8054 |  | 5553.1839 | 288.7493 |  | 7733.0065 | 257.7167 |  | 6130.1374 | 273.0731 |  | 5416.4572 | 255.3785 |  | 10957.1645 | 350.1166 |  | 9058.2183 | 368.951 |  | 7928.9695 | 417.1015 |  | 10510.317 | 375.7721 |  | 8602.5349 | 396.2302 |  | 7811.9541 | 370.3275 |  | 10359.3217 | 333.1748 |  | 8460.2574 | 351.5396 |  | 7336.3505 | 397.6998 |  | 10148.0476 | 327.5889 |  | 8281.2173 | 345.7996 |  | 7128.9211 | 391.3041 |  | 9983.3779 | 322.0336 |  | 8058.5713 | 340.0912 |  | 6924.8198 | 384.9438 |  | 9650.4875 | 313.7573 |  | 7633.1882 | 364.7463 |  | 6624.8754 | 375.4694 |  | 9234.2387 | 336.1035 |  | 7454.1932 | 323.1542 |  | 6332.3345 | 366.0738 |  | 1973.3739 | 13.8689 |  | 1822.1709 | 14.6414 |  | 1744.9279 | 15.0675 |  | 1831.5031 | 12.8447 |  | 1702.0287 | 12.3555 |  | 1602.0614 | 14.005 |  | 2405.3501 | 20.8336 |  | 2239.9282 | 19.9185 |  | 2129.8308 | 22.6636 |  | 2233.1471 | 19.3906 |  | 2040.9274 | 20.4278 |  | 1960.1632 | 21.1653 |  | 3043.5438 | 30.6754 |  | 2802.6019 | 32.2735 |  | 2748.7155 | 30.3581 |  | 2885.7529 | 26.1423 |  | 2613.0288 | 30.3023 |  | 2512.4024 | 31.4015 |  | 2694.129 | 24.4442 |  | 2454.3969 | 25.8036 |  | 2319.9044 | 29.4632 |  | 3758.2621 | 43.1823 |  | 3526.5243 | 41.4977 |  | 3339.882 | 47.0112 |  | 3536.3922 | 40.72 |  | 3257.9998 | 43.1207 |  | 3115.5876 | 44.4541 |  | 3319.7058 | 38.3151 |  | 3039.4266 | 40.6536 |  | 2946.0203 | 38.1434 |  | 4800.0397 | 60.8695 |  | 4444.3433 | 64.3266 |  | 4262.2485 | 66.1471 |  | 4558.301 | 57.8235 |  | 4265.5442 | 55.6374 |  | 4022.3141 | 62.9829 |  | 4321.1228 | 54.8422 |  | 3960.7276 | 58.1425 |  | 3779.9843 | 59.887 |  | 4159.7705 | 52.8896 |  | 3862.0059 | 51.0365 |  | 3681.0668 | 52.6004 |  | 4000.8132 | 50.9651 |  | 3644.2008 | 54.1667 |  | 3460.1367 | 55.8633 |  | 6720.8361 | 93.5081 |  | 6253.7827 | 99.1057 |  | 6020.8053 | 101.9395 |  | 6341.1006 | 98.392 |  | 5966.0961 | 94.94 |  | 5629.5668 | 107.4942 |  | 6050.4968 | 94.0015 |  | 5658.5603 | 90.8472 |  | 5422.3354 | 93.5788 |  | 5851.4133 | 91.1167 |  | 5489.3208 | 88.4127 |  | 5221.3722 | 90.8574 |  | 5666.7388 | 88.2657 |  | 5203.4897 | 94.0518 |  | 5024.3221 | 88.1682 |  | 8869.5074 | 146.0884 |  | 8232.7485 | 154.0615 |  | 7817.2222 | 174.5441 |  | 8408.299 | 154.5379 |  | 7776.3254 | 163.1409 |  | 7571.9536 | 152.8544 |  | 8080.143 | 148.4678 |  | 7535.1895 | 142.643 |  | 7232.2153 | 147.1187 |  | 7841.9948 | 144.4705 |  | 7208.2627 | 152.8027 |  | 6894.8214 | 157.6765 |  | 7720.4283 | 127.7381 |  | 7080.2687 | 135.2169 |  | 6673.184 | 153.5639 |  | 7383.6258 | 122.4062 |  | 6743.6001 | 129.7435 |  | 6323.6746 | 147.4717 |  | 11169.2906 | 236.7865 |  | 10532.1279 | 227.2026 |  | 9959.2163 | 256.8868 |  | 10785.545 | 228.6627 |  | 10275.3419 | 197.6559 |  | 9578.7069 | 248.4364 |  | 10384.6501 | 220.642 |  | 9596.0409 | 233.3422 |  | 9182.8323 | 240.0943 |  | 10127.507 | 215.3506 |  | 9455.476 | 207.1902 |  | 8916.2505 | 234.5925 |  | 9872.5525 | 210.104 |  | 9066.0012 | 222.5226 |  | 8791.3079 | 208.3073 |  | 9484.3644 | 202.317 |  | 8692.8145 | 214.5288 |  | 8277.2346 | 221.0441 |  | 13884.9259 | 333.2945 |  | 12857.9018 | 351.121 |  | 12387.7668 | 361.6323 |  | 13421.3605 | 322.9327 |  | 12430.8912 | 340.4736 |  | 11949.9043 | 350.8526 |  | 12990.5606 | 312.6866 |  | 11982.4526 | 329.9451 |  | 11491.744 | 340.1944 |  | 12697.0999 | 305.9184 |  | 11687.629 | 322.992 |  | 11209.3547 | 333.1561 |  | 12405.9531 | 299.201 |  | 11396.0966 | 316.091 |  | 10903.6347 | 326.1708 |  | 11961.1728 | 289.2184 |  | 10964.9375 | 305.8365 |  | 10465.9915 | 315.7919 |  | 16854.6851 | 452.5934 |  | 15864.1907 | 433.3287 |  | 15031.6068 | 490.8344 |  | 16366.5033 | 439.7197 |  | 15342.0725 | 421.3008 |  | 14535.4344 | 477.4382 |  | 16052.2479 | 388.1582 |  | 14648.51 | 450.3334 |  | 14047.1877 | 464.1768 |  | 15520.512 | 418.5472 |  | 14313.6036 | 441.6736 |  | 13726.0674 | 455.4103 |  | 15224.4283 | 410.1769 |  | 13982.2402 | 433.0723 |  | 13619.7163 | 406.0935 |  | 14721.7429 | 397.7234 |  | 13491.8081 | 420.2784 |  | 13112.2563 | 394.3197 |  | 20101.8133 | 597.3353 |  | 18948.2305 | 572.9776 |  | 17939.8263 | 647.0659 |  | 19560.933 | 581.6776 |  | 18142.475 | 614.1888 |  | 17651.4436 | 573.4242 |  | 19024.8546 | 566.1604 |  | 17571.7192 | 598.2477 |  | 17096.249 | 558.7412 |  | 18657.3511 | 555.8934 |  | 17486.1114 | 534.2732 |  | 16489.7527 | 604.57 |  | 18292.4219 | 545.687 |  | 17109.1968 | 524.7428 |  | 16132.3828 | 593.9517 |  | 17768.1566 | 530.4919 |  | 16348.2806 | 561.6108 |  | 15586.8856 | 577.4985 |  | 17212.9766 | 515.4342 |  | 15803.918 | 546.1461 |  | 15066.2548 | 561.8326 |  | 23642.3739 | 770.2568 |  | 22251.7102 | 737.902 |  | 21085.8314 | 834.2028 |  | 23048.1924 | 751.545 |  | 21342.7543 | 792.4605 |  | 20515.5056 | 814.7206 |  | 22459.005 | 732.9855 |  | 21357.4497 | 632.7714 |  | 19904.4578 | 795.3998 |  | 22053.8819 | 720.6957 |  | 20679.9114 | 691.5993 |  | 19502.1063 | 782.6081 |  | 21696.0181 | 708.4741 |  | 20260.2498 | 680.1825 |  | 19103.7419 | 769.8886 |  | 21344.0963 | 627.5146 |  | 19398.4281 | 729.4926 |  | 18513.6577 | 750.9391 |  | 20502.6374 | 672.207 |  | 19068.8664 | 646.3083 |  | 17932.4689 | 732.1476 |  | 3611.4936 | 38.5468 |  | 3506.863 | 39.8721 |  | 3453.1922 | 40.6501 |  | 3361.3396 | 35.6048 |  | 3253.3733 | 36.9301 |  | 3201.3718 | 37.7366 |  | 4395.2778 | 57.2176 |  | 4242.3362 | 58.7566 |  | 4213.1277 | 61.0036 |  | 4096.3895 | 53.1116 |  | 3947.6643 | 54.7206 |  | 3915.4968 | 56.9674 |  | 5561.8182 | 83.708 |  | 5377.8645 | 86.2469 |  | 5339.9568 | 89.3582 |  | 5221.5212 | 78.2937 |  | 5041.0865 | 80.9072 |  | 4998.7714 | 84.0032 |  | 4888.1895 | 73.1412 |  | 4702.2527 | 75.727 |  | 4661.6085 | 78.8804 |  | 6859.2538 | 117.1531 |  | 6669.5494 | 121.9453 |  | 6578.1028 | 124.729 |  | 6472.6982 | 110.3559 |  | 6285.5844 | 115.2393 |  | 6188.1962 | 117.9751 |  | 6093.3644 | 103.4826 |  | 5903.7512 | 108.3937 |  | 5808.0532 | 111.1844 |  | 8765.051 | 165.1387 |  | 8518.4469 | 171.1564 |  | 8395.1923 | 174.6271 |  | 8339.0792 | 156.6776 |  | 8092.8843 | 162.7714 |  | 7969.4937 | 166.2773 |  | 7919.7795 | 148.2581 |  | 7667.2291 | 154.3331 |  | 7544.2882 | 157.885 |  | 7638.8094 | 142.7412 |  | 7390.9742 | 148.9354 |  | 7266.0828 | 152.4859 |  | 7361.1349 | 137.3359 |  | 7110.8074 | 143.5454 |  | 6984.3301 | 147.1007 |  | 11581.9595 | 265.0365 |  | 11797.0459 | 289.4703 |  | 11642.4648 | 295.879 |  | 11581.9595 | 265.0365 |  | 11288.7844 | 277.467 |  | 11119.9318 | 283.6738 |  | 11071.6502 | 252.6607 |  | 10765.4441 | 264.9737 |  | 10606.9964 | 271.4204 |  | 10728.1292 | 244.4087 |  | 10436.7079 | 257.0644 |  | 10262.833 | 263.2761 |  | 10398.5978 | 236.443 |  | 10100.6029 | 249.0586 |  | 9923.3042 | 255.2476 |  | 15974.5599 | 430.1507 |  | 15527.8516 | 444.4395 |  | 15340.5681 | 456.2932 |  | 15365.2125 | 413.2737 |  | 14926.8311 | 427.8637 |  | 14719.08 | 439.3593 |  | 14778.0151 | 396.2552 |  | 14318.941 | 410.5382 |  | 14123.3954 | 422.3693 |  | 14370.752 | 385.0082 |  | 13928.7217 | 399.735 |  | 13726.4126 | 411.4733 |  | 13981.2849 | 374.2677 |  | 13527.7548 | 388.8435 |  | 13333.767 | 400.8106 |  | 13395.9342 | 357.9 |  | 12941.4078 | 372.5892 |  | 12731.8078 | 384.3123 |  | 20366.8948 | 633.2163 |  | 19831.8827 | 656.6152 |  | 19544.0597 | 669.5403 |  | 19684.1433 | 611.7712 |  | 19136.09 | 635.0063 |  | 18862.0184 | 648.3498 |  | 18988.7418 | 588.351 |  | 18449.0747 | 611.9659 |  | 18168.9267 | 625.2559 |  | 18535.5982 | 573.7651 |  | 17976.879 | 597.0293 |  | 17705.9512 | 610.6026 |  | 18085.5582 | 559.3522 |  | 17528.0207 | 582.7563 |  | 17247.6529 | 596.1608 |  | 17407.549 | 538.4778 |  | 16861.9511 | 562.3418 |  | 16578.037 | 575.7528 |  | 25291.2601 | 889.8774 |  | 24569.7255 | 916.8944 |  | 24275.8231 | 941.5902 |  | 24494.0056 | 861.0705 |  | 23803.3729 | 889.1323 |  | 23498.9938 | 913.6498 |  | 23728.518 | 833.9005 |  | 23020.5648 | 861.6801 |  | 22706.7241 | 886.061 |  | 23214.0713 | 814.7538 |  | 22503.8306 | 842.6068 |  | 22200.5181 | 867.3589 |  | 22702.8447 | 795.9165 |  | 21991.1887 | 823.8667 |  | 21674.7139 | 848.3421 |  | 21931.0027 | 769.2509 |  | 21229.8717 | 797.688 |  | 20906.828 | 822.1068 |  | 30702.6018 | 1206.4258 |  | 29852.9316 | 1243.0987 |  | 29461.6568 | 1274.9782 |  | 29839.969 | 1171.7673 |  | 28963.5703 | 1207.8415 |  | 28589.1881 | 1240.3847 |  | 28955.0708 | 1135.0493 |  | 28113.5848 | 1172.4524 |  | 27726.3976 | 1204.7528 |  | 28379.2497 | 1112.3333 |  | 27532.0697 | 1149.7185 |  | 27156.5583 | 1182.4739 |  | 27834.6498 | 1089.2089 |  | 26954.878 | 1125.7514 |  | 26590.9869 | 1158.9663 |  | 26967.8051 | 1055.3421 |  | 26097.1583 | 1092.4046 |  | 25722.4823 | 1125.4356 |  | 36621.7891 | 1589.5354 |  | 35647.4635 | 1646.4395 |  | 35135.6295 | 1674.0112 |  | 35668.786 | 1546.828 |  | 34695.5044 | 1604.0603 |  | 34165.2084 | 1631.1521 |  | 34722.6715 | 1503.1469 |  | 33716.5329 | 1559.5608 |  | 33204.9736 | 1587.4436 |  | 34084.3724 | 1474.2246 |  | 33104.4773 | 1531.7412 |  | 32570.4539 | 1558.9654 |  | 33449.5176 | 1444.788 |  | 32461.4726 | 1502.2389 |  | 31940.428 | 1530.0126 |  | 32520.0012 | 1403.7539 |  | 31538.8605 | 1461.7367 |  | 31003.7855 | 1489.1877 |  | 31565.5803 | 1362.2865 |  | 30592.1092 | 1420.8333 |  | 30077.1785 | 1449.1191 |  | 43070.914 | 2047.5169 |  | 41877.275 | 2111.603 |  | 41302.9347 | 2153.5197 |  | 42027.0147 | 1995.6616 |  | 40831.4458 | 2060.0152 |  | 40276.9803 | 2102.8633 |  | 40990.1638 | 1944.4871 |  | 39794.4342 | 2009.1736 |  | 39217.4086 | 2051.3697 |  | 40289.397 | 1908.0715 |  | 39121.7017 | 1974.0482 |  | 38516.9512 | 2015.3487 |  | 39631.8561 | 1875.8647 |  | 38411.9091 | 1940.1155 |  | 37821.21 | 1982.0698 |  | 38572.3881 | 1824.8834 |  | 37395.6799 | 1891.1013 |  | 36786.4181 | 1932.5611 |  | 37559.5796 | 1775.8631 |  | 36349.5948 | 1841.1926 |  | 35762.17 | 1883.6582 |  | 1169.5718 | 10.8683 |  | 958.8817 | 10.3829 |  | 846.5635 | 10.732 |  | 1069.4983 | 9.0712 |  | 848.2625 | 9.551 |  | 724.7349 | 10.8795 |  | 1590.5159 | 15.0479 |  | 1287.3966 | 15.8099 |  | 1121.0176 | 17.9707 |  | 1453.6048 | 13.989 |  | 1160.7487 | 14.7212 |  | 1023.5459 | 15.2524 |  | 1377.0778 | 14.6981 |  | 1073.0753 | 15.4862 |  | 946.3691 | 14.5873 |  | 1918.768 | 23.2439 |  | 1561.4612 | 24.5298 |  | 1379.3334 | 25.2384 |  | 1811.3198 | 22.0357 |  | 1509.1895 | 19.0556 |  | 1292.6307 | 21.8035 |  | 1698.9111 | 20.8569 |  | 1345.3354 | 22.0809 |  | 1156.1928 | 22.7604 |  | 2678.2814 | 30.9504 |  | 2197.6141 | 32.6278 |  | 1945.1348 | 33.5082 |  | 2552.189 | 29.6068 |  | 2067.9507 | 31.2492 |  | 1787.1258 | 35.3241 |  | 2395.2594 | 31.1228 |  | 1942.9282 | 29.9022 |  | 1661.9598 | 33.8244 |  | 2352.4192 | 27.4345 |  | 1834.5911 | 31.9236 |  | 1585.1389 | 32.844 |  | 2266.4576 | 26.5887 |  | 1786.8575 | 28.1544 |  | 1499.7664 | 31.8789 |  | 3586.6217 | 57.2742 |  | 2939.7439 | 60.5413 |  | 2612.4761 | 62.1942 |  | 3496.3585 | 50.0916 |  | 2844.3407 | 53.0113 |  | 2461.5277 | 59.9378 |  | 3343.5899 | 48.1519 |  | 2700.6279 | 51.0226 |  | 2366.2627 | 52.4759 |  | 3248.5308 | 46.8786 |  | 2607.185 | 49.7175 |  | 2216.5389 | 56.2704 |  | 3154.7485 | 45.621 |  | 2454.1891 | 53.2716 |  | 2119.7677 | 54.8358 |  | 4666.2166 | 88.9737 |  | 3831.7044 | 93.6372 |  | 3482.2833 | 87.5586 |  | 4564.9189 | 78.1543 |  | 3719.7591 | 82.3201 |  | 3226.3745 | 93.1919 |  | 4340.3726 | 83.012 |  | 3544.4933 | 79.5591 |  | 3132.7325 | 81.9256 |  | 4287.1971 | 73.696 |  | 3430.3324 | 77.7424 |  | 2943.222 | 88.096 |  | 4116.2232 | 79.1393 |  | 3318.3002 | 75.9447 |  | 2885.6707 | 78.2683 |  | 3999.0232 | 69.352 |  | 3094.8369 | 80.6119 |  | 2717.3771 | 75.5758 |  | 5904.023 | 130.3458 |  | 4831.4808 | 137.2997 |  | 4295.9522 | 140.9745 |  | 5766.5637 | 114.887 |  | 4729.8146 | 121.1115 |  | 4185.4734 | 124.4049 |  | 5576.476 | 111.3256 |  | 4520.734 | 117.4547 |  | 3992.0865 | 120.7018 |  | 5443.132 | 108.9777 |  | 4464.0626 | 103.5397 |  | 3866.0914 | 118.2609 |  | 5311.3185 | 106.6506 |  | 4196.603 | 123.9208 |  | 3717.72 | 115.8422 |  | 5056.1217 | 113.5188 |  | 4001.6171 | 120.0237 |  | 3435.3445 | 123.4807 |  | 6303.408 | 160.9144 |  | 5090.3233 | 154.6422 |  | 4420.5233 | 159.0821 |  | 7126.9784 | 161.2746 |  | 5708.6784 | 186.6864 |  | 5079.266 | 192.133 |  | 6909.0446 | 156.7163 |  | 5498.8244 | 181.5349 |  | 4854.786 | 186.9184 |  | 6755.328 | 153.7069 |  | 5439.1594 | 161.9403 |  | 4809.5409 | 166.7967 |  | 6511.4759 | 165.7931 |  | 5215.6357 | 174.7605 |  | 4564.5243 | 180.0616 |  | 6303.408 | 160.9144 |  | 5080.6353 | 154.3178 |  | 4420.5233 | 159.0821 |  | 8838.3041 | 224.1342 |  | 7290.3855 | 235.6684 |  | 6646.8502 | 218.1668 |  | 8471.7424 | 240.2347 |  | 7042.1842 | 229.7705 |  | 6248.1445 | 236.4362 |  | 8343.9527 | 212.7156 |  | 6677.8481 | 246.3277 |  | 5900.1603 | 253.5805 |  | 8169.7844 | 208.9619 |  | 6614.24 | 220.0775 |  | 5730.4847 | 249.2857 |  | 7997.4006 | 205.2342 |  | 6469.2054 | 216.2476 |  | 5563.6347 | 245.0211 |  | 7651.2756 | 219.6602 |  | 6087.2594 | 231.6084 |  | 5318.6246 | 238.6807 |  | 10457.3025 | 294.4453 |  | 8638.3238 | 310.1579 |  | 7854.4636 | 286.3439 |  | 10180.1302 | 287.4555 |  | 8358.3179 | 302.9771 |  | 7290.8685 | 341.9728 |  | 9769.7888 | 308.5839 |  | 7939.715 | 325.4502 |  | 7142.2927 | 303.6776 |  | 9576.6945 | 303.5453 |  | 7776.1748 | 320.2749 |  | 6991.3364 | 298.9112 |  | 9428.1832 | 298.5381 |  | 7614.4235 | 315.1321 |  | 6655.1173 | 323.5924 |  | 9293.9791 | 264.6235 |  | 7311.2988 | 307.4789 |  | 6374.3106 | 315.8395 |  | 9030.7274 | 257.9122 |  | 7056.7101 | 299.8981 |  | 6236.8444 | 280.1459 |  | 12212.2936 | 378.0637 |  | 9955.1226 | 437.5796 |  | 8864.8137 | 449.3308 |  | 11906.09 | 369.7 |  | 9644.7982 | 428.1249 |  | 8523.2353 | 439.7532 |  | 11603.3924 | 361.4071 |  | 9508.0446 | 380.6827 |  | 8414.8653 | 391.1437 |  | 11279.8398 | 391.5094 |  | 9322.7376 | 375.0421 |  | 8245.5954 | 385.4304 |  | 11221.9194 | 350.4593 |  | 8924.9129 | 406.3773 |  | 8026.5763 | 379.75 |  | 10775.0709 | 376.5627 |  | 8952.8083 | 324.9736 |  | 7540.0902 | 408.4199 |  | 10635.473 | 334.2694 |  | 8346.5751 | 388.0815 |  | 7438.84 | 362.9 |  | 2577.3994 | 21.7366 |  | 2402.5911 | 20.7658 |  | 2276.6806 | 23.6103 |  | 2371.2859 | 18.1423 |  | 2169.9739 | 19.1021 |  | 2085.0259 | 19.7809 |  | 3448.2371 | 33.1055 |  | 3168.8655 | 34.7819 |  | 3053.9956 | 35.9414 |  | 3214.9548 | 27.978 |  | 2905.8743 | 32.3867 |  | 2798.5991 | 33.5552 |  | 3104.6153 | 26.7238 |  | 2786.8891 | 30.9724 |  | 2667.6401 | 32.0921 |  | 4218.0037 | 46.4878 |  | 3900.1202 | 49.0596 |  | 3742.3083 | 50.4768 |  | 4001.5424 | 44.0715 |  | 3739.2864 | 42.3457 |  | 3531.4192 | 48.1398 |  | 3781.6208 | 41.7141 |  | 3468.3675 | 44.1619 |  | 3303.9886 | 45.5208 |  | 5866.1473 | 61.9008 |  | 5433.6611 | 65.2555 |  | 5128.0829 | 73.7181 |  | 5546.45 | 65.1352 |  | 5181.4946 | 62.4985 |  | 4888.9192 | 70.6481 |  | 5372.6467 | 56.5869 |  | 4935.4842 | 59.8045 |  | 4644.4582 | 67.6488 |  | 5215.7712 | 54.869 |  | 4712.5517 | 63.8473 |  | 4488.9376 | 65.688 |  | 5050.3712 | 53.1774 |  | 4620.454 | 56.3088 |  | 4325.5296 | 63.7578 |  | 7865.143 | 114.5485 |  | 7293.4586 | 121.0827 |  | 7002.5993 | 124.3884 |  | 7580.1049 | 110.2015 |  | 7102.9066 | 106.0226 |  | 6705.9565 | 119.8755 |  | 7376.8889 | 96.3037 |  | 6714.743 | 112.2497 |  | 6516.9202 | 104.9518 |  | 7094.088 | 103.133 |  | 6526.9496 | 109.3788 |  | 6221.4648 | 112.5409 |  | 6906.1836 | 100.3667 |  | 6420.6736 | 96.8574 |  | 6030.0551 | 109.6715 |  | 10232.6006 | 177.9474 |  | 9474.8376 | 187.2743 |  | 9109.9983 | 192.6289 |  | 9896.7426 | 171.9397 |  | 9390.3252 | 148.1761 |  | 8753.5676 | 186.3837 |  | 9564.9317 | 166.024 |  | 8911.2968 | 159.1181 |  | 8424.9219 | 180.2363 |  | 9458.7488 | 147.3919 |  | 8683.6414 | 155.4848 |  | 8189.4039 | 176.1919 |  | 9116.2388 | 158.2787 |  | 8458.7883 | 151.8894 |  | 7957.4555 | 172.1902 |  | 8888.7379 | 138.7041 |  | 8007.9833 | 161.2238 |  | 7625.5809 | 166.2668 |  | 12915.5432 | 260.6919 |  | 11947.0321 | 274.5994 |  | 11469.4461 | 281.9489 |  | 12660.8111 | 229.7741 |  | 11733.0759 | 242.223 |  | 11077.6409 | 273.6908 |  | 12273.2261 | 222.6513 |  | 11327.2324 | 234.9094 |  | 10859.5022 | 241.4036 |  | 12009.0624 | 217.9554 |  | 11060.5122 | 230.0883 |  | 10603.4169 | 236.5219 |  | 11747.1054 | 213.3013 |  | 10664.9409 | 247.8417 |  | 10165.0616 | 254.8528 |  | 11226.0268 | 227.0379 |  | 10279.0355 | 240.0474 |  | 9772.4461 | 246.9614 |  | 15854.5275 | 364.9506 |  | 14678.6859 | 383.7981 |  | 14120.081 | 394.8201 |  | 15414.4528 | 354.8045 |  | 14416.1789 | 339.4298 |  | 13669.3212 | 384.266 |  | 15169.1912 | 313.4325 |  | 13781.4682 | 363.0698 |  | 13225.926 | 373.8368 |  | 14680.774 | 338.1554 |  | 13478.0489 | 356.2693 |  | 12934.3967 | 366.9526 |  | 14385.0613 | 331.5863 |  | 13208.1117 | 349.5215 |  | 12646.1024 | 360.1232 |  | 13960.2203 | 321.8289 |  | 12951.2147 | 308.6357 |  | 12189.9284 | 349.9806 |  | 19553.2878 | 403.4415 |  | 17908.9905 | 471.3367 |  | 17243.714 | 484.815 |  | 18577.7785 | 480.4702 |  | 17411.9939 | 459.5411 |  | 16472.3815 | 520.1596 |  | 18089.6857 | 467.9749 |  | 16679.508 | 492.6562 |  | 16007.8905 | 507.1609 |  | 17980.8202 | 417.9237 |  | 16334.9417 | 484.1707 |  | 15676.4987 | 498.5713 |  | 17422.1384 | 451.5155 |  | 16030.4683 | 475.7453 |  | 15348.5963 | 490.0422 |  | 16945.3555 | 439.3205 |  | 15524.6461 | 463.2175 |  | 14863.2532 | 477.3614 |  | 22849.4364 | 588.8907 |  | 21220.2303 | 620.3159 |  | 20376.5872 | 636.3198 |  | 22017.9098 | 632.4022 |  | 20666.1707 | 605.9542 |  | 19542.7732 | 683.9456 |  | 21749.7777 | 561.0616 |  | 19831.3243 | 650.9005 |  | 18978.0923 | 668.0908 |  | 21104.2774 | 607.0906 |  | 19489.0933 | 640.5498 |  | 18941.3842 | 597.8223 |  | 20777.0012 | 597.0762 |  | 19149.3168 | 630.2643 |  | 18282.3221 | 647.1848 |  | 20246.7043 | 582.1717 |  | 18580.4021 | 614.9577 |  | 17736.2775 | 631.679 |  | 19721.1555 | 567.4069 |  | 18061.5207 | 599.7961 |  | 17198.5713 | 616.3209 |  | 26684.1306 | 756.1274 |  | 24455.2133 | 875.1593 |  | 23482.7673 | 898.6616 |  | 25750.8703 | 813.34 |  | 23849.1506 | 856.2497 |  | 22846.0613 | 879.5073 |  | 25156.153 | 795.096 |  | 23586.2542 | 761.3654 |  | 22271.5199 | 860.5163 |  | 24796.3304 | 783.0189 |  | 23203.2581 | 750.0843 |  | 21909.7218 | 847.9476 |  | 24698.2421 | 700.9185 |  | 22445.0327 | 812.7545 |  | 21498.834 | 835.4506 |  | 23804.1357 | 753.1255 |  | 22182.1812 | 722.1635 |  | 20889.9653 | 816.8399 |  | 23225.5734 | 735.3927 |  | 21286.6986 | 776.1631 |  | 20339.43 | 798.39 |  | 4711.4003 | 60.0359 |  | 4548.7859 | 61.4752 |  | 4500.7087 | 63.164 |  | 4415.6889 | 55.9673 |  | 4133.5131 | 56.3798 |  | 4212.3219 | 59.5886 |  | 6298.7143 | 91.3962 |  | 6082.1515 | 93.5485 |  | 6023.73 | 96.19 |  | 5955.9136 | 85.9775 |  | 5606.6969 | 86.8797 |  | 5556.4852 | 89.8686 |  | 5625.7414 | 80.843 |  | 5408.6956 | 83.0665 |  | 5350.2244 | 85.9995 |  | 7703.0896 | 127.4243 |  | 7483.508 | 131.8019 |  | 7373.6995 | 134.3319 |  | 7321.3508 | 120.4727 |  | 7102.4858 | 124.9201 |  | 6985.15 | 127.3867 |  | 6939.1403 | 113.8025 |  | 6722.0421 | 118.3342 |  | 6605.6495 | 120.8464 |  | 10575.7907 | 188.2389 |  | 10261.392 | 193.2604 |  | 10098.9839 | 196.1535 |  | 10145.8326 | 179.7273 |  | 9827.858 | 184.7759 |  | 9673.9713 | 187.8285 |  | 9722.5486 | 171.4385 |  | 9402.39 | 176.5363 |  | 9246.8688 | 179.6081 |  | 9447.217 | 165.9931 |  | 9129.6445 | 171.1815 |  | 8970.2254 | 174.2285 |  | 9165.4353 | 160.6903 |  | 8850.6786 | 165.9721 |  | 8687.7286 | 169 |  | 14351.7553 | 313.569 |  | 13965.7307 | 324.1864 |  | 13764.3296 | 329.7326 |  | 13843.7877 | 301.3278 |  | 13450.2681 | 311.9366 |  | 13244.4172 | 317.4641 |  | 13328.519 | 288.8993 |  | 12942.5712 | 299.76 |  | 12733.136 | 305.2849 |  | 12993.2289 | 281.0269 |  | 12608.3984 | 291.9902 |  | 12392.5511 | 297.4468 |  | 12660.8175 | 273.3162 |  | 12264.6267 | 284.1673 |  | 12055.97 | 289.7849 |  | 18677.5255 | 482.8324 |  | 18134.3647 | 495.0752 |  | 17890.9371 | 505.6648 |  | 18080.8691 | 465.8077 |  | 17524.7171 | 477.921 |  | 17274.0693 | 488.4436 |  | 17490.4158 | 449.282 |  | 16923.3434 | 461.3105 |  | 16684.5549 | 472.154 |  | 17094.5178 | 438.2812 |  | 16527.0019 | 450.3915 |  | 16278.3889 | 461.0886 |  | 16701.6171 | 427.4425 |  | 16134.3041 | 439.6551 |  | 15876.5668 | 450.2261 |  | 16109.7825 | 411.0425 |  | 15552.0602 | 423.5926 |  | 15290.3027 | 434.1679 |  | 23543.8236 | 705.9891 |  | 22853.8183 | 725.5709 |  | 22521.262 | 737.3715 |  | 22834.4738 | 682.589 |  | 22171.8882 | 702.9976 |  | 21829.1677 | 714.6507 |  | 22154.9674 | 660.6118 |  | 21474.8248 | 680.786 |  | 21145.7449 | 692.8563 |  | 21698.2561 | 645.9509 |  | 21014.9725 | 666.1703 |  | 20694.9249 | 678.5147 |  | 21244.6515 | 631.5147 |  | 20580.7302 | 652.3059 |  | 20225.9402 | 663.9 |  | 20580.3911 | 610.7908 |  | 19903.341 | 631.4588 |  | 19541.8732 | 642.9973 |  | 28898.795 | 984.4465 |  | 28052.6854 | 1008.0308 |  | 27683.9807 | 1030.5251 |  | 28122.4478 | 955.3694 |  | 27249.8537 | 978.445 |  | 26895.6724 | 1001.4504 |  | 27352.6477 | 927.4142 |  | 26484.1502 | 950.8167 |  | 26116.544 | 973.5924 |  | 26834.1285 | 908.6397 |  | 25959.7685 | 932.0267 |  | 25602.2027 | 955.1566 |  | 26318.8363 | 890.5933 |  | 25466.3453 | 914.706 |  | 25091.9077 | 937.4692 |  | 25564.7393 | 863.0564 |  | 24692.8392 | 886.8673 |  | 24307.5295 | 909.4776 |  | 34761.0748 | 1325.0133 |  | 33742.3028 | 1356.4802 |  | 33298.1415 | 1386.5723 |  | 33894.418 | 1289.9635 |  | 32917.928 | 1329.0561 |  | 32412.7679 | 1351.3544 |  | 33034.4743 | 1255.4865 |  | 32016.4415 | 1287.475 |  | 31571.1205 | 1317.8349 |  | 32454.0791 | 1231.1942 |  | 31426.3321 | 1263.0618 |  | 30992.1393 | 1293.8639 |  | 31877.0209 | 1207.7359 |  | 30873.0731 | 1240.4893 |  | 30417.4305 | 1270.7543 |  | 31033.2297 | 1174.0206 |  | 30001.6554 | 1206.2005 |  | 29563.3485 | 1237.1387 |  | 41131.2055 | 1735.5127 |  | 39968.9881 | 1785.9157 |  | 39363.2079 | 1810.2877 |  | 40173.7323 | 1692.4473 |  | 39008.0817 | 1743.0497 |  | 38420.6306 | 1768.1904 |  | 39223.1412 | 1649.9572 |  | 38055.6574 | 1700.81 |  | 37446.0699 | 1725.371 |  | 38580.3676 | 1620.2334 |  | 37438.5276 | 1672.1613 |  | 36841.7614 | 1697.2585 |  | 37979.0294 | 1593.9494 |  | 36824.7463 | 1645.6713 |  | 36201.5915 | 1670 |  | 37044.1386 | 1552.3691 |  | 35853.5246 | 1603.2023 |  | 35249.7414 | 1628.3359 |  | 36116.0904 | 1511.3174 |  | 34929.4516 | 1562.6051 |  | 34307.9369 | 1587.3157 |  | 48031.2752 | 2223.0576 |  | 46679.6873 | 2281.2094 |  | 46002.5016 | 2319.2191 |  | 46982.4523 | 2171.3457 |  | 45623.0221 | 2229.5635 |  | 44917.4759 | 2266.7308 |  | 45940.6804 | 2120.3548 |  | 44575.1795 | 2178.7045 |  | 43890.3941 | 2216.829 |  | 45280.2322 | 2091.4885 |  | 43896.8695 | 2149.4106 |  | 43226.0289 | 2188.1713 |  | 44577.4526 | 2054.7426 |  | 43176.5807 | 2112.2795 |  | 42519.1371 | 2151.6684 |  | 43551.7517 | 2004.9232 |  | 42149.5323 | 2062.7821 |  | 41467.6278 | 2101.4838 |  | 42533.05 | 1955.741 |  | 41131.2042 | 2013.9813 |  | 40470.66 | 2053.66
1472.3592 | 14.2371 |  | 1338.6332 | 12.8416 |  | 1256.4457 | 13.0232 |  | 1805.6802 | 14.3157 |  | 1635.2924 | 14.5755 |  | 1553.8282 | 14.7331 |  | 1768.3089 | 20.5102 |  | 1560.4016 | 20.9278 |  | 1502.4282 | 18.8151 |  | 2152.8415 | 20.4836 |  | 1954.5564 | 20.8 |  | 1852.9211 | 21.1298 |  | 2202.6105 | 24.972 |  | 1907.5897 | 28.9718 |  | 1783.092 | 29.6251 |  | 2617.2516 | 28.0334 |  | 2301.1988 | 33.0391 |  | 2121.7011 | 38.2176 |  | 2974.408 | 34.297 |  | 2645.7717 | 40.3616 |  | 2529.9843 | 40.9439 |  | 2594.1328 | 37.7714 |  | 2286.5634 | 38.8897 |  | 2183.6673 | 34.8732 |  | 2976.8 | 48.7417 |  | 2802.6148 | 37.8927 |  | 2651.2444 | 38.4075 |  | 3431.3829 | 52.2902 |  | 3208.7451 | 45.9408 |  | 3131.3635 | 39.019 |  | 3180.2643 | 49.5668 |  | 2788.7797 | 51.0879 |  | 2581.9948 | 51.9067 |  | 3610.0709 | 63.1201 |  | 3208.7862 | 64.6599 |  | 3020.7922 | 65.492 |  | 4213.3896 | 58.0195 |  | 3725.496 | 68.6155 |  | 3532.9126 | 69.351 |  | 4399.7069 | 74.8939 |  | 3930.1082 | 86.4005 |  | 3722.3197 | 87.2315 |  | 4807.1753 | 70.9843 |  | 4191.1523 | 94.9413 |  | 4009.683 | 95.7769 |  | 4227.5532 | 77.8381 |  | 3696.9166 | 80.7477 |  | 3422.6848 | 82.1722 |  | 4750.4473 | 97.5913 |  | 4211.3712 | 100.5355 |  | 3944.2542 | 101.9787 |  | 5355.2382 | 103.0626 |  | 4847.4025 | 105.6754 |  | 4574.629 | 106.9515 |  | 5839.7272 | 98.5981 |  | 5068.9665 | 132.4265 |  | 4800.9028 | 133.8738 |  | 6049.2416 | 125.4069 |  | 5410.6127 | 145.0498 |  | 5151.7034 | 146.5009 |  | 5408.7839 | 114.7963 |  | 4717.2983 | 118.4401 |  | 4347.4532 | 120.8948 |  | 6026.4836 | 141.8953 |  | 5330.8974 | 145.5856 |  | 4971.1147 | 148.0709 |  | 6603.1703 | 168.8039 |  | 5919.3198 | 172.5256 |  | 5580.0551 | 175.0321 |  | 7165.6439 | 164.1212 |  | 6471.175 | 167.3958 |  | 6143.2117 | 169.6118 |  | 7560.7346 | 179.4957 |  | 6888.5475 | 182.7847 |  | 6540.4983 | 185.0008 |  | 8173.1314 | 202.2425 |  | 7477.4851 | 205.5347 |  | 7134.6645 | 207.7564 |  | 6631.6138 | 180.2065 |  | 5864.3426 | 166.9716 |  | 5274.1604 | 189.9383 |  | 7433.8622 | 196.9653 |  | 6548.3542 | 202.6299 |  | 5948.8533 | 230.1083 |  | 8132.3612 | 232.4057 |  | 7229.1376 | 238.1099 |  | 6770.7281 | 241.2441 |  | 8390.6459 | 285.4369 |  | 7503.4823 | 291.8163 |  | 7053.7652 | 295.3179 |  | 9012.8049 | 277.9872 |  | 8158.0356 | 283.7009 |  | 7725.5631 | 286.8388 |  | 9695.4556 | 312.2893 |  | 8813.1052 | 318.0104 |  | 8388.837 | 321.1572 |  | 8189.4852 | 218.3434 |  | 6962.2321 | 251.8178 |  | 6550.042 | 230.6017 |  | 8965.8368 | 263.5629 |  | 7890.5237 | 270.8243 |  | 7317.0752 | 275.9607 |  | 9758.2666 | 308.6688 |  | 8668.0771 | 315.9842 |  | 8128.6821 | 321.166 |  | 10042.4199 | 377.7147 |  | 9188.0479 | 345.9497 |  | 8402.354 | 391.6757 |  | 10800.1287 | 366.8472 |  | 9911.4163 | 330.4796 |  | 9127.7179 | 379.3294 |  | 11787.8162 | 361.0569 |  | 10729.981 | 369.1126 |  | 9929.0985 | 423.2577 |  | 9629.2986 | 320.3312 |  | 8460.5852 | 296.6198 |  | 7620.6763 | 338.7324 |  | 10666.9454 | 343.0364 |  | 9345.8077 | 352.7368 |  | 8665.8077 | 359.6107 |  | 11507.9088 | 398.9939 |  | 10171.6079 | 408.7688 |  | 9297.2462 | 465.077 |  | 11868.9279 | 486.3954 |  | 10754.6067 | 445.9363 |  | 9834.4703 | 505.0543 |  | 12672.6968 | 471.2912 |  | 11626.4014 | 425.0533 |  | 10712.1628 | 488.0056 |  | 13541.0376 | 525.97 |  | 12487.4427 | 473.1735 |  | 11556.5155 | 542.7272 |  | 11534.521 | 367.3366 |  | 9728.9928 | 425.3329 |  | 9126.8062 | 387.9362 |  | 12451.0794 | 435.2724 |  | 10629.6427 | 501.9731 |  | 10103.5478 | 456.1393 |  | 13177.2331 | 562.8301 |  | 11836.9783 | 517.2051 |  | 11016.5859 | 524.2066 |  | 13771.9652 | 611.4879 |  | 12205.1184 | 627.1769 |  | 11403.215 | 635.0174 |  | 14362.3538 | 661.8075 |  | 13096.4496 | 605.108 |  | 12325.3579 | 612.1323 |  | 15628.3942 | 657.6477 |  | 14084.3436 | 671.7433 |  | 13261.1831 | 678.7752 |  | 16528.3023 | 723.7004 |  | 15028.1072 | 737.8474 |  | 14226.136 | 744.9045 |  | 13138.6076 | 515.218 |  | 11481.9719 | 478.2266 |  | 10326.8886 | 544.5819 |  | 14166.3013 | 606.4265 |  | 12579.6841 | 559.4912 |  | 11311.5902 | 636.0993 |  | 15445.9301 | 623.8495 |  | 13592.7566 | 640.6548 |  | 12348.284 | 727.5564 |  | 15800.6779 | 755.7773 |  | 13991.8273 | 774.6205 |  | 13329.8609 | 704.5684 |  | 16519.7695 | 815.8804 |  | 14627.9233 | 834.758 |  | 14019.8274 | 758.3716 |  | 17843.8184 | 808.5756 |  | 15991.2955 | 825.4858 |  | 15441.9553 | 737.9859 |  | 18909.807 | 887.666 |  | 17025.1785 | 904.6188 |  | 16537.8901 | 807.6413 |  | 3178.2689 | 25.7944 |  | 3092.5645 | 23.2169 |  | 3024.4736 | 23.5254 |  | 3710.1945 | 33.4486 |  | 3561.3088 | 34.0342 |  | 3564.34 | 30.2 |  | 3815.7937 | 37.2102 |  | 3630.921 | 37.922 |  | 3626.2746 | 34.0286 |  | 4432.7401 | 47.905 |  | 4255.9572 | 48.6233 |  | 4175.8242 | 49.3524 |  | 4667.0186 | 51.6237 |  | 4445.172 | 52.71 |  | 4351.29 | 53.81 |  | 5486.4243 | 57.8042 |  | 5256.6022 | 58.7662 |  | 5063.2934 | 67.9834 |  | 6088.2155 | 79.5537 |  | 5976.9853 | 70.7568 |  | 5892.5029 | 71.7392 |  | 5599.0832 | 69.0892 |  | 5337.5839 | 70.9877 |  | 5114.0511 | 80.6907 |  | 6403.5077 | 87.1949 |  | 6144.608 | 89.1089 |  | 6018.9288 | 90.2561 |  | 7196.5454 | 104.8821 |  | 6939.2757 | 106.8018 |  | 6807.4977 | 107.9512 |  | 6869.7318 | 91.2323 |  | 6421.2409 | 104.9197 |  | 6357.3214 | 95.2163 |  | 7769.8609 | 113.6317 |  | 7424.4195 | 116.2476 |  | 7266.4408 | 117.6583 |  | 8657.0748 | 135.6427 |  | 8313.4983 | 138.2731 |  | 8149.9313 | 139.69 |  | 9229.9916 | 150.0118 |  | 8731.0397 | 171.34 |  | 8551.5363 | 172.9223 |  | 9820.6962 | 164.122 |  | 9278.4878 | 187.2773 |  | 9125.3037 | 188.8644 |  | 9140.3627 | 144.1417 |  | 8697.178 | 149.0897 |  | 8465.825 | 151.5126 |  | 10230.4996 | 176.8061 |  | 9778.8789 | 181.8006 |  | 9554.6407 | 184.2484 |  | 11282.6634 | 209.0399 |  | 10859.3705 | 214.0681 |  | 10628.049 | 216.5277 |  | 11999.5869 | 230.2079 |  | 11333.5975 | 263.9019 |  | 11105.9412 | 266.6544 |  | 12691.765 | 251.0653 |  | 12022.556 | 287.4708 |  | 11804.0545 | 290.2277 |  | 11529.4328 | 238.6689 |  | 11111.2317 | 219.8414 |  | 10615.9132 | 250.2882 |  | 12774.4467 | 289.2654 |  | 12389.1048 | 264.7306 |  | 12091.9444 | 268.9439 |  | 14225.849 | 302.8293 |  | 13635.9363 | 309.1491 |  | 13359.294 | 313.3903 |  | 15069.7305 | 332.1001 |  | 14466.0737 | 338.4327 |  | 14198.6497 | 342.6857 |  | 15883.6565 | 361.0205 |  | 15302.2781 | 367.3695 |  | 15014.7681 | 371.624 |  | 17119.523 | 403.7538 |  | 16514.6882 | 410.1063 |  | 16232.4068 | 414.3672 |  | 14596.9518 | 301.5341 |  | 13610.6678 | 347.4538 |  | 13439.7969 | 316.3184 |  | 16043.1107 | 360.4313 |  | 15282.8473 | 370.069 |  | 14627.9451 | 419.9351 |  | 17497.0447 | 418.9068 |  | 16719.0675 | 428.5969 |  | 16014.1721 | 486.0378 |  | 18101.1265 | 512.8448 |  | 17336.135 | 523.7058 |  | 16953.3386 | 529.6622 |  | 19008.9881 | 556.1324 |  | 18272.2461 | 567.0196 |  | 17904.4259 | 572.9894 |  | 20390.9182 | 620.1934 |  | 19626.5956 | 631.0906 |  | 19266.9796 | 637.071 |  | 17476.0712 | 457.2154 |  | 16800.3189 | 421.7513 |  | 16065.4048 | 480.5909 |  | 19062.8976 | 541.699 |  | 18441.7201 | 496.7239 |  | 17967.9887 | 505.4383 |  | 21019.3319 | 558.8056 |  | 20071.7379 | 571.2491 |  | 19632.0603 | 580.0226 |  | 21686.2622 | 681.4478 |  | 21156.6913 | 620.617 |  | 20282.5583 | 705.2127 |  | 22759.1211 | 736.6645 |  | 22203.36 | 669.5222 |  | 21315.0593 | 760.4611 |  | 24276.4255 | 818.6538 |  | 23833.0266 | 742.1576 |  | 22907.1793 | 842.5118 |  | 21201.5274 | 540.1731 |  | 19718.2215 | 621.2152 |  | 19493.3563 | 568.1397 |  | 23029.2767 | 632.8928 |  | 21879.2535 | 649.4359 |  | 20938.4255 | 739.0416 |  | 24819.6292 | 725.3144 |  | 23654.4428 | 741.9539 |  | 22704.2264 | 843.5597 |  | 25598.8101 | 880.953 |  | 24867.1423 | 803.2069 |  | 23847.9871 | 912.735 |  | 26745.5802 | 949.7268 |  | 26090.6272 | 864.1619 |  | 25059.0653 | 981.5917 |  | 29035.091 | 937.9318 |  | 27856.4858 | 954.694 |  | 26785.5189 | 1083.862 |  | 24591.2695 | 773.7053 |  | 23191.5949 | 799.9819 |  | 22494.238 | 813.1284 |  | 26501.4627 | 900.7032 |  | 25553.3389 | 829.5425 |  | 24903.3562 | 841.414 |  | 28476.6405 | 1027.361 |  | 27573.4115 | 941.8912 |  | 26862.7079 | 953.81 |  | 29740.7633 | 1111.3709 |  | 28387.9068 | 1138.1295 |  | 27692.9989 | 1151.5015 |  | 31005.9731 | 1195.0383 |  | 29641.0356 | 1221.8555 |  | 28973.3117 | 1235.2675 |  | 32939.8051 | 1319.5315 |  | 31602.4901 | 1346.4263 |  | 30882.6974 | 1359.8544 |  | 34807.6453 | 1442.9448 |  | 33514.1889 | 1469.9007 |  | 32815.5856 | 1483.3594 |  | 28534.7079 | 974.9823 |  | 27313.993 | 902.0503 |  | 26530.9096 | 918.6055 |  | 31165.9509 | 1008.1017 |  | 29067.1111 | 1158.3536 |  | 28201.2731 | 1176.9832 |  | 33331.0751 | 1141.9887 |  | 31159.9089 | 1309.688 |  | 30355.554 | 1328.455 |  | 34169.244 | 1378.0724 |  | 32593.8372 | 1410.2607 |  | 31745.5261 | 1429.0673 |  | 35626.2926 | 1478.0202 |  | 33967.8902 | 1510.2598 |  | 33149.866 | 1529.1249 |  | 37670.4359 | 1627.1993 |  | 36043.4438 | 1659.5498 |  | 35242.886 | 1678.4753 |  | 39795.9168 | 1774.9894 |  | 38136.8183 | 1807.399 |  | 37363.0552 | 1826.3725 |  | 5137.4409 | 70.9949 |  | 5127.5735 | 69.3724 |  | 5129.7908 | 68.5985 |  | 5578.5072 | 97.267 |  | 5558.225 | 95.5754 |  | 5558.6373 | 94.8097 |  | 6199.3569 | 101.3347 |  | 6039.5248 | 111.4953 |  | 6112.8382 | 110.6856 |  | 6708.0823 | 138.0138 |  | 6649.799 | 136.5877 |  | 6715.8282 | 135.3169 |  | 7653.8589 | 141.2352 |  | 7474.9466 | 155.5283 |  | 7548.2692 | 154.1325 |  | 8242.9278 | 190.4731 |  | 8169.8706 | 188.309 |  | 8243.9505 | 186.4484 |  | 8927.2723 | 223.8962 |  | 8853.8282 | 221.3818 |  | 8945.8573 | 219.2634 |  | 9104.4658 | 212.003 |  | 9246.0304 | 187.4624 |  | 9111.852 | 208.8989 |  | 9890.4472 | 254.2389 |  | 9890.7481 | 251.3061 |  | 9901.9949 | 250.0358 |  | 10665.349 | 296.8153 |  | 10860.5182 | 262.4716 |  | 10870.3677 | 260.2111 |  | 11289.5492 | 285.7055 |  | 11256.1635 | 283.1058 |  | 11245.349 | 282.0038 |  | 12168.8053 | 337.656 |  | 12126.5837 | 333.9965 |  | 12132.6823 | 332.7244 |  | 13035.5862 | 390.1574 |  | 12995.0327 | 385.8033 |  | 12996.1019 | 384.0283 |  | 13596.2501 | 424.97 |  | 13826.4858 | 376.8957 |  | 13819.3398 | 373.9343 |  | 14172.5488 | 460.0942 |  | 14132.1554 | 454.987 |  | 14144.0784 | 453.0016 |  | 15157.5089 | 456.8449 |  | 15197.2565 | 453.174 |  | 15200.8666 | 452.0953 |  | 16222.0057 | 532.0931 |  | 16254.1577 | 526.6961 |  | 16264.1708 | 524.9946 |  | 17251.4734 | 607.7331 |  | 17309.1236 | 601.6352 |  | 17312.7592 | 599.1332 |  | 17951.2532 | 658.8317 |  | 17998.3011 | 651.7423 |  | 18333.932 | 579.5256 |  | 18628.3654 | 709.4971 |  | 18690.9685 | 702.122 |  | 18708.2962 | 699.2351 |  | 19893.2014 | 612.3258 |  | 19543.3829 | 674.6121 |  | 19576.248 | 673.8617 |  | 20868.5362 | 782.4621 |  | 20791.0995 | 775.3085 |  | 20833.0195 | 773.6112 |  | 22076.8913 | 885.5958 |  | 22010.0168 | 877.1919 |  | 22070.4059 | 874.9696 |  | 22900.4276 | 955.4858 |  | 22821.1842 | 945.8415 |  | 22889.8698 | 943.2446 |  | 23696.6236 | 1024.8644 |  | 23637.4339 | 1014.9744 |  | 23688.039 | 1011.3383 |  | 24903.6787 | 1129.5402 |  | 24823.3757 | 1118.0097 |  | 24878.6852 | 1113.7928 |  | 24646.4479 | 966.3525 |  | 24581.7063 | 960.2405 |  | 24562.666 | 958.0755 |  | 26059.8823 | 1099.6333 |  | 26401.7083 | 976.3953 |  | 25989.6449 | 1087.8746 |  | 27479.4538 | 1235.4105 |  | 27398.0071 | 1224.0571 |  | 27386.1053 | 1219.4873 |  | 28395.5616 | 1325.8038 |  | 28332.0979 | 1313.7137 |  | 28329.954 | 1308.7229 |  | 29310.7246 | 1416.7602 |  | 29272.6884 | 1404.2926 |  | 29284.021 | 1399.0602 |  | 30700.6449 | 1554.1712 |  | 30637.7856 | 1539.3413 |  | 30656.5049 | 1533.4603 |  | 30161.5526 | 1319.8817 |  | 30020.4169 | 1310.41 |  | 30101.207 | 1311.151 |  | 31758.8095 | 1488.5917 |  | 31623.813 | 1476.3422 |  | 32194.1528 | 1315.4324 |  | 33364.5042 | 1660.495 |  | 33216.1203 | 1645.0906 |  | 33313.0331 | 1642.4601 |  | 34399.146 | 1775.09 |  | 34275.615 | 1758.9611 |  | 34345.0694 | 1754.2324 |  | 35475.5422 | 1891.7304 |  | 35300.2813 | 1872.2788 |  | 35385.1434 | 1867.0691 |  | 37006.422 | 2064.5987 |  | 36890.271 | 2045.2981 |  | 36983.351 | 2038.9878 |  | 36714.1781 | 1577.6081 |  | 36019.002 | 1738.4726 |  | 36119.178 | 1740.1837 |  | 38005.4023 | 1960.0002 |  | 37815.7224 | 1943.7025 |  | 38498.268 | 1733.2531 |  | 40363.2009 | 1953.8943 |  | 39552.925 | 2150.5629 |  | 39678.859 | 2148.3736 |  | 40956.9628 | 2314.0221 |  | 40736.9085 | 2291.0923 |  | 40832.326 | 2286.2784 |  | 42112.632 | 2456.496 |  | 41930.215 | 2433.1685 |  | 42045.8767 | 2427.8217 |  | 43872.431 | 2672.403 |  | 43657.0235 | 2645.1943 |  | 43784.0825 | 2638.5055 |  | 42796.9291 | 2263.6282 |  | 42632.0225 | 2253.7329 |  | 42551.8011 | 2250.2798 |  | 44723.4352 | 2514.2856 |  | 44575.5715 | 2500.3347 |  | 44532.47 | 2496.0488 |  | 47410.1671 | 2494.9618 |  | 46547.4176 | 2752.6161 |  | 46449.6695 | 2743.7286 |  | 47981.7979 | 2942.6488 |  | 47859.0275 | 2922.6944 |  | 47781.01 | 2913.2774 |  | 49256.7955 | 3115.0392 |  | 49123.1523 | 3092.1093 |  | 49069.601 | 3082.4737 |  | 51200.7648 | 3376.5091 |  | 51091.9817 | 3351.24 |  | 50991.5673 | 3337.7888 |  | 53084.1683 | 3636.9187 |  | 53014.8552 | 3610.3374 |  | 52933.5082 | 3596.1351 |  | 49893.5097 | 2867.3781 |  | 49602.4095 | 2854.7158 |  | 49650.5246 | 2859.5807 |  | 52055.7648 | 3168.2771 |  | 51793.4316 | 3151.6658 |  | 51710.868 | 3147.1239 |  | 54172.4177 | 3471.6676 |  | 54742.9887 | 3090.5444 |  | 53875.0193 | 3444.9596 |  | 55565.8676 | 3675.3132 |  | 55342.3293 | 3652.6032 |  | 55275.539 | 3644.1143 |  | 57026.2731 | 3883.3866 |  | 56728.0388 | 3854.2811 |  | 56688.5096 | 3845.4075 |  | 59088.6023 | 4191.7476 |  | 58818.6362 | 4160.0623 |  | 58794.8254 | 4149.6203 |  | 61223.0184 | 4505.2186 |  | 60924.1574 | 4468.6169 |  | 60924.46 | 4457.24 |  | 1818.0338 | 23.1765 |  | 1590.9625 | 23.6393 |  | 1490.1986 | 24.1149 |  | 2148.0741 | 27.1491 |  | 1930.3236 | 27.5665 |  | 1822.4688 | 27.9952 |  | 2313.73 | 32.3729 |  | 2015.7462 | 33.0714 |  | 1877.7323 | 33.7867 |  | 2698.4443 | 37.4007 |  | 2402.9804 | 38.03 |  | 2268.464 | 38.6767 |  | 3032.2345 | 45.6733 |  | 2737.3358 | 46.3069 |  | 2597.8504 | 46.9559 |  | 2758.222 | 43.2325 |  | 2408.2627 | 44.4585 |  | 2237.7532 | 45.1964 |  | 3129.001 | 55.4021 |  | 2783.7213 | 56.6451 |  | 2602.9318 | 57.3907 |  | 3573.7907 | 60.1094 |  | 3232.8295 | 61.2255 |  | 3144.9138 | 54.4191 |  | 3585.6102 | 57.6013 |  | 3113.6712 | 59.2383 |  | 2857.3131 | 60.1189 |  | 3988.2929 | 72.4423 |  | 3528.4052 | 74.1124 |  | 3276.9349 | 75.01 |  | 4397.8675 | 87.1454 |  | 4024.3093 | 79.306 |  | 3786.3268 | 80.1161 |  | 4781.0851 | 86.378 |  | 4300.6909 | 87.8867 |  | 4068.2405 | 88.7016 |  | 5048.7372 | 94.8229 |  | 4586.8804 | 95.9165 |  | 4340.2267 | 96.7271 |  | 4728.113 | 90.8187 |  | 4092.5763 | 93.9639 |  | 3776.3619 | 95.5072 |  | 5216.8618 | 112.5082 |  | 4601.29 | 115.7103 |  | 4273.5553 | 117.2768 |  | 5714.8572 | 134.0686 |  | 5211.1036 | 122.6215 |  | 4903.7151 | 124.0356 |  | 6185.843 | 132.3737 |  | 5548.1916 | 135.2692 |  | 5221.9766 | 136.6869 |  | 6510.5972 | 144.8614 |  | 5897.5224 | 147.1461 |  | 5581.5735 | 148.5617 |  | 6027.4505 | 134.2179 |  | 5182.5505 | 138.1651 |  | 4758.8492 | 140.8331 |  | 6606.0388 | 164.0436 |  | 5760.383 | 168.0569 |  | 5352.5247 | 170.7678 |  | 7164.3132 | 193.7542 |  | 6486.2462 | 176.7142 |  | 6074.577 | 179.1552 |  | 7725.6887 | 190.5837 |  | 6884.4409 | 194.2128 |  | 6483.259 | 196.6679 |  | 8107.7132 | 207.9033 |  | 7291.3057 | 211.5532 |  | 6868.3013 | 214.0126 |  | 8702.2019 | 233.5736 |  | 7860.1809 | 237.2348 |  | 7481.3484 | 239.7127 |  | 7432.7654 | 188.9273 |  | 6394.066 | 195.0172 |  | 5865.0748 | 198.3688 |  | 8099.9143 | 228.1864 |  | 7067.8728 | 234.3711 |  | 6525.2298 | 237.7673 |  | 8742.0892 | 267.3672 |  | 7735.1742 | 273.6211 |  | 7224.672 | 277.0578 |  | 9201.6839 | 293.337 |  | 8180.9478 | 299.6181 |  | 7643.1874 | 303.0645 |  | 9842.5786 | 283.8665 |  | 8816.186 | 289.4458 |  | 8297.0522 | 292.5136 |  | 10529.2924 | 317.7174 |  | 9519.2005 | 323.3262 |  | 9009.0907 | 326.4094 |  | 8998.124 | 255.5777 |  | 7698.283 | 263.3906 |  | 7068.4979 | 268.949 |  | 9715.1185 | 305.53 |  | 8470.282 | 313.4748 |  | 7828.3766 | 319.1004 |  | 10487.9633 | 355.4709 |  | 9232.8753 | 363.4931 |  | 8585.6774 | 369.167 |  | 10963.3642 | 388.662 |  | 9692.4156 | 396.7207 |  | 9061.6956 | 402.4239 |  | 11695.5234 | 375.1267 |  | 10462.0089 | 383.7602 |  | 9864.3403 | 387.3759 |  | 12473.6872 | 418.4653 |  | 11207.2796 | 427.4077 |  | 10905.0242 | 378.8404 |  | 10650.0083 | 335.5933 |  | 9156.0516 | 346.0891 |  | 8361.4053 | 353.5271 |  | 11500.7134 | 397.5497 |  | 9981.5117 | 408.1825 |  | 9224.1888 | 415.7227 |  | 12315.4774 | 459.5722 |  | 10786.3541 | 470.3074 |  | 10081.5151 | 477.9278 |  | 12902.7317 | 500.7885 |  | 11357.0217 | 511.5719 |  | 10618.2796 | 519.2143 |  | 13448.139 | 539.9155 |  | 12230.1627 | 493.7249 |  | 11470.8236 | 498.6877 |  | 14227.6116 | 600.7322 |  | 13066.281 | 548.1396 |  | 12322.0168 | 552.784 |  | 12474.4858 | 429.405 |  | 10683.5825 | 444.4656 |  | 9736.9376 | 451.9902 |  | 13421.1186 | 504.6878 |  | 11605.1469 | 519.9414 |  | 10705.5834 | 527.5806 |  | 14325.3518 | 580.0245 |  | 12501.0335 | 595.425 |  | 11600.714 | 603.1356 |  | 14913.0352 | 630.1411 |  | 13137.1928 | 645.6349 |  | 12263.8231 | 653.3913 |  | 15514.9688 | 677.7547 |  | 14057.8312 | 619.3067 |  | 13150.3582 | 626.1876 |  | 16802.0013 | 671.3585 |  | 15057.55 | 685.208 |  | 14093.8675 | 692.1049 |  | 17702.8192 | 736.7265 |  | 15930.1861 | 750.622 |  | 15066.5764 | 757.5796 |  | 14437.9703 | 540.012 |  | 12295.6976 | 558.0648 |  | 11273.8099 | 568.7146 |  | 15414.242 | 629.872 |  | 13314.9535 | 648.1874 |  | 12287.0799 | 658.9646 |  | 16404.6352 | 719.8483 |  | 14303.1113 | 738.3469 |  | 13278.2519 | 749.2234 |  | 17123.0294 | 779.8215 |  | 15005.7008 | 798.4122 |  | 13936.8824 | 809.3255 |  | 17784.6972 | 836.7018 |  | 15657.4446 | 855.2525 |  | 14612.3191 | 869.2082 |  | 19126.3341 | 826.6518 |  | 17044.9343 | 843.2677 |  | 16026.6828 | 856.309 |  | 20198.8749 | 904.9631 |  | 18086.3927 | 921.6414 |  | 17098.4986 | 935.2445 |  | 3931.69 | 42.2042 |  | 3727.1363 | 42.9914 |  | 3648.8864 | 43.7928 |  | 4531.9799 | 54.1931 |  | 4335.9772 | 54.9889 |  | 4337.3407 | 49.7598 |  | 5005.8192 | 59.3484 |  | 4737.8541 | 60.5375 |  | 4629.7615 | 61.7433 |  | 5698.2417 | 75.1224 |  | 5431.7791 | 76.3237 |  | 5326.166 | 77.5403 |  | 6379.1147 | 90.5086 |  | 6113.2168 | 91.7152 |  | 6002.6344 | 92.9351 |  | 5975.8268 | 79.5356 |  | 5670.8957 | 81.6178 |  | 5527.286 | 82.8673 |  | 6758.8597 | 99.7227 |  | 6458.6112 | 101.8275 |  | 6304.7219 | 103.0881 |  | 7529.9104 | 119.4937 |  | 7232.4455 | 121.6097 |  | 7087.5995 | 122.8775 |  | 7767.5892 | 106.9594 |  | 7350.2297 | 109.7571 |  | 7123.2081 | 111.2616 |  | 8630.0001 | 131.6608 |  | 8224.6921 | 134.5031 |  | 8002.5587 | 136.0305 |  | 9493.67 | 156.0307 |  | 9076.4698 | 158.8968 |  | 9045.4338 | 143.1287 |  | 10069.8884 | 171.9878 |  | 9642.2162 | 174.8636 |  | 9438.1038 | 176.4131 |  | 10624.4761 | 187.6818 |  | 10211.0513 | 190.5675 |  | 9992.6829 | 192.1189 |  | 10253.661 | 169.5013 |  | 9703.6008 | 174.8648 |  | 9429.2958 | 177.4955 |  | 11296.8809 | 205.6048 |  | 10766.7845 | 211.0453 |  | 10480.9592 | 213.7084 |  | 12343.714 | 241.3548 |  | 11800.8718 | 246.8391 |  | 11533.9667 | 249.5281 |  | 13043.5277 | 264.8827 |  | 12488.443 | 270.3856 |  | 12202.711 | 273.0812 |  | 13716.2358 | 288.1053 |  | 13180.5098 | 293.6265 |  | 12904.9683 | 296.3312 |  | 13058.5073 | 251.5139 |  | 12305.4207 | 258.2696 |  | 11942.9263 | 262.8124 |  | 14286.4106 | 301.161 |  | 13532.5654 | 308.0052 |  | 13185.9142 | 312.6063 |  | 15488.2644 | 350.4439 |  | 14749.9235 | 357.3502 |  | 14677.1647 | 323.2016 |  | 16607.47 | 341.732 |  | 15559.6225 | 389.9431 |  | 15217.5645 | 394.5983 |  | 17103.2822 | 415.2378 |  | 16375.5626 | 422.1945 |  | 16011.6825 | 426.8577 |  | 18661.988 | 412.4977 |  | 17553.3865 | 469.9009 |  | 17233.6779 | 474.5864 |  | 16128.2502 | 355.2568 |  | 15211.9662 | 365.6661 |  | 14750.0303 | 371.384 |  | 17539.5549 | 420.6094 |  | 16629.9274 | 431.145 |  | 16154.3393 | 436.9244 |  | 18920.1482 | 485.6214 |  | 18035.6504 | 496.2481 |  | 17592.2032 | 502.0807 |  | 23367.3127 | 438.2712 |  | 23810.0189 | 230.5572 |  | 22059.6276 | 450.0188 |  | 20778.2237 | 571.3522 |  | 19869.8583 | 582.0465 |  | 19415.3764 | 587.9149 |  | 22164.2135 | 634.6832 |  | 21272.1527 | 645.4153 |  | 20826.6951 | 651.3038 |  | 19510.8169 | 482.0569 |  | 18350.346 | 495.4374 |  | 17818.0286 | 504.8933 |  | 21066.705 | 565.2192 |  | 19961.2433 | 578.7686 |  | 19416.8033 | 588.3184 |  | 22672.8179 | 648.0959 |  | 21557.1025 | 661.749 |  | 21007.368 | 671.3663 |  | 23700.476 | 703.0759 |  | 22568.8974 | 716.7786 |  | 22035.6436 | 726.4346 |  | 24728.1865 | 757.6222 |  | 23637.0667 | 771.3776 |  | 23125.3523 | 781.0667 |  | 26297.0894 | 838.7343 |  | 25174.54 | 852.5284 |  | 24675.5807 | 862.2495 |  | 23132.5927 | 634.7854 |  | 21805.881 | 652.7483 |  | 21128.1932 | 665.4116 |  | 25308.3205 | 660.3686 |  | 23564.979 | 756.0707 |  | 22924.6143 | 768.8704 |  | 26659.7051 | 840.8942 |  | 25297.8295 | 859.1739 |  | 24709.9461 | 872.0805 |  | 28341.7262 | 812.0889 |  | 26484.0132 | 927.5172 |  | 25862.2299 | 940.4564 |  | 29011.258 | 977.1698 |  | 28204.8525 | 888.771 |  | 27025.6052 | 1008.5515 |  | 30703.6395 | 1078.3061 |  | 29401.006 | 1096.7951 |  | 28758.8997 | 1109.8052 |  | 27079.8364 | 814.2655 |  | 25503.3526 | 840.0374 |  | 24663.9175 | 852.9154 |  | 29054.9492 | 939.5981 |  | 27453.397 | 965.6275 |  | 26661.0434 | 978.6538 |  | 30981.9276 | 1064.6859 |  | 29372.0308 | 1090.9103 |  | 28578.9211 | 1104.0322 |  | 32248.2931 | 1147.742 |  | 30686.8702 | 1174.0875 |  | 29920.7102 | 1187.269 |  | 33515.753 | 1230.5166 |  | 31944.5056 | 1256.9431 |  | 31140.4007 | 1270.1524 |  | 35455.4974 | 1353.7837 |  | 33917.7849 | 1380.3206 |  | 33057.4705 | 1393.5594 |  | 37324.2523 | 1476.0879 |  | 35758.3562 | 1502.6906 |  | 34998.1147 | 1515.9997 |  | 31326.9555 | 1026.3067 |  | 29418.5949 | 1057.2808 |  | 28533.152 | 1075.475 |  | 33426.4488 | 1175.9301 |  | 31561.0724 | 1207.2438 |  | 30669.644 | 1225.6103 |  | 35534.4296 | 1325.3482 |  | 33666.8197 | 1356.9029 |  | 32778.409 | 1375.4027 |  | 36994.6637 | 1424.7587 |  | 35111.2504 | 1456.4363 |  | 34178.8807 | 1474.9896 |  | 38384.1017 | 1523.676 |  | 36490.2964 | 1555.457 |  | 35593.744 | 1574.0838 |  | 40429.2499 | 1671.458 |  | 38573.3799 | 1703.3862 |  | 37699.8222 | 1722.0936 |  | 42561.2821 | 1817.9871 |  | 40674.3297 | 1850.0037 |  | 39833.096 | 1868.7772 |  | 6429.8376 | 116.1891 |  | 6347.7329 | 114.8165 |  | 6416.4991 | 114.0142 |  | 7034.1207 | 141.2734 |  | 6959.6979 | 139.7057 |  | 7021.5007 | 138.4584 |  | 8289.0931 | 166.5376 |  | 8184.8226 | 164.5249 |  | 8246.8953 | 163.1194 |  | 8985.8768 | 199.2502 |  | 8888.7775 | 197.4272 |  | 8947.2375 | 195.0082 |  | 9671.1005 | 232.174 |  | 9568.6493 | 229.4232 |  | 9628.4836 | 227.1745 |  | 9958.6651 | 224.3314 |  | 9919.8053 | 221.7592 |  | 9916.362 | 220.7906 |  | 10746.5176 | 265.9566 |  | 10711.9083 | 262.7409 |  | 10699.1628 | 261.2161 |  | 11512.1801 | 308.5834 |  | 11469.9802 | 305.4695 |  | 11532.2158 | 302.7983 |  | 13119.2465 | 314.7932 |  | 13015.1277 | 311.5023 |  | 12960.5969 | 309.8936 |  | 13988.1053 | 365.2062 |  | 13894.8208 | 361.2993 |  | 13844.6892 | 359.3166 |  | 14856.9625 | 416.4274 |  | 14752.9624 | 411.6284 |  | 14714.071 | 409.4751 |  | 15435.9451 | 450.7557 |  | 15322.5131 | 445.3831 |  | 15288.6006 | 443.1056 |  | 15982.6221 | 485.5603 |  | 15918.9555 | 481.4947 |  | 15929.51 | 477.3156 |  | 17441.3925 | 501.5957 |  | 17389.3482 | 496.8384 |  | 17356.457 | 495.3496 |  | 18492.0655 | 574.7947 |  | 18457.9896 | 569.0257 |  | 18414.7304 | 566.6047 |  | 19544.856 | 649.2503 |  | 19499.3089 | 641.9995 |  | 19473.0743 | 639.3571 |  | 20247.8206 | 699.2996 |  | 20191.2548 | 691.0816 |  | 20148.076 | 687.6966 |  | 20925.8653 | 748.9179 |  | 20886.7197 | 740.4623 |  | 20852.7161 | 736.9669 |  | 22377.6088 | 744.7521 |  | 22168.602 | 736.9978 |  | 22154.8733 | 735.5982 |  | 23613.6146 | 844.8257 |  | 23403.9276 | 835.3991 |  | 23404.4545 | 833.3001 |  | 24825.0228 | 945.9219 |  | 24629.2897 | 935.4159 |  | 24624.5102 | 932.2205 |  | 25652.4155 | 1014.5138 |  | 25443.8834 | 1002.7967 |  | 25448.5469 | 999.2849 |  | 26449.7629 | 1082.5719 |  | 26263.5872 | 1070.6791 |  | 26248.6109 | 1066.12 |  | 27659.92 | 1185.3812 |  | 27450.6921 | 1171.8202 |  | 27475.4701 | 1167.6536 |  | 27837.5301 | 1054.4547 |  | 27637.9048 | 1045.6259 |  | 27564.535 | 1042.4595 |  | 29257.7178 | 1185.4958 |  | 29064.0847 | 1174.5435 |  | 28978.4296 | 1169.736 |  | 30649.1137 | 1317.8719 |  | 30478.0944 | 1305.555 |  | 30421.3642 | 1300.4887 |  | 31601.5329 | 1407.7313 |  | 31418.0746 | 1393.7897 |  | 31336.8136 | 1387.2786 |  | 32518.0666 | 1497.101 |  | 32325.5693 | 1481.7382 |  | 32258.908 | 1475.0465 |  | 33911.6436 | 1632.2533 |  | 33733.817 | 1615.8175 |  | 33675.276 | 1608.5233 |  | 33838.5732 | 1435.7271 |  | 33505.77 | 1421.2769 |  | 33524.3193 | 1420.7319 |  | 35407.9884 | 1600.68 |  | 35124.687 | 1585.1675 |  | 35132.33 | 1582.3616 |  | 37021.4646 | 1769.9386 |  | 36728.9382 | 1751.5891 |  | 36731.8167 | 1746.8922 |  | 38057.687 | 1882.6544 |  | 37750.889 | 1862.2798 |  | 37768.5947 | 1857.0452 |  | 39093.4496 | 1995.9208 |  | 38823.0615 | 1975.4124 |  | 38860.1525 | 1969.8794 |  | 40670.7643 | 2167.6422 |  | 40372.092 | 2144.2124 |  | 40420.6634 | 2137.7729 |  | 40314.4609 | 1895.6496 |  | 39974.367 | 1879.2222 |  | 39961.61 | 1877.6099 |  | 42108.5823 | 2101.3327 |  | 41745.7633 | 2080.5979 |  | 41766.6015 | 2077.924 |  | 43864.1524 | 2309.01 |  | 43600.2475 | 2288.0849 |  | 43560.48 | 2281.74 |  | 45070.7313 | 2450.2413 |  | 44684.059 | 2423.4684 |  | 44721.613 | 2417.937 |  | 46228.2092 | 2590.5905 |  | 45885.0563 | 2563.6952 |  | 45892.228 | 2555.7333 |  | 47935.7552 | 2801.1876 |  | 47617.3282 | 2772.7789 |  | 47636.5955 | 2763.5798 |  | 47343.8233 | 2442.554 |  | 47019.7901 | 2428.276 |  | 46811.6987 | 2420.4407 |  | 49328.7557 | 2692.2121 |  | 48982.1622 | 2672.5487 |  | 48816.4443 | 2664.2643 |  | 51269.214 | 2943.8756 |  | 50915.109 | 2919.777 |  | 50748.7105 | 2909.366 |  | 52545.7603 | 3112.6352 |  | 52235.2802 | 3087.8609 |  | 52093.135 | 3077.1918 |  | 53822.7857 | 3282.6401 |  | 53503.4609 | 3255.097 |  | 53327.1667 | 3241.7445 |  | 55772.0763 | 3540.6352 |  | 55482.9322 | 3511.094 |  | 55256.0497 | 3493.8591 |  | 66249.7513 | 4705.8519 |  | 65745.8219 | 4663.6048 |  | 65749.4847 | 4653.8963 |  | 54944.436 | 3090.5776 |  | 54421.2401 | 3069.7839 |  | 54384.2183 | 3071.9563 |  | 57060.4119 | 3385.4994 |  | 56575.901 | 3361.5828 |  | 56470.3099 | 3357.4732 |  | 59182.8921 | 3685.1501 |  | 58696.3693 | 3656.5335 |  | 58593.489 | 3649.8846 |  | 60646.6523 | 3889.3801 |  | 60145.9053 | 3857.206 |  | 60003.4639 | 3847.0204 |  | 62046.2086 | 4091.8088 |  | 61536.1086 | 4056.479 |  | 61425.9034 | 4046.2327 |  | 64109.4381 | 4396.1521 |  | 63543.9725 | 4347.1474 |  | 63633.4829 | 4358.6655 |  | 66249.7513 | 4705.8519 |  | 65745.8219 | 4663.6048 |  | 65685.4 | 4651.46 |  | 905.852 | 6.304 |  | 735.3494 | 6.6552 |  | 659.8731 | 6.164 |  | 846.3321 | 5.2546 |  | 660.6048 | 6.1778 |  | 586.2402 | 5.7293 |  | 1106.8168 | 9.4698 |  | 907.0451 | 8.9633 |  | 808.6181 | 9.2715 |  | 1017.5916 | 8.8138 |  | 806.7466 | 9.2853 |  | 704.6967 | 9.6206 |  | 1419.8622 | 12.549 |  | 1134.8115 | 14.6698 |  | 1031.5806 | 13.6611 |  | 1301.5334 | 13.0711 |  | 1040.161 | 13.7738 |  | 931.0305 | 12.8461 |  | 1205.9962 | 12.2221 |  | 956.8755 | 11.6116 |  | 811.822 | 13.3924 |  | 1757.4001 | 17.6654 |  | 1437.4334 | 18.674 |  | 1251.9556 | 21.3688 |  | 1619.3875 | 18.5091 |  | 1301.4049 | 19.6003 |  | 1183.9992 | 16.1651 |  | 1508.9572 | 17.416 |  | 1188.6026 | 18.4789 |  | 1047.2743 | 17.1645 |  | 2214.0412 | 27.6679 |  | 1811.553 | 29.2394 |  | 1637.1718 | 27.0602 |  | 2092.4272 | 26.2834 |  | 1752.3317 | 22.2549 |  | 1515.0552 | 25.7658 |  | 1973.8913 | 24.9282 |  | 1565.6135 | 26.4284 |  | 1389.0862 | 24.4992 |  | 1917.5696 | 21.6367 |  | 1516.4574 | 22.9664 |  | 1308.5744 | 23.6702 |  | 1809.4549 | 23.1659 |  | 1404.2503 | 24.6212 |  | 1222.1185 | 22.8532 |  | 3068.5029 | 46.7541 |  | 2565.583 | 44.5975 |  | 2294.8151 | 45.8728 |  | 2958.2267 | 40.2511 |  | 2423.8938 | 42.723 |  | 2093.3046 | 48.861 |  | 2809.3386 | 38.455 |  | 2260.8579 | 40.8812 |  | 1943.9788 | 46.7894 |  | 2703.9157 | 37.275 |  | 2132.4637 | 44.0793 |  | 1880.579 | 40.8858 |  | 2575.7917 | 40.1206 |  | 2034.8842 | 42.7508 |  | 1778.1678 | 39.6757 |  | 4105.0589 | 65.7398 |  | 3388.2334 | 69.3277 |  | 2976.6646 | 79.3382 |  | 3869.0623 | 70.2444 |  | 3159.2425 | 74.155 |  | 2783.5432 | 76.4272 |  | 3709.0825 | 67.4853 |  | 2976.655 | 71.3215 |  | 2671.0867 | 66.2034 |  | 3582.2266 | 65.6683 |  | 2869.3729 | 69.4558 |  | 2555.0406 | 64.504 |  | 3522.3467 | 57.4821 |  | 2748.0495 | 67.6085 |  | 2388.5567 | 69.8018 |  | 3352.1964 | 55.0828 |  | 2629.0718 | 58.3846 |  | 2253.9439 | 60.3293 |  | 5164.198 | 107.6301 |  | 4348.2976 | 102.2412 |  | 3869.0905 | 105.0901 |  | 5043.4252 | 93.5438 |  | 4142.6995 | 98.8279 |  | 3604.8897 | 112.9257 |  | 4766.9368 | 100.2915 |  | 3872.5473 | 106.0646 |  | 3400.6387 | 109.1338 |  | 4637.5977 | 97.8864 |  | 3790.7474 | 93.2356 |  | 3331.4058 | 95.9697 |  | 4573.0461 | 85.9514 |  | 3596.292 | 101.1466 |  | 3193.4691 | 93.7383 |  | 4372.1004 | 82.7659 |  | 3411.7177 | 97.5131 |  | 2936.4231 | 100.4746 |  | 6435.0316 | 151.4974 |  | 5384.9332 | 143.6404 |  | 4830.4959 | 147.9405 |  | 6190.6644 | 146.7876 |  | 5173.453 | 139.2846 |  | 4515.0412 | 159.4785 |  | 6060.3057 | 127.9171 |  | 4939.0819 | 134.9776 |  | 4362.9905 | 139.1705 |  | 5909.4572 | 125.1485 |  | 4700.6917 | 146.8145 |  | 4134.0425 | 151.4346 |  | 5680.9442 | 136.0004 |  | 4635.8778 | 129.3099 |  | 4143.6468 | 118.6076 |  | 5527.2122 | 118.3165 |  | 4334.2678 | 139.0166 |  | 3746.1296 | 143.5418 |  | 7918.0556 | 185.1516 |  | 6570.302 | 194.9979 |  | 5745.8094 | 223.1066 |  | 7567.164 | 199.8726 |  | 6294.0083 | 189.5854 |  | 5491.9341 | 217.0173 |  | 7394.4534 | 174.6712 |  | 5951.1666 | 204.6966 |  | 5354.1201 | 189.8905 |  | 7223.5238 | 171.2238 |  | 5880.7835 | 180.6846 |  | 5190.7384 | 186.3042 |  | 7085.7229 | 167.7993 |  | 5706.9066 | 177.1658 |  | 5030.1935 | 182.7421 |  | 6724.897 | 180.7834 |  | 5351.9173 | 191.0355 |  | 4763.0666 | 177.4439 |  | 9443.5028 | 244.3643 |  | 7847.5857 | 257.8399 |  | 7158.986 | 235.2967 |  | 9168.1869 | 237.959 |  | 7443.4861 | 279.1767 |  | 6593.4549 | 286.7121 |  | 8775.3019 | 257.3456 |  | 7138.7602 | 271.9308 |  | 6441.3344 | 251.4335 |  | 8703.9545 | 227.4107 |  | 7104.2228 | 240.4229 |  | 6125.3885 | 274.5134 |  | 8396.8926 | 248.0394 |  | 7028.643 | 209.8971 |  | 5943.5696 | 269.6858 |  | 8136.4084 | 241.1327 |  | 6530.3049 | 255.2776 |  | 5676.588 | 262.4993 |  | 7843.5289 | 234.2879 |  | 6247.0411 | 248.2482 |  | 5536.6175 | 229.8406 |  | 11106.7998 | 315.1049 |  | 9215.7525 | 332.0559 |  | 8090.7852 | 379.1831 |  | 10656.4901 | 341.611 |  | 8756.4952 | 360.2093 |  | 7970.1401 | 333.2948 |  | 10502.0501 | 299.8573 |  | 8610.6619 | 316.3857 |  | 7490.9252 | 361.5453 |  | 10288.4893 | 294.83 |  | 8429.2614 | 311.2197 |  | 7281.0984 | 355.731 |  | 10121.5407 | 289.8302 |  | 8204.2629 | 306.0821 |  | 7074.608 | 349.9489 |  | 9785.2466 | 282.3816 |  | 7775.3663 | 331.5876 |  | 6771.095 | 341.3359 |  | 9365.6115 | 305.5487 |  | 7592.8759 | 290.8387 |  | 6475.0041 | 332.7944 |  | 1998.559 | 12.6081 |  | 1848.7598 | 13.3103 |  | 1772.291 | 13.6977 |  | 1855.0228 | 11.6771 |  | 1726.8985 | 11.12 |  | 1627.6787 | 12.7318 |  | 2435.9852 | 18.9396 |  | 2272.1429 | 17.9266 |  | 2163.1494 | 20.6033 |  | 2261.8246 | 17.6278 |  | 2071.1214 | 18.5707 |  | 1991.4296 | 19.2412 |  | 3082.3071 | 27.8868 |  | 2843.4041 | 29.3396 |  | 2790.9535 | 27.3223 |  | 2922.2665 | 23.528 |  | 2651.5088 | 27.5475 |  | 2552.2817 | 28.5468 |  | 2728.428 | 21.9998 |  | 2490.5908 | 23.2233 |  | 2357.462 | 26.7847 |  | 3806.0301 | 39.2566 |  | 3577.016 | 37.3479 |  | 3391.8801 | 42.7375 |  | 3581.6183 | 37.0182 |  | 3305.8675 | 39.2006 |  | 3164.9209 | 40.4128 |  | 3362.4251 | 34.8319 |  | 3084.7067 | 36.9578 |  | 2992.7255 | 34.329 |  | 4861.0488 | 55.3359 |  | 4508.7541 | 58.4787 |  | 4328.4482 | 60.1337 |  | 4616.4761 | 52.5668 |  | 4327.0295 | 50.0736 |  | 4085.5427 | 57.2572 |  | 4376.4989 | 49.8566 |  | 4019.3236 | 52.8568 |  | 3840.2785 | 54.4427 |  | 4213.3001 | 48.0815 |  | 3918.6959 | 45.9328 |  | 3739.4252 | 47.3403 |  | 4052.512 | 46.3319 |  | 3699.0008 | 49.2424 |  | 3516.5755 | 50.7848 |  | 6805.0163 | 84.1573 |  | 6342.9235 | 89.1951 |  | 6112.4569 | 91.7456 |  | 6421.8624 | 89.4473 |  | 6051.7083 | 85.446 |  | 5717.6346 | 97.722 |  | 6127.8753 | 85.4559 |  | 5740.68 | 81.7625 |  | 5506.8563 | 84.2209 |  | 5926.5557 | 82.8333 |  | 5569.3474 | 79.5715 |  | 5303.5487 | 81.7716 |  | 5739.6608 | 80.2415 |  | 5281.0091 | 85.5016 |  | 5104.1707 | 79.3514 |  | 8980.6002 | 131.4795 |  | 8349.8365 | 138.6554 |  | 7937.7725 | 158.6764 |  | 8515.3891 | 140.489 |  | 7889.2816 | 148.3099 |  | 7688.3075 | 137.569 |  | 8183.2655 | 134.9708 |  | 7644.05 | 128.3787 |  | 7344.4096 | 132.4068 |  | 7942.4916 | 131.3368 |  | 7314.4129 | 138.9115 |  | 7004.263 | 143.3423 |  | 7818.3151 | 114.9643 |  | 7183.7246 | 121.6952 |  | 6779.8893 | 139.6035 |  | 7477.6267 | 110.1656 |  | 6843.0449 | 116.7692 |  | 6426.306 | 134.0652 |  | 11310.9633 | 215.2605 |  | 10681.586 | 204.4824 |  | 10112.7985 | 233.5335 |  | 10922.6307 | 207.8751 |  | 10420.0651 | 175.6941 |  | 9727.4801 | 225.8513 |  | 10517.1838 | 200.5837 |  | 9736.0652 | 212.1293 |  | 9326.8333 | 218.2676 |  | 10257.0255 | 195.7734 |  | 9592.3879 | 186.4711 |  | 9057.0904 | 213.2659 |  | 9999.0713 | 191.0036 |  | 9199.8167 | 202.2932 |  | 8929.0031 | 187.4766 |  | 9606.413 | 183.9246 |  | 8822.0157 | 195.0262 |  | 8410.2433 | 200.9492 |  | 14060.6844 | 302.995 |  | 13042.9908 | 319.2009 |  | 12578.3478 | 328.7567 |  | 13591.9477 | 293.5752 |  | 12610.642 | 309.5214 |  | 12135.0637 | 318.9569 |  | 13156.0114 | 284.2606 |  | 12156.9014 | 299.9501 |  | 11671.5185 | 309.2677 |  | 12859.146 | 278.1077 |  | 11858.5632 | 293.6291 |  | 11385.5598 | 302.8691 |  | 12564.6101 | 272.001 |  | 11563.5324 | 287.3555 |  | 11076.2867 | 296.5189 |  | 12114.7753 | 262.9259 |  | 11127.1557 | 278.0332 |  | 10633.3443 | 287.0835 |  | 17068.0355 | 411.4486 |  | 16088.8164 | 389.9958 |  | 15262.8622 | 446.2131 |  | 16574.0981 | 399.7452 |  | 15560.7568 | 379.1708 |  | 14760.6557 | 434.0347 |  | 16254.1221 | 349.3423 |  | 14861.289 | 409.3941 |  | 14266.4115 | 421.9789 |  | 15718.5918 | 380.4975 |  | 14522.466 | 401.5215 |  | 13941.3133 | 414.0093 |  | 15418.7293 | 372.8882 |  | 14187.202 | 393.7021 |  | 13831.0007 | 365.4841 |  | 14910.4052 | 361.5668 |  | 13690.9491 | 382.0713 |  | 13317.629 | 354.8877 |  | 20356.2666 | 543.0321 |  | 19216.524 | 515.6798 |  | 18215.1718 | 588.2418 |  | 19809.0463 | 528.7978 |  | 18404.2239 | 558.3534 |  | 17920.1424 | 516.0817 |  | 19266.6629 | 514.6912 |  | 17826.9598 | 543.8615 |  | 17358.3377 | 502.8671 |  | 18894.9756 | 505.3577 |  | 17737.0332 | 480.8458 |  | 16747.7151 | 549.6091 |  | 18525.8781 | 496.0791 |  | 17355.8158 | 472.2685 |  | 16385.9753 | 539.9561 |  | 17995.3897 | 482.2654 |  | 16588.4757 | 510.5553 |  | 15833.6937 | 524.9986 |  | 17434.0214 | 468.5767 |  | 16037.7254 | 496.4965 |  | 15306.5754 | 510.7569 |  | 23941.6444 | 700.2335 |  | 22566.7787 | 664.1118 |  | 21409.4628 | 758.3662 |  | 23340.5385 | 683.2228 |  | 21650.675 | 720.4186 |  | 20831.8776 | 740.6551 |  | 22744.4618 | 666.3506 |  | 21658.2589 | 562.4634 |  | 20213.6071 | 723.0907 |  | 22334.7654 | 655.1779 |  | 20975.9996 | 622.4393 |  | 19806.4609 | 711.4619 |  | 21972.3438 | 644.0674 |  | 20551.6331 | 612.1642 |  | 19403.3181 | 699.8988 |  | 21613.6144 | 564.7631 |  | 19682.7844 | 663.1751 |  | 18806.097 | 682.6719 |  | 20765.3831 | 611.0973 |  | 19346.2317 | 581.6775 |  | 18217.8081 | 665.5888 |  | 3655.9014 | 35.5597 |  | 3553.7808 | 36.743 |  | 3501.5652 | 37.4394 |  | 3402.9367 | 32.8387 |  | 3297.4429 | 34.0239 |  | 3246.9153 | 34.7476 |  | 4449.7686 | 52.7481 |  | 4299.178 | 54.1229 |  | 4273.2303 | 56.1461 |  | 4147.522 | 48.9555 |  | 4001.1952 | 50.3967 |  | 3972.2552 | 52.4217 |  | 5630.6926 | 77.1539 |  | 5450.0865 | 79.4253 |  | 5416.1757 | 82.2219 |  | 5286.572 | 72.1521 |  | 5109.5245 | 74.495 |  | 5071.1567 | 77.2797 |  | 4949.495 | 67.3997 |  | 4766.8835 | 69.7192 |  | 4730.2054 | 72.5593 |  | 6943.8389 | 107.9766 |  | 6759.5178 | 112.2744 |  | 6671.1601 | 114.7766 |  | 6552.94 | 101.7112 |  | 6371.2386 | 106.0967 |  | 6276.8725 | 108.5564 |  | 6169.344 | 95.3519 |  | 5985.1151 | 99.7663 |  | 5892.4583 | 102.2788 |  | 8872.31 | 152.2468 |  | 8631.6944 | 157.6433 |  | 8511.8574 | 160.7624 |  | 8441.552 | 144.4382 |  | 8201.3502 | 149.9091 |  | 8081.3757 | 153.063 |  | 8017.5411 | 136.6532 |  | 7770.9123 | 142.1106 |  | 7651.3926 | 145.3092 |  | 7733.414 | 131.5564 |  | 7491.5535 | 137.1267 |  | 7370.0612 | 140.3255 |  | 7452.6195 | 126.5634 |  | 7208.2387 | 132.1509 |  | 7085.1428 | 135.3555 |  | 11723.8905 | 244.3249 |  | 11954.6464 | 266.5563 |  | 11805.1891 | 272.325 |  | 11723.8905 | 244.3249 |  | 11440.6741 | 255.4984 |  | 11276.785 | 261.0834 |  | 11207.8473 | 232.8847 |  | 10911.4536 | 243.9559 |  | 10758.0863 | 249.7663 |  | 10860.4665 | 225.2542 |  | 10579.0237 | 236.6473 |  | 10410.0558 | 242.2425 |  | 10527.2325 | 217.8866 |  | 10239.1422 | 229.2474 |  | 10066.7121 | 234.8237 |  | 16169.079 | 396.4571 |  | 15732.3812 | 409.2525 |  | 15553.0132 | 419.9408 |  | 15552.885 | 380.9053 |  | 15124.6076 | 393.9865 |  | 14924.5421 | 404.3477 |  | 14959.0899 | 365.1574 |  | 14509.8873 | 377.9611 |  | 14322.1643 | 388.6383 |  | 14547.2508 | 354.779 |  | 14115.2835 | 367.9976 |  | 13920.721 | 378.5923 |  | 14153.4076 | 344.8732 |  | 13709.8114 | 357.9568 |  | 13523.6637 | 368.7664 |  | 13561.48 | 329.7463 |  | 13116.8762 | 342.9425 |  | 12914.9409 | 353.5305 |  | 20615.7759 | 583.5504 |  | 20094.7919 | 604.5476 |  | 19814.712 | 616.1525 |  | 19925.353 | 563.8251 |  | 19391.1814 | 584.6792 |  | 19125.0074 | 596.6761 |  | 19222.138 | 542.1161 |  | 18696.4468 | 563.3309 |  | 18424.1281 | 575.2858 |  | 18763.9029 | 528.6503 |  | 18218.9455 | 549.5466 |  | 17955.9506 | 561.767 |  | 18308.8063 | 515.3457 |  | 17765.0439 | 536.3774 |  | 17492.5029 | 548.4451 |  | 17623.179 | 496.1324 |  | 17091.4904 | 517.5987 |  | 16815.3633 | 529.6771 |  | 25600.481 | 820.0043 |  | 24893.655 | 844.1579 |  | 24612.4053 | 866.4263 |  | 24794.2686 | 793.4382 |  | 24118.6917 | 818.5683 |  | 23826.8477 | 840.6789 |  | 24020.18 | 768.4292 |  | 23327.088 | 793.3092 |  | 23025.6761 | 815.3007 |  | 23499.953 | 750.7151 |  | 22804.5478 | 775.6695 |  | 22513.7823 | 798.0106 |  | 22982.9823 | 733.2975 |  | 22286.1459 | 758.3488 |  | 21982.0702 | 780.4391 |  | 22202.4679 | 708.771 |  | 21516.2748 | 734.2831 |  | 21205.5564 | 756.3277 |  | 31077.6342 | 1111.7532 |  | 30245.796 | 1144.5507 |  | 29869.2709 | 1173.2689 |  | 30205.3088 | 1079.818 |  | 29346.4419 | 1112.0741 |  | 28986.9992 | 1141.4148 |  | 29310.468 | 1045.8446 |  | 28486.906 | 1079.342 |  | 28114.5145 | 1108.4669 |  | 28728.177 | 1024.9248 |  | 27898.857 | 1058.4146 |  | 27538.2725 | 1087.9653 |  | 28177.458 | 1003.5039 |  | 27315.18 | 1036.2253 |  | 26966.3463 | 1066.205 |  | 27300.8734 | 972.3115 |  | 26447.823 | 1005.5272 |  | 26088.0832 | 1035.3449 |  | 37068.371 | 1464.9051 |  | 36118.199 | 1515.9733 |  | 35618.1647 | 1540.7069 |  | 36104.66 | 1425.5082 |  | 35155.5438 | 1476.8956 |  | 34636.8399 | 1501.1936 |  | 35147.915 | 1385.0886 |  | 34165.5726 | 1435.7342 |  | 33665.816 | 1460.7731 |  | 34502.444 | 1358.35 |  | 33546.64 | 1410.0274 |  | 33024.1669 | 1434.463 |  | 33860.456 | 1331.0721 |  | 32896.4105 | 1382.7039 |  | 32387.062 | 1407.6523 |  | 32920.4956 | 1293.2221 |  | 31963.432 | 1345.3634 |  | 31439.8954 | 1370.0216 |  | 31955.3509 | 1254.9843 |  | 31006.043 | 1307.6661 |  | 30502.8771 | 1333.1033 |  | 43596.34 | 1886.9243 |  | 42427.5815 | 1944.3533 |  | 41869.1249 | 1982.0663 |  | 42540.7115 | 1839.0238 |  | 41370.0014 | 1896.72 |  | 40831.643 | 1935.3031 |  | 41492.2105 | 1791.7632 |  | 40321.3379 | 1849.7874 |  | 39760.166 | 1887.7761 |  | 40783.57 | 1757.9504 |  | 39641.0467 | 1817.1849 |  | 39051.8383 | 1854.3524 |  | 40118.641 | 1728.2396 |  | 38923.2788 | 1785.8897 |  | 38348.2797 | 1823.6697 |  | 39047.2689 | 1681.1871 |  | 37895.6314 | 1740.6765 |  | 37301.861 | 1778.0124 |  | 38023.0805 | 1635.9441 |  | 36837.7925 | 1694.6309 |  | 36266.1045 | 1732.9081 |  | 1185.9849 | 9.8803 |  | 976.12 | 9.3446 |  | 864.3715 | 9.6588 |  | 1084.5003 | 8.164 |  | 864.0442 | 8.5959 |  | 741.0634 | 9.8904 |  | 1612.4297 | 13.5431 |  | 1310.4115 | 14.229 |  | 1144.7912 | 16.337 |  | 1473.9029 | 12.5901 |  | 1182.0958 | 13.2491 |  | 1045.649 | 13.7271 |  | 1396.7594 | 13.3619 |  | 1093.786 | 14.0784 |  | 967.8025 | 13.1286 |  | 1945.5736 | 21.1308 |  | 1589.7229 | 22.2998 |  | 1408.3956 | 22.944 |  | 1836.8546 | 20.0325 |  | 1536.1393 | 16.9383 |  | 1320.3604 | 19.6232 |  | 1723.1925 | 18.9608 |  | 1370.9913 | 20.0736 |  | 1182.6085 | 20.6913 |  | 2715.0189 | 27.8553 |  | 2236.2534 | 29.365 |  | 1984.7692 | 30.1574 |  | 2587.5095 | 26.6461 |  | 2105.1274 | 28.1243 |  | 1825.2747 | 32.1128 |  | 2429.1804 | 28.2934 |  | 1978.6602 | 26.912 |  | 1698.6414 | 30.7494 |  | 2385.417 | 24.6911 |  | 1869.3701 | 29.0215 |  | 1620.8526 | 29.8582 |  | 2298.5398 | 23.9298 |  | 1820.6915 | 25.339 |  | 1534.5203 | 28.9808 |  | 3636.5029 | 52.0674 |  | 2992.3568 | 55.0376 |  | 2666.4701 | 56.5402 |  | 3544.5306 | 45.0824 |  | 2895.1892 | 47.7102 |  | 2513.7298 | 54.4889 |  | 3390.0703 | 43.3367 |  | 2749.7302 | 45.9203 |  | 2416.6912 | 47.2283 |  | 3293.8932 | 42.1907 |  | 2655.1332 | 44.7457 |  | 2265.7954 | 51.1549 |  | 3199.0007 | 41.0589 |  | 2500.9913 | 48.4287 |  | 2167.8602 | 49.8507 |  | 4731.1124 | 80.8852 |  | 3899.8994 | 85.1247 |  | 3552.3602 | 78.8028 |  | 4627.8133 | 70.3389 |  | 3785.8882 | 74.0881 |  | 3294.3532 | 84.7199 |  | 4401.2833 | 75.4654 |  | 3608.5746 | 71.6032 |  | 3198.6314 | 73.7331 |  | 4346.7949 | 66.3264 |  | 3493.0585 | 69.9681 |  | 3007.7445 | 80.0872 |  | 4174.5159 | 71.9448 |  | 3379.6791 | 68.3502 |  | 2948.8251 | 70.4414 |  | 4055.3731 | 62.4168 |  | 3154.2103 | 73.2836 |  | 2778.4946 | 68.0182 |  | 5985.7669 | 118.4962 |  | 4917.4694 | 124.8179 |  | 4384.1787 | 128.1586 |  | 5846.0142 | 103.3983 |  | 4813.4356 | 109.0003 |  | 4271.2954 | 111.9644 |  | 5653.6504 | 100.1931 |  | 4602.0056 | 105.7092 |  | 4075.5224 | 108.6316 |  | 5518.7988 | 98.0799 |  | 4543.778 | 92.0353 |  | 3947.9468 | 106.4348 |  | 5385.4856 | 95.9856 |  | 4274.7702 | 112.6553 |  | 3798.0029 | 104.258 |  | 5128.0537 | 103.1989 |  | 4077.4772 | 109.1124 |  | 3513.2843 | 112.2552 |  | 6392.6751 | 146.2859 |  | 5184.4795 | 139.178 |  | 4517.2688 | 143.1739 |  | 7224.7378 | 145.1471 |  | 5811.4218 | 169.7149 |  | 5184.9148 | 174.6664 |  | 7004.2358 | 141.0446 |  | 5598.9168 | 165.0318 |  | 4957.7423 | 169.9258 |  | 6848.8169 | 138.3362 |  | 5537.4945 | 145.7463 |  | 4910.7124 | 150.117 |  | 6603.2702 | 150.721 |  | 5312.2216 | 158.8732 |  | 4663.9193 | 163.6924 |  | 6392.6751 | 146.2859 |  | 5174.6123 | 138.8861 |  | 4517.2688 | 143.1739 |  | 8959.0034 | 201.7208 |  | 7417.1748 | 212.1015 |  | 6777.1806 | 193.926 |  | 8589.5639 | 218.3952 |  | 7166.0028 | 206.7935 |  | 6375.4578 | 212.7926 |  | 8458.9138 | 191.444 |  | 6798.7141 | 223.9343 |  | 6024.4749 | 230.5277 |  | 8282.8484 | 188.0657 |  | 6733.1477 | 198.0697 |  | 5852.8104 | 226.6233 |  | 8108.5752 | 184.7108 |  | 6586.1628 | 194.6228 |  | 5683.9796 | 222.7465 |  | 7759.6308 | 199.6911 |  | 6201.3064 | 210.5531 |  | 5436.0136 | 216.9825 |  | 10600.1115 | 265.0008 |  | 8788.5555 | 279.1421 |  | 8008.4726 | 254.5279 |  | 10319.7691 | 258.71 |  | 8505.2773 | 272.6794 |  | 7441.5542 | 310.8843 |  | 9906.2753 | 280.5308 |  | 8083.4202 | 295.8639 |  | 7289.6733 | 273.3099 |  | 9711.089 | 275.9503 |  | 7917.7206 | 291.159 |  | 7136.5239 | 269.02 |  | 9560.4936 | 271.3983 |  | 7753.818 | 286.4838 |  | 6798.1198 | 294.1749 |  | 9423.1779 | 238.1612 |  | 7447.4814 | 279.5262 |  | 6514.051 | 287.1268 |  | 9156.8322 | 232.121 |  | 7189.6988 | 272.6346 |  | 6373.341 | 252.1313 |  | 12379.0695 | 340.2573 |  | 10130.3503 | 397.7997 |  | 9044.5993 | 408.4826 |  | 12069.4036 | 332.73 |  | 9816.452 | 389.2044 |  | 8699.3912 | 399.7757 |  | 11763.2614 | 325.2664 |  | 9676.1426 | 342.6144 |  | 8587.4099 | 352.0293 |  | 11437.4221 | 355.9176 |  | 9488.4752 | 337.5379 |  | 8415.7426 | 346.8874 |  | 11377.2227 | 315.4133 |  | 9088.2981 | 369.4339 |  | 8194.3344 | 341.775 |  | 10926.9705 | 342.3298 |  | 9112.6799 | 288.8654 |  | 7704.2798 | 371.2909 |  | 10783.9863 | 300.8425 |  | 8502.9512 | 352.8014 |  | 7599.48 | 326.61 |  | 2610.2258 | 19.7606 |  | 2437.0678 | 18.6893 |  | 2312.2965 | 21.4639 |  | 2401.2899 | 16.3281 |  | 2201.5372 | 17.1919 |  | 2117.683 | 17.8028 |  | 3492.0647 | 30.0959 |  | 3214.8953 | 31.6199 |  | 3101.5429 | 32.674 |  | 3255.5509 | 25.1802 |  | 2948.5685 | 29.4425 |  | 2842.8054 | 30.5047 |  | 3143.9785 | 24.0514 |  | 2828.3106 | 28.1567 |  | 2710.507 | 29.1746 |  | 4271.615 | 42.2616 |  | 3956.6437 | 44.5997 |  | 3800.4325 | 45.888 |  | 4052.6119 | 40.065 |  | 3793.186 | 38.1111 |  | 3587.0658 | 43.7635 |  | 3830.1834 | 37.9219 |  | 3519.6795 | 40.1472 |  | 3356.8199 | 41.3826 |  | 5939.6222 | 55.7107 |  | 5510.9399 | 58.73 |  | 5207.3517 | 67.0164 |  | 5617.0909 | 59.2138 |  | 5255.8479 | 56.2486 |  | 4965.2169 | 64.2255 |  | 5440.4887 | 50.9282 |  | 5006.9483 | 53.824 |  | 4717.8215 | 61.4989 |  | 5281.7666 | 49.3821 |  | 4782.1096 | 58.043 |  | 4560.365 | 59.7163 |  | 5114.5357 | 47.8597 |  | 4688.122 | 50.6779 |  | 4395.0375 | 57.9616 |  | 7964.9055 | 104.135 |  | 7398.6844 | 110.0752 |  | 7110.5872 | 113.0804 |  | 7676.449 | 100.1832 |  | 7204.6037 | 95.4203 |  | 6810.3606 | 108.9778 |  | 7469.8497 | 86.6734 |  | 6812.9476 | 102.0452 |  | 6617.7773 | 94.4566 |  | 7184.8128 | 93.7573 |  | 6622.846 | 99.4353 |  | 6319.9777 | 102.3099 |  | 6994.6878 | 91.2425 |  | 6514.278 | 87.1717 |  | 6126.2399 | 99.7013 |  | 10362.3922 | 161.7703 |  | 9611.2275 | 170.2494 |  | 9250.1521 | 175.1172 |  | 10022.5314 | 156.3088 |  | 9522.5833 | 131.7121 |  | 8889.525 | 169.4397 |  | 9686.7529 | 150.9309 |  | 9039.4592 | 143.2063 |  | 8556.7196 | 163.8512 |  | 9577.9445 | 132.6527 |  | 8809.0935 | 139.9363 |  | 8318.449 | 160.1744 |  | 9232.8244 | 143.8897 |  | 8581.5462 | 136.7005 |  | 8083.7644 | 156.5365 |  | 9001.4377 | 124.8337 |  | 8126.73 | 146.5671 |  | 7747.8158 | 151.1516 |  | 13079.0311 | 236.9926 |  | 12119.0092 | 249.6358 |  | 11645.899 | 256.3172 |  | 12819.7119 | 206.7966 |  | 11900.318 | 218.0007 |  | 11249.285 | 248.8098 |  | 12427.575 | 200.3861 |  | 11489.7756 | 211.4184 |  | 11026.374 | 217.2633 |  | 12160.3961 | 196.1598 |  | 11219.943 | 207.0795 |  | 10767.1276 | 212.8697 |  | 11895.4395 | 191.9712 |  | 10821.2754 | 225.3106 |  | 10325.6276 | 231.6843 |  | 11369.8907 | 206.3981 |  | 10430.7556 | 218.2249 |  | 9928.3256 | 224.5103 |  | 16055.2177 | 331.7733 |  | 14889.5108 | 348.9074 |  | 14336.8001 | 358.9274 |  | 15609.9716 | 322.5496 |  | 14621.6656 | 305.4869 |  | 13880.6186 | 349.3327 |  | 15359.5737 | 282.0893 |  | 13981.6529 | 330.0635 |  | 13431.8386 | 339.8516 |  | 14867.7519 | 307.414 |  | 13674.719 | 323.8812 |  | 13136.7398 | 333.5933 |  | 14568.65 | 301.4421 |  | 13401.2834 | 317.7468 |  | 12844.8924 | 327.3847 |  | 14138.7544 | 292.5717 |  | 13139.1689 | 277.7721 |  | 12383.4193 | 318.1641 |  | 19794.6864 | 358.6147 |  | 18162.5692 | 424.203 |  | 17504.3748 | 436.3335 |  | 18813.4214 | 436.7911 |  | 17659.6312 | 413.587 |  | 16727.008 | 472.8724 |  | 18319.6079 | 425.4318 |  | 16921.24 | 447.8694 |  | 16256.5196 | 461.0554 |  | 18206.9481 | 376.1314 |  | 16572.757 | 440.1552 |  | 15921.1499 | 453.2466 |  | 17644.4876 | 410.4686 |  | 16264.383 | 432.4958 |  | 15589.286 | 445.4929 |  | 17162.0659 | 399.3822 |  | 15752.7401 | 421.1069 |  | 15098.0312 | 433.9649 |  | 23135.0544 | 530.0016 |  | 21520.6937 | 558.2843 |  | 20684.6054 | 572.6878 |  | 22297.1877 | 574.9111 |  | 20960.0895 | 545.3588 |  | 19844.1445 | 621.7687 |  | 22022.7506 | 504.9555 |  | 20118.7348 | 591.7277 |  | 19272.8536 | 607.3552 |  | 21373.0665 | 551.9005 |  | 19772.185 | 582.318 |  | 19231.7592 | 538.0401 |  | 21041.622 | 542.7966 |  | 19428.1057 | 572.9675 |  | 18568.3271 | 588.3498 |  | 20505.1019 | 529.247 |  | 18852.7671 | 559.0525 |  | 18015.7582 | 574.2537 |  | 19973.365 | 515.8245 |  | 18327.498 | 545.2692 |  | 17471.5645 | 560.2917 |  | 27017.6822 | 680.5147 |  | 24805.6686 | 795.5993 |  | 23842.3385 | 816.9651 |  | 26077.4976 | 739.4 |  | 24192.4582 | 778.4088 |  | 23198.373 | 799.5521 |  | 25475.8909 | 722.8145 |  | 23922.4502 | 685.2288 |  | 22616.609 | 782.2876 |  | 25111.4949 | 711.8354 |  | 23534.7333 | 675.0758 |  | 22250.0162 | 770.8616 |  | 25008.8488 | 630.8267 |  | 22771.803 | 738.8677 |  | 21834.35 | 759.5006 |  | 24107.9349 | 684.6595 |  | 22501.9244 | 649.9471 |  | 21218.3444 | 742.5817 |  | 23522.6001 | 668.5388 |  | 21599.4508 | 705.6028 |  | 20660.71 | 725.81 |  | 4769.443 | 55.3663 |  | 4609.071 | 56.6503 |  | 4563.5465 | 58.1648 |  | 4470.409 | 51.6064 |  | 4189.1322 | 51.9367 |  | 4272.4154 | 54.8587 |  | 6375.8684 | 84.2996 |  | 6162.2868 | 86.2171 |  | 6107.37 | 88.59 |  | 6029.216 | 79.2904 |  | 5681.49 | 80.049 |  | 5635.137 | 82.7381 |  | 5695.334 | 74.5479 |  | 5481.264 | 76.5358 |  | 5426.5586 | 79.176 |  | 7797.156 | 117.5221 |  | 7582.622 | 121.4415 |  | 7475.6961 | 123.7123 |  | 7411.128 | 111.0888 |  | 7197.3187 | 115.0767 |  | 7082.7809 | 117.2904 |  | 7024.623 | 104.9307 |  | 6812.6003 | 109.0005 |  | 6699.0164 | 111.2584 |  | 10703.3951 | 173.7215 |  | 10394.2232 | 178.2096 |  | 10234.7927 | 180.8012 |  | 10268.606 | 165.8529 |  | 9955.818 | 170.3705 |  | 9805.0047 | 173.1121 |  | 9840.566 | 158.1908 |  | 9525.5694 | 162.758 |  | 9373.1033 | 165.5196 |  | 9562.1408 | 153.1499 |  | 9249.7593 | 157.8038 |  | 9093.3515 | 160.5439 |  | 9277.193 | 148.2563 |  | 8967.659 | 152.9993 |  | 8807.6806 | 155.7233 |  | 14524.8075 | 289.3107 |  | 14147.6984 | 298.8234 |  | 13950.8951 | 303.8044 |  | 14011.1325 | 277.9985 |  | 13626.4441 | 287.5095 |  | 13425.1409 | 292.4768 |  | 13490.0742 | 266.4936 |  | 13113.0427 | 276.2454 |  | 12908.1151 | 281.2135 |  | 13151.0168 | 259.223 |  | 12775.1153 | 269.0744 |  | 12563.7033 | 273.9813 |  | 12814.8705 | 252.1064 |  | 12427.4809 | 261.8581 |  | 12223.3404 | 266.9163 |  | 18902.415 | 445.3521 |  | 18368.181 | 456.2781 |  | 18132.038 | 465.8124 |  | 18299.0546 | 429.6087 |  | 17751.6833 | 440.4218 |  | 17508.239 | 449.8996 |  | 17701.967 | 414.3441 |  | 17143.5526 | 425.0853 |  | 16912.101 | 434.8656 |  | 17301.6207 | 404.1802 |  | 16742.7579 | 415.0015 |  | 16501.3713 | 424.6502 |  | 16904.3054 | 394.1679 |  | 16345.6478 | 405.0887 |  | 16095.0343 | 414.6237 |  | 16305.821 | 378.9976 |  | 15756.8618 | 390.2389 |  | 15502.183 | 399.7826 |  | 23828.4005 | 651.0793 |  | 23150.6819 | 668.5754 |  | 22825.366 | 679.1578 |  | 23111.0805 | 629.4104 |  | 22461.0896 | 647.6817 |  | 22125.4954 | 658.1337 |  | 22423.9392 | 609.1013 |  | 21756.194 | 627.1646 |  | 21434.3937 | 638.0083 |  | 21962.0963 | 595.55 |  | 21291.1749 | 613.6619 |  | 20978.5083 | 624.7631 |  | 21503.395 | 582.2123 |  | 20852.0535 | 600.8606 |  | 20504.2541 | 611.2702 |  | 20831.671 | 563.1004 |  | 20167.0531 | 581.6442 |  | 19812.5009 | 592.0076 |  | 29248.55 | 907.7188 |  | 28415.7493 | 928.7295 |  | 28058.8569 | 948.9884 |  | 28463.4798 | 880.8019 |  | 27603.897 | 901.3524 |  | 27261.6912 | 922.0941 |  | 27685.0303 | 854.9838 |  | 26829.5901 | 875.8487 |  | 26473.8086 | 896.3852 |  | 27160.685 | 837.6343 |  | 26299.3164 | 858.4938 |  | 25953.6881 | 879.3622 |  | 26639.603 | 821.0053 |  | 25800.3491 | 842.5439 |  | 25437.6595 | 863.0778 |  | 25877.033 | 795.5311 |  | 25018.152 | 816.805 |  | 24644.468 | 837.2022 |  | 35181.708 | 1221.5922 |  | 34178.868 | 1249.6145 |  | 33748.8622 | 1276.7127 |  | 34305.3135 | 1189.2417 |  | 33347.911 | 1224.2332 |  | 32853.5406 | 1244.229 |  | 33435.7075 | 1157.4314 |  | 32433.615 | 1185.9653 |  | 32002.4364 | 1213.328 |  | 32848.791 | 1134.9098 |  | 31836.8752 | 1163.3452 |  | 31416.9499 | 1191.1202 |  | 32265.249 | 1113.2156 |  | 31277.3997 | 1142.4795 |  | 30835.7836 | 1169.7625 |  | 31411.977 | 1082.0879 |  | 30396.1908 | 1110.8342 |  | 29972.1052 | 1138.7485 |  | 41628.455 | 1600.012 |  | 40488.2801 | 1645.1273 |  | 39893.244 | 1666.9274 |  | 40660.2237 | 1560.2322 |  | 39516.577 | 1605.5486 |  | 38940.0759 | 1628.0692 |  | 39698.9517 | 1520.9926 |  | 38553.4513 | 1566.5567 |  | 37954.5651 | 1588.5493 |  | 39048.956 | 1493.4363 |  | 37929.3875 | 1540.0071 |  | 37343.4666 | 1562.5016 |  | 38440.8612 | 1469.2238 |  | 37308.7098 | 1515.6155 |  | 36696.1037 | 1537.4056 |  | 37495.466 | 1430.8065 |  | 36326.5754 | 1476.3952 |  | 35733.5588 | 1498.9371 |  | 36556.9903 | 1392.8819 |  | 35392.1196 | 1438.9075 |  | 34781.1722 | 1461.0655 |  | 48612.4356 | 2049.2461 |  | 47283.9534 | 2101.2561 |  | 46621.496 | 2135.3877 |  | 47551.8282 | 2001.4687 |  | 46215.4156 | 2053.56 |  | 45524.279 | 2086.9243 |  | 46498.351 | 1954.3727 |  | 45155.7995 | 2006.6048 |  | 44485.657 | 2040.8659 |  | 45830.482 | 1928.0284 |  | 44469.8681 | 1979.877 |  | 43813.8269 | 2014.7306 |  | 45119.806 | 1893.8564 |  | 43741.4861 | 1945.3595 |  | 43098.9926 | 1980.8062 |  | 44082.5804 | 1847.8363 |  | 42702.8979 | 1899.6539 |  | 42035.6686 | 1934.4757 |  | 43052.4326 | 1802.4127 |  | 41673.1278 | 1854.6013 |  | 41027.5 | 1890.34
1502.0963 | 12.5412 |  | 1369.1361 | 11.1014 |  | 1287.4072 | 11.2573 |  | 1844.5702 | 12.0344 |  | 1674.9486 | 12.2495 |  | 1593.9422 | 12.381 |  | 1803.7603 | 18.0711 |  | 1596.6193 | 18.4357 |  | 1539.4121 | 16.2689 |  | 2199.0505 | 17.2251 |  | 2001.5316 | 17.4858 |  | 1900.6625 | 17.7631 |  | 2245.0685 | 21.6093 |  | 1951.0694 | 25.5305 |  | 1827.59 | 26.1065 |  | 2672.0754 | 23.5885 |  | 2357.0442 | 28.5149 |  | 2178.5649 | 33.6195 |  | 3041.4034 | 28.7957 |  | 2713.7888 | 34.7814 |  | 2599.0197 | 35.2862 |  | 2644.0248 | 33.3016 |  | 2337.9879 | 34.2822 |  | 2236.0073 | 30.1781 |  | 3040.6594 | 42.892 |  | 2868.0067 | 31.8935 |  | 2717.5518 | 32.3241 |  | 3509.0222 | 45.0823 |  | 3287.9168 | 38.5866 |  | 3211.4508 | 31.5657 |  | 3239.6369 | 43.7223 |  | 2850.0098 | 45.0548 |  | 2644.2233 | 45.7725 |  | 3685.0191 | 55.5726 |  | 3285.592 | 56.9231 |  | 3098.5964 | 57.6543 |  | 4303.7227 | 48.7803 |  | 3817.6866 | 59.1888 |  | 3626.1016 | 59.8217 |  | 4500.1875 | 64.556 |  | 4032.0288 | 75.9203 |  | 3825.2328 | 76.6507 |  | 4917.7182 | 59.5565 |  | 4303.0762 | 83.3817 |  | 4122.5994 | 84.1175 |  | 4304.2879 | 68.6966 |  | 3776.5604 | 71.2498 |  | 3503.755 | 72.4996 |  | 4845.9676 | 85.9691 |  | 4309.8006 | 88.5555 |  | 4044.1099 | 89.8236 |  | 5469.3532 | 88.9716 |  | 4964.4267 | 91.2221 |  | 4693.0795 | 92.3201 |  | 5966.1331 | 82.8767 |  | 5197.773 | 116.4243 |  | 4931.1273 | 117.6974 |  | 6187.8498 | 108.0906 |  | 5551.5499 | 127.4546 |  | 5294.0585 | 128.732 |  | 5504.8925 | 101.3582 |  | 4816.5316 | 104.5466 |  | 4448.7697 | 106.702 |  | 6144.591 | 125.0557 |  | 5452.1295 | 128.2893 |  | 5094.4299 | 130.4744 |  | 6743.0823 | 148.5766 |  | 6062.3565 | 151.842 |  | 5725.175 | 154.0487 |  | 7319.9867 | 141.6453 |  | 6628.6424 | 144.4553 |  | 6302.7623 | 146.368 |  | 7729.423 | 154.7998 |  | 7060.3605 | 157.6257 |  | 6714.3944 | 159.5379 |  | 8363.1746 | 174.2606 |  | 7670.6529 | 177.0899 |  | 7329.9154 | 179.0085 |  | 6749.0049 | 161.3764 |  | 5985.8999 | 147.4355 |  | 5397.9999 | 170.045 |  | 7576.4654 | 173.6585 |  | 6695.1236 | 178.6242 |  | 6097.9049 | 205.7435 |  | 8299.9823 | 204.6416 |  | 7400.9249 | 209.6457 |  | 6944.7976 | 212.3986 |  | 8574.1719 | 254.8386 |  | 7691.1501 | 260.5309 |  | 7243.7016 | 263.6578 |  | 9212.7196 | 244.4592 |  | 8362.0921 | 249.4792 |  | 7931.8883 | 252.2391 |  | 9919.7942 | 274.4298 |  | 9041.5856 | 279.4574 |  | 8619.5861 | 282.2269 |  | 8329.8586 | 192.915 |  | 7107.3489 | 225.5138 |  | 6698.4759 | 203.6539 |  | 9134.6322 | 232.46 |  | 8064.0625 | 238.8184 |  | 7493.9311 | 243.3332 |  | 9955.2931 | 271.8955 |  | 8869.8471 | 278.3066 |  | 8333.7691 | 282.8673 |  | 10257.4035 | 337.324 |  | 9408.5284 | 304.5034 |  | 8625.3507 | 349.7849 |  | 11033.6284 | 322.7238 |  | 10150.5223 | 285.2557 |  | 9369.2307 | 333.6876 |  | 12048.9341 | 311.3757 |  | 10996.8683 | 318.3205 |  | 10198.2295 | 372.0794 |  | 9794.3509 | 287.0397 |  | 8631.3295 | 262.1027 |  | 7795.4011 | 303.4302 |  | 10863.6295 | 302.704 |  | 9548.1839 | 311.1936 |  | 8872.1643 | 317.2357 |  | 11736.0339 | 351.6261 |  | 10405.4251 | 360.1884 |  | 9535.0439 | 415.7047 |  | 12117.0655 | 434.5469 |  | 11009.2777 | 392.6837 |  | 10092.2236 | 451.1939 |  | 12941.4813 | 414.7938 |  | 11901.8412 | 367.099 |  | 10990.563 | 429.4762 |  | 13840.6313 | 462.5745 |  | 12793.8737 | 408.2816 |  | 11865.725 | 477.3003 |  | 11725.9552 | 324.7392 |  | 9927.7245 | 381.0615 |  | 9329.1867 | 342.7617 |  | 12677.3587 | 384.1498 |  | 10863.2195 | 449.1701 |  | 10340.7734 | 402.4342 |  | 13438.1632 | 503.1962 |  | 12105.206 | 455.8226 |  | 11288.4624 | 461.9605 |  | 14054.9599 | 546.3876 |  | 12495.3678 | 560.3798 |  | 11697.0917 | 567.3723 |  | 14668.1227 | 591.0735 |  | 13409.4732 | 532.6356 |  | 12642.0088 | 538.8029 |  | 15968.1669 | 578.4972 |  | 14431.3709 | 590.8766 |  | 13611.8377 | 597.0489 |  | 16901.8822 | 636.2074 |  | 15408.9417 | 648.6416 |  | 14610.5979 | 654.8408 |  | 13358.3987 | 461.7838 |  | 11709.7241 | 422.6867 |  | 10559.2846 | 487.9181 |  | 14424.1475 | 542.8305 |  | 12845.4911 | 493.7855 |  | 11582.0412 | 569.2569 |  | 15741.6404 | 550.0444 |  | 13896.4279 | 564.7629 |  | 12656.5991 | 650.5258 |  | 16120.5033 | 675.4686 |  | 14319.5667 | 692.2635 |  | 13663.3098 | 620.6822 |  | 16864.4998 | 728.8505 |  | 14980.5677 | 745.6744 |  | 14378.3282 | 667.722 |  | 18225.74 | 711.4613 |  | 16381.1312 | 726.2929 |  | 15837.8671 | 637.1284 |  | 19328.7336 | 780.5734 |  | 17452.0193 | 795.4465 |  | 16971.0254 | 696.7506 |  | 3232.4813 | 22.7048 |  | 3148.0631 | 20.0559 |  | 3080.7423 | 20.3226 |  | 3779.7849 | 29.3717 |  | 3632.1861 | 29.8879 |  | 3635.98 | 26.01 |  | 3880.4962 | 32.7615 |  | 3696.9103 | 33.3869 |  | 3693.5507 | 29.4062 |  | 4515.5164 | 42.0757 |  | 4340.0203 | 42.708 |  | 4261.1742 | 43.353 |  | 4744.7966 | 45.4711 |  | 4524.6657 | 46.4265 |  | 4432.49 | 47.4 |  | 5584.9783 | 49.8231 |  | 5356.872 | 50.6523 |  | 5165.2734 | 59.7461 |  | 6207.2192 | 69.7922 |  | 6097.7048 | 60.8612 |  | 6014.9326 | 61.716 |  | 5690.7907 | 60.8791 |  | 5431.865 | 62.5521 |  | 5209.8697 | 72.1261 |  | 6518.6819 | 76.6496 |  | 6262.3559 | 78.338 |  | 6138.2141 | 79.3513 |  | 7334.8715 | 92.0484 |  | 7080.1754 | 93.743 |  | 6949.935 | 94.7586 |  | 6979.4627 | 80.4394 |  | 6534.0914 | 93.8229 |  | 6471.8487 | 83.9482 |  | 7905.7608 | 99.9535 |  | 7563.439 | 102.2586 |  | 7407.137 | 103.5033 |  | 8818.8231 | 119.1202 |  | 8478.3662 | 121.4397 |  | 8316.476 | 122.6903 |  | 9408.7889 | 131.6282 |  | 8912.9566 | 152.6514 |  | 8735.1301 | 154.0684 |  | 10016.3994 | 143.9098 |  | 9477.3107 | 166.7597 |  | 9325.8034 | 168.1822 |  | 9282.942 | 127.1709 |  | 8844.6428 | 131.5333 |  | 8615.6852 | 133.669 |  | 10404.6408 | 155.6305 |  | 9957.9057 | 160.0364 |  | 9736.0628 | 162.196 |  | 11488.0459 | 183.7005 |  | 11069.6386 | 188.1404 |  | 10840.7125 | 190.311 |  | 12225.6195 | 202.1304 |  | 11564.5156 | 235.2439 |  | 11339.2548 | 237.7098 |  | 12938.2989 | 220.2854 |  | 12273.9753 | 256.1112 |  | 12057.8693 | 258.5819 |  | 11708.7826 | 213.6226 |  | 11295.8291 | 194.0426 |  | 10804.009 | 224.0139 |  | 12990.7571 | 258.4507 |  | 12610.6627 | 233.1605 |  | 12317.0008 | 236.8793 |  | 14478.7935 | 266.2791 |  | 13894.1286 | 271.8493 |  | 13620.9846 | 275.5959 |  | 15346.9204 | 291.7663 |  | 14748.5113 | 297.3488 |  | 14484.5857 | 301.1073 |  | 16184.9487 | 316.9421 |  | 15608.8179 | 322.5422 |  | 15324.8064 | 326.3017 |  | 17456.6938 | 354.1379 |  | 16857.1066 | 359.7414 |  | 16578.3237 | 363.508 |  | 14816.8213 | 266.2839 |  | 13837.5341 | 311.0813 |  | 13670.4959 | 279.3026 |  | 16305.3395 | 317.6034 |  | 15552.0729 | 326.0944 |  | 14901.0034 | 375.3587 |  | 17801.3064 | 368.5368 |  | 17030.326 | 377.0772 |  | 16329.2634 | 433.9143 |  | 18433.2288 | 457.4957 |  | 17675.2342 | 467.2168 |  | 17296.2705 | 472.5507 |  | 19368.788 | 495.8241 |  | 18639.0429 | 505.5724 |  | 18275.0553 | 510.9202 |  | 20791.9954 | 552.5397 |  | 20034.6696 | 562.2979 |  | 19678.8862 | 567.6569 |  | 17739.859 | 409.495 |  | 17072.073 | 372.543 |  | 16342.7295 | 430.3986 |  | 19374.4378 | 484.3509 |  | 18761.2264 | 437.8826 |  | 18293.0657 | 445.573 |  | 21378.3037 | 491.8453 |  | 20438.6758 | 502.8055 |  | 20004.5689 | 510.5544 |  | 22076.6699 | 608.1286 |  | 21555.0652 | 545.8022 |  | 20686.5028 | 629.4033 |  | 23180.8217 | 657.0249 |  | 22633.0267 | 588.3846 |  | 21750.2967 | 678.3294 |  | 24744.802 | 729.6142 |  | 24309.3692 | 651.624 |  | 23389.0926 | 750.9838 |  | 21512.6266 | 477.4594 |  | 20038.88 | 556.5626 |  | 19820.6998 | 502.087 |  | 23393.5211 | 558.2596 |  | 22253.0573 | 572.8198 |  | 21318.9142 | 661.1001 |  | 25236.6981 | 638.7684 |  | 24081.0711 | 653.42 |  | 23137.5396 | 753.6985 |  | 26050.9161 | 786.5252 |  | 25328.8076 | 706.7719 |  | 24316.3373 | 814.9693 |  | 27232.5801 | 847.4272 |  | 26587.1864 | 759.8572 |  | 25562.3093 | 875.9558 |  | 29574.1597 | 823.9072 |  | 28405.1139 | 838.6799 |  | 27340.8319 | 966.5169 |  | 24953.0841 | 693.3092 |  | 23565.6651 | 716.7927 |  | 22874.436 | 728.5441 |  | 26921.8212 | 805.8378 |  | 25985.9529 | 731.8233 |  | 25342.0981 | 742.2838 |  | 28955.2165 | 918.0418 |  | 28064.2431 | 829.7104 |  | 27359.6672 | 840.2103 |  | 30257.9716 | 992.4466 |  | 28917.3707 | 1016.3889 |  | 28228.5906 | 1028.3532 |  | 31561.6706 | 1066.5403 |  | 30208.9887 | 1090.5384 |  | 29547.3926 | 1102.5429 |  | 33552.9701 | 1176.7772 |  | 32227.9107 | 1200.8528 |  | 31514.2458 | 1212.8701 |  | 35477.9458 | 1286.0404 |  | 34196.745 | 1310.1791 |  | 33504.2695 | 1322.2279 |  | 28951.0988 | 873.8469 |  | 27743.7536 | 797.4826 |  | 26968.4692 | 812.0688 |  | 31646.2786 | 889.6843 |  | 29560.8085 | 1036.5812 |  | 28702.7695 | 1053.2422 |  | 33875.0189 | 1006.3229 |  | 31717.2225 | 1170.6549 |  | 30920.6666 | 1187.4497 |  | 34755.4154 | 1230.9564 |  | 33193.3784 | 1259.745 |  | 32352.8663 | 1276.5739 |  | 36254.5542 | 1319.4775 |  | 34609.5216 | 1348.3095 |  | 33799.2964 | 1365.1961 |  | 38361.5523 | 1451.574 |  | 36747.93 | 1480.5149 |  | 35955.1711 | 1497.4607 |  | 40549.5731 | 1582.4312 |  | 38903.8444 | 1611.4282 |  | 38137.8802 | 1628.4222 |  | 5215.7206 | 62.9587 |  | 5209.3494 | 61.0371 |  | 5213.604 | 60.0943 |  | 5673.2268 | 87.4851 |  | 5656.364 | 85.4956 |  | 5658.8162 | 84.5552 |  | 6293.6422 | 89.8202 |  | 6137.1061 | 99.7738 |  | 6214.7832 | 98.5256 |  | 6821.6081 | 124.0878 |  | 6766.7015 | 122.3072 |  | 6837.0134 | 120.5963 |  | 7768.4601 | 125.1747 |  | 7594.1876 | 139.1065 |  | 7672.4372 | 137.1495 |  | 8379.7628 | 171.227 |  | 8311.2482 | 168.5213 |  | 8390.2634 | 166.0854 |  | 9085.8998 | 201.3581 |  | 9016.9941 | 198.2941 |  | 9114.4194 | 195.5325 |  | 9240.7006 | 190.6754 |  | 9389.6734 | 164.9029 |  | 9259.6708 | 186.0393 |  | 10051.6972 | 228.6331 |  | 10059.4328 | 224.6906 |  | 10074.8752 | 222.8632 |  | 10851.2728 | 266.9991 |  | 11053.8932 | 231.2714 |  | 11067.8768 | 228.4511 |  | 11454.4273 | 257.1777 |  | 11429.3327 | 253.3312 |  | 11423.1471 | 251.5515 |  | 12361.6099 | 303.8388 |  | 12327.5812 | 298.9318 |  | 12338.4966 | 296.9408 |  | 13255.9564 | 351.1088 |  | 13223.6143 | 345.4858 |  | 13229.4444 | 342.9887 |  | 13834.6791 | 382.5057 |  | 14073.3916 | 332.6004 |  | 14070.864 | 328.9291 |  | 14429.1111 | 414.224 |  | 14396.9309 | 407.8284 |  | 14413.7354 | 405.0874 |  | 15374.5925 | 411.5053 |  | 15427.8873 | 405.3727 |  | 15438.3219 | 403.0908 |  | 16472.8158 | 479.0709 |  | 16518.4307 | 471.2042 |  | 16535.3394 | 468.2683 |  | 17535.3985 | 547.1287 |  | 17606.7949 | 538.4751 |  | 17617.2553 | 534.7314 |  | 18257.2814 | 593.1841 |  | 18317.9576 | 583.54 |  | 18660.474 | 509.2798 |  | 18956.1416 | 638.8971 |  | 19032.5459 | 628.9157 |  | 19056.8506 | 624.7359 |  | 20169.2738 | 544.0002 |  | 19833.4986 | 604.0678 |  | 19876.6372 | 601.1793 |  | 21184.1577 | 704.4057 |  | 21120.7233 | 694.2411 |  | 21173.0176 | 690.3611 |  | 22431.3573 | 797.1364 |  | 22378.6024 | 785.6644 |  | 22449.5709 | 781.182 |  | 23280.8663 | 860.0802 |  | 23215.6052 | 847.3746 |  | 23294.9623 | 842.4779 |  | 24102.6321 | 922.6259 |  | 24057.6473 | 909.6031 |  | 24118.7231 | 903.6925 |  | 25347.9927 | 1017.1093 |  | 25281.6602 | 1002.4695 |  | 25347.4927 | 995.9434 |  | 24989.5922 | 870.1559 |  | 24943.9482 | 859.3754 |  | 24935.5514 | 854.681 |  | 26448.1219 | 989.73 |  | 26809.037 | 860.5643 |  | 26407.7761 | 970.6895 |  | 27912.6305 | 1111.7509 |  | 27850.0957 | 1095.7082 |  | 27848.9167 | 1088.5361 |  | 28858.2341 | 1193.0942 |  | 28813.8822 | 1176.2306 |  | 28822.5696 | 1168.5848 |  | 29802.7833 | 1275.0311 |  | 29784.1413 | 1257.6828 |  | 29806.4549 | 1249.7367 |  | 31236.7869 | 1398.9685 |  | 31193.046 | 1379.2843 |  | 31222.8284 | 1370.6368 |  | 30577.1704 | 1188.4993 |  | 30457.0287 | 1173.2323 |  | 30554.4943 | 1169.4815 |  | 32225.307 | 1339.8298 |  | 32111.3727 | 1321.7474 |  | 32698.2266 | 1154.7393 |  | 33881.7526 | 1494.2573 |  | 33754.2822 | 1473.0125 |  | 33868.0496 | 1465.7635 |  | 34949.7019 | 1597.32 |  | 34847.3605 | 1575.2355 |  | 34933.3644 | 1565.9354 |  | 36059.7702 | 1702.3432 |  | 35905.1242 | 1677.0688 |  | 36006.7069 | 1667.2051 |  | 37640.0452 | 1858.1499 |  | 37545.1659 | 1832.7833 |  | 37655.0579 | 1821.7431 |  | 37208.3072 | 1401.7057 |  | 36537.9718 | 1556.9467 |  | 36658.1942 | 1552.6295 |  | 38556.2427 | 1764.6269 |  | 38391.5299 | 1740.6315 |  | 39093.9738 | 1522.0555 |  | 40970.1469 | 1734.5764 |  | 40184.6865 | 1925.9823 |  | 40330.9531 | 1917.5937 |  | 41601.56 | 2082.6952 |  | 41406.1354 | 2052.0828 |  | 41521.5464 | 2041.1391 |  | 42794.2807 | 2210.9056 |  | 42636.9115 | 2179.7105 |  | 42772.7917 | 2168.1196 |  | 44609.7604 | 2405.4161 |  | 44419.0341 | 2370.3904 |  | 44566.4382 | 2357.3564 |  | 43375.3608 | 2039.2267 |  | 43243.3329 | 2018.0784 |  | 43179.5758 | 2009.1402 |  | 45363.8924 | 2264.0179 |  | 45249.0969 | 2238.7387 |  | 45222.872 | 2228.8178 |  | 48113.0605 | 2215.3286 |  | 47283.2459 | 2464.7447 |  | 47201.7673 | 2450.3926 |  | 48725.6572 | 2648.7852 |  | 48636.2338 | 2617.2943 |  | 48574.705 | 2602.2979 |  | 50041.5267 | 2803.8634 |  | 49941.1097 | 2769.3672 |  | 49904.3189 | 2754.0206 |  | 52046.9688 | 3039.3124 |  | 51971.6882 | 3002.3013 |  | 51887.5135 | 2983.2627 |  | 53990.9418 | 3274.0597 |  | 53955.5697 | 3235.4884 |  | 53890.6744 | 3215.575 |  | 50563.3437 | 2583.4115 |  | 50306.8757 | 2557.6928 |  | 50379.1921 | 2553.6567 |  | 52793.9856 | 2853.2862 |  | 52566.6043 | 2823.5073 |  | 52505.2122 | 2811.1787 |  | 54978.2962 | 3125.6233 |  | 55583.732 | 2727.443 |  | 54737.549 | 3077.6492 |  | 56416.528 | 3308.583 |  | 56228.3726 | 3272.4274 |  | 56182.9291 | 3255.9928 |  | 57922.364 | 3495.7284 |  | 57658.6827 | 3453.4198 |  | 57640.8032 | 3436.4383 |  | 60051.2191 | 3773.2474 |  | 59816.12 | 3728.1542 |  | 59814.1335 | 3709.461 |  | 62252.7434 | 4055.7328 |  | 61988.4284 | 4005.7489 |  | 62010.82 | 3985.94 |  | 1854.5456 | 20.7174 |  | 1628.2405 | 21.1281 |  | 1528.2428 | 21.5536 |  | 2195.3433 | 23.8802 |  | 1978.3591 | 24.2448 |  | 1871.2705 | 24.6227 |  | 2358.6384 | 28.9509 |  | 2061.6763 | 29.5706 |  | 1924.6807 | 30.2101 |  | 2755.7186 | 32.9157 |  | 2461.2763 | 33.4649 |  | 2327.7783 | 34.0351 |  | 3101.6803 | 40.1462 |  | 2807.8033 | 40.7 |  | 2669.3363 | 41.2724 |  | 2810.9414 | 38.671 |  | 2462.5147 | 39.7622 |  | 2292.9206 | 40.4204 |  | 3195.6878 | 49.4826 |  | 2851.9406 | 50.5904 |  | 2672.0666 | 51.2558 |  | 3654.2574 | 52.8497 |  | 3314.8287 | 53.8291 |  | 3227.8286 | 46.9355 |  | 3651.0146 | 51.5546 |  | 3180.9332 | 53.0087 |  | 2925.5735 | 53.791 |  | 4069.2729 | 64.7425 |  | 3611.2429 | 66.2283 |  | 3360.771 | 67.0269 |  | 4494.2325 | 77.8039 |  | 4122.5318 | 69.774 |  | 3885.5478 | 70.4836 |  | 4887.5976 | 75.9546 |  | 4409.061 | 77.2751 |  | 4177.609 | 77.9896 |  | 5165.312 | 83.3345 |  | 4704.8361 | 84.2871 |  | 4459.175 | 84.9975 |  | 4812.3876 | 81.3107 |  | 4179.76 | 84.1094 |  | 3864.9719 | 85.4829 |  | 5319.922 | 100.5846 |  | 4707.2593 | 103.4379 |  | 4380.9509 | 104.8329 |  | 5836.5121 | 119.7386 |  | 5335.6675 | 107.9321 |  | 5029.7054 | 109.1724 |  | 6319.7887 | 116.4496 |  | 5685.0464 | 118.9894 |  | 5360.2577 | 120.2326 |  | 6656.7452 | 127.3633 |  | 6045.9994 | 129.3619 |  | 5731.4684 | 130.6041 |  | 6132.6069 | 120.2036 |  | 5290.8316 | 123.7064 |  | 4869.2134 | 126.0829 |  | 6733.194 | 146.7082 |  | 5890.6629 | 150.2742 |  | 5484.8877 | 152.6919 |  | 7313.273 | 173.1022 |  | 6638.3307 | 155.6003 |  | 6228.7446 | 157.7433 |  | 7889.0793 | 167.7267 |  | 7050.9561 | 170.8998 |  | 6651.8573 | 173.0568 |  | 8285.4493 | 182.8643 |  | 7472.1665 | 186.059 |  | 7051.2452 | 188.2194 |  | 8901.2928 | 205.2986 |  | 8062.3966 | 208.504 |  | 7685.6471 | 210.6843 |  | 7560.7123 | 169.2533 |  | 6526.1791 | 174.6632 |  | 5999.4701 | 177.6444 |  | 8253.0732 | 204.1419 |  | 7225.198 | 209.6426 |  | 6684.8372 | 212.6656 |  | 8920.266 | 238.9503 |  | 7917.5172 | 244.5187 |  | 7409.2972 | 247.5818 |  | 9396.4314 | 262.0199 |  | 8379.8615 | 267.6142 |  | 7844.3833 | 270.6856 |  | 10053.049 | 249.7722 |  | 9030.7982 | 254.6583 |  | 8513.9331 | 257.3486 |  | 10764.1867 | 279.3545 |  | 9758.2366 | 284.271 |  | 9250.3955 | 286.9769 |  | 9150.5612 | 229.0113 |  | 7855.4636 | 235.9426 |  | 7228.9956 | 240.8968 |  | 9895.9776 | 273.4006 |  | 8655.8845 | 280.4611 |  | 8017.2962 | 285.4781 |  | 10697.0536 | 317.7726 |  | 9446.709 | 324.9075 |  | 8802.8281 | 329.9702 |  | 11191.165 | 347.2555 |  | 9924.9598 | 354.4252 |  | 9297.5569 | 359.5167 |  | 11941.0868 | 330.1767 |  | 10713.1785 | 337.752 |  | 10117.9168 | 340.9154 |  | 12746.8689 | 368.0524 |  | 11486.2306 | 375.904 |  | 11186.219 | 326.8697 |  | 10828.6322 | 300.7933 |  | 9340.3677 | 310.1099 |  | 8549.7018 | 316.7362 |  | 11710.9691 | 355.8553 |  | 10197.4595 | 365.3018 |  | 9444.1171 | 372.0269 |  | 12557.1742 | 410.9602 |  | 11033.743 | 420.5052 |  | 10332.8844 | 427.3094 |  | 13165.2823 | 447.5769 |  | 11625.2644 | 457.1679 |  | 10890.5029 | 463.9914 |  | 13730.4952 | 482.3069 |  | 12519.1741 | 434.6945 |  | 11762.7954 | 439.0341 |  | 14540.7771 | 536.3134 |  | 13386.2837 | 482.2614 |  | 12644.7979 | 486.3216 |  | 12680.9996 | 384.9155 |  | 10897.3938 | 398.2966 |  | 9954.3977 | 404.98 |  | 13662.4775 | 451.8221 |  | 11853.8034 | 465.3854 |  | 10957.8887 | 472.181 |  | 14601.3616 | 518.7575 |  | 12784.3408 | 532.461 |  | 11887.6701 | 539.3248 |  | 15212.0388 | 563.2771 |  | 13443.4939 | 577.0735 |  | 12573.773 | 583.9828 |  | 15835.8174 | 605.541 |  | 14385.9344 | 545.3563 |  | 13482.0887 | 551.3806 |  | 17156.8536 | 590.8313 |  | 15419.657 | 602.9677 |  | 14459.6018 | 609.0042 |  | 18091.4787 | 647.9519 |  | 16326.1003 | 660.1325 |  | 15466.1179 | 666.2348 |  | 14674.3491 | 484.2118 |  | 12540.0373 | 500.2325 |  | 11522.7936 | 509.7112 |  | 15688.6757 | 564.0698 |  | 13597.3482 | 580.3441 |  | 12574.1185 | 589.9424 |  | 16716.9331 | 644.0149 |  | 14623.3702 | 660.4644 |  | 13603.1546 | 670.1571 |  | 17460.4609 | 697.2995 |  | 15351.0934 | 713.8366 |  | 14286.9188 | 723.5613 |  | 18146.0151 | 747.7905 |  | 16026.6766 | 764.2954 |  | 14987.4075 | 776.7652 |  | 19524.8433 | 727.7737 |  | 17451.3577 | 742.314 |  | 16439.1822 | 753.7982 |  | 20634.3892 | 796.2164 |  | 18529.8211 | 810.8162 |  | 17548.2215 | 822.8064 |  | 3998.513 | 37.706 |  | 3795.2462 | 38.4082 |  | 3718.2831 | 39.1267 |  | 4616.8767 | 48.3256 |  | 4422.1609 | 49.0364 |  | 4424.8113 | 43.7216 |  | 5088.498 | 53.0521 |  | 4822.2487 | 54.1125 |  | 4715.8663 | 55.1932 |  | 5801.6965 | 67.0268 |  | 5536.9498 | 68.0992 |  | 5433.0468 | 69.1902 |  | 6503.0192 | 80.6522 |  | 6238.8372 | 81.7301 |  | 6129.9649 | 82.8245 |  | 6073.1891 | 71.1169 |  | 5770.8317 | 72.9776 |  | 5628.7595 | 74.0957 |  | 6879.6887 | 89.0018 |  | 6582.0139 | 90.8842 |  | 6429.6621 | 92.0126 |  | 7673.8913 | 106.5109 |  | 7379.0001 | 108.4045 |  | 7235.6916 | 109.5401 |  | 7889.3838 | 95.7082 |  | 7475.144 | 98.2051 |  | 7249.7992 | 99.5479 |  | 8777.9638 | 117.5994 |  | 8375.7753 | 120.1383 |  | 8155.3186 | 121.5027 |  | 9667.482 | 139.1882 |  | 9253.4014 | 141.7493 |  | 9224.0422 | 125.8101 |  | 10260.7495 | 153.3206 |  | 9836.1968 | 155.8907 |  | 9633.7613 | 157.2766 |  | 10832.2431 | 167.217 |  | 10421.9379 | 169.797 |  | 10205.2463 | 171.1844 |  | 10411.3199 | 151.7288 |  | 9866.1453 | 156.521 |  | 9594.2356 | 158.8718 |  | 11486.1017 | 183.7255 |  | 10960.8909 | 188.5904 |  | 10677.461 | 190.9708 |  | 12564.1762 | 215.3971 |  | 12026.2195 | 220.3027 |  | 11761.7097 | 222.7081 |  | 13284.6399 | 236.2361 |  | 12734.4408 | 241.1589 |  | 12451.1042 | 243.57 |  | 13977.8492 | 256.8002 |  | 13447.0088 | 261.7412 |  | 13173.8627 | 264.1614 |  | 13255.9525 | 225.2225 |  | 12508.1136 | 231.2489 |  | 12149.1177 | 235.3105 |  | 14520.8165 | 269.2232 |  | 13772.2189 | 275.3324 |  | 13429.0662 | 279.449 |  | 15759.3046 | 312.8841 |  | 15026.2113 | 319.0527 |  | 14956.9509 | 284.3981 |  | 16902.7556 | 300.4444 |  | 15860.1557 | 347.9236 |  | 15521.5961 | 352.0911 |  | 17422.67 | 370.2702 |  | 16700.198 | 376.4876 |  | 16339.8163 | 380.662 |  | 19017.2543 | 362.0608 |  | 17913.9005 | 418.7307 |  | 17597.6903 | 422.9282 |  | 16369.2312 | 318.2351 |  | 15459.944 | 327.527 |  | 15001.8407 | 332.6349 |  | 17822.8951 | 376.1565 |  | 16920.2645 | 385.5668 |  | 16448.509 | 390.7312 |  | 19245.5214 | 433.7548 |  | 18368.0204 | 443.2524 |  | 17928.4059 | 448.4684 |  | 23798.5681 | 367.831 |  | 24248.5162 | 158.3057 |  | 22502.0917 | 377.6947 |  | 21159.1351 | 509.6886 |  | 20257.7666 | 519.2496 |  | 19807.1173 | 524.4992 |  | 22586.4022 | 565.7696 |  | 21701.3383 | 575.368 |  | 21259.7132 | 580.6375 |  | 19798.7323 | 431.9259 |  | 18646.2274 | 443.8606 |  | 18119.4808 | 452.3185 |  | 21402.3725 | 505.6296 |  | 20304.8769 | 517.726 |  | 19766.0077 | 526.2703 |  | 23055.917 | 579.0609 |  | 21948.1678 | 591.2547 |  | 21404.004 | 599.8618 |  | 24115.0112 | 627.762 |  | 22991.3986 | 640.0024 |  | 22463.7156 | 648.6469 |  | 25174.0145 | 676.0718 |  | 24090.8609 | 688.3648 |  | 23584.7172 | 697.0419 |  | 26789.5933 | 747.9019 |  | 25675.01 | 760.231 |  | 25181.6215 | 768.9394 |  | 23470.8353 | 568.9518 |  | 22153.6829 | 584.9797 |  | 21482.6801 | 596.3032 |  | 25699.7082 | 582.7901 |  | 23965.9261 | 676.5644 |  | 23332.2463 | 688.0173 |  | 27103.9175 | 751.6011 |  | 25751.6011 | 767.9244 |  | 25170.4027 | 779.4807 |  | 28820.9755 | 714.9855 |  | 26972.8219 | 828.4728 |  | 26357.7234 | 840.0575 |  | 29525.4012 | 872.3152 |  | 28728.5551 | 781.917 |  | 27555.9926 | 900.3783 |  | 31269.8515 | 961.8783 |  | 29976.7774 | 978.4059 |  | 29341.3561 | 990.0569 |  | 27471.8103 | 729.9057 |  | 25907.5821 | 752.9146 |  | 25074.2748 | 764.4092 |  | 29505.467 | 840.9924 |  | 27916.1704 | 864.2392 |  | 27129.9445 | 875.8756 |  | 31490.6628 | 951.8258 |  | 29893.0216 | 975.2548 |  | 29106.0398 | 986.9808 |  | 32795.6606 | 1025.4011 |  | 31246.4934 | 1048.948 |  | 30486.4612 | 1060.7319 |  | 34101.6097 | 1098.7186 |  | 32542.618 | 1122.3414 |  | 31744.6408 | 1134.1492 |  | 36098.8217 | 1207.8895 |  | 34573.3648 | 1231.6201 |  | 33719.1782 | 1243.4524 |  | 38024.712 | 1316.1879 |  | 36471.0716 | 1339.9804 |  | 35716.9579 | 1351.8863 |  | 31776.5215 | 920.2875 |  | 29881.5308 | 947.9216 |  | 29003.8868 | 964.1821 |  | 33939.9517 | 1052.901 |  | 32087.9451 | 1080.8553 |  | 31204.3156 | 1097.2745 |  | 36111.5486 | 1185.2969 |  | 34257.3085 | 1213.4766 |  | 33376.6969 | 1230.0198 |  | 37614.0103 | 1273.3721 |  | 35743.9668 | 1301.6659 |  | 34819.3962 | 1318.2557 |  | 39045.5386 | 1360.9908 |  | 37165.103 | 1389.3817 |  | 36276.3496 | 1406.0432 |  | 41153.5415 | 1491.8734 |  | 39311.0413 | 1520.4069 |  | 38445.2826 | 1537.1461 |  | 43348.1137 | 1621.6357 |  | 41474.531 | 1650.2517 |  | 40641.0963 | 1667.056 |  | 6527.7314 | 104.5101 |  | 6448.7387 | 102.8189 |  | 6521.8181 | 101.5842 |  | 7151.2691 | 127.062 |  | 7080.0436 | 125.1611 |  | 7146.0822 | 123.4797 |  | 8412.0258 | 149.8606 |  | 8311.9511 | 147.36 |  | 8378.8257 | 145.4085 |  | 9130.9667 | 179.2461 |  | 9038.1429 | 176.9561 |  | 9101.3647 | 173.9474 |  | 9837.9928 | 208.9015 |  | 9739.7576 | 205.6454 |  | 9804.3689 | 202.8331 |  | 10104.391 | 201.9486 |  | 10072.5308 | 198.4454 |  | 10073.1198 | 196.953 |  | 10917.2795 | 239.3312 |  | 10889.717 | 235.1652 |  | 10880.9005 | 233.1219 |  | 11707.8587 | 277.7426 |  | 11672.9669 | 273.6276 |  | 11740.3811 | 270.2622 |  | 13304.4546 | 283.8282 |  | 13207.8409 | 279.4123 |  | 13157.4533 | 277.1956 |  | 14201.1244 | 329.0553 |  | 14115.4654 | 323.9955 |  | 14069.5259 | 321.3921 |  | 15097.5702 | 375.113 |  | 15001.0765 | 369.1679 |  | 14966.5021 | 366.3649 |  | 15694.8152 | 406.0339 |  | 15588.7848 | 399.5222 |  | 15559.2446 | 396.5825 |  | 16259.6917 | 437.459 |  | 16205.6702 | 431.9013 |  | 16220.975 | 426.9992 |  | 17683.8525 | 452.4183 |  | 17644.3355 | 445.3908 |  | 17617.8633 | 442.7675 |  | 18768.0985 | 518.0756 |  | 18746.7496 | 509.9875 |  | 18709.7942 | 506.4423 |  | 19854.2631 | 584.9962 |  | 19821.3155 | 575.4258 |  | 19801.5738 | 571.6122 |  | 20579.3663 | 630.0516 |  | 20535.2776 | 619.5205 |  | 20498.4034 | 614.9889 |  | 21279.1693 | 674.7627 |  | 21252.6944 | 663.9441 |  | 21225.0974 | 659.2744 |  | 22684.3532 | 671.5932 |  | 22487.8867 | 661.1631 |  | 22483.9139 | 657.7279 |  | 23959.7371 | 761.3331 |  | 23762.5828 | 749.2255 |  | 23773.024 | 745.0446 |  | 25210.0236 | 852.1447 |  | 25026.9783 | 838.8997 |  | 25032.0542 | 833.6171 |  | 26063.4319 | 913.8522 |  | 25867.4454 | 899.4104 |  | 25882.0692 | 893.7738 |  | 26886.3618 | 975.1362 |  | 26712.9801 | 960.451 |  | 26707.7458 | 953.797 |  | 28134.859 | 1067.8303 |  | 27938.169 | 1051.5091 |  | 27973.1308 | 1045.1294 |  | 28216.1309 | 950.6705 |  | 28034.1044 | 937.5442 |  | 27970.7745 | 931.9795 |  | 29681.4889 | 1068.1547 |  | 29505.5212 | 1052.879 |  | 29429.7694 | 1045.6995 |  | 31117.5089 | 1187.0136 |  | 30964.4062 | 1170.2771 |  | 30917.9008 | 1162.7389 |  | 32099.8274 | 1267.8086 |  | 31934.1476 | 1249.461 |  | 31862.8387 | 1240.5269 |  | 33045.7624 | 1348.233 |  | 32870.9431 | 1328.4622 |  | 32814.3962 | 1319.29 |  | 34483.4633 | 1470.0072 |  | 34323.4778 | 1449.0844 |  | 34275.1414 | 1439.2628 |  | 34295.0468 | 1294.2982 |  | 33981.108 | 1274.6363 |  | 34015.6412 | 1269.7737 |  | 35915.0323 | 1442.1601 |  | 35651.1453 | 1421.2797 |  | 35674.651 | 1414.1823 |  | 37579.3459 | 1594.0941 |  | 37306.1314 | 1570.3842 |  | 37324.8196 | 1561.376 |  | 38648.8933 | 1695.3859 |  | 38361.2487 | 1669.6632 |  | 38394.9289 | 1660.0437 |  | 39717.8765 | 1797.2639 |  | 39467.0463 | 1771.2691 |  | 39520.3272 | 1761.2617 |  | 41345.1025 | 1951.909 |  | 41065.6738 | 1923.0373 |  | 41130.5627 | 1912.0424 |  | 40854.0834 | 1709.1513 |  | 40537.2853 | 1685.5376 |  | 40543.3199 | 1678.2698 |  | 42705.0136 | 1893.5411 |  | 42365.2379 | 1865.7114 |  | 42405.241 | 1857.26 |  | 44516.7417 | 2079.9045 |  | 44279.6299 | 2050.7027 |  | 44255.7 | 2039.57 |  | 45761.037 | 2206.8088 |  | 45397.1431 | 2172.9599 |  | 45454.0477 | 2161.5252 |  | 46955.5866 | 2332.9962 |  | 46635.6954 | 2298.8457 |  | 46661.8802 | 2285.0446 |  | 48718.2326 | 2522.5393 |  | 48423.3423 | 2486.731 |  | 48461.757 | 2471.6083 |  | 47972.7759 | 2202.5455 |  | 47679.8535 | 2177.606 |  | 47486.8055 | 2164.736 |  | 50020.3832 | 2426.3682 |  | 49704.6497 | 2396.1517 |  | 49554.446 | 2382.6775 |  | 52022.7956 | 2652.1835 |  | 51699.4672 | 2617.5217 |  | 51548.5754 | 2601.9107 |  | 53340.3303 | 2803.7626 |  | 53061.1115 | 2768.2099 |  | 52934.7425 | 2752.2177 |  | 54658.2502 | 2956.5678 |  | 54370.0884 | 2918.2387 |  | 54209.1908 | 2899.6599 |  | 56669.0727 | 3188.7133 |  | 56411.427 | 3148.2077 |  | 56199.3791 | 3125.8948 |  | 67335.3289 | 4238.6727 |  | 66863.6669 | 4183.9925 |  | 66891.0371 | 4165.295 |  | 55670.3914 | 2787.524 |  | 55179.2488 | 2754.6047 |  | 55165.4824 | 2748.1897 |  | 57854.2399 | 3051.9 |  | 57402.2122 | 3015.7428 |  | 57317.5368 | 3003.9142 |  | 60044.4425 | 3320.7425 |  | 59590.3806 | 3279.8622 |  | 59508.4461 | 3265.455 |  | 61553.7658 | 3504.16 |  | 61085.3217 | 3459.7489 |  | 60963.3865 | 3441.9428 |  | 62998.0766 | 3686.0644 |  | 62520.1754 | 3638.4924 |  | 62430.8347 | 3620.4448 |  | 65127.8419 | 3959.7942 |  | 64616.0488 | 3890.3746 |  | 64684.465 | 3909.8357 |  | 67335.3289 | 4238.6727 |  | 66863.6669 | 4183.9925 |  | 66824.67 | 4163.72 |  | 918.4445 | 5.6736 |  | 748.6439 | 5.9896 |  | 673.5546 | 5.4791 |  | 858.092 | 4.6707 |  | 673.0397 | 5.56 |  | 599.0488 | 5.0927 |  | 1122.1344 | 8.5228 |  | 923.1524 | 7.9674 |  | 825.2774 | 8.2413 |  | 1031.9304 | 7.9324 |  | 821.8436 | 8.3568 |  | 720.3299 | 8.6585 |  | 1439.2439 | 11.1547 |  | 1155.2126 | 13.2028 |  | 1052.6996 | 12.1432 |  | 1319.7902 | 11.764 |  | 1059.401 | 12.3964 |  | 950.9702 | 11.4187 |  | 1223.1456 | 10.9999 |  | 974.9724 | 10.3214 |  | 830.6008 | 12.0531 |  | 1781.2841 | 15.7026 |  | 1462.6792 | 16.5991 |  | 1277.9547 | 19.2319 |  | 1642.0006 | 16.6582 |  | 1325.3388 | 17.6403 |  | 1208.6658 | 14.1445 |  | 1530.3168 | 15.6744 |  | 1211.2426 | 16.631 |  | 1070.6269 | 15.2573 |  | 2244.5458 | 24.9011 |  | 1843.7584 | 26.3154 |  | 1670.2717 | 24.0535 |  | 2121.5147 | 23.6551 |  | 1783.0743 | 19.4731 |  | 1546.6696 | 22.9029 |  | 2001.5793 | 22.4354 |  | 1594.9116 | 23.7856 |  | 1419.2333 | 21.7771 |  | 1944.3344 | 19.2326 |  | 1544.8024 | 20.4146 |  | 1337.7535 | 21.0401 |  | 1835.3043 | 20.8493 |  | 1431.6503 | 22.1591 |  | 1250.3379 | 20.3139 |  | 3110.593 | 42.0787 |  | 2610.1534 | 39.6423 |  | 2340.6409 | 40.7758 |  | 2998.6076 | 35.7788 |  | 2466.6998 | 37.976 |  | 2137.3385 | 43.9749 |  | 2848.0279 | 34.1823 |  | 2301.9177 | 36.3389 |  | 1986.2392 | 42.1104 |  | 2741.4869 | 33.1333 |  | 2172.3694 | 39.6714 |  | 1921.6672 | 36.3429 |  | 2612.2527 | 36.1085 |  | 2073.6439 | 38.4757 |  | 1818.0921 | 35.2673 |  | 4160.6053 | 58.4354 |  | 3446.7774 | 61.6246 |  | 3036.9397 | 71.4044 |  | 3922.6073 | 63.2199 |  | 3215.7206 | 66.7395 |  | 2841.7202 | 68.7845 |  | 3760.6438 | 60.7367 |  | 3031.0852 | 64.1893 |  | 2727.1838 | 58.8475 |  | 3632.4751 | 59.1015 |  | 2922.448 | 62.5102 |  | 2609.7614 | 57.3369 |  | 3571.2901 | 51.0952 |  | 2799.7775 | 60.8476 |  | 2441.9093 | 62.8216 |  | 3399.1969 | 48.9625 |  | 2678.7942 | 51.8974 |  | 2305.2596 | 53.6261 |  | 5235.0343 | 96.8671 |  | 4423.0267 | 90.8811 |  | 3945.8816 | 93.4134 |  | 5111.968 | 83.1501 |  | 4215.061 | 87.8471 |  | 3679.2763 | 101.6331 |  | 4833.2036 | 90.2624 |  | 3942.5594 | 95.4582 |  | 3472.6392 | 98.2204 |  | 4702.3569 | 88.0978 |  | 3859.2033 | 82.8761 |  | 3401.8257 | 85.3064 |  | 4636.3055 | 76.4013 |  | 3663.1998 | 91.032 |  | 3262.3167 | 83.3229 |  | 4433.1248 | 73.5697 |  | 3476.3183 | 87.7618 |  | 3002.9275 | 90.4271 |  | 6522.9109 | 136.3476 |  | 5477.4777 | 127.6804 |  | 4925.7864 | 131.5027 |  | 6275.958 | 132.1088 |  | 5263.3284 | 123.8085 |  | 4607.6209 | 143.5306 |  | 6143.0311 | 113.7041 |  | 5026.3063 | 119.9801 |  | 4452.8778 | 123.7071 |  | 5990.4802 | 111.2431 |  | 4786.1588 | 132.1331 |  | 4222.1451 | 136.2911 |  | 5760.2727 | 122.4004 |  | 4719.5957 | 114.9422 |  | 4229.9728 | 103.7816 |  | 5604.0135 | 105.1702 |  | 4415.3769 | 125.1149 |  | 3829.8061 | 129.1876 |  | 8024.7308 | 164.5792 |  | 6682.6148 | 173.3315 |  | 5861.4371 | 200.7959 |  | 7670.9614 | 179.8853 |  | 6403.3505 | 168.5203 |  | 5604.5447 | 195.3156 |  | 7495.3904 | 155.2633 |  | 6057.5561 | 184.227 |  | 5463.732 | 168.7916 |  | 7322.5637 | 152.1989 |  | 5985.2147 | 160.6085 |  | 5298.3613 | 165.6037 |  | 7182.8735 | 149.1549 |  | 5809.3875 | 157.4807 |  | 5135.8357 | 162.4374 |  | 6819.2282 | 162.705 |  | 5451.4879 | 171.9319 |  | 4865.7529 | 157.7279 |  | 9570.7294 | 217.2127 |  | 7981.7325 | 229.191 |  | 7296.6588 | 205.8846 |  | 9292.2436 | 211.5191 |  | 7574.3606 | 251.259 |  | 6727.8043 | 258.0409 |  | 8896.2061 | 231.6111 |  | 7266.3805 | 244.7377 |  | 6572.3787 | 223.4965 |  | 8822.7667 | 202.1428 |  | 7229.6837 | 213.7093 |  | 6254.2398 | 247.0621 |  | 8513.6207 | 223.2355 |  | 7151.9525 | 183.66 |  | 6070.2358 | 242.7172 |  | 8250.0249 | 217.0194 |  | 6650.4025 | 229.7499 |  | 5799.9921 | 236.2494 |  | 7954.0514 | 210.8591 |  | 6363.9448 | 223.4234 |  | 5656.7778 | 204.3028 |  | 11256.4351 | 280.0932 |  | 9373.2868 | 295.1608 |  | 8252.6009 | 341.2648 |  | 10802.6632 | 307.4499 |  | 8910.4556 | 324.1884 |  | 8128.3261 | 296.262 |  | 10644.7786 | 266.5398 |  | 8761.0665 | 281.2317 |  | 7645.4998 | 325.3908 |  | 10428.931 | 262.0711 |  | 8577.3055 | 276.6397 |  | 7433.2757 | 320.1579 |  | 10259.7035 | 257.6269 |  | 8349.9546 | 272.073 |  | 7224.3961 | 314.954 |  | 9920.0056 | 251.0058 |  | 7917.5444 | 298.4288 |  | 6917.3147 | 307.2023 |  | 9496.9844 | 274.9938 |  | 7731.5586 | 258.5233 |  | 6617.6737 | 299.5149 |  | 2023.7441 | 11.3473 |  | 1875.3487 | 11.9793 |  | 1799.6541 | 12.3279 |  | 1878.5425 | 10.5094 |  | 1751.7684 | 9.8844 |  | 1653.2959 | 11.4586 |  | 2466.6203 | 17.0457 |  | 2304.3576 | 15.9348 |  | 2196.4681 | 18.543 |  | 2290.5022 | 15.8651 |  | 2101.3154 | 16.7136 |  | 2022.696 | 17.3171 |  | 3121.0703 | 25.0981 |  | 2884.2063 | 26.4056 |  | 2833.1914 | 24.2864 |  | 2958.7801 | 20.9138 |  | 2689.9887 | 24.7928 |  | 2592.1611 | 25.6921 |  | 2762.727 | 19.5553 |  | 2526.7847 | 20.6429 |  | 2395.0195 | 24.1063 |  | 3853.7981 | 35.331 |  | 3627.5076 | 33.1981 |  | 3443.8782 | 38.4637 |  | 3626.8445 | 33.3163 |  | 3353.7353 | 35.2806 |  | 3214.2542 | 36.3715 |  | 3405.1444 | 31.3487 |  | 3129.9868 | 33.262 |  | 3039.4307 | 30.5147 |  | 4922.0579 | 49.8023 |  | 4573.1649 | 52.6309 |  | 4394.648 | 54.1204 |  | 4674.6512 | 47.3101 |  | 4388.5148 | 44.5099 |  | 4148.7713 | 51.5315 |  | 4431.875 | 44.8709 |  | 4077.9197 | 47.5712 |  | 3900.5727 | 48.9984 |  | 4266.8297 | 43.2733 |  | 3975.3859 | 40.8292 |  | 3797.7835 | 42.0803 |  | 4104.2107 | 41.6987 |  | 3753.8009 | 44.3182 |  | 3573.0144 | 45.7063 |  | 6889.1964 | 74.8065 |  | 6432.0643 | 79.2845 |  | 6204.1085 | 81.5516 |  | 6502.6241 | 80.5026 |  | 6137.3204 | 75.952 |  | 5805.7024 | 87.9498 |  | 6205.2538 | 76.9103 |  | 5822.7997 | 72.6777 |  | 5591.3771 | 74.863 |  | 6001.6982 | 74.55 |  | 5649.3739 | 70.7302 |  | 5385.7253 | 72.6859 |  | 5812.5827 | 72.2174 |  | 5358.5285 | 76.9515 |  | 5184.0194 | 70.5345 |  | 9091.693 | 116.8707 |  | 8466.9245 | 123.2492 |  | 8058.3227 | 142.8088 |  | 8622.4792 | 126.4402 |  | 8002.2377 | 133.4789 |  | 7804.6614 | 122.2835 |  | 8286.3879 | 121.4737 |  | 7752.9105 | 114.1144 |  | 7456.6038 | 117.6949 |  | 8042.9885 | 118.2032 |  | 7420.5631 | 125.0204 |  | 7113.7046 | 129.008 |  | 7916.2019 | 102.1905 |  | 7287.1806 | 108.1735 |  | 6886.5946 | 125.6432 |  | 7571.6277 | 97.925 |  | 6942.4897 | 103.7948 |  | 6528.9374 | 120.6586 |  | 11452.6359 | 193.7344 |  | 10831.0442 | 181.7621 |  | 10266.3807 | 210.1801 |  | 11059.7163 | 187.0876 |  | 10564.7882 | 153.7323 |  | 9876.2533 | 203.2662 |  | 10649.7174 | 180.5254 |  | 9876.0895 | 190.9163 |  | 9470.8342 | 196.4408 |  | 10386.5439 | 176.1961 |  | 9729.2998 | 165.7521 |  | 9197.9303 | 191.9393 |  | 10125.5902 | 171.9033 |  | 9333.6323 | 182.0639 |  | 9066.6983 | 166.6458 |  | 9728.4617 | 165.5322 |  | 8951.2168 | 175.5236 |  | 8543.252 | 180.8543 |  | 14236.443 | 272.6955 |  | 13228.0798 | 287.2808 |  | 12768.9288 | 295.881 |  | 13762.5349 | 264.2177 |  | 12790.3928 | 278.5693 |  | 12320.2231 | 287.0612 |  | 13321.4623 | 255.8345 |  | 12331.3502 | 269.9551 |  | 11851.2931 | 278.3409 |  | 13021.1922 | 250.2969 |  | 12029.4975 | 264.2662 |  | 11561.7649 | 272.5822 |  | 12723.2671 | 244.8009 |  | 11730.9681 | 258.6199 |  | 11248.9386 | 266.867 |  | 12268.3778 | 236.6333 |  | 11289.3739 | 250.2298 |  | 10800.6971 | 258.3752 |  | 17281.386 | 370.3038 |  | 16313.4421 | 346.6629 |  | 15494.1177 | 401.5918 |  | 16781.6928 | 359.7706 |  | 15779.4411 | 337.0407 |  | 14985.8769 | 390.6312 |  | 16455.9962 | 310.5265 |  | 15074.0681 | 368.4547 |  | 14485.6353 | 379.781 |  | 15916.6717 | 342.4477 |  | 14731.3284 | 361.3694 |  | 14156.5593 | 372.6084 |  | 15613.0304 | 335.5994 |  | 14392.1638 | 354.3319 |  | 14042.285 | 324.8748 |  | 15099.0675 | 325.4101 |  | 13890.0902 | 343.8642 |  | 13523.0017 | 315.4558 |  | 20610.72 | 488.729 |  | 19484.8175 | 458.3821 |  | 18490.5174 | 529.4176 |  | 20057.1596 | 475.918 |  | 18665.9729 | 502.5181 |  | 18188.8412 | 458.7393 |  | 19508.4712 | 463.2221 |  | 18082.2004 | 489.4754 |  | 17620.4264 | 446.9929 |  | 19132.6 | 454.822 |  | 17987.955 | 427.4185 |  | 17005.6775 | 494.6482 |  | 18759.3343 | 446.4713 |  | 17602.4349 | 419.7942 |  | 16639.5677 | 485.9605 |  | 18222.6227 | 434.0388 |  | 16828.6709 | 459.4998 |  | 16080.5019 | 472.4988 |  | 17655.0663 | 421.7191 |  | 16271.5328 | 446.8468 |  | 15546.896 | 459.6812 |  | 24240.915 | 630.2102 |  | 22881.8471 | 590.3216 |  | 21733.0941 | 682.5296 |  | 23632.8847 | 614.9007 |  | 21958.5957 | 648.3768 |  | 21148.2495 | 666.5896 |  | 23029.9187 | 599.7156 |  | 21959.068 | 492.1555 |  | 20522.7564 | 650.7817 |  | 22615.6489 | 589.6601 |  | 21272.0878 | 553.2794 |  | 20110.8154 | 640.3157 |  | 22248.6694 | 579.6607 |  | 20843.0165 | 544.146 |  | 19702.8943 | 629.909 |  | 21883.1325 | 502.0117 |  | 19967.1406 | 596.8576 |  | 19098.5363 | 614.4047 |  | 21028.1287 | 549.9876 |  | 19623.5971 | 517.0467 |  | 18503.1473 | 599.0299 |  | 3700.3092 | 32.5145 |  | 3600.6986 | 33.5531 |  | 3549.9381 | 34.1665 |  | 3444.5337 | 30.0196 |  | 3341.5125 | 31.0618 |  | 3292.4588 | 31.7013 |  | 4504.2594 | 48.1961 |  | 4356.0198 | 49.4039 |  | 4333.3328 | 51.1995 |  | 4198.6544 | 44.7235 |  | 4054.726 | 45.9943 |  | 4029.0135 | 47.7936 |  | 5699.567 | 70.4802 |  | 5522.3085 | 72.4798 |  | 5492.3945 | 74.9564 |  | 5351.6228 | 65.8998 |  | 5177.9625 | 67.9674 |  | 5143.542 | 70.4358 |  | 5010.8005 | 61.5562 |  | 4831.5144 | 63.6046 |  | 4798.8024 | 66.1264 |  | 7028.424 | 98.6354 |  | 6849.4863 | 102.4295 |  | 6764.2175 | 104.6459 |  | 6633.1818 | 92.9128 |  | 6456.8928 | 96.7915 |  | 6365.5489 | 98.9709 |  | 6245.3236 | 87.0771 |  | 6066.4791 | 90.9868 |  | 5976.8634 | 93.2169 |  | 8979.569 | 139.1211 |  | 8744.9419 | 143.8851 |  | 8628.5225 | 146.646 |  | 8544.0248 | 131.9785 |  | 8309.8161 | 136.8155 |  | 8193.2577 | 139.6112 |  | 8115.3026 | 124.8404 |  | 7874.5956 | 129.6699 |  | 7758.4969 | 132.5093 |  | 7828.0186 | 120.1719 |  | 7592.1327 | 125.1083 |  | 7474.0397 | 127.9496 |  | 7544.1042 | 115.5999 |  | 7305.67 | 120.5552 |  | 7185.9555 | 123.4035 |  | 11865.8214 | 223.2447 |  | 12112.2469 | 243.2331 |  | 11967.9134 | 248.351 |  | 11865.8214 | 223.2447 |  | 11592.5638 | 233.1407 |  | 11433.6381 | 238.0934 |  | 11344.0445 | 212.7586 |  | 11057.463 | 222.5683 |  | 10909.1761 | 227.7318 |  | 10992.8039 | 205.7627 |  | 10721.3396 | 215.8726 |  | 10557.2787 | 220.841 |  | 10655.8672 | 199.0056 |  | 10377.6816 | 209.0907 |  | 10210.12 | 214.0442 |  | 16363.5981 | 362.1676 |  | 15936.9107 | 373.4425 |  | 15765.4582 | 382.9467 |  | 15740.5575 | 347.9681 |  | 15322.3841 | 359.5136 |  | 15130.0041 | 368.7226 |  | 15140.1647 | 333.5143 |  | 14700.8336 | 344.8139 |  | 14520.9332 | 354.3189 |  | 14723.7496 | 324.0211 |  | 14301.8453 | 335.7073 |  | 14115.0295 | 345.1399 |  | 14325.5304 | 314.9667 |  | 13891.8679 | 326.5344 |  | 13713.5604 | 336.1676 |  | 13727.0257 | 301.1043 |  | 13292.3446 | 312.7838 |  | 13098.0741 | 322.219 |  | 20864.6569 | 533.0132 |  | 20357.7011 | 551.565 |  | 20085.3644 | 561.8302 |  | 20166.5627 | 515.0435 |  | 19646.2727 | 533.4738 |  | 19387.9964 | 544.1046 |  | 19455.5342 | 495.0758 |  | 18943.8188 | 513.8507 |  | 18679.3295 | 524.4486 |  | 18992.2076 | 482.7516 |  | 18461.012 | 501.2416 |  | 18205.9501 | 512.0871 |  | 18532.0543 | 470.5765 |  | 18002.067 | 489.1982 |  | 17737.3529 | 499.9075 |  | 17838.809 | 453.0579 |  | 17321.0296 | 472.089 |  | 17052.6895 | 482.8137 |  | 25909.7019 | 748.9121 |  | 25217.5845 | 770.152 |  | 24948.9876 | 789.9546 |  | 25094.5316 | 724.6301 |  | 24434.0105 | 746.7791 |  | 24154.7015 | 766.4451 |  | 24311.842 | 701.8269 |  | 23633.6112 | 723.7584 |  | 23344.6281 | 743.3232 |  | 23785.8347 | 685.5707 |  | 23105.265 | 707.5798 |  | 22827.0466 | 727.471 |  | 23263.1199 | 669.5986 |  | 22581.1031 | 691.7057 |  | 22289.4265 | 711.3725 |  | 22473.9331 | 647.2547 |  | 21802.6778 | 669.7966 |  | 21504.2848 | 689.4292 |  | 31452.6666 | 1015.4373 |  | 30638.6604 | 1044.2936 |  | 30276.885 | 1069.7976 |  | 30570.6487 | 986.2801 |  | 29729.3135 | 1014.6541 |  | 29384.8103 | 1040.7393 |  | 29665.8652 | 955.0989 |  | 28860.2272 | 984.6293 |  | 28502.6313 | 1010.5273 |  | 29077.1043 | 936.0111 |  | 28265.6443 | 965.5445 |  | 27919.9866 | 991.8395 |  | 28520.2662 | 916.3243 |  | 27675.482 | 945.1634 |  | 27341.7057 | 971.8597 |  | 27633.9418 | 887.8602 |  | 26798.4877 | 917.1675 |  | 26453.6842 | 943.7244 |  | 37514.9529 | 1338.1194 |  | 36588.9346 | 1383.2566 |  | 36100.6999 | 1405.1049 |  | 36540.534 | 1302.097 |  | 35615.5831 | 1347.5466 |  | 35108.4715 | 1369.0046 |  | 35573.1585 | 1264.9968 |  | 34614.6123 | 1309.7865 |  | 34126.6584 | 1331.9351 |  | 34920.5156 | 1240.4844 |  | 33988.8027 | 1286.2335 |  | 33477.8799 | 1307.8353 |  | 34271.3944 | 1215.4084 |  | 33331.3484 | 1261.127 |  | 32833.696 | 1283.2067 |  | 33320.99 | 1180.8059 |  | 32388.0034 | 1227.0105 |  | 31876.0054 | 1248.8334 |  | 32345.1214 | 1145.8609 |  | 31419.9768 | 1192.5807 |  | 30928.5757 | 1215.128 |  | 44121.766 | 1723.5604 |  | 42977.888 | 1774.2263 |  | 42435.3152 | 1807.6679 |  | 43054.4083 | 1679.6883 |  | 41908.557 | 1730.6218 |  | 41386.3057 | 1764.8744 |  | 41994.2573 | 1636.4162 |  | 40848.2417 | 1687.6722 |  | 40302.9234 | 1721.3917 |  | 41277.743 | 1605.2583 |  | 40160.3916 | 1657.6389 |  | 39586.7254 | 1690.6124 |  | 40605.4259 | 1578.092 |  | 39434.6486 | 1629.0328 |  | 38875.3495 | 1662.5768 |  | 39522.1496 | 1535.0467 |  | 38395.5828 | 1587.695 |  | 37817.3039 | 1620.8421 |  | 38486.5814 | 1493.6533 |  | 37325.9902 | 1545.5871 |  | 36770.039 | 1579.6098 |  | 1202.3981 | 8.8923 |  | 993.3583 | 8.3063 |  | 882.1795 | 8.5856 |  | 1099.5023 | 7.2569 |  | 879.8258 | 7.6408 |  | 757.392 | 8.9014 |  | 1634.3435 | 12.0383 |  | 1333.4264 | 12.648 |  | 1168.5648 | 14.7033 |  | 1494.201 | 11.1912 |  | 1203.4429 | 11.777 |  | 1067.7522 | 12.2019 |  | 1416.4411 | 12.0257 |  | 1114.4967 | 12.6705 |  | 989.236 | 11.6699 |  | 1972.3793 | 19.0177 |  | 1617.9847 | 20.0699 |  | 1437.4577 | 20.6496 |  | 1862.3893 | 18.0292 |  | 1563.0891 | 14.821 |  | 1348.0901 | 17.4428 |  | 1747.4738 | 17.0647 |  | 1396.6473 | 18.0662 |  | 1209.0241 | 18.6222 |  | 2751.7564 | 24.7603 |  | 2274.8928 | 26.1022 |  | 2024.4036 | 26.8066 |  | 2622.8299 | 23.6854 |  | 2142.304 | 24.9994 |  | 1863.4235 | 28.9015 |  | 2463.1014 | 25.4641 |  | 2014.3922 | 23.9218 |  | 1735.323 | 27.6745 |  | 2418.4147 | 21.9476 |  | 1904.1491 | 26.1193 |  | 1656.5663 | 26.8723 |  | 2330.6221 | 21.271 |  | 1854.5255 | 22.5235 |  | 1569.2742 | 26.0827 |  | 3686.3841 | 46.8607 |  | 3044.9696 | 49.5338 |  | 2720.464 | 50.8862 |  | 3592.7026 | 40.0733 |  | 2946.0378 | 42.409 |  | 2565.9319 | 49.04 |  | 3436.5507 | 38.5215 |  | 2798.8325 | 40.8181 |  | 2467.1198 | 41.9807 |  | 3339.2556 | 37.5029 |  | 2703.0815 | 39.774 |  | 2315.0518 | 46.0394 |  | 3243.2528 | 36.4968 |  | 2547.7935 | 43.5858 |  | 2215.9526 | 44.8656 |  | 4796.0082 | 72.7967 |  | 3968.0944 | 76.6122 |  | 3622.4371 | 70.0469 |  | 4690.7078 | 62.5235 |  | 3852.0172 | 65.8561 |  | 3362.3319 | 76.2479 |  | 4462.1939 | 67.9189 |  | 3672.6558 | 63.6473 |  | 3264.5303 | 65.5405 |  | 4406.3928 | 58.9568 |  | 3555.7845 | 62.1939 |  | 3072.2671 | 72.0785 |  | 4232.8087 | 64.7503 |  | 3441.0581 | 60.7558 |  | 3011.9795 | 62.6146 |  | 4111.7229 | 55.4816 |  | 3213.5837 | 65.9552 |  | 2839.6121 | 60.4607 |  | 6067.5109 | 106.6466 |  | 5003.4579 | 112.3361 |  | 4472.4052 | 115.3427 |  | 5925.4646 | 91.9096 |  | 4897.0566 | 96.8892 |  | 4357.1174 | 99.5239 |  | 5730.8249 | 89.0605 |  | 4683.2772 | 93.9637 |  | 4158.9583 | 96.5615 |  | 5594.4657 | 87.1822 |  | 4623.4934 | 80.5309 |  | 4029.8022 | 94.6088 |  | 5459.6526 | 85.3205 |  | 4352.9374 | 101.3898 |  | 3878.2859 | 92.6737 |  | 5199.9856 | 92.879 |  | 4153.3372 | 98.2012 |  | 3591.224 | 101.0296 |  | 6481.9422 | 131.6573 |  | 5278.6358 | 123.7138 |  | 4614.0143 | 127.2657 |  | 7322.4973 | 129.0196 |  | 5914.1652 | 152.7434 |  | 5290.5635 | 157.1998 |  | 7099.4271 | 125.373 |  | 5699.0091 | 148.5286 |  | 5060.6986 | 152.9332 |  | 6942.3058 | 122.9655 |  | 5635.8296 | 129.5522 |  | 5011.884 | 133.4373 |  | 6695.0646 | 135.6489 |  | 5408.8074 | 142.9859 |  | 4763.3143 | 147.3231 |  | 6481.9422 | 131.6573 |  | 5268.5894 | 123.4543 |  | 4614.0143 | 127.2657 |  | 9079.7027 | 179.3074 |  | 7543.9642 | 188.5347 |  | 6907.511 | 169.6853 |  | 8707.3853 | 196.5557 |  | 7289.8215 | 183.8164 |  | 6502.7711 | 189.149 |  | 8573.8749 | 170.1725 |  | 6919.5802 | 201.5409 |  | 6148.7894 | 207.4749 |  | 8395.9124 | 167.1695 |  | 6852.0554 | 176.062 |  | 5975.136 | 203.961 |  | 8219.7498 | 164.1873 |  | 6703.1201 | 172.9981 |  | 5804.3244 | 200.4718 |  | 7867.986 | 179.722 |  | 6315.3534 | 189.4978 |  | 5553.4026 | 195.2842 |  | 10742.9205 | 235.5563 |  | 8938.7873 | 248.1263 |  | 8162.4817 | 222.7119 |  | 10459.4081 | 229.9644 |  | 8652.2368 | 242.3817 |  | 7592.2399 | 279.7959 |  | 10042.7617 | 252.4777 |  | 8227.1255 | 266.2775 |  | 7437.054 | 242.9421 |  | 9845.4836 | 248.3552 |  | 8059.2665 | 262.0431 |  | 7281.7114 | 239.1289 |  | 9692.8041 | 244.2584 |  | 7893.2125 | 257.8354 |  | 6941.1223 | 264.7574 |  | 9552.3767 | 211.6988 |  | 7583.6639 | 251.5736 |  | 6653.7914 | 258.4141 |  | 9282.9369 | 206.3298 |  | 7322.6874 | 245.3711 |  | 6509.8376 | 224.1167 |  | 12545.8453 | 302.451 |  | 10305.578 | 358.0197 |  | 9224.385 | 367.6343 |  | 12232.7173 | 295.76 |  | 9988.1058 | 350.284 |  | 8875.5471 | 359.7981 |  | 11923.1303 | 289.1257 |  | 9844.2406 | 304.5461 |  | 8759.9544 | 312.915 |  | 11595.0043 | 320.3258 |  | 9654.2128 | 300.0337 |  | 8585.8899 | 308.3443 |  | 11532.526 | 280.3674 |  | 9251.6832 | 332.4905 |  | 8362.0924 | 303.8 |  | 11078.8701 | 308.0968 |  | 9272.5514 | 252.7572 |  | 7868.4694 | 334.1618 |  | 10932.4997 | 267.4155 |  | 8659.3274 | 317.5213 |  | 7760.12 | 290.32 |  | 2643.0522 | 17.7845 |  | 2471.5444 | 16.6127 |  | 2347.9125 | 19.3175 |  | 2431.2939 | 14.5139 |  | 2233.1004 | 15.2817 |  | 2150.34 | 15.8247 |  | 3535.8922 | 27.0863 |  | 3260.9252 | 28.4579 |  | 3149.0901 | 29.4066 |  | 3296.1471 | 22.3824 |  | 2991.2627 | 26.4982 |  | 2887.0117 | 27.4543 |  | 3183.3417 | 21.379 |  | 2869.732 | 25.3411 |  | 2753.3738 | 26.2572 |  | 4325.2264 | 38.0354 |  | 4013.1672 | 40.1397 |  | 3858.5568 | 41.2992 |  | 4103.6814 | 36.0585 |  | 3847.0856 | 33.8766 |  | 3642.7124 | 39.3871 |  | 3878.7461 | 34.1298 |  | 3570.9915 | 36.1325 |  | 3409.6512 | 37.2443 |  | 6013.0972 | 49.5206 |  | 5588.2186 | 52.2044 |  | 5286.6205 | 60.3148 |  | 5687.7319 | 53.2925 |  | 5330.2011 | 49.9988 |  | 5041.5145 | 57.803 |  | 5508.3306 | 45.2695 |  | 5078.4123 | 47.8436 |  | 4791.1847 | 55.349 |  | 5347.7621 | 43.8952 |  | 4851.6676 | 52.2387 |  | 4631.7924 | 53.7447 |  | 5178.7003 | 42.5419 |  | 4755.7899 | 45.047 |  | 4464.5454 | 52.1654 |  | 8064.6679 | 93.7215 |  | 7503.9101 | 99.0676 |  | 7218.575 | 101.7723 |  | 7772.7931 | 90.1649 |  | 7306.3008 | 84.8181 |  | 6914.7647 | 98.08 |  | 7562.8105 | 77.043 |  | 6911.1523 | 91.8407 |  | 6718.6344 | 83.9614 |  | 7275.5375 | 84.3816 |  | 6718.7424 | 89.4918 |  | 6418.4905 | 92.0789 |  | 7083.192 | 82.1182 |  | 6607.8823 | 77.4859 |  | 6222.4248 | 89.7312 |  | 10492.1838 | 145.5933 |  | 9747.6174 | 153.2244 |  | 9390.3059 | 157.6055 |  | 10148.3203 | 140.678 |  | 9654.8414 | 115.2481 |  | 9025.4824 | 152.4958 |  | 9808.5741 | 135.8378 |  | 9167.6217 | 127.2945 |  | 8688.5174 | 147.4661 |  | 9697.1401 | 117.9135 |  | 8934.5457 | 124.3878 |  | 8447.4941 | 144.157 |  | 9349.4099 | 129.5008 |  | 8704.3042 | 121.5115 |  | 8210.0732 | 140.8829 |  | 9114.1374 | 110.9633 |  | 8245.4768 | 131.9104 |  | 7870.0508 | 136.0365 |  | 13242.519 | 213.2934 |  | 12290.9863 | 224.6723 |  | 11822.352 | 230.6855 |  | 12978.6128 | 183.8192 |  | 12067.56 | 193.7784 |  | 11420.929 | 223.9289 |  | 12581.9239 | 178.121 |  | 11652.3189 | 187.9275 |  | 11193.2458 | 193.1229 |  | 12311.7298 | 174.3643 |  | 11379.3738 | 184.0706 |  | 10930.8383 | 189.2175 |  | 12043.7736 | 170.641 |  | 10977.6098 | 202.7796 |  | 10486.1935 | 208.5159 |  | 11513.7547 | 185.7583 |  | 10582.4757 | 196.4024 |  | 10084.2051 | 202.0593 |  | 16255.908 | 298.596 |  | 15100.3357 | 314.0166 |  | 14553.5192 | 323.0346 |  | 15805.4904 | 290.2947 |  | 14827.1524 | 271.5439 |  | 14091.9161 | 314.3995 |  | 15549.9563 | 250.746 |  | 14181.8376 | 297.0571 |  | 13637.7513 | 305.8665 |  | 15054.7297 | 276.6727 |  | 13871.3891 | 291.4932 |  | 13339.0829 | 300.234 |  | 14752.2387 | 271.2979 |  | 13594.455 | 285.9722 |  | 13043.6824 | 294.6462 |  | 14317.2886 | 263.3145 |  | 13327.123 | 246.9085 |  | 12576.9102 | 286.3477 |  | 20036.085 | 313.7879 |  | 18416.1478 | 377.0694 |  | 17765.0356 | 387.852 |  | 19049.0643 | 393.1121 |  | 17907.2684 | 367.6329 |  | 16981.6346 | 425.5851 |  | 18549.5301 | 382.8887 |  | 17162.972 | 403.0825 |  | 16505.1487 | 414.9499 |  | 18433.0761 | 334.339 |  | 16810.5723 | 396.1398 |  | 16165.8011 | 407.922 |  | 17866.8369 | 369.4218 |  | 16498.2977 | 389.2463 |  | 15829.9757 | 400.9436 |  | 17378.7764 | 359.444 |  | 15980.8341 | 378.9963 |  | 15332.8092 | 390.5684 |  | 23420.6723 | 471.1125 |  | 21821.1571 | 496.2527 |  | 20992.6236 | 509.0558 |  | 22576.4656 | 517.42 |  | 21254.0084 | 484.7634 |  | 20145.5159 | 559.5918 |  | 22295.7236 | 448.8493 |  | 20406.1453 | 532.5549 |  | 19567.6148 | 546.6197 |  | 21641.8556 | 496.7105 |  | 20055.2767 | 524.0862 |  | 19522.1342 | 478.2579 |  | 21306.2428 | 488.5169 |  | 19706.8947 | 515.6708 |  | 18854.3322 | 529.5148 |  | 20763.4995 | 476.3223 |  | 19125.1321 | 503.1472 |  | 18295.239 | 516.8283 |  | 20225.5745 | 464.2421 |  | 18593.4753 | 490.7423 |  | 17744.5576 | 504.2625 |  | 27351.2339 | 604.9019 |  | 25156.124 | 716.0394 |  | 24201.9097 | 735.2686 |  | 26404.1248 | 665.46 |  | 24535.7658 | 700.5679 |  | 23550.6847 | 719.597 |  | 25795.6289 | 650.5331 |  | 24258.6463 | 609.0923 |  | 22961.6981 | 704.0588 |  | 25426.6594 | 640.6518 |  | 23866.2084 | 600.0674 |  | 22590.3106 | 693.7755 |  | 25319.4555 | 560.7348 |  | 23098.5733 | 664.981 |  | 22169.866 | 683.5506 |  | 24411.734 | 616.1936 |  | 22821.6675 | 577.7308 |  | 21546.7235 | 668.3235 |  | 23819.6268 | 601.685 |  | 21912.2031 | 635.0425 |  | 20981.99 | 653.23 |  | 4827.4857 | 50.6083 |  | 4669.356 | 51.7341 |  | 4626.3844 | 53.071 |  | 4525.1291 | 47.1639 |  | 4244.7513 | 47.4113 |  | 4332.5089 | 50.0405 |  | 6453.0225 | 77.0678 |  | 6242.4222 | 78.7462 |  | 6191.01 | 80.84 |  | 6102.5184 | 72.4771 |  | 5756.2832 | 73.0907 |  | 5713.7887 | 75.4745 |  | 5764.9266 | 68.135 |  | 5553.8324 | 69.8829 |  | 5502.8928 | 72.2254 |  | 7891.2224 | 107.434 |  | 7681.736 | 110.8872 |  | 7577.6927 | 112.8941 |  | 7500.9052 | 101.5297 |  | 7292.1516 | 105.05 |  | 7180.4118 | 107.0067 |  | 7110.1057 | 95.8953 |  | 6903.1585 | 99.4947 |  | 6792.3832 | 101.4941 |  | 10830.9995 | 158.9193 |  | 10527.0543 | 162.8633 |  | 10370.6015 | 165.1472 |  | 10391.3794 | 151.7084 |  | 10083.778 | 155.6837 |  | 9936.0381 | 158.1084 |  | 9958.5834 | 144.687 |  | 9648.7488 | 148.7128 |  | 9499.3378 | 151.1586 |  | 9677.0646 | 140.0593 |  | 9369.8742 | 144.1686 |  | 9216.4777 | 146.5964 |  | 9388.9507 | 135.5839 |  | 9084.6394 | 139.7788 |  | 8927.6326 | 142.193 |  | 14697.8597 | 264.5893 |  | 14329.6662 | 272.9759 |  | 14137.4606 | 277.3819 |  | 14178.4772 | 254.2264 |  | 13802.6202 | 262.6197 |  | 13605.8647 | 267.0165 |  | 13651.6294 | 243.6664 |  | 13283.5143 | 252.289 |  | 13083.0941 | 256.69 |  | 13308.8047 | 237.0112 |  | 12941.8321 | 245.7302 |  | 12734.8556 | 250.0774 |  | 12968.9235 | 230.5021 |  | 12590.3352 | 239.1341 |  | 12390.7109 | 243.6227 |  | 19127.3045 | 407.1732 |  | 18601.9972 | 416.7551 |  | 18373.1389 | 425.2179 |  | 18517.2401 | 392.7373 |  | 17978.6496 | 402.225 |  | 17742.4088 | 410.6404 |  | 17913.5182 | 378.7602 |  | 17363.7619 | 388.1914 |  | 17139.647 | 396.8892 |  | 17508.7236 | 369.4503 |  | 16958.5138 | 378.9612 |  | 16724.3536 | 387.5414 |  | 17106.9937 | 360.2818 |  | 16556.9914 | 369.8897 |  | 16313.5018 | 378.3698 |  | 16501.8594 | 346.3682 |  | 15961.6634 | 356.2779 |  | 15714.0632 | 364.7716 |  | 24112.9774 | 595.1617 |  | 23447.5455 | 610.5318 |  | 23129.4701 | 619.8756 |  | 23387.6872 | 575.2562 |  | 22750.2911 | 591.3514 |  | 22421.8231 | 600.5813 |  | 22692.911 | 556.6498 |  | 22037.5633 | 572.5666 |  | 21723.0425 | 582.1623 |  | 22225.9365 | 544.2324 |  | 21567.3773 | 560.2011 |  | 21262.0918 | 570.0368 |  | 21762.1385 | 532.0173 |  | 21123.3767 | 548.4853 |  | 20782.5681 | 557.6895 |  | 21082.9509 | 514.5518 |  | 20430.7653 | 530.9344 |  | 20083.1287 | 540.1022 |  | 29598.305 | 829.5938 |  | 28778.8132 | 847.9886 |  | 28433.7331 | 865.9713 |  | 28804.5118 | 804.8817 |  | 27957.9403 | 822.8654 |  | 27627.71 | 841.302 |  | 28017.4129 | 781.2466 |  | 27175.03 | 799.531 |  | 26831.0731 | 817.7884 |  | 27487.2415 | 765.353 |  | 26638.8644 | 783.6397 |  | 26305.1735 | 802.2078 |  | 26960.3697 | 750.1719 |  | 26134.353 | 769.0906 |  | 25783.4112 | 787.3566 |  | 26189.3267 | 726.8037 |  | 25343.4648 | 745.4909 |  | 24981.4066 | 763.6403 |  | 35602.3412 | 1116.3077 |  | 34615.4332 | 1140.8267 |  | 34199.5829 | 1164.8772 |  | 34716.2089 | 1086.7143 |  | 33777.894 | 1117.5328 |  | 33294.3132 | 1135.1855 |  | 33836.9407 | 1057.6276 |  | 32850.7885 | 1082.6447 |  | 32433.7524 | 1106.9583 |  | 33243.5029 | 1036.913 |  | 32247.4182 | 1061.8486 |  | 31841.7604 | 1086.5486 |  | 32653.4771 | 1017.0155 |  | 31681.7264 | 1042.7234 |  | 31254.1368 | 1066.9784 |  | 31790.7243 | 988.5266 |  | 30790.7263 | 1013.7764 |  | 30380.8619 | 1038.6197 |  | 42125.7045 | 1462.0955 |  | 41007.5721 | 1501.8272 |  | 40423.28 | 1521.0098 |  | 41146.7151 | 1425.6684 |  | 40025.0723 | 1465.6032 |  | 39459.5211 | 1485.4577 |  | 40174.7623 | 1389.7428 |  | 39051.2452 | 1429.9251 |  | 38463.0602 | 1449.3045 |  | 39517.5444 | 1364.3905 |  | 38420.2473 | 1405.5126 |  | 37845.1717 | 1425.3602 |  | 38902.693 | 1342.2941 |  | 37792.6732 | 1383.2641 |  | 37190.616 | 1402.4711 |  | 37946.7934 | 1307.1005 |  | 36799.6263 | 1347.3532 |  | 36217.3761 | 1367.2616 |  | 36997.8902 | 1272.3626 |  | 35854.7876 | 1313.0381 |  | 35254.4074 | 1332.6024 |  | 49193.596 | 1872.3491 |  | 47888.2196 | 1918.1033 |  | 47240.4904 | 1948.2953 |  | 48121.2041 | 1828.5814 |  | 46807.8091 | 1874.4329 |  | 46131.0821 | 1903.9328 |  | 47056.0216 | 1785.4552 |  | 45736.4195 | 1831.4595 |  | 45080.9198 | 1861.7945 |  | 46380.7318 | 1761.6972 |  | 45042.8666 | 1807.3593 |  | 44401.625 | 1838.2459 |  | 45662.1594 | 1730.1374 |  | 44306.3915 | 1775.5048 |  | 43678.848 | 1806.9424 |  | 44613.409 | 1687.9887 |  | 43256.2634 | 1733.6679 |  | 42603.7094 | 1764.544 |  | 43571.8152 | 1646.3978 |  | 42215.0515 | 1692.4384 |  | 41584.34 | 1724.17
1531.8333 | 10.8444 |  | 1399.639 | 9.3585 |  | 1318.3686 | 9.4882 |  | 1883.4602 | 9.751 |  | 1714.6049 | 9.9191 |  | 1634.0562 | 10.0234 |  | 1839.2118 | 15.6308 |  | 1632.837 | 15.941 |  | 1576.3961 | 13.718 |  | 2245.2594 | 13.9635 |  | 2048.5068 | 14.1656 |  | 1948.4039 | 14.3887 |  | 2287.5265 | 18.2436 |  | 1994.549 | 22.0855 |  | 1872.088 | 22.5834 |  | 2726.8992 | 19.1393 |  | 2412.8897 | 23.9854 |  | 2235.4287 | 29.0173 |  | 3108.3988 | 23.2902 |  | 2781.8058 | 29.1962 |  | 2668.0551 | 29.6222 |  | 2693.9168 | 28.8293 |  | 2389.4124 | 29.6698 |  | 2288.3473 | 25.4736 |  | 3104.5188 | 37.0399 |  | 2933.3985 | 25.8821 |  | 2783.8591 | 26.2254 |  | 3586.6615 | 37.8708 |  | 3367.0886 | 31.2206 |  | 3291.5381 | 24.0837 |  | 3299.0094 | 37.8743 |  | 2911.2399 | 39.0146 |  | 2706.4519 | 39.6294 |  | 3759.9673 | 48.0217 |  | 3362.3977 | 49.1794 |  | 3176.4007 | 49.8081 |  | 4394.0558 | 39.5327 |  | 3909.8773 | 49.752 |  | 3719.2907 | 50.2798 |  | 4600.6682 | 54.2132 |  | 4133.9494 | 65.4339 |  | 3928.146 | 66.0619 |  | 5028.2612 | 48.1205 |  | 4415 | 71.8159 |  | 4235.5159 | 72.4503 |  | 4381.0227 | 59.5491 |  | 3856.2043 | 61.7401 |  | 3584.8252 | 62.8122 |  | 4941.488 | 74.3413 |  | 4408.23 | 76.5643 |  | 4143.9657 | 77.6545 |  | 5583.4683 | 74.8721 |  | 5081.4508 | 76.7522 |  | 4811.5299 | 77.6677 |  | 6092.539 | 67.1413 |  | 5326.5795 | 100.4116 |  | 5061.3517 | 101.5078 |  | 6326.458 | 90.7661 |  | 5692.487 | 109.8492 |  | 5436.4136 | 110.9503 |  | 5601.0011 | 87.9109 |  | 4915.7649 | 90.6351 |  | 4550.0861 | 92.4864 |  | 6262.6984 | 108.2075 |  | 5573.3616 | 110.9759 |  | 5217.7451 | 112.8565 |  | 6882.9943 | 128.3409 |  | 6205.3932 | 131.1417 |  | 5870.2948 | 133.0446 |  | 7474.3294 | 119.1567 |  | 6786.1099 | 121.4894 |  | 6462.3128 | 123.0927 |  | 7898.1113 | 130.0913 |  | 7232.1735 | 132.442 |  | 6888.2906 | 134.0439 |  | 8553.2177 | 146.2665 |  | 7863.8208 | 148.6206 |  | 7525.1664 | 150.2299 |  | 6866.396 | 142.5372 |  | 6107.4572 | 127.8731 |  | 5521.8393 | 150.129 |  | 7719.0686 | 150.339 |  | 6841.893 | 154.5932 |  | 6246.9565 | 181.3573 |  | 8467.6033 | 176.8655 |  | 7572.7122 | 181.1572 |  | 7118.867 | 183.5225 |  | 8757.698 | 224.2322 |  | 7878.8178 | 229.2293 |  | 7433.6381 | 231.9774 |  | 9412.6343 | 210.9192 |  | 8566.1486 | 215.2342 |  | 8138.2135 | 217.6103 |  | 10144.1328 | 236.5588 |  | 9270.0659 | 240.8813 |  | 8850.3352 | 243.268 |  | 8470.232 | 167.4678 |  | 7252.4658 | 199.1844 |  | 6846.9099 | 176.66 |  | 9303.4276 | 201.3392 |  | 8237.6014 | 206.7773 |  | 7670.787 | 210.6613 |  | 10152.3197 | 235.1051 |  | 9071.617 | 240.595 |  | 8538.8562 | 244.5262 |  | 10472.3871 | 296.9218 |  | 9629.0089 | 263.0239 |  | 8848.3474 | 307.8654 |  | 11267.1281 | 278.5841 |  | 10389.6282 | 239.9805 |  | 9610.7435 | 288.0043 |  | 12310.0521 | 261.6689 |  | 11263.7556 | 267.4786 |  | 10467.3606 | 320.861 |  | 9959.4032 | 253.7311 |  | 8802.0739 | 227.5359 |  | 7970.126 | 268.0852 |  | 11060.3136 | 262.3477 |  | 9750.5601 | 269.6029 |  | 9078.521 | 274.8011 |  | 11964.159 | 304.2349 |  | 10639.2423 | 311.5614 |  | 9772.8415 | 366.2931 |  | 12365.2032 | 382.683 |  | 11263.9488 | 339.3857 |  | 10349.9769 | 397.2944 |  | 13210.2658 | 358.2742 |  | 12177.281 | 309.0758 |  | 11268.9631 | 370.8915 |  | 14140.2251 | 399.1576 |  | 13100.3047 | 343.3218 |  | 12174.9345 | 411.8192 |  | 11917.3894 | 282.109 |  | 10126.4562 | 336.7446 |  | 9531.5672 | 297.5054 |  | 12903.6379 | 332.9952 |  | 11096.7964 | 396.3235 |  | 10577.999 | 348.6507 |  | 13699.0933 | 443.5416 |  | 12373.4337 | 394.3787 |  | 11560.3388 | 399.6376 |  | 14337.9547 | 481.2668 |  | 12785.6172 | 493.5419 |  | 11990.9684 | 499.6761 |  | 14973.8917 | 520.3193 |  | 13722.4968 | 460.1037 |  | 12958.6597 | 465.3998 |  | 16307.9395 | 499.3179 |  | 14778.3982 | 509.9526 |  | 13962.4923 | 515.2504 |  | 17275.4621 | 548.6857 |  | 15789.7762 | 559.3799 |  | 14995.0597 | 564.7068 |  | 13578.1899 | 408.32 |  | 11937.4762 | 367.0615 |  | 10791.6807 | 431.1815 |  | 14681.9936 | 479.2065 |  | 13111.2982 | 427.9988 |  | 11852.4922 | 502.3443 |  | 16037.3506 | 476.1997 |  | 14200.0991 | 488.7922 |  | 12964.9143 | 573.4277 |  | 16440.3286 | 595.133 |  | 14647.3062 | 609.8538 |  | 13996.7587 | 536.699 |  | 17209.23 | 641.7949 |  | 15333.212 | 656.5387 |  | 14736.829 | 576.977 |  | 18607.6616 | 614.3094 |  | 16770.9669 | 627.025 |  | 16233.7788 | 536.1255 |  | 19747.6603 | 673.4449 |  | 17878.8601 | 686.2008 |  | 17404.1607 | 585.7181 |  | 3286.6936 | 19.6141 |  | 3203.5616 | 16.8918 |  | 3137.0109 | 17.1161 |  | 3849.3753 | 25.294 |  | 3703.0633 | 25.7397 |  | 3707.63 | 21.82 |  | 3945.1986 | 28.3113 |  | 3762.8996 | 28.849 |  | 3760.8268 | 24.7783 |  | 4598.2927 | 36.2451 |  | 4424.0834 | 36.79 |  | 4346.5241 | 37.3502 |  | 4822.5745 | 39.3165 |  | 4604.1595 | 40.139 |  | 4513.7 | 40.98 |  | 5683.5323 | 41.8391 |  | 5457.1417 | 42.5323 |  | 5267.2533 | 51.5039 |  | 6326.2229 | 60.0288 |  | 6218.4243 | 50.9595 |  | 6137.3623 | 51.6853 |  | 5782.4981 | 52.6662 |  | 5526.1461 | 54.111 |  | 5305.6884 | 63.5568 |  | 6633.8561 | 66.1016 |  | 6380.1038 | 67.5618 |  | 6257.4995 | 68.4399 |  | 7473.1975 | 79.2122 |  | 7221.0752 | 80.679 |  | 7092.3723 | 81.5595 |  | 7089.1936 | 69.6426 |  | 6646.942 | 82.7207 |  | 6586.376 | 72.6703 |  | 8041.6607 | 86.2715 |  | 7702.4586 | 88.262 |  | 7547.8333 | 89.3388 |  | 8980.5714 | 102.594 |  | 8643.2341 | 104.5989 |  | 8483.0207 | 105.6813 |  | 9587.5863 | 113.241 |  | 9094.8735 | 133.9579 |  | 8918.7238 | 135.2083 |  | 10212.1027 | 123.6941 |  | 9676.1336 | 146.2373 |  | 9526.3031 | 147.494 |  | 9425.5212 | 110.1937 |  | 8992.1076 | 113.964 |  | 8765.5454 | 115.8093 |  | 10578.7819 | 134.4486 |  | 10136.9324 | 138.2596 |  | 9917.4849 | 140.1278 |  | 11693.4284 | 158.3549 |  | 11279.9066 | 162.2003 |  | 11053.3759 | 164.0789 |  | 12451.652 | 174.0468 |  | 11795.4338 | 206.5777 |  | 11572.5683 | 208.7549 |  | 13184.8327 | 189.4994 |  | 12525.3947 | 224.7436 |  | 12311.684 | 226.926 |  | 11888.1323 | 188.5695 |  | 11480.4265 | 168.2242 |  | 10992.1048 | 197.7225 |  | 13207.0674 | 227.6296 |  | 12832.2207 | 201.5713 |  | 12542.0571 | 204.7907 |  | 14731.7381 | 229.7193 |  | 14152.3208 | 234.5306 |  | 13882.6753 | 237.778 |  | 15624.1104 | 251.4232 |  | 15030.949 | 256.2462 |  | 14770.5217 | 259.5058 |  | 16486.2409 | 272.8545 |  | 15915.3578 | 277.6966 |  | 15634.8447 | 280.9563 |  | 17793.8646 | 304.5128 |  | 17199.5251 | 309.3582 |  | 16924.2405 | 312.6258 |  | 15036.6908 | 231.0193 |  | 14064.4004 | 274.6891 |  | 13901.1948 | 242.251 |  | 16567.5683 | 274.7615 |  | 15821.2985 | 282.0916 |  | 15174.0617 | 330.7582 |  | 18105.5681 | 318.1532 |  | 17341.5846 | 325.5298 |  | 16644.3546 | 381.7673 |  | 18765.3312 | 402.1374 |  | 18014.3335 | 410.7094 |  | 17639.2024 | 415.4162 |  | 19728.588 | 435.5065 |  | 19005.8397 | 444.1071 |  | 18645.6847 | 448.8283 |  | 21193.0725 | 484.877 |  | 20442.7436 | 493.4872 |  | 20090.7929 | 498.2204 |  | 18003.6469 | 361.7608 |  | 17343.827 | 323.295 |  | 16620.0543 | 380.172 |  | 19685.9779 | 426.9892 |  | 19080.7326 | 379.0022 |  | 18618.1427 | 385.6585 |  | 21737.2754 | 424.8659 |  | 20805.6136 | 434.3237 |  | 20377.0775 | 441.0384 |  | 22467.0776 | 534.7964 |  | 21953.4391 | 470.9496 |  | 21090.4474 | 553.5615 |  | 23602.5222 | 577.3728 |  | 23062.6933 | 507.2093 |  | 22185.5341 | 596.1655 |  | 25213.1784 | 640.562 |  | 24785.7118 | 561.0535 |  | 23871.0059 | 659.4245 |  | 21823.7258 | 414.7188 |  | 20359.5386 | 491.8732 |  | 20148.0433 | 435.9677 |  | 23757.7655 | 483.6002 |  | 22626.861 | 496.1515 |  | 21699.4028 | 583.1137 |  | 25653.7671 | 552.1963 |  | 24507.6995 | 564.8341 |  | 23570.8527 | 663.7933 |  | 26503.0221 | 692.0802 |  | 25790.4729 | 610.2855 |  | 24784.6875 | 717.1598 |  | 27719.5799 | 745.1105 |  | 27083.7456 | 655.502 |  | 26065.5534 | 770.2772 |  | 30113.2284 | 709.858 |  | 28953.7419 | 722.6156 |  | 27896.1449 | 849.1295 |  | 25314.8987 | 612.8892 |  | 23939.7353 | 633.5547 |  | 23254.6339 | 643.8993 |  | 27342.1796 | 710.9484 |  | 26418.567 | 634.0342 |  | 25780.8399 | 643.0673 |  | 29433.7924 | 808.6996 |  | 28555.0747 | 717.4613 |  | 27856.6266 | 726.5249 |  | 30775.1799 | 873.4995 |  | 29446.8346 | 894.6025 |  | 28764.1822 | 905.1476 |  | 32117.368 | 938.0195 |  | 30776.9417 | 959.1756 |  | 30121.4734 | 969.7615 |  | 34166.1351 | 1034.0008 |  | 32853.3313 | 1055.235 |  | 32145.7942 | 1065.8298 |  | 36148.2463 | 1129.1139 |  | 34879.3011 | 1150.4139 |  | 34192.9534 | 1161.0416 |  | 29367.4896 | 772.68 |  | 28173.5142 | 692.8239 |  | 27406.0288 | 705.4192 |  | 32126.6062 | 771.2227 |  | 30054.5059 | 914.7483 |  | 29204.2659 | 929.4245 |  | 34418.9628 | 870.6132 |  | 32274.5361 | 1031.562 |  | 31485.7792 | 1046.3696 |  | 35341.5869 | 1083.8105 |  | 33792.9196 | 1109.1707 |  | 32960.2064 | 1124.0063 |  | 36882.8159 | 1160.9062 |  | 35251.153 | 1186.3007 |  | 34448.7268 | 1201.194 |  | 39052.6687 | 1275.9197 |  | 37452.4161 | 1301.4223 |  | 36667.4563 | 1316.3738 |  | 41303.2294 | 1389.8451 |  | 39670.8705 | 1415.4005 |  | 38912.7053 | 1430.4011 |  | 5294.0004 | 54.8254 |  | 5291.1253 | 52.608 |  | 5297.4173 | 51.5007 |  | 5767.9465 | 77.5867 |  | 5754.5029 | 75.2978 |  | 5758.9951 | 74.1828 |  | 6387.9276 | 78.1711 |  | 6234.6874 | 87.9208 |  | 6316.7281 | 86.2372 |  | 6935.1339 | 109.9986 |  | 6883.604 | 107.8625 |  | 6958.1986 | 105.7111 |  | 7883.0613 | 108.929 |  | 7713.4286 | 122.5025 |  | 7796.6052 | 119.9905 |  | 8516.5977 | 151.7576 |  | 8452.6257 | 148.5087 |  | 8536.5764 | 145.4995 |  | 9244.5273 | 178.554 |  | 9180.16 | 174.9362 |  | 9282.9815 | 171.53 |  | 9376.9353 | 169.1036 |  | 9533.3164 | 142.1125 |  | 9407.4896 | 162.9432 |  | 10212.9472 | 202.733 |  | 10228.1175 | 197.7782 |  | 10247.7554 | 195.3961 |  | 11037.1965 | 236.8333 |  | 11247.2682 | 199.7072 |  | 11265.3859 | 196.3326 |  | 11619.3054 | 228.3191 |  | 11602.5018 | 223.2278 |  | 11600.9452 | 220.7774 |  | 12554.4146 | 269.6318 |  | 12528.5787 | 263.4759 |  | 12544.311 | 260.7686 |  | 13476.3265 | 311.6041 |  | 13452.1958 | 304.7077 |  | 13462.787 | 301.487 |  | 14073.1081 | 339.541 |  | 14320.2973 | 287.7791 |  | 14322.3881 | 283.4043 |  | 14685.6734 | 367.8082 |  | 14661.7064 | 360.1122 |  | 14683.3925 | 356.6105 |  | 15591.676 | 365.6399 |  | 15658.518 | 357.0506 |  | 15675.7772 | 353.5794 |  | 16723.626 | 425.4423 |  | 16782.7036 | 415.1036 |  | 16806.5081 | 410.9418 |  | 17819.3235 | 485.8249 |  | 17904.4661 | 474.6061 |  | 17921.7514 | 469.624 |  | 18563.3096 | 526.7727 |  | 18637.6142 | 514.5608 |  | 18987.016 | 438.2552 |  | 19283.9178 | 567.4675 |  | 19374.1233 | 554.8614 |  | 19405.405 | 549.3822 |  | 20445.3462 | 474.8846 |  | 20123.6142 | 532.7505 |  | 20177.0264 | 527.7443 |  | 21499.7793 | 625.4626 |  | 21450.3472 | 612.2892 |  | 21513.0156 | 606.238 |  | 22785.8233 | 707.6684 |  | 22747.188 | 693.1215 |  | 22828.7359 | 686.3822 |  | 23661.3051 | 763.5776 |  | 23610.0261 | 747.7976 |  | 23700.0549 | 740.5989 |  | 24508.6405 | 819.2007 |  | 24477.8607 | 803.0269 |  | 24549.4072 | 794.8366 |  | 25792.3068 | 903.3573 |  | 25739.9447 | 885.5821 |  | 25816.3002 | 876.7322 |  | 25332.7365 | 772.8467 |  | 25306.19 | 757.4103 |  | 25308.4368 | 750.2211 |  | 26836.3615 | 878.5829 |  | 27216.3657 | 743.5523 |  | 26825.9072 | 852.2945 |  | 28345.8072 | 986.6908 |  | 28302.1843 | 965.9515 |  | 28311.7282 | 956.1929 |  | 29320.9067 | 1058.8712 |  | 29295.6666 | 1037.2214 |  | 29315.1852 | 1026.9293 |  | 30294.8419 | 1131.6697 |  | 30295.5942 | 1109.4214 |  | 30328.8888 | 1098.7602 |  | 31772.9288 | 1241.9529 |  | 31748.3064 | 1217.3849 |  | 31789.1519 | 1205.9668 |  | 30992.7883 | 1055.5926 |  | 30893.6406 | 1034.5509 |  | 31007.7816 | 1026.3586 |  | 32691.8044 | 1189.3883 |  | 32598.9324 | 1165.486 |  | 33202.3004 | 992.6374 |  | 34399.0009 | 1326.1401 |  | 34292.4441 | 1299.063 |  | 34423.066 | 1287.2162 |  | 35500.2577 | 1417.5311 |  | 35419.106 | 1389.4846 |  | 35521.6594 | 1375.6329 |  | 36643.9981 | 1510.793 |  | 36509.967 | 1479.6792 |  | 36628.2705 | 1465.1691 |  | 38273.6685 | 1649.3129 |  | 38200.0608 | 1617.8453 |  | 38326.7648 | 1602.0706 |  | 37702.4362 | 1223.7644 |  | 37056.9416 | 1373.4151 |  | 37197.2104 | 1363.1438 |  | 39107.0832 | 1567.0462 |  | 38967.3375 | 1535.3765 |  | 39689.6796 | 1309.0402 |  | 41577.093 | 1512.7779 |  | 40816.448 | 1698.9748 |  | 40983.0472 | 1684.427 |  | 42246.1573 | 1848.7596 |  | 42075.3622 | 1810.4653 |  | 42210.7668 | 1793.4159 |  | 43475.9294 | 1962.525 |  | 43343.608 | 1923.4528 |  | 43499.7066 | 1905.6279 |  | 45347.0898 | 2135.3637 |  | 45181.0448 | 2092.5018 |  | 45348.794 | 2073.109 |  | 43953.7924 | 1812.1971 |  | 43854.6434 | 1779.817 |  | 43807.3505 | 1765.4836 |  | 46004.3496 | 2010.9132 |  | 45922.6223 | 1974.347 |  | 45913.274 | 1958.8596 |  | 48815.9539 | 1932.543 |  | 48019.0742 | 2173.7835 |  | 47953.8651 | 2154.0259 |  | 49469.5165 | 2351.6208 |  | 49413.4401 | 2308.5832 |  | 49368.4 | 2288.0502 |  | 50826.2579 | 2489.1603 |  | 50759.067 | 2443.0912 |  | 50739.0368 | 2422.0572 |  | 52893.1728 | 2698.2708 |  | 52851.3946 | 2649.4665 |  | 52783.4598 | 2624.8589 |  | 54897.7153 | 2907.0208 |  | 54896.2841 | 2856.3851 |  | 54847.8406 | 2830.7542 |  | 51233.1777 | 2296.1128 |  | 51011.342 | 2257.3499 |  | 51107.8596 | 2244.5122 |  | 53532.2064 | 2534.7244 |  | 53339.777 | 2491.8121 |  | 53299.5564 | 2471.802 |  | 55784.1747 | 2775.6912 |  | 56424.4753 | 2360.6534 |  | 55600.0786 | 2706.5527 |  | 57267.1884 | 2937.741 |  | 57114.4159 | 2888.1372 |  | 57090.3192 | 2863.8132 |  | 58818.455 | 3103.6874 |  | 58589.3265 | 3048.189 |  | 58593.0967 | 3023.1317 |  | 61013.8358 | 3349.9974 |  | 60813.6038 | 3291.4589 |  | 60833.4416 | 3264.5284 |  | 63282.4684 | 3601.0932 |  | 63052.6994 | 3537.663 |  | 63097.18 | 3509.43 |  | 1891.0573 | 18.2574 |  | 1665.5185 | 18.6151 |  | 1566.287 | 18.99 |  | 2242.6126 | 20.61 |  | 2026.3946 | 20.9207 |  | 1920.0722 | 21.2471 |  | 2403.5468 | 25.5274 |  | 2107.6064 | 26.0669 |  | 1971.6291 | 26.63 |  | 2812.9928 | 28.4289 |  | 2519.5722 | 28.896 |  | 2387.0925 | 29.3887 |  | 3171.1262 | 34.6173 |  | 2878.2708 | 35.0895 |  | 2740.8221 | 35.5844 |  | 2863.6609 | 34.1076 |  | 2516.7666 | 35.062 |  | 2348.0881 | 35.6395 |  | 3262.3746 | 43.5613 |  | 2920.1599 | 44.5321 |  | 2741.2014 | 45.1164 |  | 3734.7241 | 45.5876 |  | 3396.8279 | 46.4276 |  | 3310.7433 | 39.4421 |  | 3716.419 | 45.5051 |  | 3248.1951 | 46.7732 |  | 2993.8339 | 47.4558 |  | 4150.253 | 57.0398 |  | 3694.0805 | 58.3386 |  | 3444.6071 | 59.0368 |  | 4590.5974 | 68.4597 |  | 4220.7543 | 60.2342 |  | 3984.7687 | 60.8413 |  | 4994.1101 | 65.5274 |  | 4517.431 | 66.6558 |  | 4286.9775 | 67.268 |  | 5281.8868 | 71.8424 |  | 4822.7918 | 72.6502 |  | 4578.1233 | 73.2584 |  | 4896.6622 | 71.7979 |  | 4266.9437 | 74.2452 |  | 3953.5819 | 75.4466 |  | 5422.9821 | 88.6563 |  | 4813.2285 | 91.1563 |  | 4488.3465 | 92.3776 |  | 5958.167 | 105.4041 |  | 5460.2315 | 93.2298 |  | 5155.6957 | 94.2932 |  | 6453.7345 | 100.5194 |  | 5821.9012 | 102.697 |  | 5498.5389 | 103.7624 |  | 6802.8932 | 109.8592 |  | 6194.4763 | 111.5655 |  | 5881.3633 | 112.6312 |  | 6237.7633 | 106.182 |  | 5399.1127 | 109.2329 |  | 4979.5775 | 111.3142 |  | 6860.3492 | 129.3658 |  | 6020.9428 | 132.4774 |  | 5617.2507 | 134.5984 |  | 7462.2328 | 152.4434 |  | 6790.4152 | 134.4666 |  | 6382.9123 | 136.3067 |  | 8052.4698 | 144.8601 |  | 7217.4714 | 147.5675 |  | 6820.4557 | 149.4217 |  | 8463.1855 | 157.8158 |  | 7653.0274 | 160.5459 |  | 7234.1892 | 162.4024 |  | 9100.3838 | 177.0145 |  | 8264.6122 | 179.7548 |  | 7889.9459 | 181.6331 |  | 7688.6591 | 149.5686 |  | 6658.2922 | 154.288 |  | 6133.8653 | 156.8936 |  | 8406.2322 | 180.0872 |  | 7382.5232 | 184.894 |  | 6844.4445 | 187.5385 |  | 9098.4428 | 210.5235 |  | 8099.8602 | 215.397 |  | 7593.9224 | 218.0817 |  | 9591.1788 | 230.6933 |  | 8578.7752 | 235.5915 |  | 8045.5791 | 238.2829 |  | 10263.5195 | 215.664 |  | 9245.4104 | 219.8432 |  | 8730.8141 | 222.1492 |  | 10999.0811 | 240.9784 |  | 9997.2727 | 245.1891 |  | 9491.7004 | 247.5112 |  | 9302.9983 | 202.4303 |  | 8012.6441 | 208.465 |  | 7389.4932 | 212.808 |  | 10076.8367 | 241.2569 |  | 8841.487 | 247.4195 |  | 8206.2158 | 251.8208 |  | 10906.1438 | 280.061 |  | 9660.5426 | 286.2951 |  | 9019.9788 | 290.7397 |  | 11418.9659 | 305.8357 |  | 10157.5041 | 312.1032 |  | 9533.4182 | 316.5764 |  | 12186.6502 | 285.2073 |  | 10964.3482 | 291.7059 |  | 10371.4933 | 294.4076 |  | 13020.0506 | 317.6209 |  | 11765.1816 | 324.3632 |  | 11467.4138 | 274.8267 |  | 11007.2561 | 265.9734 |  | 9524.6837 | 274.0916 |  | 8737.9984 | 279.8962 |  | 11921.2249 | 314.142 |  | 10413.4074 | 322.3835 |  | 9664.0455 | 328.2843 |  | 12798.871 | 362.33 |  | 11281.1318 | 370.6664 |  | 10584.2538 | 376.646 |  | 13427.833 | 394.3478 |  | 11893.5072 | 402.7285 |  | 11162.7261 | 408.7244 |  | 14012.8513 | 424.6809 |  | 12808.1856 | 375.6136 |  | 12054.7672 | 379.3166 |  | 14853.9425 | 471.8773 |  | 13706.2864 | 416.3337 |  | 12967.5791 | 419.7968 |  | 12887.5134 | 340.4003 |  | 11111.2052 | 352.0761 |  | 10171.8579 | 357.9055 |  | 13903.8364 | 398.9321 |  | 12102.4598 | 410.7801 |  | 11210.1939 | 416.7201 |  | 14877.3713 | 457.4668 |  | 13067.6481 | 469.4492 |  | 12174.6262 | 475.4545 |  | 15511.0423 | 496.3899 |  | 13749.7951 | 508.4656 |  | 12883.7229 | 514.5166 |  | 16156.666 | 533.3043 |  | 14714.0377 | 471.3384 |  | 13813.8192 | 476.4892 |  | 17511.7059 | 510.2716 |  | 15781.7639 | 520.6624 |  | 14825.336 | 525.8211 |  | 18480.1383 | 559.1449 |  | 16722.0145 | 569.5782 |  | 15865.6594 | 574.8097 |  | 14910.7278 | 428.379 |  | 12784.3771 | 442.3345 |  | 11771.7772 | 450.6266 |  | 15963.1095 | 498.236 |  | 13879.7429 | 512.4378 |  | 12861.1571 | 520.8422 |  | 17029.231 | 568.1509 |  | 14943.629 | 582.5208 |  | 13928.0574 | 591.015 |  | 17797.8925 | 614.7483 |  | 15696.4859 | 629.2016 |  | 14636.9553 | 637.7228 |  | 18507.3329 | 658.8503 |  | 16395.9086 | 673.2794 |  | 15362.496 | 684.2494 |  | 19923.3525 | 628.8532 |  | 17857.781 | 641.2758 |  | 16851.6815 | 651.1831 |  | 21069.9034 | 687.4292 |  | 18973.2495 | 699.9087 |  | 17997.9444 | 710.2669 |  | 4065.336 | 33.2069 |  | 3863.356 | 33.8229 |  | 3787.6798 | 34.458 |  | 4701.7736 | 42.4572 |  | 4508.3446 | 43.0819 |  | 4512.2818 | 37.6798 |  | 5171.1769 | 46.7542 |  | 4906.6434 | 47.6844 |  | 4801.9712 | 48.6393 |  | 5905.1514 | 58.9297 |  | 5642.1204 | 59.8717 |  | 5539.9277 | 60.8365 |  | 6626.9237 | 70.7945 |  | 6364.4575 | 71.7422 |  | 6257.2955 | 72.7104 |  | 6170.5514 | 62.6961 |  | 5870.7676 | 64.3331 |  | 5730.233 | 65.3188 |  | 7000.5177 | 78.2789 |  | 6705.4167 | 79.9368 |  | 6554.6023 | 80.9319 |  | 7817.8723 | 93.5263 |  | 7525.5548 | 95.1953 |  | 7383.7838 | 96.1979 |  | 8011.1785 | 84.4538 |  | 7600.0582 | 86.6466 |  | 7376.3902 | 87.8261 |  | 8925.9274 | 103.5349 |  | 8526.8585 | 105.7674 |  | 8308.0786 | 106.9672 |  | 9841.294 | 122.3427 |  | 9430.333 | 124.5957 |  | 9402.6506 | 108.4803 |  | 10451.6105 | 134.6504 |  | 10030.1775 | 136.9118 |  | 9829.4187 | 138.1326 |  | 11040.01 | 146.7492 |  | 10632.8245 | 149.0207 |  | 10417.8096 | 150.2425 |  | 10568.9788 | 133.951 |  | 10028.6897 | 138.1667 |  | 9759.1754 | 140.2349 |  | 11675.3225 | 161.8411 |  | 11154.9972 | 166.1253 |  | 10873.9627 | 168.2204 |  | 12784.6384 | 189.4345 |  | 12251.5672 | 193.7564 |  | 11989.4528 | 195.8759 |  | 13525.7522 | 207.5846 |  | 12980.4386 | 211.9224 |  | 12699.4974 | 214.0464 |  | 14239.4626 | 225.4902 |  | 13713.5078 | 229.8464 |  | 13442.7571 | 231.9796 |  | 13453.3978 | 198.9234 |  | 12710.8066 | 204.2123 |  | 12355.309 | 207.7887 |  | 14755.2224 | 237.2777 |  | 14011.8724 | 242.6441 |  | 13672.2181 | 246.2723 |  | 16030.3448 | 275.3166 |  | 15302.4992 | 280.7401 |  | 15236.7371 | 245.5667 |  | 17198.0411 | 259.146 |  | 16160.6889 | 305.8891 |  | 15825.6277 | 309.5653 |  | 17742.0577 | 325.2953 |  | 17024.8334 | 330.7661 |  | 16667.9501 | 334.4478 |  | 19372.5207 | 311.6133 |  | 18274.4145 | 367.546 |  | 17961.7028 | 371.2522 |  | 16610.2122 | 281.202 |  | 15707.9218 | 289.3651 |  | 15253.6512 | 293.8573 |  | 18106.2354 | 331.6925 |  | 17210.6016 | 339.9665 |  | 16742.6788 | 344.5102 |  | 19570.8946 | 381.8772 |  | 18700.3905 | 390.2349 |  | 18264.6086 | 394.8291 |  | 24229.8234 | 297.3509 |  | 24687.0135 | 84.8346 |  | 22944.5559 | 305.2709 |  | 21540.0465 | 448.0143 |  | 20645.6749 | 456.4315 |  | 20198.8583 | 461.0569 |  | 23008.5908 | 496.8456 |  | 22130.5238 | 505.3002 |  | 21692.7314 | 509.9454 |  | 20086.6476 | 381.7793 |  | 18942.1088 | 392.2522 |  | 18420.933 | 399.7044 |  | 21738.04 | 446.0244 |  | 20648.5106 | 456.6528 |  | 20115.2122 | 464.1838 |  | 23439.0162 | 510.0109 |  | 22339.2331 | 520.7306 |  | 21800.6401 | 528.3198 |  | 24529.5463 | 552.4333 |  | 23413.8999 | 563.1963 |  | 22891.7876 | 570.8219 |  | 25619.8425 | 594.5066 |  | 24544.655 | 605.3228 |  | 24044.082 | 612.9807 |  | 27282.0972 | 657.055 |  | 26175.48 | 667.9048 |  | 25687.6623 | 675.5935 |  | 23809.0779 | 503.0971 |  | 22501.4848 | 517.1694 |  | 21837.1669 | 527.1424 |  | 26091.096 | 505.1817 |  | 24366.8732 | 597.0172 |  | 23739.8783 | 607.1131 |  | 27548.1298 | 662.2878 |  | 26205.3728 | 676.6345 |  | 25630.8593 | 686.831 |  | 29300.2248 | 617.8534 |  | 27461.6306 | 729.3888 |  | 26853.217 | 739.6092 |  | 30039.5444 | 767.4412 |  | 29252.2576 | 675.0057 |  | 28086.3801 | 792.1563 |  | 31836.0636 | 845.431 |  | 30552.5488 | 859.9782 |  | 29923.8124 | 870.2604 |  | 27863.7842 | 645.5186 |  | 26311.8116 | 665.7371 |  | 25484.6321 | 675.8344 |  | 29955.9847 | 742.3603 |  | 28378.9437 | 762.7973 |  | 27598.8457 | 773.0308 |  | 31999.3981 | 838.9396 |  | 30414.0125 | 859.5466 |  | 29633.1584 | 869.8636 |  | 33343.0282 | 903.0343 |  | 31806.1165 | 923.7567 |  | 31052.2122 | 934.1305 |  | 34687.4664 | 966.8947 |  | 33140.7303 | 987.6883 |  | 32348.8809 | 998.0815 |  | 36742.146 | 1061.9704 |  | 35228.9447 | 1082.8696 |  | 34380.8859 | 1093.2819 |  | 38725.1718 | 1156.2629 |  | 37183.787 | 1177.2201 |  | 36435.8011 | 1187.7108 |  | 32226.0876 | 814.2339 |  | 30344.4666 | 838.4927 |  | 29474.6216 | 852.8027 |  | 34453.4545 | 929.8378 |  | 32614.8177 | 954.3985 |  | 31738.9872 | 968.854 |  | 36688.6676 | 1045.212 |  | 34847.7973 | 1069.983 |  | 33974.9847 | 1084.5536 |  | 38233.357 | 1121.953 |  | 36376.6832 | 1146.8297 |  | 35459.9116 | 1161.4392 |  | 39706.9754 | 1198.2734 |  | 37839.9096 | 1223.2408 |  | 36958.9552 | 1237.921 |  | 41877.8332 | 1312.2564 |  | 40048.7027 | 1337.3627 |  | 39190.743 | 1352.1182 |  | 44134.9452 | 1425.2532 |  | 42274.7323 | 1450.4361 |  | 41449.0966 | 1465.2562 |  | 6625.6253 | 92.6936 |  | 6549.7446 | 90.6843 |  | 6627.1371 | 89.0187 |  | 7268.4176 | 112.6832 |  | 7200.3894 | 110.4476 |  | 7270.6638 | 108.3318 |  | 8534.9584 | 132.9868 |  | 8439.0796 | 129.9977 |  | 8510.7562 | 127.5036 |  | 9276.0566 | 159.0073 |  | 9187.5084 | 156.2386 |  | 9255.492 | 152.6508 |  | 10004.8851 | 185.3527 |  | 9910.866 | 181.5876 |  | 9980.2543 | 178.2101 |  | 10250.1168 | 179.3023 |  | 10225.2562 | 174.868 |  | 10229.8776 | 172.856 |  | 11088.0414 | 212.395 |  | 11067.5257 | 207.276 |  | 11062.6382 | 204.7166 |  | 11903.5373 | 246.5376 |  | 11875.9537 | 241.4144 |  | 11948.5464 | 237.3563 |  | 13489.6627 | 252.4847 |  | 13400.5541 | 246.9398 |  | 13354.3097 | 244.1182 |  | 14414.1435 | 292.4731 |  | 14336.11 | 286.2573 |  | 14294.3626 | 283.0344 |  | 15338.1778 | 333.3074 |  | 15249.1906 | 326.2088 |  | 15218.9332 | 322.7571 |  | 15953.6852 | 360.7786 |  | 15855.0565 | 353.1195 |  | 15829.8886 | 349.5145 |  | 16536.7613 | 388.7789 |  | 16492.3849 | 381.7147 |  | 16512.44 | 376.0896 |  | 17926.3125 | 402.6441 |  | 17899.3229 | 393.3396 |  | 17879.2696 | 389.5862 |  | 19044.1315 | 460.6884 |  | 19035.5096 | 450.274 |  | 19004.858 | 445.6095 |  | 20163.6702 | 519.9888 |  | 20143.3221 | 508.0892 |  | 20130.0734 | 503.1045 |  | 20910.9119 | 559.9887 |  | 20879.3003 | 547.132 |  | 20848.7308 | 541.4522 |  | 21632.4733 | 599.7298 |  | 21618.669 | 586.5321 |  | 21597.4786 | 580.6838 |  | 22991.0976 | 597.5489 |  | 22807.1715 | 584.4411 |  | 22812.9545 | 578.9804 |  | 24305.8595 | 676.865 |  | 24121.2381 | 662.0738 |  | 24141.5936 | 655.8197 |  | 25595.0244 | 757.276 |  | 25424.6669 | 741.2899 |  | 25439.5982 | 733.9199 |  | 26474.4483 | 812.0164 |  | 26291.0075 | 794.846 |  | 26315.5915 | 787.0806 |  | 27322.9607 | 866.4451 |  | 27162.373 | 848.9532 |  | 27166.8807 | 840.2003 |  | 28609.798 | 948.8905 |  | 28425.6459 | 929.7917 |  | 28470.7914 | 921.1877 |  | 28594.7317 | 845.6405 |  | 28430.304 | 828.2049 |  | 28377.014 | 820.2645 |  | 30105.26 | 949.4527 |  | 29946.9577 | 929.8498 |  | 29881.1093 | 920.3182 |  | 31585.904 | 1054.6431 |  | 31450.718 | 1033.4812 |  | 31414.4374 | 1023.4824 |  | 32598.1218 | 1126.2703 |  | 32450.2205 | 1103.5005 |  | 32388.8639 | 1092.1552 |  | 33573.4582 | 1197.6381 |  | 33416.3169 | 1173.4435 |  | 33369.8844 | 1161.7942 |  | 35055.283 | 1305.8649 |  | 34913.1385 | 1280.4313 |  | 34875.0068 | 1268.0809 |  | 34751.5204 | 1151.1692 |  | 34456.446 | 1126.293 |  | 34506.9631 | 1117.1367 |  | 36422.0762 | 1281.7949 |  | 36177.6036 | 1255.5596 |  | 36216.972 | 1244.1905 |  | 38137.2271 | 1416.2351 |  | 37883.3246 | 1387.1625 |  | 37917.8225 | 1373.8598 |  | 39240.0996 | 1505.967 |  | 38971.6083 | 1474.8965 |  | 39021.263 | 1460.8984 |  | 40342.3034 | 1596.3233 |  | 40111.0312 | 1564.8249 |  | 40180.502 | 1550.3445 |  | 42019.4406 | 1733.6717 |  | 41759.2556 | 1699.3341 |  | 41840.4619 | 1683.781 |  | 41393.7059 | 1520.4104 |  | 41100.2036 | 1489.6099 |  | 41125.0298 | 1476.7165 |  | 43301.445 | 1683.3394 |  | 42984.7126 | 1648.4304 |  | 43043.8805 | 1634.2338 |  | 45169.3311 | 1848.1844 |  | 44959.0123 | 1810.7047 |  | 44950.92 | 1794.8 |  | 46451.3428 | 1960.5913 |  | 46110.2272 | 1919.6714 |  | 46186.4824 | 1902.346 |  | 47682.9639 | 2072.4536 |  | 47386.3346 | 2031.0378 |  | 47431.5324 | 2011.411 |  | 49500.7101 | 2240.6892 |  | 49229.3563 | 2197.4574 |  | 49286.9184 | 2176.4033 |  | 48601.7286 | 1959.6401 |  | 48339.9169 | 1924.0251 |  | 48161.9124 | 1906.171 |  | 50712.0106 | 2157.447 |  | 50427.1372 | 2116.6817 |  | 50292.4478 | 2098.071 |  | 52776.3772 | 2357.1656 |  | 52483.8254 | 2311.9429 |  | 52348.4403 | 2291.1649 |  | 54134.9003 | 2491.3621 |  | 53886.9429 | 2445.0363 |  | 53776.35 | 2423.7485 |  | 55493.7146 | 2626.7774 |  | 55236.7159 | 2577.6459 |  | 55091.215 | 2553.8743 |  | 57566.0691 | 2832.7643 |  | 57339.9218 | 2781.2401 |  | 57142.7086 | 2753.8841 |  | 68420.9064 | 3766.1335 |  | 67981.512 | 3698.9797 |  | 68032.5895 | 3671.2759 |  | 56396.3468 | 2480.7995 |  | 55937.2576 | 2435.751 |  | 55946.7465 | 2420.792 |  | 58648.068 | 2714.4228 |  | 58228.5235 | 2666.0356 |  | 58164.7637 | 2646.5651 |  | 60905.993 | 2952.1741 |  | 60484.392 | 2899.0471 |  | 60423.4032 | 2876.9377 |  | 62460.8794 | 3114.5674 |  | 62024.7381 | 3057.9138 |  | 61923.3091 | 3032.536 |  | 63949.9446 | 3275.715 |  | 63504.2423 | 3215.8936 |  | 63435.766 | 3190.0805 |  | 66146.2457 | 3518.4606 |  | 65688.1252 | 3428.6145 |  | 65735.4471 | 3456.0009 |  | 68420.9064 | 3766.1335 |  | 67981.512 | 3698.9797 |  | 67963.93 | 3670.57 |  | 931.0371 | 5.0432 |  | 761.9383 | 5.3241 |  | 687.2362 | 4.7942 |  | 869.8519 | 4.0869 |  | 685.4746 | 4.9422 |  | 611.8574 | 4.4561 |  | 1137.4519 | 7.5759 |  | 939.2598 | 6.9715 |  | 841.9367 | 7.2111 |  | 1046.2692 | 7.051 |  | 836.9406 | 7.4283 |  | 735.9631 | 7.6965 |  | 1458.6255 | 9.7604 |  | 1175.6137 | 11.7358 |  | 1073.8185 | 10.6253 |  | 1338.047 | 10.4569 |  | 1078.641 | 11.019 |  | 970.9099 | 9.9914 |  | 1240.2951 | 9.7777 |  | 993.0694 | 9.0313 |  | 849.3796 | 10.7139 |  | 1805.1681 | 13.7398 |  | 1487.925 | 14.5242 |  | 1303.9537 | 17.095 |  | 1664.6136 | 14.8073 |  | 1349.2726 | 15.6803 |  | 1233.3325 | 12.1238 |  | 1551.6765 | 13.9328 |  | 1233.8827 | 14.7831 |  | 1093.9795 | 13.3502 |  | 2275.0504 | 22.1343 |  | 1875.9638 | 23.3915 |  | 1703.3715 | 21.0468 |  | 2150.6023 | 21.0267 |  | 1813.817 | 16.6912 |  | 1578.2839 | 20.04 |  | 2029.2674 | 19.9426 |  | 1624.2096 | 21.1427 |  | 1449.3804 | 19.055 |  | 1971.0992 | 16.8285 |  | 1573.1474 | 17.8628 |  | 1366.9327 | 18.4101 |  | 1861.1536 | 18.5327 |  | 1459.0503 | 19.697 |  | 1278.5573 | 17.7747 |  | 3152.6831 | 37.4033 |  | 2654.7238 | 34.687 |  | 2386.4667 | 35.6788 |  | 3038.9885 | 31.3064 |  | 2509.5059 | 33.229 |  | 2181.3724 | 39.0888 |  | 2886.7171 | 29.9095 |  | 2342.9776 | 31.7965 |  | 2028.4996 | 37.4315 |  | 2779.0581 | 28.9916 |  | 2212.2752 | 35.2634 |  | 1962.7555 | 31.8001 |  | 2648.7137 | 32.0965 |  | 2112.4036 | 34.2007 |  | 1858.0164 | 30.8589 |  | 4216.1517 | 51.1309 |  | 3505.3214 | 53.9215 |  | 3097.2149 | 63.4706 |  | 3976.1524 | 56.1955 |  | 3272.1987 | 59.324 |  | 2899.8971 | 61.1418 |  | 3812.205 | 53.9882 |  | 3085.5155 | 57.0572 |  | 2783.2809 | 51.4915 |  | 3682.7235 | 52.5346 |  | 2975.5231 | 55.5646 |  | 2664.4822 | 50.1698 |  | 3620.2336 | 44.7083 |  | 2851.5055 | 54.0868 |  | 2495.2619 | 55.8414 |  | 3446.1974 | 42.8422 |  | 2728.5166 | 45.4102 |  | 2356.5753 | 46.9228 |  | 5305.8707 | 86.1041 |  | 4497.7557 | 79.5209 |  | 4022.6727 | 81.7367 |  | 5180.5109 | 72.7563 |  | 4287.4226 | 76.8662 |  | 3753.6629 | 90.3405 |  | 4899.4705 | 80.2332 |  | 4012.5716 | 84.8517 |  | 3544.6397 | 87.307 |  | 4767.1162 | 78.3091 |  | 3927.6593 | 72.5166 |  | 3472.2457 | 74.6431 |  | 4699.565 | 66.8511 |  | 3730.1075 | 80.9173 |  | 3331.1643 | 72.9076 |  | 4494.1492 | 64.3734 |  | 3540.9189 | 78.0105 |  | 3069.4318 | 80.3797 |  | 6610.7902 | 121.1979 |  | 5570.0222 | 111.7203 |  | 5021.0769 | 115.0649 |  | 6361.2516 | 117.4301 |  | 5353.2038 | 108.3325 |  | 4700.2006 | 127.5828 |  | 6225.7566 | 99.4911 |  | 5113.5307 | 104.9825 |  | 4542.7651 | 108.2437 |  | 6071.5033 | 97.3377 |  | 4871.626 | 117.4516 |  | 4310.2476 | 121.1477 |  | 5839.6012 | 108.8003 |  | 4803.3136 | 100.5744 |  | 4316.2988 | 88.9557 |  | 5680.8147 | 92.024 |  | 4496.486 | 111.2133 |  | 3913.4825 | 114.8334 |  | 8131.406 | 144.0068 |  | 6794.9277 | 151.665 |  | 5977.0649 | 178.4853 |  | 7774.7587 | 159.8981 |  | 6512.6927 | 147.4553 |  | 5717.1554 | 173.6139 |  | 7596.3275 | 135.8554 |  | 6163.9457 | 163.7573 |  | 5573.3439 | 147.6926 |  | 7421.6037 | 133.1741 |  | 6089.6459 | 140.5324 |  | 5405.9843 | 144.9033 |  | 7280.024 | 130.5106 |  | 5911.8684 | 137.7957 |  | 5241.4779 | 142.1327 |  | 6913.5593 | 144.6267 |  | 5551.0584 | 152.8284 |  | 4968.4393 | 138.0119 |  | 9697.9561 | 190.0611 |  | 8115.8792 | 200.5422 |  | 7434.3316 | 176.4726 |  | 9416.3002 | 185.0792 |  | 7705.2351 | 223.3414 |  | 6862.1537 | 229.3697 |  | 9017.1102 | 205.8765 |  | 7394.0008 | 217.5446 |  | 6703.4231 | 195.5594 |  | 8941.5789 | 176.875 |  | 7355.1446 | 186.9956 |  | 6383.091 | 219.6107 |  | 8630.3488 | 198.4315 |  | 7275.2621 | 157.4228 |  | 6196.9021 | 215.7486 |  | 8363.6414 | 192.9061 |  | 6770.5001 | 204.2221 |  | 5923.3961 | 209.9995 |  | 8064.5738 | 187.4303 |  | 6480.8485 | 198.5986 |  | 5776.9381 | 178.7649 |  | 11406.0704 | 245.0816 |  | 9530.821 | 258.2657 |  | 8414.4166 | 303.3465 |  | 10948.8363 | 273.2888 |  | 9064.4159 | 288.1674 |  | 8286.512 | 259.2293 |  | 10787.507 | 233.2223 |  | 8911.4711 | 246.0778 |  | 7800.0745 | 289.2362 |  | 10569.3728 | 229.3123 |  | 8725.3496 | 242.0597 |  | 7585.453 | 284.5848 |  | 10397.8663 | 225.4235 |  | 8495.6463 | 238.0639 |  | 7374.1842 | 279.9591 |  | 10054.7647 | 219.6301 |  | 8059.7225 | 265.2701 |  | 7063.5343 | 273.0687 |  | 9628.3572 | 244.4389 |  | 7870.2412 | 226.2079 |  | 6760.3432 | 266.2355 |  | 2048.9292 | 10.0865 |  | 1901.9376 | 10.6483 |  | 1827.0172 | 10.9582 |  | 1902.0622 | 9.3417 |  | 1776.6382 | 8.6489 |  | 1678.9131 | 10.1854 |  | 2497.2554 | 15.1517 |  | 2336.5723 | 13.9429 |  | 2229.7867 | 16.4826 |  | 2319.1797 | 14.1023 |  | 2131.5095 | 14.8565 |  | 2053.9624 | 15.393 |  | 3159.8336 | 22.3094 |  | 2925.0085 | 23.4716 |  | 2875.4294 | 21.2506 |  | 2995.2937 | 18.2996 |  | 2728.4687 | 22.038 |  | 2632.0404 | 22.8374 |  | 2797.0259 | 17.1109 |  | 2562.9785 | 18.0625 |  | 2432.5771 | 21.4278 |  | 3901.5661 | 31.4053 |  | 3677.9992 | 29.0484 |  | 3495.8763 | 34.19 |  | 3672.0706 | 29.6145 |  | 3401.6031 | 31.3605 |  | 3263.5875 | 32.3302 |  | 3447.8638 | 27.8655 |  | 3175.2669 | 29.5662 |  | 3086.1359 | 26.7004 |  | 4983.0671 | 44.2688 |  | 4637.5756 | 46.783 |  | 4460.8477 | 48.107 |  | 4732.8263 | 42.0534 |  | 4450.0002 | 38.9462 |  | 4211.9999 | 45.8057 |  | 4487.2511 | 39.8853 |  | 4136.5157 | 42.2855 |  | 3960.867 | 43.5542 |  | 4320.3594 | 38.4652 |  | 4032.0759 | 35.7255 |  | 3856.1419 | 36.8203 |  | 4155.9094 | 37.0655 |  | 3808.6009 | 39.3939 |  | 3629.4532 | 40.6278 |  | 6973.3766 | 65.4557 |  | 6521.2051 | 69.374 |  | 6295.7601 | 71.3577 |  | 6583.3859 | 71.5579 |  | 6222.9326 | 66.458 |  | 5893.7703 | 78.1776 |  | 6282.6322 | 68.3648 |  | 5904.9194 | 63.593 |  | 5675.8979 | 65.5051 |  | 6076.8406 | 66.2667 |  | 5729.4005 | 61.8889 |  | 5467.9019 | 63.6001 |  | 5885.5046 | 64.1933 |  | 5436.0479 | 68.4013 |  | 5263.868 | 61.7177 |  | 9202.7858 | 102.2619 |  | 8584.0125 | 107.8431 |  | 8178.873 | 126.9412 |  | 8729.5693 | 112.3913 |  | 8115.1939 | 118.6479 |  | 7921.0153 | 106.9981 |  | 8389.5104 | 107.9767 |  | 7861.771 | 99.8501 |  | 7568.7981 | 102.9831 |  | 8143.4853 | 105.0695 |  | 7526.7133 | 111.1292 |  | 7223.1462 | 114.6738 |  | 8014.0888 | 89.4167 |  | 7390.6366 | 94.6518 |  | 6993.2999 | 111.6828 |  | 7665.6287 | 85.6844 |  | 7041.9345 | 90.8205 |  | 6631.5688 | 107.2521 |  | 11594.3086 | 172.2084 |  | 10980.5023 | 159.0418 |  | 10419.9629 | 186.8268 |  | 11196.802 | 166.3001 |  | 10709.5113 | 131.7706 |  | 10025.0265 | 180.6811 |  | 10782.251 | 160.4671 |  | 10016.1138 | 169.7034 |  | 9614.8352 | 174.6141 |  | 10516.0624 | 156.6188 |  | 9866.2116 | 145.0331 |  | 9338.7701 | 170.6127 |  | 10252.1091 | 152.803 |  | 9467.4478 | 161.8346 |  | 9204.3934 | 145.8151 |  | 9850.5104 | 147.1398 |  | 9080.418 | 156.021 |  | 8676.2607 | 160.7594 |  | 14412.2015 | 242.396 |  | 13413.1688 | 255.3607 |  | 12959.5097 | 263.0053 |  | 13933.1221 | 234.8602 |  | 12970.1436 | 247.6172 |  | 12505.3825 | 255.1655 |  | 13486.9131 | 227.4085 |  | 12505.799 | 239.9601 |  | 12031.0676 | 247.4141 |  | 13183.2383 | 222.4861 |  | 12200.4317 | 234.9033 |  | 11737.97 | 242.2953 |  | 12881.9241 | 217.6008 |  | 11898.4039 | 229.8844 |  | 11421.5906 | 237.2151 |  | 12421.9802 | 210.3408 |  | 11451.592 | 222.4265 |  | 10968.0499 | 229.6668 |  | 17494.7364 | 329.159 |  | 16538.0678 | 303.3301 |  | 15725.3732 | 356.9705 |  | 16989.2876 | 319.7961 |  | 15998.1255 | 294.9106 |  | 15211.0982 | 347.2278 |  | 16657.8703 | 271.7107 |  | 15286.8472 | 327.5154 |  | 14704.8591 | 337.5831 |  | 16114.7515 | 304.398 |  | 14940.1908 | 321.2173 |  | 14371.8052 | 331.2075 |  | 15807.3315 | 298.3107 |  | 14597.1256 | 314.9618 |  | 14253.5694 | 284.2654 |  | 15287.7297 | 289.2534 |  | 14089.2313 | 305.6572 |  | 13728.3744 | 276.0238 |  | 20865.1733 | 434.4258 |  | 19753.111 | 401.0843 |  | 18765.863 | 470.5934 |  | 20305.273 | 423.0383 |  | 18927.7219 | 446.6828 |  | 18457.54 | 401.3969 |  | 19750.2795 | 411.753 |  | 18337.441 | 435.0892 |  | 17882.5151 | 391.1188 |  | 19370.2245 | 404.2863 |  | 18238.8767 | 373.9912 |  | 17263.6399 | 439.6873 |  | 18992.7905 | 396.8634 |  | 17849.0539 | 367.32 |  | 16893.1602 | 431.9649 |  | 18449.8557 | 385.8123 |  | 17068.866 | 408.4442 |  | 16327.31 | 419.9989 |  | 17876.1111 | 374.8615 |  | 16505.3402 | 397.1972 |  | 15787.2167 | 408.6055 |  | 24540.1855 | 560.1868 |  | 23196.9156 | 516.5314 |  | 22056.7255 | 606.6929 |  | 23925.2308 | 546.5785 |  | 22266.5164 | 576.3349 |  | 21464.6215 | 592.524 |  | 23315.3755 | 533.0807 |  | 22259.8772 | 421.8476 |  | 20831.9057 | 578.4726 |  | 22896.5323 | 524.1423 |  | 21568.176 | 484.1195 |  | 20415.17 | 569.1696 |  | 22524.995 | 515.254 |  | 21134.3999 | 476.1277 |  | 20002.4705 | 559.9192 |  | 22152.6506 | 439.2602 |  | 20251.4969 | 530.5401 |  | 19390.9756 | 546.1376 |  | 21290.8744 | 488.8779 |  | 19900.9624 | 452.4158 |  | 18788.4864 | 532.471 |  | 3744.717 | 29.4031 |  | 3647.6164 | 30.2937 |  | 3598.3111 | 30.8221 |  | 3486.1308 | 27.1398 |  | 3385.5821 | 28.0359 |  | 3338.0023 | 28.5895 |  | 4558.7501 | 43.5498 |  | 4412.8616 | 44.5868 |  | 4393.4354 | 46.1504 |  | 4249.7869 | 40.4048 |  | 4108.2569 | 41.5014 |  | 4085.7719 | 43.0707 |  | 5768.4413 | 63.6698 |  | 5594.5305 | 65.3919 |  | 5568.6134 | 67.5421 |  | 5416.6736 | 59.5205 |  | 5246.4005 | 61.3073 |  | 5215.9273 | 63.453 |  | 5072.106 | 55.595 |  | 4896.1453 | 57.3672 |  | 4867.3993 | 59.5646 |  | 7113.0091 | 89.1043 |  | 6939.4547 | 92.3849 |  | 6857.2748 | 94.3098 |  | 6713.4235 | 83.9376 |  | 6542.547 | 87.2994 |  | 6454.2252 | 89.1931 |  | 6321.3032 | 78.6372 |  | 6147.843 | 82.032 |  | 6061.2685 | 83.9741 |  | 9086.828 | 125.7264 |  | 8858.1893 | 129.8446 |  | 8745.1876 | 132.2406 |  | 8646.4976 | 119.2659 |  | 8418.282 | 123.4557 |  | 8305.1396 | 125.8859 |  | 8213.0642 | 112.7894 |  | 7978.2788 | 116.9781 |  | 7865.6013 | 119.4512 |  | 7922.6232 | 108.559 |  | 7692.712 | 112.8488 |  | 7578.0181 | 115.3256 |  | 7635.5889 | 104.4174 |  | 7403.1013 | 108.7279 |  | 7286.7682 | 111.213 |  | 12007.7524 | 201.7428 |  | 12269.8474 | 219.4388 |  | 12130.6378 | 223.8934 |  | 12007.7524 | 201.7428 |  | 11744.4536 | 210.3349 |  | 11590.4913 | 214.6431 |  | 11480.2416 | 192.232 |  | 11203.4725 | 200.7548 |  | 11060.266 | 205.2588 |  | 11125.1412 | 185.8841 |  | 10863.6554 | 194.6859 |  | 10704.5015 | 199.0155 |  | 10784.502 | 179.7504 |  | 10516.2209 | 188.5355 |  | 10353.5279 | 192.8545 |  | 16558.1172 | 327.1913 |  | 16141.4403 | 336.9149 |  | 15977.9032 | 345.2135 |  | 15928.23 | 314.3764 |  | 15520.1606 | 324.3547 |  | 15335.4661 | 332.3903 |  | 15321.2394 | 301.2451 |  | 14891.7799 | 311.0102 |  | 14719.7022 | 319.3201 |  | 14900.2484 | 292.657 |  | 14488.4071 | 302.78 |  | 14309.3379 | 311.0277 |  | 14497.6531 | 284.4731 |  | 14073.9245 | 294.495 |  | 13903.4571 | 302.9291 |  | 13892.5715 | 271.9026 |  | 13467.813 | 282.0351 |  | 13281.2072 | 290.2969 |  | 21113.538 | 481.4725 |  | 20620.6104 | 497.5307 |  | 20356.0167 | 506.4301 |  | 20407.7724 | 465.2993 |  | 19901.3641 | 481.2592 |  | 19650.9854 | 490.4975 |  | 19688.9304 | 447.1104 |  | 19191.1909 | 463.3965 |  | 18934.531 | 472.6114 |  | 19220.5123 | 435.9531 |  | 18703.0785 | 451.9891 |  | 18455.9495 | 461.4337 |  | 18755.3024 | 424.9326 |  | 18239.0902 | 441.0969 |  | 17982.203 | 450.4224 |  | 18054.439 | 409.1475 |  | 17550.5688 | 425.6958 |  | 17290.0158 | 435.0418 |  | 26218.9228 | 676.4166 |  | 25541.514 | 694.684 |  | 25285.5699 | 711.9738 |  | 25394.7946 | 654.4703 |  | 24749.3293 | 673.5786 |  | 24482.5554 | 690.753 |  | 24603.504 | 633.9237 |  | 23940.1344 | 652.8482 |  | 23663.58 | 669.9393 |  | 24071.7164 | 619.1568 |  | 23405.9822 | 638.1625 |  | 23140.3108 | 655.5567 |  | 23543.2575 | 604.6613 |  | 22876.0603 | 623.7658 |  | 22596.7829 | 640.964 |  | 22745.3983 | 584.5498 |  | 22089.0809 | 604.0634 |  | 21803.0132 | 621.2393 |  | 31827.699 | 917.2321 |  | 31031.5248 | 942.068 |  | 30684.4991 | 964.2948 |  | 30935.9886 | 890.916 |  | 30112.185 | 915.3306 |  | 29782.6214 | 938.0969 |  | 30021.2624 | 862.5868 |  | 29233.5484 | 888.0718 |  | 28890.7481 | 910.6809 |  | 29426.0316 | 845.3725 |  | 28632.4316 | 870.8712 |  | 28301.7008 | 893.8488 |  | 28863.0744 | 827.4558 |  | 28035.784 | 852.3337 |  | 27717.0651 | 875.6876 |  | 27967.0102 | 801.7802 |  | 27149.1524 | 827.1 |  | 26819.2851 | 850.3394 |  | 37961.5348 | 1208.8598 |  | 37059.6701 | 1247.9468 |  | 36583.235 | 1266.8547 |  | 36976.408 | 1176.2871 |  | 36075.6225 | 1215.6802 |  | 35580.103 | 1234.2449 |  | 35998.402 | 1142.577 |  | 35063.652 | 1181.395 |  | 34587.5008 | 1200.5981 |  | 35338.5872 | 1120.3367 |  | 34430.9653 | 1160.0426 |  | 33931.5928 | 1178.7545 |  | 34682.3328 | 1097.5046 |  | 33766.2863 | 1137.1962 |  | 33280.33 | 1156.3509 |  | 33721.4844 | 1066.2194 |  | 32812.5749 | 1106.3743 |  | 32312.1153 | 1125.3064 |  | 32734.892 | 1034.6384 |  | 31833.9106 | 1075.2826 |  | 31354.2744 | 1094.8845 |  | 44647.192 | 1557.0192 |  | 43528.1944 | 1600.7877 |  | 43001.5055 | 1629.8757 |  | 43568.1051 | 1517.2632 |  | 42447.1126 | 1561.3005 |  | 41940.9684 | 1591.1401 |  | 42496.3041 | 1478.0655 |  | 41375.1454 | 1522.4182 |  | 40845.6808 | 1551.7873 |  | 41771.916 | 1449.6099 |  | 40679.7366 | 1494.9997 |  | 40121.6125 | 1523.7008 |  | 41092.2108 | 1425.0443 |  | 39946.0184 | 1469.1424 |  | 39402.4193 | 1498.3696 |  | 39997.0304 | 1386.0894 |  | 38895.5343 | 1431.7653 |  | 38332.7468 | 1460.6461 |  | 38950.0823 | 1348.6289 |  | 37814.1879 | 1393.6814 |  | 37273.9735 | 1423.3719 |  | 1218.8113 | 7.9042 |  | 1010.5966 | 7.268 |  | 899.9875 | 7.5124 |  | 1114.5044 | 6.3498 |  | 895.6074 | 6.6857 |  | 773.7205 | 7.9124 |  | 1656.2572 | 10.5335 |  | 1356.4413 | 11.067 |  | 1192.3384 | 13.0696 |  | 1514.4991 | 9.7923 |  | 1224.79 | 10.3049 |  | 1089.8553 | 10.6767 |  | 1436.1227 | 10.6895 |  | 1135.2075 | 11.2627 |  | 1010.6694 | 10.2111 |  | 1999.185 | 16.9046 |  | 1646.2464 | 17.8399 |  | 1466.5198 | 18.3552 |  | 1887.9241 | 16.026 |  | 1590.0389 | 12.7037 |  | 1375.8199 | 15.2625 |  | 1771.7552 | 15.1687 |  | 1422.3033 | 16.0589 |  | 1235.4398 | 16.553 |  | 2788.4938 | 21.6653 |  | 2313.5322 | 22.8394 |  | 2064.038 | 23.4558 |  | 2658.1504 | 20.7247 |  | 2179.4807 | 21.8745 |  | 1901.5723 | 25.6902 |  | 2497.0224 | 22.6348 |  | 2050.1242 | 20.9316 |  | 1772.0047 | 24.5996 |  | 2451.4125 | 19.2042 |  | 1938.9281 | 23.2172 |  | 1692.28 | 23.8865 |  | 2362.7044 | 18.6121 |  | 1888.3595 | 19.7081 |  | 1604.0282 | 23.1846 |  | 3736.2654 | 41.6539 |  | 3097.5825 | 44.0301 |  | 2774.458 | 45.2322 |  | 3640.8747 | 35.0641 |  | 2996.8863 | 37.1079 |  | 2618.1339 | 43.5911 |  | 3483.0311 | 33.7063 |  | 2847.9349 | 35.7158 |  | 2517.5483 | 36.7331 |  | 3384.6179 | 32.815 |  | 2751.0297 | 34.8022 |  | 2364.3082 | 40.924 |  | 3287.5049 | 31.9347 |  | 2594.5957 | 38.743 |  | 2264.0451 | 39.8805 |  | 4860.904 | 64.7081 |  | 4036.2893 | 68.0997 |  | 3692.514 | 61.291 |  | 4753.6022 | 54.708 |  | 3918.1463 | 57.6241 |  | 3430.3107 | 67.7759 |  | 4523.1045 | 60.3724 |  | 3736.737 | 55.6913 |  | 3330.4292 | 57.3479 |  | 4465.9906 | 51.5872 |  | 3618.5106 | 54.4197 |  | 3136.7897 | 64.0698 |  | 4291.1015 | 57.5558 |  | 3502.4371 | 53.1613 |  | 3075.1339 | 54.7878 |  | 4168.0728 | 48.5464 |  | 3272.957 | 58.6268 |  | 2900.7296 | 52.9031 |  | 6149.2548 | 94.797 |  | 5089.4464 | 99.8543 |  | 4560.6317 | 102.5269 |  | 6004.915 | 80.4209 |  | 4980.6777 | 84.778 |  | 4442.9394 | 87.0834 |  | 5807.9993 | 77.9279 |  | 4764.5489 | 82.2183 |  | 4242.3942 | 84.4913 |  | 5670.1325 | 76.2844 |  | 4703.2088 | 69.0265 |  | 4111.6575 | 82.7827 |  | 5533.8197 | 74.6554 |  | 4431.1046 | 90.1243 |  | 3958.5689 | 81.0895 |  | 5271.9176 | 82.5591 |  | 4229.1973 | 87.2899 |  | 3669.1638 | 89.8041 |  | 6571.2093 | 117.0287 |  | 5372.7921 | 108.2495 |  | 4710.7597 | 111.3575 |  | 7420.2567 | 112.8922 |  | 6016.9085 | 135.7719 |  | 5396.2122 | 139.7331 |  | 7194.6184 | 109.7014 |  | 5799.1015 | 132.0254 |  | 5163.6549 | 135.9407 |  | 7035.7947 | 107.5948 |  | 5734.1647 | 113.3582 |  | 5113.0556 | 116.7577 |  | 6786.8589 | 120.5768 |  | 5505.3933 | 127.0985 |  | 4862.7093 | 130.9539 |  | 6571.2093 | 117.0287 |  | 5362.5665 | 108.0225 |  | 4710.7597 | 111.3575 |  | 9200.4021 | 156.8939 |  | 7670.7535 | 164.9679 |  | 7037.8414 | 145.4445 |  | 8825.2068 | 174.7162 |  | 7413.6401 | 160.8394 |  | 6630.0844 | 165.5054 |  | 8688.836 | 148.9009 |  | 7040.4462 | 179.1475 |  | 6273.104 | 184.4222 |  | 8508.9764 | 146.2733 |  | 6970.9631 | 154.0542 |  | 6097.4616 | 181.2987 |  | 8330.9245 | 143.6639 |  | 6820.0775 | 151.3733 |  | 5924.6693 | 178.1972 |  | 7976.3412 | 159.7529 |  | 6429.4004 | 168.4425 |  | 5670.7916 | 173.586 |  | 10885.7295 | 206.1117 |  | 9089.019 | 217.1106 |  | 8316.4908 | 190.8959 |  | 10599.047 | 201.2189 |  | 8799.1962 | 212.084 |  | 7742.9256 | 248.7075 |  | 10179.2482 | 224.4246 |  | 8370.8307 | 236.6911 |  | 7584.4346 | 212.5744 |  | 9979.8781 | 220.7602 |  | 8200.8123 | 232.9272 |  | 7426.8989 | 209.2378 |  | 9825.1145 | 217.1186 |  | 8032.6069 | 229.187 |  | 7084.1248 | 235.3399 |  | 9681.5755 | 185.2365 |  | 7719.8464 | 223.621 |  | 6793.5317 | 229.7015 |  | 9409.0417 | 180.5385 |  | 7455.6761 | 218.1077 |  | 6646.3342 | 196.1021 |  | 12712.6211 | 264.6446 |  | 10480.8057 | 318.2397 |  | 9404.1706 | 326.7861 |  | 12396.0309 | 258.79 |  | 10159.7596 | 311.3635 |  | 9051.703 | 319.8205 |  | 12082.9993 | 252.985 |  | 10012.3386 | 266.4779 |  | 8932.499 | 273.8006 |  | 11752.5866 | 284.7341 |  | 9819.9503 | 262.5295 |  | 8756.0371 | 269.8013 |  | 11687.8294 | 245.3215 |  | 9415.0683 | 295.5471 |  | 8529.8504 | 265.825 |  | 11230.7697 | 273.8638 |  | 9432.423 | 216.649 |  | 8032.6589 | 297.0327 |  | 11081.013 | 233.9886 |  | 8815.7035 | 282.2411 |  | 7920.76 | 254.03 |  | 2675.8785 | 15.8084 |  | 2506.0211 | 14.5361 |  | 2383.5284 | 17.1711 |  | 2461.2979 | 12.6996 |  | 2264.6637 | 13.3714 |  | 2182.997 | 13.8466 |  | 3579.7197 | 24.0767 |  | 3306.955 | 25.2959 |  | 3196.6373 | 26.1392 |  | 3336.7433 | 19.5846 |  | 3033.9569 | 23.554 |  | 2931.2179 | 24.4038 |  | 3222.705 | 18.7066 |  | 2911.1535 | 22.5254 |  | 2796.2407 | 23.3397 |  | 4378.8377 | 33.8093 |  | 4069.6907 | 35.6797 |  | 3916.681 | 36.7104 |  | 4154.7509 | 32.052 |  | 3900.9852 | 29.642 |  | 3698.359 | 35.0108 |  | 3927.3087 | 30.3376 |  | 3622.3034 | 32.1177 |  | 3462.4825 | 33.1061 |  | 6086.5722 | 43.3305 |  | 5665.4974 | 45.6789 |  | 5365.8893 | 53.6131 |  | 5758.3728 | 47.3711 |  | 5404.5544 | 43.7489 |  | 5117.8121 | 51.3804 |  | 5576.1726 | 39.6108 |  | 5149.8763 | 41.8631 |  | 4864.548 | 49.1991 |  | 5413.7576 | 38.4083 |  | 4921.2255 | 46.4344 |  | 4703.2198 | 47.7731 |  | 5242.8648 | 37.2242 |  | 4823.4579 | 39.4162 |  | 4534.0532 | 46.3693 |  | 8164.4304 | 83.308 |  | 7609.1358 | 88.0601 |  | 7326.5629 | 90.4643 |  | 7869.1372 | 80.1466 |  | 7407.9978 | 74.2158 |  | 7019.1688 | 87.1822 |  | 7655.7713 | 67.4126 |  | 7009.3569 | 81.6362 |  | 6819.4915 | 73.4662 |  | 7366.2622 | 75.0059 |  | 6814.6388 | 79.5483 |  | 6517.0034 | 81.8479 |  | 7171.6963 | 72.994 |  | 6701.4867 | 67.8002 |  | 6318.6097 | 79.7611 |  | 10621.9754 | 129.4163 |  | 9884.0073 | 136.1995 |  | 9530.4597 | 140.0938 |  | 10274.1091 | 125.0471 |  | 9787.0995 | 98.7841 |  | 9161.4398 | 135.5518 |  | 9930.3954 | 120.7447 |  | 9295.7842 | 111.3827 |  | 8820.3152 | 131.081 |  | 9816.3357 | 103.1743 |  | 9059.9978 | 108.8393 |  | 8576.5392 | 128.1395 |  | 9465.9955 | 115.1118 |  | 8827.0621 | 106.3226 |  | 8336.382 | 125.2292 |  | 9226.8371 | 97.0929 |  | 8364.2235 | 117.2537 |  | 7992.2857 | 120.9213 |  | 13406.0069 | 189.5942 |  | 12462.9633 | 199.7087 |  | 11998.805 | 205.0537 |  | 13137.5137 | 160.8418 |  | 12234.8021 | 169.5561 |  | 11592.573 | 199.0479 |  | 12736.2728 | 155.8559 |  | 11814.8621 | 164.4366 |  | 11360.1175 | 168.9825 |  | 12463.0636 | 152.5688 |  | 11538.8046 | 161.0618 |  | 11094.5491 | 165.5653 |  | 12192.1077 | 149.3109 |  | 11133.9443 | 180.2485 |  | 10646.7595 | 185.3475 |  | 11657.6186 | 165.1185 |  | 10734.1957 | 174.5799 |  | 10240.0846 | 179.6083 |  | 16456.5982 | 265.4187 |  | 15311.1606 | 279.1259 |  | 14770.2382 | 287.1419 |  | 16001.0093 | 258.0398 |  | 15032.6391 | 237.6009 |  | 14303.2135 | 279.4662 |  | 15740.3388 | 219.4028 |  | 14382.0223 | 264.0508 |  | 13843.6639 | 271.8813 |  | 15241.7075 | 245.9313 |  | 14068.0592 | 259.1051 |  | 13541.426 | 266.8746 |  | 14935.8273 | 241.1536 |  | 13787.6267 | 254.1976 |  | 13242.4724 | 261.9078 |  | 14495.8228 | 234.0574 |  | 13515.0772 | 216.045 |  | 12770.4011 | 254.5313 |  | 20277.4837 | 268.961 |  | 18669.7264 | 329.9357 |  | 18025.6964 | 339.3705 |  | 19284.7071 | 349.4331 |  | 18154.9057 | 321.6788 |  | 17236.2611 | 378.2979 |  | 18779.4523 | 340.3456 |  | 17404.704 | 358.2957 |  | 16753.7778 | 368.8443 |  | 18659.204 | 292.5466 |  | 17048.3876 | 352.1243 |  | 16410.4523 | 362.5973 |  | 18089.1861 | 328.375 |  | 16732.2124 | 345.9968 |  | 16070.6654 | 356.3943 |  | 17595.4868 | 319.5058 |  | 16208.9281 | 336.8856 |  | 15567.5872 | 347.1719 |  | 23706.2903 | 412.2235 |  | 22121.6206 | 434.2211 |  | 21300.6417 | 445.4238 |  | 22855.7435 | 459.9288 |  | 21547.9273 | 424.1679 |  | 20446.8872 | 497.4149 |  | 22568.6965 | 392.7431 |  | 20693.5558 | 473.3822 |  | 19862.3761 | 485.8842 |  | 21910.6446 | 441.5204 |  | 20338.3684 | 465.8544 |  | 19812.5092 | 418.4756 |  | 21570.8636 | 434.2373 |  | 19985.6837 | 458.374 |  | 19140.3372 | 470.6798 |  | 21021.8971 | 423.3976 |  | 19397.4972 | 447.242 |  | 18574.7197 | 459.4029 |  | 20477.784 | 412.6596 |  | 18859.4526 | 436.2154 |  | 18017.5508 | 448.2333 |  | 27684.7855 | 529.2892 |  | 25506.5794 | 636.4795 |  | 24561.4809 | 653.5721 |  | 26730.7521 | 591.5201 |  | 24879.0734 | 622.7271 |  | 23902.9964 | 639.6419 |  | 26115.3668 | 578.2517 |  | 24594.8423 | 532.9558 |  | 23306.7872 | 625.8301 |  | 25741.8239 | 569.4683 |  | 24197.6835 | 525.059 |  | 22930.605 | 616.6894 |  | 25630.0622 | 490.643 |  | 23425.3435 | 591.0942 |  | 22505.382 | 607.6006 |  | 24715.5332 | 547.7276 |  | 23141.4107 | 505.5144 |  | 21875.1027 | 594.0654 |  | 24116.6535 | 534.8311 |  | 22224.9553 | 564.4822 |  | 21303.27 | 580.65 |  | 4885.5284 | 45.7488 |  | 4729.6411 | 46.7129 |  | 4689.2222 | 47.8684 |  | 4579.8492 | 42.6276 |  | 4300.3703 | 42.7914 |  | 4392.6024 | 45.1207 |  | 6530.1766 | 69.6811 |  | 6322.5575 | 71.1148 |  | 6274.65 | 72.93 |  | 6175.8208 | 65.519 |  | 5831.0764 | 65.9859 |  | 5792.4405 | 68.0581 |  | 5834.5192 | 61.5873 |  | 5626.4009 | 63.0899 |  | 5579.227 | 65.1284 |  | 7985.2888 | 97.1336 |  | 7780.85 | 100.1102 |  | 7679.6893 | 101.8476 |  | 7590.6824 | 91.7709 |  | 7386.9845 | 94.8134 |  | 7278.0427 | 96.5078 |  | 7195.5884 | 86.6725 |  | 6993.7168 | 89.7917 |  | 6885.7501 | 91.5272 |  | 10958.6039 | 143.7918 |  | 10659.8855 | 147.1789 |  | 10506.4103 | 149.1483 |  | 10514.1528 | 137.2547 |  | 10211.738 | 140.676 |  | 10067.0715 | 142.7767 |  | 10076.6008 | 130.8902 |  | 9771.9283 | 134.3629 |  | 9625.5723 | 136.4858 |  | 9791.9883 | 126.6864 |  | 9489.9891 | 130.2386 |  | 9339.6038 | 132.3468 |  | 9500.7084 | 122.6402 |  | 9201.6199 | 126.2738 |  | 9047.5846 | 128.3717 |  | 14870.912 | 239.3406 |  | 14511.634 | 246.5759 |  | 14324.0261 | 250.3942 |  | 14345.822 | 229.9508 |  | 13978.7962 | 237.2007 |  | 13786.5885 | 241.0149 |  | 13813.1846 | 220.3572 |  | 13453.9859 | 227.8251 |  | 13258.0732 | 231.6469 |  | 13466.5926 | 214.3321 |  | 13108.5489 | 221.8937 |  | 12906.0078 | 225.6693 |  | 13122.9764 | 208.4451 |  | 12753.1894 | 215.9332 |  | 12558.0813 | 219.8405 |  | 19352.194 | 368.1927 |  | 18835.8134 | 376.4028 |  | 18614.2397 | 383.7704 |  | 18735.4256 | 355.0968 |  | 18205.6158 | 363.23 |  | 17976.5786 | 370.5609 |  | 18125.0694 | 342.4387 |  | 17583.9711 | 350.5298 |  | 17367.193 | 358.1239 |  | 17715.8265 | 334.0033 |  | 17174.2698 | 342.1731 |  | 16947.336 | 349.6639 |  | 17309.682 | 325.6983 |  | 16768.3351 | 333.9631 |  | 16531.9692 | 341.3664 |  | 16697.8979 | 313.0692 |  | 16166.465 | 321.6188 |  | 15925.9435 | 329.0408 |  | 24397.5543 | 538.0886 |  | 23744.4091 | 551.2883 |  | 23433.5742 | 559.3675 |  | 23664.2939 | 519.9887 |  | 23039.4925 | 533.8607 |  | 22718.1508 | 541.843 |  | 22961.8828 | 503.1246 |  | 22318.9326 | 516.8473 |  | 22011.6914 | 525.1681 |  | 22489.7767 | 491.8664 |  | 21843.5797 | 505.6443 |  | 21545.6752 | 514.1887 |  | 22020.882 | 480.7989 |  | 21394.7 | 495.0396 |  | 21060.882 | 503.0143 |  | 21334.2308 | 465.0187 |  | 20694.4774 | 479.1945 |  | 20353.7565 | 487.143 |  | 29948.06 | 749.8742 |  | 29141.877 | 765.5923 |  | 28808.6093 | 781.2561 |  | 29145.5438 | 727.4154 |  | 28311.9836 | 742.7747 |  | 27993.7288 | 758.8594 |  | 28349.7954 | 706.0128 |  | 27520.4699 | 721.6607 |  | 27188.3376 | 737.5918 |  | 27813.798 | 691.6071 |  | 26978.4123 | 707.2673 |  | 26656.6589 | 723.4876 |  | 27281.1364 | 677.9079 |  | 26468.3569 | 694.1526 |  | 26129.163 | 710.1044 |  | 26501.6204 | 656.6916 |  | 25668.7776 | 672.741 |  | 25318.3451 | 688.5974 |  | 36022.9744 | 1008.8884 |  | 35051.9984 | 1029.8277 |  | 34650.3036 | 1050.7669 |  | 35127.1044 | 982.115 |  | 34207.877 | 1008.6714 |  | 33735.0859 | 1023.9336 |  | 34238.1739 | 955.8142 |  | 33267.962 | 977.242 |  | 32865.0684 | 998.4441 |  | 33638.2148 | 936.9446 |  | 32657.9613 | 958.3104 |  | 32266.571 | 979.8726 |  | 33041.7052 | 918.8859 |  | 32086.0531 | 940.9652 |  | 31672.4899 | 962.1311 |  | 32169.4716 | 893.0959 |  | 31185.2617 | 914.7752 |  | 30789.6186 | 936.4898 |  | 42622.954 | 1321.3987 |  | 41526.8641 | 1355.6364 |  | 40953.3161 | 1372.1493 |  | 41633.2065 | 1288.4006 |  | 40533.5676 | 1322.845 |  | 39978.9664 | 1339.9804 |  | 40650.5729 | 1255.8675 |  | 39549.0391 | 1290.5574 |  | 38971.5554 | 1307.2725 |  | 39986.1328 | 1232.7671 |  | 38911.1072 | 1268.3287 |  | 38346.8769 | 1285.475 |  | 39364.5248 | 1212.836 |  | 38276.6367 | 1248.2739 |  | 37685.1283 | 1264.8439 |  | 38398.1208 | 1180.9386 |  | 37272.6771 | 1215.7471 |  | 36701.1934 | 1232.9634 |  | 37438.7901 | 1149.4587 |  | 36317.4556 | 1184.6725 |  | 35727.6427 | 1201.5902 |  | 49774.7564 | 1691.9073 |  | 48492.4857 | 1731.2771 |  | 47859.4848 | 1757.4505 |  | 48690.5799 | 1652.2405 |  | 47400.2026 | 1691.7246 |  | 46737.8852 | 1717.2803 |  | 47613.6921 | 1613.174 |  | 46317.0395 | 1652.8226 |  | 45676.1827 | 1679.1491 |  | 46930.9816 | 1592.068 |  | 45615.8651 | 1631.4188 |  | 44989.4231 | 1658.2589 |  | 46204.5128 | 1563.1737 |  | 44871.2969 | 1602.2723 |  | 44258.7035 | 1629.6216 |  | 45144.2377 | 1524.983 |  | 43809.6289 | 1564.3904 |  | 43171.7501 | 1591.2445 |  | 44091.1978 | 1487.3091 |  | 42756.9751 | 1527.0707 |  | 42141.18 | 1554.71
1561.5703 | 9.1463 |  | 1430.1418 | 7.6111 |  | 1349.33 | 7.7134 |  | 1922.3502 | 7.4634 |  | 1754.2611 | 7.5804 |  | 1674.1702 | 7.6554 |  | 1874.6632 | 13.1885 |  | 1669.0547 | 13.4425 |  | 1613.38 | 11.1591 |  | 2291.4683 | 10.6959 |  | 2095.482 | 10.8337 |  | 1996.1453 | 10.9996 |  | 2329.9845 | 14.8733 |  | 2038.0287 | 18.6351 |  | 1916.5859 | 19.0533 |  | 2781.723 | 14.6817 |  | 2468.7351 | 19.447 |  | 2292.2925 | 24.4084 |  | 3175.3941 | 17.7766 |  | 2849.8229 | 23.6023 |  | 2737.0905 | 23.9474 |  | 2743.8088 | 24.3531 |  | 2440.8369 | 25.0497 |  | 2340.6874 | 20.7532 |  | 3168.3781 | 31.1842 |  | 2998.7904 | 19.8476 |  | 2850.1665 | 20.0978 |  | 3664.3008 | 30.6534 |  | 3446.2604 | 23.8318 |  | 3371.6254 | 16.5357 |  | 3358.382 | 32.0208 |  | 2972.47 | 32.9635 |  | 2768.6804 | 33.4726 |  | 3834.9155 | 40.4657 |  | 3439.2035 | 41.4253 |  | 3254.2049 | 41.9491 |  | 4484.3889 | 30.269 |  | 4002.0679 | 40.298 |  | 3812.4798 | 40.7166 |  | 4701.1488 | 43.8618 |  | 4235.8699 | 54.9377 |  | 4031.0591 | 55.4608 |  | 5138.8042 | 36.6688 |  | 4526.9239 | 60.2404 |  | 4348.4323 | 60.7711 |  | 4457.7575 | 50.3925 |  | 3935.8481 | 52.2123 |  | 3665.8954 | 53.1022 |  | 5037.0083 | 62.705 |  | 4506.6594 | 64.5557 |  | 4243.8214 | 65.4637 |  | 5697.5834 | 60.7581 |  | 5198.4749 | 62.254 |  | 4929.9804 | 62.9801 |  | 6218.9449 | 51.3792 |  | 5455.386 | 84.3824 |  | 5191.5762 | 85.2977 |  | 6465.0661 | 73.4276 |  | 5833.4242 | 92.2276 |  | 5578.7687 | 93.1485 |  | 5697.1097 | 74.4494 |  | 5014.9982 | 76.6957 |  | 4651.4025 | 78.236 |  | 6380.8059 | 91.346 |  | 5694.5937 | 93.6359 |  | 5341.0604 | 95.2052 |  | 7022.9064 | 108.0919 |  | 6348.4299 | 110.4156 |  | 6015.4146 | 112.0084 |  | 7628.6722 | 96.6466 |  | 6943.5773 | 98.4805 |  | 6621.8634 | 99.7643 |  | 8066.7997 | 105.3612 |  | 7403.9866 | 107.2162 |  | 7062.1868 | 108.4972 |  | 8743.2609 | 118.2514 |  | 8056.9886 | 120.1095 |  | 7720.4174 | 121.3991 |  | 6983.7871 | 123.6847 |  | 6229.0146 | 108.2703 |  | 5645.6788 | 130.1799 |  | 7861.6718 | 126.9998 |  | 6988.6624 | 130.5232 |  | 6396.0081 | 156.9394 |  | 8635.2244 | 149.0707 |  | 7744.4994 | 152.6306 |  | 7292.9364 | 154.5989 |  | 8941.224 | 193.6137 |  | 8066.4856 | 197.9036 |  | 7623.5746 | 200.267 |  | 9612.5491 | 177.3605 |  | 8770.2051 | 180.9525 |  | 8344.5387 | 182.9359 |  | 10368.4715 | 198.6697 |  | 9498.5463 | 202.269 |  | 9081.0843 | 204.2644 |  | 8610.6055 | 141.9917 |  | 7397.5826 | 172.8182 |  | 6995.3438 | 149.5956 |  | 9472.223 | 170.1905 |  | 8411.1402 | 174.6817 |  | 7847.6429 | 177.9208 |  | 10349.3462 | 198.2883 |  | 9273.387 | 202.8307 |  | 8743.9432 | 206.1192 |  | 10687.3707 | 256.5026 |  | 9849.4895 | 221.4927 |  | 9071.344 | 265.9038 |  | 11500.6278 | 234.4191 |  | 10628.7341 | 194.6184 |  | 9852.2562 | 242.2563 |  | 12571.1701 | 211.9187 |  | 11530.6429 | 216.5524 |  | 10736.4916 | 269.5799 |  | 10124.4554 | 220.3974 |  | 8972.8182 | 192.8929 |  | 8144.8508 | 232.6783 |  | 11256.9976 | 221.9547 |  | 9952.9363 | 227.9391 |  | 9284.8777 | 232.2747 |  | 12192.284 | 256.8076 |  | 10873.0594 | 262.8625 |  | 10010.6392 | 316.8239 |  | 12613.3409 | 330.7967 |  | 11518.6199 | 286.0172 |  | 10607.7303 | 343.3379 |  | 13479.0502 | 301.7199 |  | 12452.7208 | 250.9367 |  | 11547.3633 | 312.2204 |  | 14439.8189 | 335.7073 |  | 13406.7357 | 278.2472 |  | 12484.144 | 346.2532 |  | 12108.8235 | 239.4287 |  | 10325.1879 | 292.3618 |  | 9733.9477 | 252.1239 |  | 13129.9172 | 281.7911 |  | 11330.3732 | 343.413 |  | 10815.2246 | 294.7462 |  | 13960.0235 | 383.8567 |  | 12641.6614 | 332.84 |  | 11832.2153 | 337.196 |  | 14620.9495 | 416.1159 |  | 13075.8666 | 426.6438 |  | 12284.8451 | 431.9049 |  | 15279.6606 | 449.5352 |  | 14035.5203 | 387.4793 |  | 13275.3106 | 391.882 |  | 16647.7122 | 420.0939 |  | 15125.4255 | 428.9392 |  | 14313.1469 | 433.3393 |  | 17649.042 | 461.1192 |  | 16170.6108 | 470.0305 |  | 15379.5216 | 474.4628 |  | 13797.9811 | 354.8132 |  | 12165.2284 | 311.3063 |  | 11024.0767 | 374.3393 |  | 14939.8397 | 415.5419 |  | 13377.1053 | 362.0876 |  | 12122.9432 | 435.3294 |  | 16333.0609 | 402.2937 |  | 14503.7703 | 412.6993 |  | 13273.2294 | 496.2312 |  | 16760.1539 | 514.758 |  | 14975.0457 | 527.3668 |  | 14330.2075 | 452.5654 |  | 17553.9602 | 554.7017 |  | 15685.8564 | 567.3266 |  | 15095.3298 | 486.0837 |  | 18989.5832 | 517.0989 |  | 17160.8027 | 527.6401 |  | 16629.6906 | 434.8772 |  | 20166.5869 | 566.2602 |  | 18305.7009 | 576.8405 |  | 17837.296 | 474.4452 |  | 3340.9059 | 16.5219 |  | 3259.0602 | 13.7225 |  | 3193.2795 | 13.9031 |  | 3918.9657 | 21.2148 |  | 3773.9405 | 21.5885 |  | 3779.27 | 17.62 |  | 4009.9011 | 23.859 |  | 3828.8889 | 24.3068 |  | 3828.103 | 20.1414 |  | 4681.069 | 30.4123 |  | 4508.1466 | 30.8678 |  | 4431.874 | 31.3421 |  | 4900.3524 | 33.1587 |  | 4683.6532 | 33.8453 |  | 4594.9 | 34.56 |  | 5782.0863 | 33.8499 |  | 5557.4115 | 34.4019 |  | 5369.2333 | 43.2541 |  | 6445.2266 | 50.2625 |  | 6339.1437 | 41.0476 |  | 6259.792 | 41.6417 |  | 5874.2055 | 44.449 |  | 5620.4273 | 45.6614 |  | 5401.507 | 54.9806 |  | 6749.0303 | 55.5494 |  | 6497.8517 | 56.7772 |  | 6376.7849 | 57.518 |  | 7611.5236 | 66.3718 |  | 7361.975 | 67.6069 |  | 7234.8096 | 68.35 |  | 7198.9245 | 58.8397 |  | 6759.7925 | 71.6107 |  | 6700.9034 | 61.3773 |  | 8177.5606 | 72.5836 |  | 7841.4781 | 74.2534 |  | 7688.5296 | 75.1595 |  | 9142.3197 | 86.0621 |  | 8808.102 | 87.7463 |  | 8649.5654 | 88.6576 |  | 9766.3836 | 94.8479 |  | 9276.7905 | 115.2572 |  | 9102.3176 | 116.339 |  | 10407.806 | 103.4727 |  | 9874.9565 | 125.7075 |  | 9726.8027 | 126.7968 |  | 9568.1005 | 93.2065 |  | 9139.5724 | 96.3747 |  | 8915.4055 | 97.9247 |  | 10752.9231 | 113.2571 |  | 10315.9591 | 116.4631 |  | 10098.907 | 118.0351 |  | 11898.811 | 132.9994 |  | 11490.1747 | 136.241 |  | 11266.0394 | 137.8226 |  | 12677.6846 | 145.9536 |  | 12026.3519 | 177.8994 |  | 11805.8818 | 179.7848 |  | 13431.3665 | 158.7037 |  | 12776.814 | 193.364 |  | 12565.4987 | 195.2553 |  | 12067.482 | 163.5063 |  | 11665.0238 | 142.3754 |  | 11180.2005 | 171.4064 |  | 13423.3777 | 196.7989 |  | 13053.7786 | 169.9523 |  | 12767.1135 | 172.6647 |  | 14984.6827 | 193.1444 |  | 14410.513 | 197.1824 |  | 14144.3659 | 199.9233 |  | 15901.3003 | 211.0654 |  | 15313.3866 | 215.1142 |  | 15056.4577 | 217.868 |  | 16787.5332 | 228.752 |  | 16221.8977 | 232.822 |  | 15944.8829 | 235.5745 |  | 18131.0353 | 254.8732 |  | 17541.9435 | 258.9461 |  | 17270.1574 | 261.7074 |  | 15256.5603 | 195.7328 |  | 14291.2667 | 238.2685 |  | 14131.8938 | 205.1442 |  | 16829.797 | 231.8978 |  | 16090.5241 | 238.0453 |  | 15447.1199 | 286.1228 |  | 18409.8298 | 267.7484 |  | 17652.8431 | 273.9393 |  | 16959.4458 | 329.5856 |  | 19097.4335 | 346.7655 |  | 18353.4327 | 354.1746 |  | 17982.1343 | 358.2474 |  | 20088.3879 | 375.1753 |  | 19372.6364 | 382.6148 |  | 19016.3141 | 386.703 |  | 21594.1497 | 417.2009 |  | 20850.8176 | 424.6497 |  | 20502.6995 | 428.7507 |  | 18267.4348 | 314.0063 |  | 17615.5811 | 273.9859 |  | 16897.379 | 329.8955 |  | 19997.518 | 369.6077 |  | 19400.2389 | 320.0616 |  | 18943.2197 | 325.668 |  | 22096.2471 | 357.8566 |  | 21172.5515 | 365.7823 |  | 20749.586 | 371.4479 |  | 22857.4853 | 461.4449 |  | 22351.8129 | 396.0379 |  | 21494.392 | 477.672 |  | 24024.2228 | 497.7022 |  | 23492.36 | 425.9746 |  | 22620.7716 | 513.9542 |  | 25681.5549 | 551.491 |  | 25262.0544 | 470.4249 |  | 24352.9192 | 567.819 |  | 22134.8249 | 351.9372 |  | 20680.1972 | 427.1304 |  | 20475.3867 | 369.7463 |  | 24122.0099 | 408.9004 |  | 23000.6648 | 419.4026 |  | 22079.8914 | 505.0616 |  | 26070.8361 | 465.5836 |  | 24934.3278 | 476.1673 |  | 24004.1659 | 573.8236 |  | 26955.128 | 597.61 |  | 26252.1382 | 513.7191 |  | 25253.0377 | 619.286 |  | 28206.5798 | 642.7686 |  | 27580.3048 | 551.068 |  | 26568.7974 | 664.5356 |  | 30652.2972 | 595.7703 |  | 29502.37 | 606.4726 |  | 28451.4578 | 731.6798 |  | 25676.7133 | 532.4343 |  | 24313.8056 | 550.2462 |  | 23634.8319 | 559.1665 |  | 27762.5381 | 616.024 |  | 26851.181 | 536.1373 |  | 26219.5817 | 543.718 |  | 29912.3684 | 699.3239 |  | 29045.9063 | 605.106 |  | 28353.586 | 612.7065 |  | 31292.3882 | 754.5186 |  | 29976.2985 | 772.7489 |  | 29299.7739 | 781.8579 |  | 32673.0655 | 809.465 |  | 31344.8948 | 827.7456 |  | 30695.5543 | 836.8968 |  | 34779.3001 | 891.1916 |  | 33478.7519 | 909.5516 |  | 32777.3427 | 918.707 |  | 36818.5467 | 972.1543 |  | 35561.8573 | 990.5841 |  | 34881.6373 | 999.7741 |  | 29783.8805 | 671.4675 |  | 28603.2748 | 588.0262 |  | 27843.5885 | 598.597 |  | 32606.9339 | 652.6928 |  | 30548.2033 | 792.827 |  | 29705.7624 | 805.495 |  | 34962.9066 | 734.8354 |  | 32831.8497 | 892.3814 |  | 32050.8918 | 905.1801 |  | 35927.7583 | 936.6207 |  | 34392.4608 | 958.5101 |  | 33567.5466 | 971.3299 |  | 37511.0775 | 1002.2925 |  | 35892.7844 | 1024.2058 |  | 35098.1572 | 1037.0839 |  | 39743.7851 | 1100.2228 |  | 38156.9023 | 1122.2442 |  | 37379.7415 | 1135.1801 |  | 42056.8858 | 1197.2177 |  | 40437.8966 | 1219.2885 |  | 39687.5304 | 1232.275 |  | 5372.2801 | 46.5949 |  | 5372.9013 | 44.0935 |  | 5381.2305 | 42.8347 |  | 5862.6661 | 67.5662 |  | 5852.6418 | 64.9793 |  | 5859.1739 | 63.6917 |  | 6482.2129 | 66.39 |  | 6332.2688 | 75.9377 |  | 6418.6731 | 73.8304 |  | 7048.6596 | 95.7402 |  | 7000.5064 | 93.2496 |  | 7079.3838 | 90.6638 |  | 7997.6624 | 92.5036 |  | 7832.6696 | 105.7209 |  | 7920.7731 | 102.6741 |  | 8653.4326 | 132.0573 |  | 8594.0033 | 128.2689 |  | 8682.8893 | 124.6971 |  | 9403.1548 | 155.4703 |  | 9343.3258 | 151.2988 |  | 9451.5436 | 147.2526 |  | 9513.1701 | 147.2838 |  | 9676.9594 | 119.1434 |  | 9555.3084 | 139.6383 |  | 10374.1972 | 176.5288 |  | 10396.8022 | 170.5708 |  | 10420.6357 | 167.6461 |  | 11223.1202 | 206.3021 |  | 11440.6431 | 167.7857 |  | 11462.8951 | 163.8788 |  | 11784.1835 | 199.1248 |  | 11775.671 | 192.8091 |  | 11778.7433 | 189.7143 |  | 12747.2192 | 235.0235 |  | 12729.5763 | 227.6309 |  | 12750.1253 | 224.2236 |  | 13696.6966 | 271.6258 |  | 13680.7773 | 263.459 |  | 13696.1295 | 259.5238 |  | 14311.5371 | 296.0516 |  | 14567.2031 | 242.4331 |  | 14573.9123 | 237.3757 |  | 14942.2357 | 320.8168 |  | 14926.4819 | 311.8164 |  | 14953.0496 | 307.5557 |  | 15808.7595 | 319.2416 |  | 15889.1488 | 308.2377 |  | 15913.2324 | 303.6327 |  | 16974.4361 | 371.1913 |  | 17046.9766 | 358.4103 |  | 17077.6768 | 353.059 |  | 18103.2486 | 423.7966 |  | 18202.1373 | 410.0241 |  | 18226.2475 | 403.827 |  | 18869.3378 | 459.5617 |  | 18957.2708 | 444.7871 |  | 19313.558 | 366.514 |  | 19611.694 | 495.1666 |  | 19715.7007 | 479.9327 |  | 19753.9594 | 473.1639 |  | 20721.4185 | 405.0215 |  | 20413.7298 | 460.7013 |  | 20477.4156 | 453.6721 |  | 21815.4009 | 545.6147 |  | 21779.971 | 529.477 |  | 21853.0137 | 521.3193 |  | 23140.2892 | 617.1597 |  | 23115.7736 | 599.5602 |  | 23207.901 | 590.6062 |  | 24041.7438 | 665.9324 |  | 24004.447 | 647.0962 |  | 24105.1474 | 637.6227 |  | 24914.6489 | 714.5344 |  | 24898.0742 | 695.215 |  | 24980.0913 | 684.763 |  | 26236.6209 | 788.2119 |  | 26198.2291 | 767.2976 |  | 26285.1077 | 756.1301 |  | 25675.8808 | 674.4173 |  | 25668.4319 | 654.4272 |  | 25681.3222 | 644.8853 |  | 27224.6011 | 766.1742 |  | 27623.6943 | 625.6196 |  | 27244.0384 | 732.818 |  | 28778.9839 | 860.1913 |  | 28754.2729 | 834.8125 |  | 28774.5397 | 822.536 |  | 29783.5793 | 923.0844 |  | 29777.4509 | 896.6828 |  | 29807.8008 | 883.799 |  | 30786.9006 | 986.6148 |  | 30807.0472 | 959.4835 |  | 30851.3227 | 946.1475 |  | 32309.0708 | 1083.0475 |  | 32303.5668 | 1053.5945 |  | 32355.4754 | 1039.4224 |  | 31408.4061 | 921.1535 |  | 31330.2524 | 894.4749 |  | 31461.0689 | 882.0754 |  | 33158.3019 | 1037.2483 |  | 33086.4921 | 1007.646 |  | 33706.3741 | 829.9701 |  | 34916.2493 | 1156.1083 |  | 34830.6059 | 1123.2838 |  | 34978.0825 | 1106.9598 |  | 36050.8135 | 1235.6706 |  | 35990.8515 | 1201.7244 |  | 36109.9544 | 1183.4166 |  | 37228.2261 | 1317.0048 |  | 37114.8099 | 1280.1004 |  | 37249.834 | 1261.0126 |  | 38907.2918 | 1437.9918 |  | 38854.9557 | 1400.4392 |  | 38998.4717 | 1379.9722 |  | 38196.5653 | 1043.9461 |  | 37575.9114 | 1188.0445 |  | 37736.2266 | 1172.1439 |  | 39657.9236 | 1367.2405 |  | 39543.145 | 1328.0676 |  | 40285.3853 | 1095.4998 |  | 42184.0391 | 1288.5741 |  | 41448.2095 | 1469.6168 |  | 41635.1413 | 1449.0784 |  | 42890.7545 | 1612.1493 |  | 42744.5891 | 1566.279 |  | 42899.9872 | 1543.2621 |  | 44157.5781 | 1711.2685 |  | 44050.3045 | 1664.3999 |  | 44226.6216 | 1640.4476 |  | 46084.4192 | 1862.1232 |  | 45943.0554 | 1811.4675 |  | 46131.1497 | 1785.7942 |  | 44532.224 | 1582.5205 |  | 44465.9538 | 1539.1911 |  | 44435.1251 | 1519.8346 |  | 46644.8068 | 1754.9619 |  | 46596.1477 | 1707.3402 |  | 46603.676 | 1686.5663 |  | 49518.8473 | 1646.7152 |  | 48754.9025 | 1879.8608 |  | 48705.9629 | 1854.9087 |  | 50213.3758 | 2051.0772 |  | 50190.6464 | 1996.6444 |  | 50162.095 | 1970.7504 |  | 51610.9891 | 2170.8451 |  | 51577.0244 | 2113.3159 |  | 51573.7547 | 2086.7358 |  | 53739.3768 | 2353.2452 |  | 53731.1011 | 2292.7132 |  | 53679.4061 | 2262.6427 |  | 55804.4888 | 2535.6124 |  | 55836.9986 | 2472.9389 |  | 55805.0068 | 2441.6653 |  | 51903.0117 | 2005.4436 |  | 51715.8082 | 1953.986 |  | 51836.527 | 1932.9047 |  | 54270.4273 | 2212.5693 |  | 54112.9496 | 2156.8277 |  | 54093.9006 | 2129.5262 |  | 56590.0533 | 2421.8318 |  | 57265.2186 | 1990.9872 |  | 56462.6083 | 2332.0622 |  | 58117.8488 | 2562.7068 |  | 58000.4593 | 2499.8558 |  | 57997.7093 | 2467.9009 |  | 59714.5459 | 2707.1744 |  | 59519.9704 | 2638.6455 |  | 59545.3903 | 2605.7274 |  | 61976.4525 | 2921.8399 |  | 61811.0875 | 2849.9614 |  | 61852.7496 | 2814.9484 |  | 64312.1935 | 3141.095 |  | 64116.9704 | 3064.284 |  | 64183.55 | 3027.72 |  | 1927.5691 | 15.7961 |  | 1702.7965 | 16.0995 |  | 1604.3313 | 16.4231 |  | 2289.8818 | 17.338 |  | 2074.43 | 17.5927 |  | 1968.8739 | 17.8666 |  | 2448.4552 | 22.102 |  | 2153.5364 | 22.5592 |  | 2018.5776 | 23.0448 |  | 2870.2671 | 23.9392 |  | 2577.8681 | 24.3211 |  | 2446.4068 | 24.7348 |  | 3240.572 | 29.0856 |  | 2948.7383 | 29.4731 |  | 2812.3079 | 29.8891 |  | 2916.3803 | 29.5414 |  | 2571.0186 | 30.3561 |  | 2403.2555 | 30.8518 |  | 3329.0614 | 37.6374 |  | 2988.3791 | 38.4686 |  | 2810.3362 | 38.9703 |  | 3815.1908 | 38.3215 |  | 3478.8271 | 39.0183 |  | 3393.658 | 31.9319 |  | 3781.8234 | 39.4512 |  | 3315.4571 | 40.5292 |  | 3062.0943 | 41.1097 |  | 4231.2331 | 49.333 |  | 3776.9182 | 50.4409 |  | 3528.4432 | 51.0366 |  | 4686.9624 | 59.1116 |  | 4318.9769 | 50.6822 |  | 4083.9897 | 51.1838 |  | 5100.6226 | 55.0943 |  | 4625.8011 | 56.0245 |  | 4396.346 | 56.5315 |  | 5398.4616 | 60.3445 |  | 4940.7475 | 61.0015 |  | 4697.0715 | 61.5044 |  | 4980.9368 | 62.278 |  | 4354.1273 | 64.3668 |  | 4042.1919 | 65.3928 |  | 5526.0423 | 76.7213 |  | 4919.1977 | 78.8614 |  | 4595.742 | 79.9056 |  | 6079.8218 | 91.0632 |  | 5584.7954 | 78.5075 |  | 5281.686 | 79.3891 |  | 6587.6802 | 84.5794 |  | 5958.756 | 86.385 |  | 5636.82 | 87.2676 |  | 6949.0411 | 92.3454 |  | 6342.9533 | 93.7497 |  | 6031.2582 | 94.6341 |  | 6342.9197 | 92.1499 |  | 5507.3938 | 94.738 |  | 5089.9417 | 96.5189 |  | 6987.5044 | 112.0133 |  | 6151.2227 | 114.6601 |  | 5749.6137 | 116.4795 |  | 7611.1926 | 131.7747 |  | 6942.4997 | 113.3022 |  | 6537.0799 | 114.8317 |  | 8215.8604 | 121.9787 |  | 7383.9866 | 124.205 |  | 6989.0541 | 125.7491 |  | 8640.9216 | 132.7526 |  | 7833.8882 | 135.0034 |  | 7417.1331 | 136.5484 |  | 9299.4747 | 148.7163 |  | 8466.8278 | 150.9764 |  | 8094.2446 | 152.5461 |  | 7816.6059 | 129.8684 |  | 6790.4052 | 133.882 |  | 6268.2605 | 136.1044 |  | 8559.3911 | 156.0178 |  | 7539.8484 | 160.1159 |  | 7004.0518 | 162.3744 |  | 9276.6196 | 182.0822 |  | 8282.2033 | 186.247 |  | 7778.5476 | 188.5463 |  | 9785.9263 | 199.3529 |  | 8777.689 | 203.5411 |  | 8246.775 | 205.8454 |  | 10473.99 | 181.5343 |  | 9460.0226 | 184.9851 |  | 8947.695 | 186.896 |  | 11233.9754 | 202.5814 |  | 10236.3088 | 206.0657 |  | 9733.0052 | 207.9936 |  | 9455.4355 | 175.828 |  | 8169.8247 | 180.9446 |  | 7549.9909 | 184.666 |  | 10257.6959 | 209.0923 |  | 9027.0895 | 214.337 |  | 8395.1354 | 218.1125 |  | 11115.2341 | 242.3296 |  | 9874.3763 | 247.6435 |  | 9237.1296 | 251.4599 |  | 11646.7667 | 264.3964 |  | 10390.0483 | 269.7422 |  | 9769.2796 | 273.5875 |  | 12432.2136 | 240.2076 |  | 11215.5178 | 245.6009 |  | 10625.0697 | 247.8261 |  | 13293.2323 | 267.1601 |  | 12044.1326 | 272.7642 |  | 11748.6085 | 222.6614 |  | 11185.8801 | 231.1245 |  | 9708.9997 | 238.0168 |  | 8926.2949 | 242.9851 |  | 12131.4807 | 272.4013 |  | 10629.3552 | 279.4107 |  | 9883.9738 | 284.4735 |  | 13040.5677 | 313.673 |  | 11528.5207 | 320.7744 |  | 10835.6231 | 325.9171 |  | 13690.3836 | 341.0931 |  | 12161.7499 | 348.2371 |  | 11434.9494 | 353.3926 |  | 14295.2075 | 367.0295 |  | 13097.1971 | 316.4541 |  | 12346.7391 | 319.4999 |  | 15167.108 | 407.4158 |  | 14026.2891 | 350.3286 |  | 13290.3602 | 353.1746 |  | 13094.0272 | 295.8476 |  | 11325.0166 | 305.7814 |  | 10389.318 | 310.7378 |  | 14145.1953 | 346.0066 |  | 12351.1163 | 356.1031 |  | 11462.4992 | 361.1701 |  | 15153.3811 | 396.1417 |  | 13350.9554 | 406.3677 |  | 12461.5823 | 411.4974 |  | 15810.0459 | 429.4686 |  | 14056.0962 | 439.7897 |  | 13193.6728 | 444.9662 |  | 16477.5145 | 461.0338 |  | 15042.1409 | 397.2155 |  | 14145.5497 | 401.4667 |  | 17866.5582 | 429.661 |  | 16143.8708 | 438.2557 |  | 15191.0703 | 442.5094 |  | 18868.7978 | 470.2872 |  | 17117.9286 | 478.9227 |  | 16265.2009 | 483.2593 |  | 15147.1066 | 372.499 |  | 13028.7168 | 384.3414 |  | 12020.7609 | 391.4245 |  | 16237.5432 | 432.3561 |  | 14162.1376 | 444.4399 |  | 13148.1957 | 451.6284 |  | 17341.5288 | 492.2421 |  | 15263.8878 | 504.4881 |  | 14252.9601 | 511.7625 |  | 18135.3241 | 532.1543 |  | 16041.8785 | 544.4798 |  | 14986.9918 | 551.7756 |  | 18868.6508 | 569.8676 |  | 16765.1406 | 582.1774 |  | 15737.5844 | 591.6268 |  | 20321.8617 | 529.8669 |  | 18264.2044 | 540.1061 |  | 17264.1809 | 548.4059 |  | 21505.4177 | 578.5789 |  | 19416.6779 | 588.8724 |  | 18447.6673 | 597.5695 |  | 4132.159 | 28.7063 |  | 3931.4659 | 29.2347 |  | 3857.0765 | 29.7856 |  | 4786.6705 | 36.5873 |  | 4594.5283 | 37.1246 |  | 4599.7523 | 31.6323 |  | 5253.8557 | 40.4541 |  | 4991.038 | 41.2518 |  | 4888.076 | 42.0797 |  | 6008.6062 | 50.8305 |  | 5747.2911 | 51.6399 |  | 5646.8085 | 52.4773 |  | 6750.8283 | 60.9346 |  | 6490.0779 | 61.75 |  | 6384.6261 | 62.5908 |  | 6267.9137 | 54.2722 |  | 5970.7036 | 55.6824 |  | 5831.7065 | 56.5342 |  | 7121.3468 | 67.553 |  | 6828.8194 | 68.9835 |  | 6679.5426 | 69.8437 |  | 7961.8533 | 80.5387 |  | 7672.1094 | 81.9804 |  | 7531.876 | 82.8483 |  | 8132.9731 | 73.1947 |  | 7724.9725 | 75.0789 |  | 7502.9813 | 76.0925 |  | 9073.891 | 89.4658 |  | 8677.9418 | 91.3875 |  | 8460.8386 | 92.4202 |  | 10015.106 | 105.4926 |  | 9607.2646 | 107.4332 |  | 9581.259 | 91.1329 |  | 10642.4716 | 115.9759 |  | 10224.1582 | 117.9241 |  | 10025.0762 | 118.9775 |  | 11247.777 | 126.277 |  | 10843.711 | 128.2357 |  | 10630.373 | 129.2896 |  | 10726.6377 | 116.1655 |  | 10191.2341 | 119.7972 |  | 9924.1153 | 121.5791 |  | 11864.5434 | 139.9491 |  | 11349.1036 | 143.6454 |  | 11070.4645 | 145.4514 |  | 13005.1005 | 163.4646 |  | 12476.9149 | 167.1955 |  | 12217.1959 | 169.0254 |  | 13766.8644 | 178.9261 |  | 13226.4363 | 182.6715 |  | 12947.8905 | 184.5047 |  | 14501.076 | 194.1732 |  | 13980.0068 | 197.9373 |  | 13711.6515 | 199.78 |  | 13650.8431 | 172.6128 |  | 12913.4995 | 177.1526 |  | 12561.5004 | 180.238 |  | 14989.6283 | 205.3211 |  | 14251.526 | 209.9331 |  | 13915.37 | 213.0673 |  | 16301.385 | 237.738 |  | 15578.787 | 242.4051 |  | 15516.5233 | 206.6918 |  | 17493.3267 | 217.8307 |  | 16461.2221 | 263.8325 |  | 16129.6593 | 267.0121 |  | 18061.4455 | 280.3095 |  | 17349.4689 | 285.023 |  | 16996.0839 | 288.2064 |  | 19727.7871 | 261.1492 |  | 18634.9285 | 316.3397 |  | 18325.7152 | 319.5495 |  | 16851.1932 | 244.1523 |  | 15955.8996 | 251.17 |  | 15505.4616 | 255.0383 |  | 18389.5757 | 287.2122 |  | 17500.9387 | 294.3337 |  | 17036.8486 | 298.2484 |  | 19896.2677 | 329.9834 |  | 19032.7606 | 337.1857 |  | 18600.8113 | 341.1503 |  | 24661.0787 | 226.7938 |  | 25564.008 | 0 |  | 23387.0201 | 232.6558 |  | 21920.958 | 386.3243 |  | 21033.5831 | 393.582 |  | 20590.5992 | 397.5754 |  | 23430.7795 | 427.9064 |  | 22559.7093 | 435.2017 |  | 22125.7496 | 439.2151 |  | 20374.5629 | 331.61 |  | 19237.9902 | 340.5979 |  | 18722.3852 | 347.0332 |  | 22073.7075 | 386.3965 |  | 20992.1443 | 395.5349 |  | 20464.4166 | 402.0413 |  | 23822.1154 | 440.9391 |  | 22730.2985 | 450.1628 |  | 22197.2762 | 456.7227 |  | 24944.0815 | 477.0826 |  | 23836.4011 | 486.3464 |  | 23319.8596 | 492.942 |  | 26065.6705 | 512.9194 |  | 24998.4492 | 522.2378 |  | 24503.4469 | 528.8659 |  | 27774.6012 | 566.1868 |  | 26675.95 | 575.5358 |  | 26193.703 | 582.1946 |  | 24147.3204 | 437.2116 |  | 22849.2867 | 449.2986 |  | 22191.6537 | 457.9054 |  | 26482.4837 | 427.5273 |  | 24767.8203 | 517.4104 |  | 24147.5103 | 526.1344 |  | 27992.3421 | 572.9448 |  | 26659.1444 | 585.2854 |  | 26091.3158 | 594.1083 |  | 29779.4741 | 520.6767 |  | 27950.4393 | 630.2463 |  | 27348.7106 | 639.0882 |  | 30553.6876 | 662.5386 |  | 29775.9602 | 568.0051 |  | 28616.7675 | 683.8622 |  | 32402.2756 | 728.9547 |  | 31128.3202 | 741.4938 |  | 30506.2687 | 750.3926 |  | 28255.7581 | 561.0918 |  | 26716.0411 | 578.4804 |  | 25894.9894 | 587.1602 |  | 30406.5024 | 643.6897 |  | 28841.7171 | 661.2775 |  | 28067.7468 | 670.0889 |  | 32508.1333 | 726.0154 |  | 30935.0034 | 743.7611 |  | 30160.2771 | 752.6502 |  | 33890.3958 | 780.6295 |  | 32365.7397 | 798.4894 |  | 31617.9632 | 807.4348 |  | 35273.3231 | 835.0329 |  | 33738.8427 | 852.9592 |  | 32953.1211 | 861.919 |  | 37385.4702 | 916.0143 |  | 35884.5246 | 934.0453 |  | 35042.5935 | 943.0177 |  | 39425.6316 | 996.3008 |  | 37896.5024 | 1014.3855 |  | 37154.6442 | 1023.4432 |  | 32675.6537 | 708.1303 |  | 30807.4024 | 728.9628 |  | 29945.3564 | 741.2984 |  | 34966.9574 | 806.7248 |  | 33141.6903 | 827.8425 |  | 32273.6588 | 840.3102 |  | 37265.7867 | 905.0779 |  | 35438.2862 | 926.3912 |  | 34573.2726 | 938.9654 |  | 38852.7036 | 970.4864 |  | 37009.3996 | 991.8968 |  | 36100.4271 | 1004.5015 |  | 40368.4122 | 1035.5087 |  | 38514.7163 | 1057.0036 |  | 37641.5608 | 1069.6789 |  | 42602.1248 | 1132.5916 |  | 40786.3641 | 1154.2232 |  | 39936.2034 | 1166.9719 |  | 44921.7768 | 1228.8245 |  | 43074.9336 | 1250.5264 |  | 42257.0969 | 1263.3401 |  | 6723.5192 | 80.7366 |  | 6650.7505 | 78.4126 |  | 6732.4561 | 76.3271 |  | 7385.566 | 98.1301 |  | 7320.7352 | 95.5613 |  | 7395.2453 | 93.0167 |  | 8657.8911 | 115.9106 |  | 8566.2081 | 112.4392 |  | 8642.6867 | 109.4178 |  | 9421.1465 | 138.5242 |  | 9336.8738 | 135.2679 |  | 9409.6192 | 131.123 |  | 10171.7774 | 161.5136 |  | 10081.9743 | 157.2406 |  | 10156.1397 | 153.3026 |  | 10395.8427 | 156.3864 |  | 10377.9816 | 151.0341 |  | 10386.6354 | 148.5196 |  | 11258.8034 | 185.138 |  | 11245.3344 | 179.0742 |  | 11244.3759 | 176.0091 |  | 12099.2159 | 214.9527 |  | 12078.9404 | 208.8214 |  | 12156.7117 | 204.0784 |  | 13674.8707 | 220.7489 |  | 13593.2673 | 214.0855 |  | 13551.1661 | 210.6747 |  | 14627.1626 | 255.4448 |  | 14556.7546 | 248.0793 |  | 14519.1992 | 244.2497 |  | 15578.7854 | 290.9887 |  | 15497.3047 | 282.741 |  | 15471.3642 | 278.647 |  | 16212.5553 | 314.9629 |  | 16121.3282 | 306.1584 |  | 16100.5326 | 301.8926 |  | 16813.8309 | 339.4914 |  | 16779.0996 | 330.9135 |  | 16803.905 | 324.5713 |  | 18168.7725 | 352.2533 |  | 18154.3102 | 340.6959 |  | 18140.6759 | 335.8474 |  | 19320.1645 | 402.611 |  | 19324.2696 | 389.8873 |  | 19299.9218 | 384.132 |  | 20473.0773 | 454.1953 |  | 20465.3287 | 439.9783 |  | 20458.573 | 433.8399 |  | 21242.4575 | 489.0725 |  | 21223.323 | 473.8983 |  | 21199.0582 | 467.085 |  | 21985.7773 | 523.778 |  | 21984.6437 | 508.2001 |  | 21969.8599 | 501.182 |  | 23297.8419 | 522.5991 |  | 23126.4562 | 506.8491 |  | 23141.9951 | 499.4208 |  | 24651.982 | 591.3931 |  | 24479.8933 | 573.9536 |  | 24510.1632 | 565.6723 |  | 25980.0252 | 661.2816 |  | 25822.3556 | 642.578 |  | 25847.1422 | 633.1542 |  | 26885.4647 | 708.9645 |  | 26714.5695 | 689.0827 |  | 26749.1138 | 679.2095 |  | 27759.5595 | 756.4428 |  | 27611.7659 | 736.1542 |  | 27626.0156 | 725.3196 |  | 29084.737 | 828.4992 |  | 28913.1228 | 806.6214 |  | 28968.452 | 795.7998 |  | 28973.3324 | 739.3277 |  | 28826.5036 | 717.6511 |  | 28783.2535 | 707.4239 |  | 30529.0312 | 829.3536 |  | 30388.3943 | 805.4853 |  | 30332.4492 | 793.6776 |  | 32054.2991 | 920.7194 |  | 31937.0298 | 895.1782 |  | 31910.974 | 882.7753 |  | 33096.4163 | 983.0596 |  | 32966.2934 | 955.9089 |  | 32914.889 | 942.1972 |  | 34101.154 | 1045.2556 |  | 33961.6908 | 1016.6599 |  | 33925.3726 | 1002.5715 |  | 35627.1027 | 1139.7441 |  | 35502.7993 | 1109.8063 |  | 35474.8722 | 1094.9448 |  | 35207.994 | 1006.2973 |  | 34931.784 | 976.3043 |  | 34998.285 | 963.0049 |  | 36929.1201 | 1119.5577 |  | 36704.0619 | 1088.055 |  | 36759.293 | 1072.543 |  | 38695.1084 | 1236.3066 |  | 38460.5178 | 1201.9491 |  | 38510.8255 | 1184.4436 |  | 39831.3059 | 1314.3345 |  | 39581.968 | 1277.9769 |  | 39647.5972 | 1259.6826 |  | 40966.7304 | 1393.021 |  | 40755.016 | 1356.0642 |  | 40840.6767 | 1337.1716 |  | 42693.7788 | 1512.8355 |  | 42452.8374 | 1473.0594 |  | 42550.3612 | 1452.9846 |  | 41933.3284 | 1329.3694 |  | 41663.1219 | 1291.5114 |  | 41706.7397 | 1273.2112 |  | 43897.8763 | 1470.6879 |  | 43604.1873 | 1428.8311 |  | 43682.5201 | 1409.0688 |  | 45821.9204 | 1613.7845 |  | 45638.3947 | 1568.1472 |  | 45646.15 | 1547.61 |  | 47141.6486 | 1711.5182 |  | 46823.3113 | 1663.6305 |  | 46918.9171 | 1640.5286 |  | 48410.3413 | 1808.8721 |  | 48136.9738 | 1760.2656 |  | 48201.1846 | 1734.913 |  | 50283.1875 | 1955.5045 |  | 50035.3703 | 1904.9045 |  | 50112.0799 | 1877.9806 |  | 49230.6813 | 1713.7753 |  | 48999.9803 | 1667.6564 |  | 48837.0192 | 1645.0835 |  | 51403.638 | 1885.3804 |  | 51149.6247 | 1834.2567 |  | 51030.4495 | 1810.7345 |  | 53529.9588 | 2058.7471 |  | 53268.1836 | 2003.1284 |  | 53148.3052 | 1977.3678 |  | 54929.4703 | 2175.3603 |  | 54712.7742 | 2118.3921 |  | 54617.9575 | 2091.9604 |  | 56329.179 | 2293.1622 |  | 56103.3433 | 2233.3487 |  | 55973.2392 | 2204.5098 |  | 58463.0654 | 2472.6416 |  | 58268.4166 | 2410.182 |  | 58086.038 | 2377.8798 |  | 69506.484 | 3288.0249 |  | 69099.357 | 3208.4677 |  | 69174.1419 | 3171.853 |  | 57122.3022 | 2170.3304 |  | 56695.2664 | 2113.3632 |  | 56728.0106 | 2090.2184 |  | 59441.896 | 2373.02 |  | 59054.8347 | 2312.6339 |  | 59011.9906 | 2285.7996 |  | 61767.5435 | 2579.3774 |  | 61378.4033 | 2514.2092 |  | 61338.3603 | 2484.6361 |  | 63367.993 | 2720.4952 |  | 62964.1545 | 2651.7902 |  | 62883.2317 | 2619.0478 |  | 64901.8125 | 2860.6345 |  | 64488.3092 | 2788.7234 |  | 64440.6972 | 2755.3229 |  | 67164.6495 | 3071.9947 |  | 66760.2015 | 2961.9682 |  | 66786.4291 | 2997.1509 |  | 69506.484 | 3288.0249 |  | 69099.357 | 3208.4677 |  | 69103.19 | 3172.02 |  | 943.6297 | 4.4128 |  | 775.2328 | 4.6586 |  | 700.9178 | 4.1093 |  | 881.6118 | 3.5031 |  | 697.9095 | 4.3244 |  | 624.666 | 3.8195 |  | 1152.7695 | 6.6289 |  | 955.3671 | 5.9755 |  | 858.596 | 6.181 |  | 1060.608 | 6.1696 |  | 852.0376 | 6.4997 |  | 751.5963 | 6.7344 |  | 1478.0072 | 8.366 |  | 1196.0148 | 10.2688 |  | 1094.9375 | 9.1074 |  | 1356.3038 | 9.1498 |  | 1097.881 | 9.6416 |  | 990.8496 | 8.564 |  | 1257.4446 | 8.5555 |  | 1011.1663 | 7.7411 |  | 868.1584 | 9.3747 |  | 1829.0521 | 11.777 |  | 1513.1708 | 12.4493 |  | 1329.9528 | 14.9581 |  | 1687.2267 | 12.9564 |  | 1373.2065 | 13.7202 |  | 1257.9991 | 10.1032 |  | 1573.0362 | 12.1912 |  | 1256.5227 | 12.9352 |  | 1117.3321 | 11.443 |  | 2305.5549 | 19.3675 |  | 1908.1691 | 20.4676 |  | 1736.4714 | 18.0401 |  | 2179.6898 | 18.3984 |  | 1844.5597 | 13.9093 |  | 1609.8982 | 17.1772 |  | 2056.9555 | 17.4497 |  | 1653.5076 | 18.4999 |  | 1479.5275 | 16.3328 |  | 1997.864 | 14.4244 |  | 1601.4924 | 15.3109 |  | 1396.1119 | 15.7801 |  | 1887.003 | 16.2162 |  | 1486.4503 | 17.2348 |  | 1306.7767 | 15.2354 |  | 3194.7732 | 32.7279 |  | 2699.2942 | 29.7317 |  | 2432.2925 | 30.5819 |  | 3079.3694 | 26.8341 |  | 2552.312 | 28.482 |  | 2225.4064 | 34.2027 |  | 2925.4063 | 25.6367 |  | 2384.0374 | 27.2542 |  | 2070.76 | 32.7526 |  | 2816.6294 | 24.85 |  | 2252.1809 | 30.8555 |  | 2003.8438 | 27.2572 |  | 2685.1747 | 28.0844 |  | 2151.1633 | 29.9256 |  | 1897.9407 | 26.4505 |  | 4271.6981 | 43.8265 |  | 3563.8654 | 46.2185 |  | 3157.49 | 55.5368 |  | 4029.6975 | 49.171 |  | 3328.6767 | 51.9085 |  | 2958.0741 | 53.499 |  | 3863.7662 | 47.2397 |  | 3139.9458 | 49.925 |  | 2839.3781 | 44.1356 |  | 3732.9719 | 45.9678 |  | 3028.5982 | 48.619 |  | 2719.203 | 43.0027 |  | 3669.177 | 38.3214 |  | 2903.2334 | 47.3259 |  | 2548.6146 | 48.8612 |  | 3493.1979 | 36.7219 |  | 2778.239 | 38.9231 |  | 2407.891 | 40.2196 |  | 5376.707 | 75.3411 |  | 4572.4848 | 68.1608 |  | 4099.4638 | 70.06 |  | 5249.0537 | 62.3625 |  | 4359.7842 | 65.8853 |  | 3828.0495 | 79.048 |  | 4965.7373 | 70.2041 |  | 4082.5837 | 74.2452 |  | 3616.6402 | 76.3937 |  | 4831.8754 | 68.5205 |  | 3996.1152 | 62.157 |  | 3542.6656 | 63.9798 |  | 4762.8244 | 57.301 |  | 3797.0153 | 70.8026 |  | 3400.0118 | 62.4922 |  | 4555.1735 | 55.1772 |  | 3605.5195 | 68.2592 |  | 3135.9362 | 70.3322 |  | 6698.6695 | 106.0482 |  | 5662.5667 | 95.7603 |  | 5116.3674 | 98.627 |  | 6446.5452 | 102.7513 |  | 5443.0792 | 92.8564 |  | 4792.7803 | 111.6349 |  | 6308.482 | 85.278 |  | 5200.7551 | 89.985 |  | 4632.6524 | 92.7803 |  | 6152.5264 | 83.4323 |  | 4957.0931 | 102.7702 |  | 4398.3502 | 106.0042 |  | 5918.9297 | 95.2003 |  | 4887.0314 | 86.2066 |  | 4402.6247 | 74.1297 |  | 5757.6159 | 78.8777 |  | 4577.5951 | 97.3116 |  | 3997.1589 | 100.4793 |  | 8238.0813 | 123.4344 |  | 6907.2406 | 129.9986 |  | 6092.6926 | 156.1746 |  | 7878.5561 | 139.9108 |  | 6622.0348 | 126.3903 |  | 5829.766 | 151.9121 |  | 7697.2645 | 116.4474 |  | 6270.3353 | 143.2877 |  | 5682.9558 | 126.5937 |  | 7520.6436 | 114.1492 |  | 6194.0771 | 120.4564 |  | 5513.6073 | 124.2028 |  | 7377.1746 | 111.8662 |  | 6014.3494 | 118.1106 |  | 5347.1201 | 121.828 |  | 7007.8904 | 126.5484 |  | 5650.629 | 133.7248 |  | 5071.1256 | 118.2959 |  | 9825.1828 | 162.9095 |  | 8250.026 | 171.8933 |  | 7572.0044 | 147.0605 |  | 9540.3569 | 158.6393 |  | 7836.1096 | 195.4237 |  | 6996.5031 | 200.6985 |  | 9138.0144 | 180.1419 |  | 7521.6211 | 190.3515 |  | 6834.4675 | 167.6224 |  | 9060.3912 | 151.6071 |  | 7480.6055 | 160.2819 |  | 6511.9422 | 192.1594 |  | 8747.0769 | 173.6276 |  | 7398.5716 | 131.1857 |  | 6323.5683 | 188.78 |  | 8477.2579 | 168.7929 |  | 6890.5976 | 178.6944 |  | 6046.8002 | 183.7495 |  | 8175.0963 | 164.0015 |  | 6597.7522 | 173.7738 |  | 5897.0985 | 153.2271 |  | 11555.7057 | 210.0699 |  | 9688.3552 | 221.3706 |  | 8576.2323 | 265.4282 |  | 11095.0094 | 239.1277 |  | 9218.3763 | 252.1465 |  | 8444.698 | 222.1965 |  | 10930.2354 | 199.9049 |  | 9061.8757 | 210.9238 |  | 7954.6491 | 253.0817 |  | 10709.8145 | 196.5534 |  | 8873.3937 | 207.4798 |  | 7737.6303 | 249.0117 |  | 10536.0291 | 193.2201 |  | 8641.338 | 204.0547 |  | 7523.9723 | 244.9642 |  | 10189.5238 | 188.2544 |  | 8201.9007 | 232.1113 |  | 7209.754 | 238.9351 |  | 9759.73 | 213.8841 |  | 8008.9239 | 193.8925 |  | 6903.0128 | 232.9561 |  | 2074.1143 | 8.8257 |  | 1928.5265 | 9.3172 |  | 1854.3804 | 9.5884 |  | 1925.5819 | 8.174 |  | 1801.508 | 7.4133 |  | 1704.5303 | 8.9123 |  | 2527.8905 | 13.2578 |  | 2368.787 | 11.9511 |  | 2263.1054 | 14.4223 |  | 2347.8572 | 12.3395 |  | 2161.7035 | 12.9995 |  | 2085.2288 | 13.4688 |  | 3198.5969 | 19.5208 |  | 2965.8107 | 20.5377 |  | 2917.6673 | 18.2148 |  | 3031.8073 | 15.6854 |  | 2766.9486 | 19.2833 |  | 2671.9198 | 19.9827 |  | 2831.3249 | 14.6665 |  | 2599.1724 | 15.4822 |  | 2470.1347 | 18.7493 |  | 3949.3341 | 27.4797 |  | 3728.4908 | 24.8986 |  | 3547.8744 | 29.9162 |  | 3717.2967 | 25.9127 |  | 3449.4708 | 27.4404 |  | 3312.9208 | 28.289 |  | 3490.5831 | 24.3824 |  | 3220.547 | 25.8705 |  | 3132.8411 | 22.886 |  | 5044.0762 | 38.7352 |  | 4701.9864 | 40.9351 |  | 4527.0475 | 42.0936 |  | 4791.0014 | 36.7968 |  | 4511.4855 | 33.3824 |  | 4275.2284 | 40.08 |  | 4542.6272 | 34.8997 |  | 4195.1118 | 36.9998 |  | 4021.1612 | 38.1099 |  | 4373.889 | 33.657 |  | 4088.7659 | 30.6219 |  | 3914.5003 | 31.5602 |  | 4207.6081 | 32.4323 |  | 3863.4009 | 34.4697 |  | 3685.892 | 35.5494 |  | 7057.5568 | 56.1049 |  | 6610.3459 | 59.4634 |  | 6387.4117 | 61.1637 |  | 6664.1477 | 62.6132 |  | 6308.5447 | 56.964 |  | 5981.8381 | 68.4054 |  | 6360.0107 | 59.8192 |  | 5987.0391 | 54.5083 |  | 5760.4187 | 56.1473 |  | 6151.983 | 57.9834 |  | 5809.427 | 53.0476 |  | 5550.0784 | 54.5144 |  | 5958.4265 | 56.1692 |  | 5513.5673 | 59.8512 |  | 5343.7167 | 52.9009 |  | 9313.8787 | 87.653 |  | 8701.1004 | 92.4369 |  | 8299.4232 | 111.0735 |  | 8836.6594 | 98.3424 |  | 8228.15 | 103.8169 |  | 8037.3692 | 91.7126 |  | 8492.6328 | 94.4796 |  | 7970.6316 | 85.5858 |  | 7680.9924 | 88.2712 |  | 8243.9821 | 91.9359 |  | 7632.8635 | 97.2381 |  | 7332.5878 | 100.3396 |  | 8111.9756 | 76.6429 |  | 7494.0926 | 81.1302 |  | 7100.0052 | 97.7225 |  | 7759.6297 | 73.4437 |  | 7141.3793 | 77.8461 |  | 6734.2002 | 93.8456 |  | 11735.9813 | 150.6824 |  | 11129.9604 | 136.3216 |  | 10573.5451 | 163.4734 |  | 11333.8876 | 145.5126 |  | 10854.2344 | 109.8088 |  | 10173.7998 | 158.0959 |  | 10914.7846 | 140.4088 |  | 10156.1381 | 148.4905 |  | 9758.8362 | 152.7873 |  | 10645.5808 | 137.0415 |  | 10003.1235 | 124.3141 |  | 9479.61 | 149.2861 |  | 10378.6279 | 133.7027 |  | 9601.2633 | 141.6053 |  | 9342.0886 | 124.9844 |  | 9972.5591 | 128.7474 |  | 9209.6191 | 136.5184 |  | 8809.2694 | 140.6644 |  | 14587.9601 | 212.0966 |  | 13598.2578 | 223.4407 |  | 13150.0907 | 230.1297 |  | 14103.7093 | 205.5027 |  | 13149.8944 | 216.6651 |  | 12690.5418 | 223.2698 |  | 13652.364 | 198.9825 |  | 12680.2478 | 209.9651 |  | 12210.8421 | 216.4874 |  | 13345.2845 | 194.6754 |  | 12371.3659 | 205.5404 |  | 11914.1751 | 212.0084 |  | 13040.5811 | 190.4007 |  | 12065.8397 | 201.1489 |  | 11594.2425 | 207.5632 |  | 12575.5827 | 184.0482 |  | 11613.8102 | 194.6232 |  | 11135.4028 | 200.9585 |  | 17708.0869 | 288.0142 |  | 16762.6935 | 259.9972 |  | 15956.6286 | 312.3492 |  | 17196.8824 | 279.8216 |  | 16216.8098 | 252.7805 |  | 15436.3195 | 303.8243 |  | 16859.7444 | 232.8949 |  | 15499.6263 | 286.5761 |  | 14924.0829 | 295.3852 |  | 16312.8313 | 266.3483 |  | 15149.0532 | 281.0652 |  | 14587.0511 | 289.8065 |  | 16001.6325 | 261.022 |  | 14802.0874 | 275.5916 |  | 14464.8538 | 243.6561 |  | 15476.392 | 253.0967 |  | 14288.3724 | 267.4501 |  | 13933.7471 | 236.5918 |  | 21119.6267 | 380.1226 |  | 20021.4046 | 343.7866 |  | 19041.2086 | 411.7692 |  | 20553.3863 | 370.1585 |  | 19189.4708 | 390.8474 |  | 18726.2388 | 344.0545 |  | 19992.0879 | 360.2839 |  | 18592.6816 | 380.7031 |  | 18144.6039 | 335.2447 |  | 19607.8489 | 353.7506 |  | 18489.7985 | 320.5639 |  | 17521.6023 | 384.7264 |  | 19226.2467 | 347.2555 |  | 18095.673 | 314.8457 |  | 17146.7527 | 377.9693 |  | 18677.0887 | 337.5857 |  | 17309.0611 | 357.3887 |  | 16574.1182 | 367.499 |  | 18097.156 | 328.004 |  | 16739.1476 | 347.5475 |  | 16027.5373 | 357.5298 |  | 24839.4561 | 490.1635 |  | 23511.984 | 442.7412 |  | 22380.3569 | 530.8563 |  | 24217.577 | 478.2563 |  | 22574.4371 | 504.293 |  | 21780.9935 | 518.4585 |  | 23600.8323 | 466.4458 |  | 22560.6863 | 351.5396 |  | 21141.055 | 506.1636 |  | 23177.4158 | 458.6245 |  | 21864.2642 | 414.9596 |  | 20719.5246 | 498.0234 |  | 22801.3206 | 450.8473 |  | 21425.7832 | 408.1095 |  | 20302.0467 | 489.9295 |  | 22422.1688 | 376.5087 |  | 20535.8531 | 464.2226 |  | 19683.4149 | 477.8704 |  | 21553.62 | 427.7681 |  | 20178.3277 | 387.785 |  | 19073.8256 | 465.9121 |  | 3789.1248 | 26.215 |  | 3694.5342 | 26.9536 |  | 3646.684 | 27.3949 |  | 3527.7279 | 24.1898 |  | 3429.6517 | 24.9359 |  | 3383.5458 | 25.4012 |  | 4613.2409 | 38.7938 |  | 4469.7034 | 39.6559 |  | 4453.538 | 40.9816 |  | 4300.9194 | 35.9853 |  | 4161.7878 | 36.9032 |  | 4142.5303 | 38.237 |  | 5837.3157 | 56.7009 |  | 5666.7526 | 58.1381 |  | 5644.8322 | 59.9543 |  | 5481.7244 | 52.9937 |  | 5314.8385 | 54.4926 |  | 5288.3126 | 56.3083 |  | 5133.4115 | 49.4974 |  | 4960.7761 | 50.9864 |  | 4935.9963 | 52.8521 |  | 7197.5942 | 79.353 |  | 7029.4231 | 82.1074 |  | 6950.3321 | 83.7338 |  | 6793.6653 | 74.7568 |  | 6628.2012 | 77.5894 |  | 6542.9016 | 79.1903 |  | 6397.2828 | 70.0052 |  | 6229.207 | 72.8728 |  | 6145.6736 | 74.5204 |  | 9194.087 | 112.0201 |  | 8971.4368 | 115.4765 |  | 8861.8527 | 117.4984 |  | 8748.9704 | 106.2594 |  | 8526.7479 | 109.7864 |  | 8417.0216 | 111.8425 |  | 8310.8258 | 100.4618 |  | 8081.9621 | 103.9938 |  | 7972.7057 | 106.0921 |  | 8017.2278 | 96.6807 |  | 7793.2913 | 100.3078 |  | 7681.9966 | 102.4113 |  | 7727.0735 | 92.9802 |  | 7500.5326 | 96.6302 |  | 7387.5809 | 98.7436 |  | 12149.6833 | 179.751 |  | 12427.4479 | 195.0965 |  | 12293.3621 | 198.872 |  | 12149.6833 | 179.751 |  | 11896.3433 | 187.0077 |  | 11747.3445 | 190.6563 |  | 11616.4388 | 171.2403 |  | 11349.482 | 178.4446 |  | 11211.3558 | 182.2743 |  | 11257.4785 | 165.5559 |  | 11005.9712 | 173.0183 |  | 10851.7243 | 176.6941 |  | 10913.1367 | 160.0608 |  | 10654.7603 | 167.5148 |  | 10496.9359 | 171.1846 |  | 16752.6363 | 291.419 |  | 16345.9699 | 299.5532 |  | 16190.3483 | 306.6166 |  | 16115.9025 | 280.024 |  | 15717.9372 | 288.3979 |  | 15540.9281 | 295.2317 |  | 15502.3142 | 268.2483 |  | 15082.7262 | 276.4412 |  | 14918.4711 | 283.5292 |  | 15076.7472 | 260.5885 |  | 14674.969 | 269.1098 |  | 14503.6464 | 276.1467 |  | 14669.7759 | 253.2971 |  | 14255.9811 | 261.7349 |  | 14093.3538 | 268.9442 |  | 14058.1173 | 242.0494 |  | 13643.2814 | 250.598 |  | 13464.3403 | 257.6589 |  | 21362.4191 | 428.766 |  | 20883.5196 | 442.2713 |  | 20626.6691 | 449.772 |  | 20648.9821 | 414.438 |  | 20156.4554 | 427.8682 |  | 19913.9743 | 435.6808 |  | 19922.3266 | 398.07 |  | 19438.563 | 411.8075 |  | 19189.7324 | 419.6081 |  | 19448.817 | 388.1085 |  | 18945.145 | 401.6314 |  | 18705.949 | 409.6436 |  | 18978.5505 | 378.271 |  | 18476.1133 | 391.9192 |  | 18227.053 | 399.8287 |  | 18270.069 | 364.2639 |  | 17780.1081 | 378.2712 |  | 17527.3421 | 386.2066 |  | 26528.1437 | 602.29 |  | 25865.4435 | 617.5127 |  | 25622.1522 | 632.2319 |  | 25695.0576 | 582.7398 |  | 25064.6481 | 598.733 |  | 24810.4093 | 613.3597 |  | 24895.166 | 564.5085 |  | 24246.6576 | 580.3529 |  | 23982.532 | 594.9158 |  | 24357.5981 | 551.2668 |  | 23706.6993 | 567.1954 |  | 23453.5751 | 582.0387 |  | 23823.395 | 538.2826 |  | 23171.0175 | 554.3114 |  | 22904.1392 | 568.9864 |  | 23016.8635 | 520.4614 |  | 22375.4839 | 536.8734 |  | 22101.7416 | 551.539 |  | 32202.7313 | 816.831 |  | 31424.3892 | 837.5485 |  | 31092.1133 | 856.425 |  | 31301.3285 | 793.4293 |  | 30495.0566 | 813.7874 |  | 30180.4325 | 833.1619 |  | 30376.6596 | 768.02 |  | 29606.8695 | 789.3598 |  | 29278.8649 | 808.6083 |  | 29774.9589 | 752.7268 |  | 28999.2189 | 774.0918 |  | 28683.4149 | 793.6799 |  | 29205.8826 | 736.6206 |  | 28396.086 | 757.4429 |  | 28092.4245 | 777.377 |  | 28300.0786 | 713.8035 |  | 27499.8171 | 735.0427 |  | 27184.886 | 754.886 |  | 38408.1167 | 1076.7252 |  | 37530.4057 | 1109.6168 |  | 37065.7702 | 1125.5154 |  | 37412.282 | 1047.6895 |  | 36535.6619 | 1080.8803 |  | 36051.7346 | 1096.4832 |  | 36423.6455 | 1017.448 |  | 35512.6917 | 1050.1507 |  | 35048.3432 | 1066.3373 |  | 35756.6588 | 997.5331 |  | 34873.128 | 1031.0508 |  | 34385.3058 | 1046.8065 |  | 35093.2712 | 976.9943 |  | 34201.2242 | 1010.5183 |  | 33726.9641 | 1026.682 |  | 34121.9788 | 949.1085 |  | 33237.1464 | 983.0739 |  | 32748.2253 | 999.0512 |  | 33124.6626 | 920.9764 |  | 32247.8445 | 955.4048 |  | 31779.973 | 971.9963 |  | 45172.618 | 1386.7857 |  | 44078.5009 | 1423.4852 |  | 43567.6958 | 1448.1183 |  | 44081.8018 | 1351.2444 |  | 42985.6681 | 1388.2155 |  | 42495.6311 | 1413.5378 |  | 42998.3509 | 1316.219 |  | 41902.0492 | 1353.5026 |  | 41388.4382 | 1378.4195 |  | 42266.089 | 1290.5221 |  | 41199.0815 | 1328.7594 |  | 40656.4996 | 1353.0899 |  | 41578.9957 | 1268.6215 |  | 40457.3881 | 1305.7179 |  | 39929.4891 | 1330.5319 |  | 40471.9112 | 1233.8581 |  | 39395.4857 | 1272.3987 |  | 38848.1897 | 1296.9183 |  | 39413.5832 | 1200.4274 |  | 38302.3856 | 1238.4356 |  | 37777.908 | 1263.6956 |  | 1235.2245 | 6.9162 |  | 1027.835 | 6.2298 |  | 917.7954 | 6.4392 |  | 1129.5064 | 5.4427 |  | 911.389 | 5.7306 |  | 790.049 | 6.9233 |  | 1678.171 | 9.0287 |  | 1379.4562 | 9.486 |  | 1216.112 | 11.4359 |  | 1534.7971 | 8.3934 |  | 1246.1371 | 8.8327 |  | 1111.9585 | 9.1514 |  | 1455.8043 | 9.3533 |  | 1155.9182 | 9.8549 |  | 1032.1029 | 8.7524 |  | 2025.9907 | 14.7916 |  | 1674.5081 | 15.6099 |  | 1495.5819 | 16.0608 |  | 1913.4588 | 14.0227 |  | 1616.9887 | 10.5864 |  | 1403.5496 | 13.0821 |  | 1796.0365 | 13.2726 |  | 1447.9593 | 14.0515 |  | 1261.8554 | 14.4839 |  | 2825.2313 | 18.5702 |  | 2352.1715 | 19.5767 |  | 2103.6724 | 20.1049 |  | 2693.4709 | 17.7641 |  | 2216.6573 | 18.7495 |  | 1939.7212 | 22.4789 |  | 2530.9433 | 19.8054 |  | 2085.8562 | 17.9413 |  | 1808.6863 | 21.5246 |  | 2484.4102 | 16.4607 |  | 1973.7071 | 20.315 |  | 1727.9937 | 20.9007 |  | 2394.7867 | 15.9532 |  | 1922.1934 | 16.8926 |  | 1638.7821 | 20.2866 |  | 3786.1466 | 36.4472 |  | 3150.1954 | 38.5263 |  | 2828.4519 | 39.5781 |  | 3689.0467 | 30.0549 |  | 3047.7348 | 31.8068 |  | 2670.336 | 38.1422 |  | 3529.5115 | 28.8911 |  | 2897.0372 | 30.6136 |  | 2567.9769 | 31.4855 |  | 3429.9803 | 28.1272 |  | 2798.9779 | 29.8305 |  | 2413.5646 | 35.8085 |  | 3331.757 | 27.3726 |  | 2641.3978 | 33.9001 |  | 2312.1375 | 34.8955 |  | 4925.7998 | 56.6196 |  | 4104.4843 | 59.5873 |  | 3762.5909 | 52.5352 |  | 4816.4966 | 46.8926 |  | 3984.2753 | 49.392 |  | 3498.2894 | 59.3039 |  | 4584.0151 | 52.8258 |  | 3800.8183 | 47.7354 |  | 3396.3282 | 49.1554 |  | 4525.5884 | 44.2176 |  | 3681.2367 | 46.6454 |  | 3201.3123 | 56.0611 |  | 4349.3943 | 50.3613 |  | 3563.816 | 45.5668 |  | 3138.2883 | 46.961 |  | 4224.4227 | 41.6112 |  | 3332.3304 | 51.2985 |  | 2961.8471 | 45.3455 |  | 6230.9988 | 82.9473 |  | 5175.435 | 87.3725 |  | 4648.8582 | 89.711 |  | 6084.3655 | 68.9322 |  | 5064.2987 | 72.6669 |  | 4528.7614 | 74.643 |  | 5885.1737 | 66.7954 |  | 4845.8205 | 70.4728 |  | 4325.8301 | 72.4211 |  | 5745.7994 | 65.3866 |  | 4782.9242 | 57.5221 |  | 4193.5129 | 70.9566 |  | 5607.9868 | 63.9904 |  | 4509.2719 | 78.8587 |  | 4038.8519 | 69.5053 |  | 5343.8496 | 72.2392 |  | 4305.0573 | 76.3787 |  | 3747.1035 | 78.5786 |  | 6660.4764 | 102.4001 |  | 5466.9483 | 92.7853 |  | 4807.5052 | 95.4493 |  | 7518.0162 | 96.7647 |  | 6119.6519 | 118.8004 |  | 5501.861 | 122.2665 |  | 7289.8097 | 94.0298 |  | 5899.1939 | 115.5222 |  | 5266.6113 | 118.9481 |  | 7129.2837 | 92.2241 |  | 5832.4998 | 97.1642 |  | 5214.2271 | 100.078 |  | 6878.6532 | 105.5047 |  | 5601.9791 | 111.2112 |  | 4962.1043 | 114.5846 |  | 6660.4764 | 102.4001 |  | 5456.5435 | 92.5907 |  | 4807.5052 | 95.4493 |  | 9321.1014 | 134.4805 |  | 7797.5428 | 141.401 |  | 7168.1718 | 121.2038 |  | 8943.0282 | 152.8766 |  | 7537.4587 | 137.8623 |  | 6757.3977 | 141.8617 |  | 8803.7972 | 127.6293 |  | 7161.3122 | 156.754 |  | 6397.4186 | 161.3694 |  | 8622.0403 | 125.3771 |  | 7089.8708 | 132.0465 |  | 6219.7872 | 158.6363 |  | 8442.0991 | 123.1405 |  | 6937.0349 | 129.7486 |  | 6045.0141 | 155.9225 |  | 8084.6964 | 139.7838 |  | 6543.4474 | 147.3872 |  | 5788.1806 | 151.8877 |  | 11028.5385 | 176.6672 |  | 9239.2507 | 186.0948 |  | 8470.4999 | 159.0799 |  | 10738.686 | 172.4733 |  | 8946.1557 | 181.7863 |  | 7893.6112 | 217.619 |  | 10315.7347 | 196.3716 |  | 8514.536 | 207.1047 |  | 7731.8153 | 182.2066 |  | 10114.2726 | 193.1652 |  | 8342.3581 | 203.8113 |  | 7572.0864 | 179.3467 |  | 9957.4249 | 189.9788 |  | 8172.0014 | 200.5386 |  | 7227.1273 | 205.9224 |  | 9810.7744 | 158.7741 |  | 7856.0289 | 195.6684 |  | 6933.2721 | 200.9888 |  | 9535.1464 | 154.7473 |  | 7588.6647 | 190.8442 |  | 6782.8308 | 168.0875 |  | 12879.3969 | 226.8382 |  | 10656.0334 | 278.4598 |  | 9583.9562 | 285.9378 |  | 12559.3445 | 221.82 |  | 10331.4134 | 272.4431 |  | 9227.8589 | 279.843 |  | 12242.8682 | 216.8442 |  | 10180.4367 | 228.4096 |  | 9105.0435 | 234.6862 |  | 11910.1688 | 249.1423 |  | 9985.6879 | 225.0253 |  | 8926.1843 | 231.2583 |  | 11843.1327 | 210.2756 |  | 9578.4535 | 258.6037 |  | 8697.6084 | 227.85 |  | 11382.6692 | 239.6308 |  | 9592.2946 | 180.5409 |  | 8196.8485 | 259.9036 |  | 11229.5264 | 200.5617 |  | 8972.0796 | 246.961 |  | 8081.4 | 217.74 |  | 2708.7049 | 13.8324 |  | 2540.4977 | 12.4595 |  | 2419.1444 | 15.0247 |  | 2491.302 | 10.8854 |  | 2296.2269 | 11.4612 |  | 2215.6541 | 11.8685 |  | 3623.5473 | 21.0672 |  | 3352.9848 | 22.1339 |  | 3244.1846 | 22.8718 |  | 3377.3394 | 16.7868 |  | 3076.6511 | 20.6097 |  | 2975.4242 | 21.3533 |  | 3262.0682 | 16.0343 |  | 2952.575 | 19.7097 |  | 2839.1075 | 20.4222 |  | 4432.4491 | 29.5831 |  | 4126.2141 | 31.2198 |  | 3974.8053 | 32.1216 |  | 4205.8204 | 28.0455 |  | 3954.8849 | 25.4074 |  | 3754.0056 | 30.6344 |  | 3975.8714 | 26.5454 |  | 3673.6154 | 28.103 |  | 3515.3138 | 28.9678 |  | 6160.0472 | 37.1405 |  | 5742.7761 | 39.1533 |  | 5445.1581 | 46.9115 |  | 5829.0137 | 41.4498 |  | 5478.9077 | 37.4991 |  | 5194.1098 | 44.9579 |  | 5644.0146 | 33.9521 |  | 5221.3404 | 35.8827 |  | 4937.9112 | 43.0492 |  | 5479.7531 | 32.9214 |  | 4990.7835 | 40.6301 |  | 4774.6471 | 41.8014 |  | 5307.0294 | 31.9065 |  | 4891.1259 | 33.7853 |  | 4603.5611 | 40.5731 |  | 8264.1928 | 72.8945 |  | 7714.3616 | 77.0526 |  | 7434.5507 | 79.1563 |  | 7965.4813 | 70.1282 |  | 7509.6949 | 63.6136 |  | 7123.573 | 76.2844 |  | 7748.7321 | 57.7822 |  | 7107.5616 | 71.4316 |  | 6920.3486 | 62.9711 |  | 7456.9869 | 65.6301 |  | 6910.5352 | 69.6048 |  | 6615.5162 | 71.6169 |  | 7260.2005 | 63.8698 |  | 6795.091 | 58.1144 |  | 6414.7946 | 69.7909 |  | 10751.767 | 113.2392 |  | 10020.3973 | 119.1746 |  | 9670.6135 | 122.5821 |  | 10399.898 | 109.4162 |  | 9919.3576 | 82.3201 |  | 9297.3972 | 118.6078 |  | 10052.2166 | 105.6516 |  | 9423.9466 | 95.4709 |  | 8952.113 | 114.6959 |  | 9935.5313 | 88.4351 |  | 9185.45 | 93.2909 |  | 8705.5843 | 112.1221 |  | 9582.581 | 100.7229 |  | 8949.82 | 91.1337 |  | 8462.6908 | 109.5756 |  | 9339.5369 | 83.2225 |  | 8482.9702 | 102.597 |  | 8114.5207 | 105.8061 |  | 13569.4948 | 165.8949 |  | 12634.9404 | 174.7451 |  | 12175.258 | 179.422 |  | 13296.4145 | 137.8644 |  | 12402.0442 | 145.3338 |  | 11764.217 | 174.1669 |  | 12890.6217 | 133.5908 |  | 11977.4054 | 140.9456 |  | 11526.9893 | 144.8422 |  | 12614.3973 | 130.7732 |  | 11698.2354 | 138.053 |  | 11258.2598 | 141.9131 |  | 12340.4419 | 127.9808 |  | 11290.2787 | 157.7174 |  | 10807.3255 | 162.179 |  | 11801.4825 | 144.4788 |  | 10885.9158 | 152.7574 |  | 10395.9641 | 157.1572 |  | 16657.2884 | 232.2414 |  | 15521.9856 | 244.2352 |  | 14986.9573 | 251.2492 |  | 16196.5281 | 225.7849 |  | 15238.1259 | 203.6579 |  | 14514.5109 | 244.5329 |  | 15930.7214 | 188.0595 |  | 14582.207 | 231.0444 |  | 14049.5765 | 237.8961 |  | 15428.6853 | 215.1899 |  | 14264.7293 | 226.7171 |  | 13743.7691 | 233.5153 |  | 15119.416 | 211.0094 |  | 13980.7984 | 222.4229 |  | 13441.2624 | 229.1693 |  | 14674.357 | 204.8002 |  | 13703.0313 | 185.1814 |  | 12963.8919 | 222.7149 |  | 20518.8823 | 224.1342 |  | 18923.305 | 282.802 |  | 18286.3572 | 290.889 |  | 19520.35 | 305.754 |  | 18402.5429 | 275.7247 |  | 17490.8876 | 331.0107 |  | 19009.3745 | 297.8025 |  | 17646.436 | 313.5088 |  | 17002.407 | 322.7388 |  | 18885.332 | 250.7542 |  | 17286.2029 | 308.1088 |  | 16655.1035 | 317.2726 |  | 18311.5353 | 287.3281 |  | 16966.1271 | 302.7473 |  | 16311.355 | 311.8451 |  | 17812.1972 | 279.5676 |  | 16437.0221 | 294.775 |  | 15802.3652 | 303.7754 |  | 23991.9082 | 353.3344 |  | 22422.084 | 372.1895 |  | 21608.6599 | 381.7919 |  | 23135.0214 | 402.4377 |  | 21841.8461 | 363.5725 |  | 20748.2586 | 435.2381 |  | 22841.6694 | 336.637 |  | 20980.9663 | 414.2094 |  | 20157.1373 | 425.1487 |  | 22179.4337 | 386.3304 |  | 20621.46 | 407.6226 |  | 20102.8842 | 358.6934 |  | 21835.4844 | 379.9576 |  | 20264.4726 | 401.0773 |  | 19426.3423 | 411.8449 |  | 21280.2948 | 370.4729 |  | 19669.8622 | 391.3367 |  | 18854.2004 | 401.9776 |  | 20729.9935 | 361.0772 |  | 19125.4299 | 381.6884 |  | 18290.544 | 392.2042 |  | 28018.3371 | 453.6764 |  | 25857.0347 | 556.9195 |  | 24921.0522 | 571.8756 |  | 27057.3793 | 517.5801 |  | 25222.381 | 544.8862 |  | 24255.3081 | 559.6868 |  | 26435.1047 | 505.9703 |  | 24931.0384 | 456.8192 |  | 23651.8763 | 547.6013 |  | 26056.9884 | 498.2848 |  | 24529.1586 | 450.0506 |  | 23270.8993 | 539.6033 |  | 25940.6689 | 420.5511 |  | 23752.1138 | 517.2074 |  | 22840.898 | 531.6506 |  | 25019.3324 | 479.2617 |  | 23461.1538 | 433.2981 |  | 22203.4818 | 519.8072 |  | 24413.6803 | 467.9772 |  | 22537.7075 | 493.922 |  | 21624.55 | 508.07 |  | 4943.5711 | 40.7722 |  | 4789.9262 | 41.5699 |  | 4752.0601 | 42.5395 |  | 4634.5693 | 37.9829 |  | 4355.9894 | 38.0616 |  | 4452.6959 | 40.0826 |  | 6607.3307 | 62.1154 |  | 6402.6929 | 63.2974 |  | 6358.28 | 64.82 |  | 6249.1232 | 58.3935 |  | 5905.8695 | 58.7111 |  | 5871.0922 | 60.4638 |  | 5904.1118 | 54.8833 |  | 5698.9693 | 56.1343 |  | 5655.5612 | 57.8613 |  | 8079.3552 | 86.5869 |  | 7879.964 | 89.0748 |  | 7781.686 | 90.5358 |  | 7680.4596 | 81.7803 |  | 7481.8173 | 84.3326 |  | 7375.6736 | 85.758 |  | 7281.0711 | 77.2327 |  | 7084.275 | 79.8591 |  | 6979.1169 | 81.3241 |  | 11086.2082 | 128.2885 |  | 10792.7166 | 131.1031 |  | 10642.2191 | 132.7498 |  | 10636.9262 | 122.4448 |  | 10339.6979 | 125.2967 |  | 10198.1049 | 127.0644 |  | 10194.6182 | 116.7557 |  | 9895.1077 | 119.6599 |  | 9751.8068 | 121.451 |  | 9906.9121 | 112.9868 |  | 9610.104 | 115.9669 |  | 9462.7299 | 117.7475 |  | 9612.4661 | 109.3816 |  | 9318.6003 | 112.4393 |  | 9167.5366 | 114.2128 |  | 15043.9643 | 213.4811 |  | 14693.6017 | 219.5348 |  | 14510.5916 | 222.7496 |  | 14513.1668 | 205.0906 |  | 14154.9723 | 211.1675 |  | 13967.3123 | 214.3837 |  | 13974.7398 | 196.4898 |  | 13624.4575 | 202.7725 |  | 13433.0523 | 206.0007 |  | 13624.3805 | 191.1123 |  | 13275.2658 | 197.4862 |  | 13077.1601 | 200.6758 |  | 13277.0294 | 185.8647 |  | 12916.0436 | 192.1792 |  | 12725.4518 | 195.4901 |  | 19577.0835 | 328.2872 |  | 19069.6297 | 335.0878 |  | 18855.3406 | 341.3323 |  | 18953.6111 | 316.565 |  | 18432.5821 | 323.3079 |  | 18210.7483 | 329.5268 |  | 18336.6206 | 305.2607 |  | 17804.1804 | 311.9767 |  | 17594.739 | 318.4396 |  | 17922.9294 | 297.7233 |  | 17390.0258 | 304.5177 |  | 17170.3183 | 310.8919 |  | 17512.3703 | 290.3053 |  | 16979.6787 | 297.1926 |  | 16750.4367 | 303.4924 |  | 16893.9363 | 278.9946 |  | 16371.2666 | 286.1481 |  | 16137.8237 | 292.4723 |  | 24682.1312 | 479.6779 |  | 24041.2726 | 490.6505 |  | 23737.6782 | 497.4322 |  | 23940.9005 | 463.4283 |  | 23328.6939 | 475.0198 |  | 23014.4786 | 481.7232 |  | 23230.8545 | 448.353 |  | 22600.3018 | 459.8243 |  | 22300.3402 | 466.8399 |  | 22753.6168 | 438.2847 |  | 22119.7821 | 449.8158 |  | 21829.2586 | 457.0366 |  | 22279.6255 | 428.395 |  | 21666.0233 | 440.3515 |  | 21339.1959 | 447.0656 |  | 21585.5107 | 414.3446 |  | 20958.1896 | 426.2574 |  | 20624.3843 | 432.9562 |  | 30297.815 | 668.3023 |  | 29504.9409 | 681.2741 |  | 29183.4855 | 694.5612 |  | 29486.5758 | 648.1553 |  | 28666.0269 | 660.8216 |  | 28359.7476 | 674.4971 |  | 28682.178 | 629.0444 |  | 27865.9098 | 641.986 |  | 27545.6022 | 655.5351 |  | 28140.3545 | 616.1641 |  | 27317.9603 | 629.1284 |  | 27008.1443 | 642.9455 |  | 27601.9031 | 603.9861 |  | 26802.3608 | 617.4871 |  | 26474.9148 | 631.0701 |  | 26813.9141 | 584.9743 |  | 25994.0904 | 598.3177 |  | 25655.2836 | 611.8269 |  | 36443.6076 | 898.9955 |  | 35488.5636 | 916.261 |  | 35101.0243 | 934.0136 |  | 35537.9999 | 875.1156 |  | 34637.8601 | 897.3016 |  | 34175.8586 | 910.1136 |  | 34639.4071 | 851.6729 |  | 33685.1355 | 869.4178 |  | 33296.3843 | 887.4344 |  | 34032.9267 | 834.6899 |  | 33068.5044 | 852.3941 |  | 32691.3815 | 870.7448 |  | 33429.9333 | 818.5143 |  | 32490.3797 | 836.8733 |  | 32090.8431 | 854.8776 |  | 32548.2189 | 795.4936 |  | 31579.7972 | 813.5133 |  | 31198.3754 | 832.0212 |  | 43120.2035 | 1177.4834 |  | 42046.1561 | 1206.0874 |  | 41483.3521 | 1219.8619 |  | 42119.6978 | 1147.9994 |  | 41042.0629 | 1176.8159 |  | 40498.4117 | 1191.1633 |  | 41126.3835 | 1118.9417 |  | 40046.833 | 1148.005 |  | 39480.0506 | 1161.9869 |  | 40454.7212 | 1098.1492 |  | 39401.967 | 1128.0112 |  | 38848.5821 | 1142.3897 |  | 39826.3566 | 1080.4405 |  | 38760.6001 | 1110.2087 |  | 38179.6405 | 1124.0778 |  | 38849.4482 | 1051.9236 |  | 37745.7279 | 1081.1508 |  | 37185.0107 | 1095.6132 |  | 37879.69 | 1023.7843 |  | 36780.1235 | 1053.4004 |  | 36200.8779 | 1067.6082 |  | 50355.9168 | 1507.347 |  | 49096.7519 | 1540.1747 |  | 48478.4792 | 1562.23 |  | 49259.9558 | 1471.8867 |  | 47992.5962 | 1504.8431 |  | 47344.6883 | 1526.3588 |  | 48171.3627 | 1436.9848 |  | 46897.6595 | 1470.1153 |  | 46271.4455 | 1492.3398 |  | 47481.2314 | 1418.6061 |  | 46188.8637 | 1451.4891 |  | 45577.2212 | 1474.1842 |  | 46746.8662 | 1392.4404 |  | 45436.2023 | 1425.1145 |  | 44838.559 | 1448.2778 |  | 45675.0664 | 1358.3077 |  | 44362.9944 | 1391.2864 |  | 43739.7909 | 1414.0223 |  | 44610.5804 | 1324.6471 |  | 43298.8988 | 1357.9737 |  | 42698.02 | 1381.44
1591.3074 | 7.4459 |  | 1460.6447 | 5.8552 |  | 1380.2915 | 5.928 |  | 1961.2402 | 5.1664 |  | 1793.9173 | 5.2224 |  | 1714.2841 | 5.2637 |  | 1910.1147 | 10.743 |  | 1705.2724 | 10.9376 |  | 1650.364 | 8.5853 |  | 2337.6773 | 7.4145 |  | 2142.4571 | 7.475 |  | 2043.8868 | 7.5768 |  | 2372.4425 | 11.4942 |  | 2081.5083 | 15.1753 |  | 1961.0839 | 15.5117 |  | 2836.5468 | 10.2051 |  | 2524.5806 | 14.8916 |  | 2349.1563 | 19.7883 |  | 3242.3895 | 12.2438 |  | 2917.8399 | 17.9917 |  | 2806.1259 | 18.252 |  | 2793.7009 | 19.8706 |  | 2492.2614 | 20.4169 |  | 2393.0274 | 16.0033 |  | 3232.2375 | 25.3224 |  | 3064.1822 | 13.7605 |  | 2916.4738 | 13.9049 |  | 3741.9401 | 23.4245 |  | 3525.4322 | 16.3904 |  | 3451.7127 | 8.7685 |  | 3417.7545 | 26.1582 |  | 3033.7001 | 26.8943 |  | 2830.909 | 27.2932 |  | 3909.8638 | 32.9009 |  | 3516.0093 | 33.6535 |  | 3332.0091 | 34.0682 |  | 4574.7219 | 20.9683 |  | 4094.2586 | 30.8115 |  | 3905.6689 | 31.113 |  | 4801.6294 | 33.4942 |  | 4337.7905 | 44.4248 |  | 4133.9722 | 44.8385 |  | 5249.3471 | 25.1802 |  | 4638.8478 | 48.6481 |  | 4461.3487 | 49.0713 |  | 4534.4923 | 41.2207 |  | 4015.492 | 42.6544 |  | 3746.9656 | 43.3548 |  | 5132.5286 | 51.0543 |  | 4605.0888 | 52.5179 |  | 4343.6771 | 53.2367 |  | 5811.6984 | 46.6167 |  | 5315.499 | 47.7024 |  | 5048.4309 | 48.2255 |  | 6345.3508 | 35.5555 |  | 5584.1925 | 68.3252 |  | 5321.8006 | 69.0525 |  | 6603.6743 | 56.0622 |  | 5974.3613 | 74.5786 |  | 5721.1238 | 75.3126 |  | 5793.2184 | 60.9643 |  | 5114.2315 | 62.7104 |  | 4752.7189 | 63.9277 |  | 6498.9133 | 74.4622 |  | 5815.8258 | 76.2516 |  | 5464.3756 | 77.4983 |  | 7162.8184 | 87.8207 |  | 6491.4666 | 89.646 |  | 6160.5344 | 90.9182 |  | 7783.015 | 74.0955 |  | 7101.0448 | 75.3902 |  | 6781.414 | 76.3352 |  | 8235.4881 | 80.5899 |  | 7575.7996 | 81.9101 |  | 7236.0829 | 82.85 |  | 8933.304 | 90.1961 |  | 8250.1564 | 91.518 |  | 7915.6683 | 92.4682 |  | 7101.1782 | 104.8119 |  | 6350.5719 | 88.6008 |  | 5769.5183 | 110.1802 |  | 8004.275 | 103.6279 |  | 7135.4319 | 106.3879 |  | 6545.0596 | 132.4728 |  | 8802.8454 | 121.2444 |  | 7916.2867 | 124.0403 |  | 7467.0059 | 125.5953 |  | 9124.75 | 162.9764 |  | 8254.1533 | 166.5405 |  | 7813.5111 | 168.5098 |  | 9812.4638 | 143.7701 |  | 8974.2615 | 146.6089 |  | 8550.8639 | 148.1846 |  | 10592.8101 | 160.7498 |  | 9727.0266 | 163.5953 |  | 9311.8333 | 165.1845 |  | 8750.9789 | 116.4681 |  | 7542.6995 | 146.3954 |  | 7143.7777 | 122.415 |  | 9641.0184 | 138.9955 |  | 8584.679 | 142.4955 |  | 8024.4988 | 145.0664 |  | 10546.3727 | 161.4271 |  | 9475.1569 | 164.9778 |  | 8949.0302 | 167.602 |  | 10902.3543 | 216.0569 |  | 10069.97 | 179.8745 |  | 9294.3407 | 223.8767 |  | 11734.1274 | 190.2111 |  | 10867.84 | 149.0915 |  | 10093.769 | 196.3989 |  | 12832.288 | 162.0853 |  | 11797.5301 | 165.465 |  | 11005.6226 | 218.1925 |  | 10289.5077 | 187.0253 |  | 9143.5626 | 158.125 |  | 8319.5757 | 197.1767 |  | 11453.6817 | 181.5006 |  | 10155.3124 | 186.1538 |  | 9491.2343 | 189.5961 |  | 12420.4091 | 209.3198 |  | 11106.8766 | 214.0431 |  | 10248.4369 | 267.2654 |  | 12861.4785 | 278.8756 |  | 11773.291 | 232.5302 |  | 10865.4836 | 289.2926 |  | 13747.8347 | 245.1072 |  | 12728.1606 | 192.5784 |  | 11825.7635 | 253.4039 |  | 14739.4127 | 272.2002 |  | 13713.1667 | 212.954 |  | 12793.3534 | 280.5436 |  | 12300.2577 | 196.6662 |  | 10523.9197 | 247.8783 |  | 9936.3282 | 206.5371 |  | 13356.1964 | 230.5051 |  | 11563.95 | 290.4043 |  | 11052.4502 | 240.6414 |  | 14220.9536 | 324.1251 |  | 12909.8891 | 271.1428 |  | 12104.0918 | 274.556 |  | 14903.9442 | 350.9182 |  | 13366.116 | 359.6526 |  | 12578.7219 | 364.0174 |  | 15585.4295 | 378.7047 |  | 14348.5439 | 314.699 |  | 13591.9614 | 318.1711 |  | 16987.4848 | 340.7939 |  | 15472.4527 | 347.7743 |  | 14663.8015 | 351.2377 |  | 18022.6219 | 373.4765 |  | 16551.4453 | 380.5323 |  | 15763.9834 | 384.0322 |  | 14017.7722 | 301.241 |  | 12392.9805 | 255.3378 |  | 11256.4728 | 317.3362 |  | 15197.6858 | 351.8145 |  | 13642.9124 | 295.9701 |  | 12393.3942 | 368.1573 |  | 16628.7712 | 328.2853 |  | 14807.4416 | 336.4029 |  | 13581.5446 | 418.8825 |  | 17079.9793 | 434.3218 |  | 15302.7852 | 444.7601 |  | 14663.6564 | 368.1801 |  | 17898.6905 | 467.55 |  | 16038.5008 | 477.9956 |  | 15453.8306 | 394.9416 |  | 19371.5048 | 419.7892 |  | 17550.6384 | 428.0576 |  | 17025.6023 | 333.1651 |  | 20585.5136 | 458.98 |  | 18732.5417 | 467.2859 |  | 18270.4312 | 362.7154 |  | 3395.1183 | 13.4271 |  | 3314.5587 | 10.5436 |  | 3249.5482 | 10.6781 |  | 3988.5561 | 17.133 |  | 3844.8178 | 17.4321 |  | 3850.92 | 13.4 |  | 4074.6036 | 19.403 |  | 3894.8783 | 19.7573 |  | 3895.3791 | 15.4874 |  | 4763.8453 | 24.5759 |  | 4592.2097 | 24.9384 |  | 4517.224 | 25.3249 |  | 4978.1303 | 26.9956 |  | 4763.147 | 27.5412 |  | 4676.1 | 28.12 |  | 5880.6403 | 25.851 |  | 5657.6813 | 26.2515 |  | 5471.2133 | 34.9913 |  | 6564.2303 | 40.4911 |  | 6459.8632 | 31.1155 |  | 6382.2217 | 31.5732 |  | 5965.9129 | 36.2247 |  | 5714.7084 | 37.1975 |  | 5497.3256 | 46.3938 |  | 6864.2045 | 44.9902 |  | 6615.5996 | 45.9784 |  | 6496.0703 | 46.5784 |  | 7749.8497 | 53.5244 |  | 7502.8748 | 54.5206 |  | 7377.2469 | 55.1229 |  | 7308.6554 | 48.0267 |  | 6872.6431 | 60.4887 |  | 6815.4307 | 50.0591 |  | 8313.4605 | 58.8858 |  | 7980.4976 | 60.2245 |  | 7829.2259 | 60.9552 |  | 9304.068 | 69.5203 |  | 8972.9699 | 70.8736 |  | 8816.11 | 71.609 |  | 9945.1809 | 76.4447 |  | 9458.7074 | 96.545 |  | 9285.9113 | 97.4552 |  | 10603.5092 | 83.2416 |  | 10073.7793 | 105.1662 |  | 9927.3024 | 106.0853 |  | 9710.6798 | 76.2027 |  | 9287.0372 | 78.7524 |  | 9065.2657 | 79.9988 |  | 10927.0642 | 92.0493 |  | 10494.9858 | 94.6335 |  | 10280.3291 | 95.9012 |  | 12104.1935 | 107.6272 |  | 11700.4427 | 110.2489 |  | 11478.7029 | 111.5253 |  | 12903.7172 | 117.8441 |  | 12257.27 | 149.2018 |  | 12039.1954 | 150.7908 |  | 13677.9003 | 127.8914 |  | 13028.2334 | 161.9655 |  | 12819.3134 | 163.561 |  | 12246.8317 | 138.4277 |  | 11849.6212 | 116.4763 |  | 11368.2963 | 145.0521 |  | 13639.688 | 165.9532 |  | 13275.3366 | 138.2834 |  | 12992.1699 | 140.4759 |  | 15237.6272 | 156.5439 |  | 14668.7053 | 159.7841 |  | 14406.0566 | 162.0063 |  | 16178.4903 | 170.6826 |  | 15595.8242 | 173.9323 |  | 15342.3938 | 176.1681 |  | 17088.8254 | 184.6241 |  | 16528.4375 | 187.8978 |  | 16254.9212 | 190.1307 |  | 18468.2061 | 205.2086 |  | 17884.362 | 208.484 |  | 17616.0742 | 210.7266 |  | 15476.4298 | 160.4098 |  | 14518.1331 | 201.8039 |  | 14362.5928 | 167.9464 |  | 17092.0258 | 188.9974 |  | 16359.7497 | 193.9261 |  | 15720.1782 | 241.4329 |  | 18714.0915 | 217.3077 |  | 17964.1017 | 222.2758 |  | 17274.537 | 277.3497 |  | 19429.5359 | 291.3721 |  | 18692.5319 | 297.597 |  | 18325.0661 | 301.0252 |  | 20448.1879 | 314.8224 |  | 19739.4332 | 321.0804 |  | 19386.9435 | 324.5251 |  | 21995.2269 | 349.5037 |  | 21258.8917 | 355.7699 |  | 20914.6062 | 359.2286 |  | 18531.2227 | 266.2208 |  | 17887.3351 | 224.5762 |  | 17174.7037 | 279.5428 |  | 20309.0581 | 312.1955 |  | 19719.7452 | 261.0202 |  | 19268.2966 | 265.5506 |  | 22455.2189 | 290.7969 |  | 21539.4894 | 297.1403 |  | 21122.0946 | 301.7321 |  | 23247.893 | 388.0633 |  | 22750.1868 | 321.0263 |  | 21898.3366 | 401.7079 |  | 24445.9234 | 418.0025 |  | 23922.0267 | 344.6391 |  | 23056.009 | 431.6685 |  | 26149.9313 | 462.3903 |  | 25738.397 | 379.6971 |  | 24834.8326 | 476.1406 |  | 22445.9241 | 289.088 |  | 21000.8557 | 362.3058 |  | 20802.7302 | 303.3569 |  | 24486.2542 | 334.1332 |  | 23374.4686 | 342.5194 |  | 22460.38 | 426.9083 |  | 26487.905 | 378.9028 |  | 25360.9561 | 387.3646 |  | 24437.4791 | 483.7535 |  | 27407.234 | 503.1004 |  | 26713.8035 | 417.0174 |  | 25721.3879 | 521.3117 |  | 28693.5796 | 540.3873 |  | 28076.864 | 446.5 |  | 27072.0415 | 558.6954 |  | 31191.3659 | 481.6165 |  | 30050.9981 | 490.1952 |  | 29006.7708 | 614.132 |  | 26038.5279 | 451.9259 |  | 24687.8758 | 466.8297 |  | 24015.0299 | 474.2993 |  | 28182.8965 | 521.0456 |  | 27283.7951 | 438.0611 |  | 26658.3235 | 444.1478 |  | 30390.9443 | 589.8958 |  | 29536.7379 | 492.5727 |  | 28850.5454 | 498.6652 |  | 31809.5964 | 635.4852 |  | 30505.7624 | 650.7902 |  | 29835.3655 | 658.4372 |  | 33228.7629 | 680.8579 |  | 31912.8479 | 696.2105 |  | 31269.6352 | 703.9016 |  | 35392.4651 | 748.3309 |  | 34104.1725 | 763.7654 |  | 33408.8911 | 771.4547 |  | 37488.8472 | 815.1427 |  | 36244.4134 | 830.6525 |  | 35570.3213 | 838.379 |  | 30200.2713 | 570.1852 |  | 29033.0354 | 483.0001 |  | 28281.1481 | 491.4916 |  | 33087.2615 | 534.0493 |  | 31041.9007 | 670.7694 |  | 30207.2588 | 681.3935 |  | 35506.8504 | 598.9435 |  | 33389.1633 | 753.065 |  | 32616.0044 | 763.8209 |  | 36513.9298 | 789.3625 |  | 34992.002 | 807.7153 |  | 34174.8868 | 818.484 |  | 38139.3392 | 843.6128 |  | 36534.4158 | 861.9765 |  | 35747.5876 | 872.8054 |  | 40434.9015 | 924.4588 |  | 38861.3885 | 942.9322 |  | 38092.0267 | 953.8191 |  | 42810.5421 | 1004.5254 |  | 41204.9226 | 1023.044 |  | 40462.3554 | 1033.984 |  | 5450.5599 | 38.2754 |  | 5454.6772 | 35.5281 |  | 5465.0438 | 34.1639 |  | 5957.3857 | 57.4204 |  | 5950.7808 | 54.5419 |  | 5959.3528 | 53.0887 |  | 6576.4983 | 54.4962 |  | 6429.8501 | 63.8377 |  | 6520.6181 | 61.3447 |  | 7162.1854 | 81.3093 |  | 7117.4089 | 78.4722 |  | 7200.5689 | 75.4712 |  | 8112.2636 | 75.9322 |  | 7951.9106 | 88.7867 |  | 8044.9411 | 85.2676 |  | 8790.2675 | 112.1245 |  | 8735.3808 | 107.8121 |  | 8829.2023 | 103.7103 |  | 9561.7824 | 132.098 |  | 9506.4917 | 127.3803 |  | 9620.1056 | 122.7131 |  | 9649.4048 | 125.2247 |  | 9820.6024 | 96.251 |  | 9703.1272 | 116.2271 |  | 10535.4472 | 150.0197 |  | 10565.4869 | 143.0928 |  | 10593.516 | 139.6626 |  | 11409.0439 | 175.3951 |  | 11634.0181 | 135.5574 |  | 11660.4042 | 131.1847 |  | 11949.0616 | 169.6056 |  | 11948.8401 | 162.1393 |  | 11956.5414 | 158.4912 |  | 12940.0239 | 200.0154 |  | 12930.5738 | 191.4335 |  | 12955.9397 | 187.3749 |  | 13917.0667 | 231.1616 |  | 13909.3589 | 221.7532 |  | 13929.472 | 217.1337 |  | 14549.9661 | 252.02 |  | 14814.1089 | 196.6116 |  | 14825.4365 | 190.94 |  | 15198.798 | 273.2246 |  | 15191.2573 | 262.9313 |  | 15222.7066 | 257.9252 |  | 16025.843 | 272.3289 |  | 16119.7796 | 259.0811 |  | 16150.6877 | 253.5666 |  | 17225.2462 | 316.324 |  | 17311.2496 | 301.211 |  | 17348.8455 | 294.7836 |  | 18387.1737 | 361.0317 |  | 18499.8086 | 344.7763 |  | 18530.7435 | 337.4332 |  | 19175.366 | 391.5329 |  | 19276.9273 | 374.2443 |  | 19640.1 | 294.3077 |  | 19939.4702 | 421.9636 |  | 20057.2781 | 404.1343 |  | 20102.5137 | 396.1134 |  | 20997.4909 | 334.6554 |  | 20703.8455 | 388.1388 |  | 20777.8048 | 379.5268 |  | 22131.0224 | 464.8853 |  | 22109.5948 | 445.9395 |  | 22193.0117 | 435.8809 |  | 23494.7552 | 525.6088 |  | 23484.3592 | 505.063 |  | 23587.066 | 494.0225 |  | 24422.1826 | 567.1322 |  | 24398.868 | 545.3194 |  | 24510.24 | 533.667 |  | 25320.6573 | 608.5979 |  | 25318.2876 | 586.1885 |  | 25410.7754 | 573.5504 |  | 26680.9349 | 671.6198 |  | 26656.5136 | 647.6008 |  | 26753.9152 | 634.1644 |  | 26019.0251 | 574.9389 |  | 26030.6737 | 550.8439 |  | 26054.2076 | 539.8457 |  | 27612.8407 | 652.5558 |  | 28031.023 | 508.1282 |  | 27662.1696 | 612.7554 |  | 29212.1605 | 732.2706 |  | 29206.3615 | 702.4549 |  | 29237.3511 | 687.8739 |  | 30246.2519 | 785.7281 |  | 30259.2352 | 754.7325 |  | 30300.4164 | 739.421 |  | 31278.9593 | 839.8376 |  | 31318.5001 | 807.9445 |  | 31373.7566 | 792.0608 |  | 32845.2127 | 922.185 |  | 32858.8272 | 887.9302 |  | 32921.7989 | 871.0925 |  | 31824.0239 | 785.2986 |  | 31766.8643 | 753.6412 |  | 31914.3562 | 738.4736 |  | 33624.7993 | 883.4959 |  | 33574.0518 | 848.6064 |  | 34210.4479 | 670.8099 |  | 35433.4976 | 984.2056 |  | 35368.7678 | 945.9289 |  | 35533.0989 | 925.5128 |  | 36601.3694 | 1051.752 |  | 36562.597 | 1012.1429 |  | 36698.2494 | 989.6801 |  | 37812.4541 | 1120.9635 |  | 37719.6527 | 1078.4615 |  | 37871.3975 | 1055.0342 |  | 39540.9151 | 1224.1205 |  | 39509.8506 | 1180.6207 |  | 39670.1786 | 1155.6246 |  | 38690.6943 | 863.6573 |  | 38094.8812 | 1001.8121 |  | 38275.2428 | 981.9992 |  | 40208.7641 | 1165.3372 |  | 40118.9526 | 1119.257 |  | 40881.0911 | 886.0737 |  | 42790.9851 | 1062.4372 |  | 42079.971 | 1238.2909 |  | 42287.2354 | 1212.349 |  | 43535.3518 | 1372.9058 |  | 43413.816 | 1319.8164 |  | 43589.2076 | 1291.2943 |  | 44839.2269 | 1457.1444 |  | 44757.001 | 1402.7641 |  | 44953.5366 | 1373.0451 |  | 46821.7486 | 1585.6545 |  | 46705.0661 | 1527.4191 |  | 46913.5055 | 1495.7165 |  | 45110.6556 | 1350.4181 |  | 45077.2643 | 1297.9924 |  | 45062.8998 | 1274.9978 |  | 47285.264 | 1496.3376 |  | 47269.673 | 1438.6132 |  | 47294.078 | 1413.7441 |  | 50221.7406 | 1358.5435 |  | 49490.7308 | 1583.5824 |  | 49458.0606 | 1554.1416 |  | 50957.2351 | 1747.2328 |  | 50967.8527 | 1681.9534 |  | 50955.79 | 1651.2476 |  | 52395.7203 | 1848.9467 |  | 52394.9818 | 1780.4158 |  | 52408.4726 | 1748.7274 |  | 54585.5809 | 2004.1925 |  | 54610.8075 | 1932.2763 |  | 54575.3524 | 1897.0699 |  | 56711.2623 | 2159.7463 |  | 56777.7131 | 2085.2725 |  | 56762.1729 | 2048.5961 |  | 52572.8457 | 1711.7149 |  | 52420.2744 | 1649.8974 |  | 52565.1945 | 1622.0283 |  | 55008.6481 | 1887.0709 |  | 54886.1223 | 1819.7028 |  | 54888.2448 | 1787.1337 |  | 57395.9318 | 2064.2112 |  | 58105.9618 | 1623.2243 |  | 57325.1379 | 1955.7241 |  | 58968.5092 | 2183.6023 |  | 58886.5026 | 2108.2196 |  | 58905.0994 | 2069.4392 |  | 60610.6368 | 2306.2605 |  | 60450.6143 | 2225.3092 |  | 60497.6838 | 2185.1741 |  | 62939.0692 | 2488.7693 |  | 62808.5713 | 2404.0117 |  | 62872.0577 | 2361.3865 |  | 65341.9185 | 2675.6412 |  | 65181.2414 | 2585.8073 |  | 65269.91 | 2541.27 |  | 1964.0808 | 13.3327 |  | 1740.0745 | 13.5797 |  | 1642.3755 | 13.8511 |  | 2337.151 | 14.0626 |  | 2122.4655 | 14.2581 |  | 2017.6756 | 14.4779 |  | 2493.3637 | 18.6735 |  | 2199.4665 | 19.0451 |  | 2065.526 | 19.4519 |  | 2927.5413 | 19.4444 |  | 2636.164 | 19.7361 |  | 2505.721 | 20.0684 |  | 3310.0178 | 23.5491 |  | 3019.2057 | 23.847 |  | 2883.7937 | 24.1815 |  | 2969.0998 | 24.9708 |  | 2625.2705 | 25.6416 |  | 2458.423 | 26.0532 |  | 3395.7482 | 31.7094 |  | 3056.5984 | 32.3968 |  | 2879.471 | 32.814 |  | 3895.6575 | 31.0487 |  | 3560.8263 | 31.5956 |  | 3476.5727 | 24.39 |  | 3847.2278 | 33.3908 |  | 3382.7191 | 34.2721 |  | 3130.3547 | 34.7471 |  | 4312.2132 | 41.6198 |  | 3859.7558 | 42.5307 |  | 3612.2792 | 43.0205 |  | 4783.3273 | 49.7574 |  | 4417.1994 | 41.1095 |  | 4183.2106 | 41.5006 |  | 5207.135 | 44.6512 |  | 4734.1711 | 45.3728 |  | 4505.7144 | 45.7696 |  | 5515.0365 | 48.8365 |  | 5058.7033 | 49.3328 |  | 4816.0198 | 49.7252 |  | 5065.2114 | 52.7472 |  | 4441.311 | 54.4669 |  | 4130.8019 | 55.3121 |  | 5629.1024 | 64.7757 |  | 5025.1669 | 66.5459 |  | 4703.1376 | 67.4077 |  | 6201.4767 | 76.7122 |  | 5709.3594 | 63.7513 |  | 5407.6763 | 64.4433 |  | 6721.6259 | 68.6231 |  | 6095.6108 | 70.0397 |  | 5775.1012 | 70.7311 |  | 7095.1891 | 74.8152 |  | 6491.4303 | 75.9011 |  | 6181.1531 | 76.5962 |  | 6448.0761 | 78.1014 |  | 5615.6748 | 80.2103 |  | 5200.3059 | 81.6825 |  | 7114.6596 | 94.6452 |  | 6281.5026 | 96.8111 |  | 5881.9767 | 98.3212 |  | 7760.1524 | 111.0905 |  | 7094.5842 | 92.0861 |  | 6691.2475 | 93.2923 |  | 8379.251 | 99.0723 |  | 7550.5019 | 100.7917 |  | 7157.6524 | 102.0133 |  | 8818.6577 | 107.6644 |  | 8014.749 | 109.4111 |  | 7600.077 | 110.6318 |  | 9498.5656 | 120.3938 |  | 8669.0434 | 122.1487 |  | 8298.5434 | 123.3982 |  | 7944.5528 | 110.1444 |  | 6922.5183 | 113.4288 |  | 6402.6558 | 115.2563 |  | 8712.55 | 131.9255 |  | 7697.1736 | 135.2924 |  | 7163.6591 | 137.1533 |  | 9454.7964 | 153.6185 |  | 8464.5463 | 157.0529 |  | 7963.1727 | 158.9562 |  | 9980.6738 | 167.9908 |  | 8976.6027 | 171.4476 |  | 8447.9709 | 173.3538 |  | 10684.4605 | 147.3682 |  | 9674.6349 | 150.0544 |  | 9164.576 | 151.5522 |  | 11468.8698 | 164.1491 |  | 10475.3449 | 166.8717 |  | 9974.31 | 168.3878 |  | 9607.8727 | 149.1933 |  | 8327.0053 | 153.3588 |  | 7710.4885 | 156.4428 |  | 10438.555 | 176.8958 |  | 9212.6921 | 181.1917 |  | 8584.055 | 184.3256 |  | 11324.3243 | 204.5679 |  | 10088.21 | 208.9312 |  | 9454.2803 | 212.1039 |  | 11874.5675 | 222.9268 |  | 10622.5926 | 227.3208 |  | 10005.1409 | 230.5232 |  | 12677.777 | 195.157 |  | 11466.6875 | 199.3966 |  | 10878.6462 | 201.1207 |  | 13566.414 | 216.6498 |  | 12323.0836 | 221.067 |  | 12029.8033 | 170.2638 |  | 11364.504 | 196.2316 |  | 9893.3158 | 201.8555 |  | 9114.5914 | 205.9655 |  | 12341.7364 | 230.6183 |  | 10845.3031 | 236.3537 |  | 10103.9022 | 240.5581 |  | 13282.2645 | 264.9746 |  | 11775.9096 | 270.7999 |  | 11086.9925 | 275.0867 |  | 13952.9343 | 287.7987 |  | 12429.9927 | 293.6651 |  | 11707.1726 | 297.9607 |  | 14577.5636 | 309.3386 |  | 13386.2085 | 257.1625 |  | 12638.7109 | 259.5164 |  | 15480.2734 | 342.9146 |  | 14346.2918 | 284.1929 |  | 13613.1414 | 286.388 |  | 13300.541 | 251.2377 |  | 11538.8279 | 259.3731 |  | 10606.7782 | 263.4279 |  | 14386.5542 | 293.0265 |  | 12599.7728 | 301.316 |  | 11714.8044 | 305.4832 |  | 15429.3909 | 334.7633 |  | 13634.2628 | 343.1782 |  | 12748.5385 | 347.4062 |  | 16109.0495 | 362.4943 |  | 14362.3973 | 371.0084 |  | 13503.6228 | 375.2851 |  | 16798.3631 | 388.7106 |  | 15370.2441 | 322.9164 |  | 14477.2803 | 326.2244 |  | 18221.4105 | 348.9647 |  | 16505.9778 | 355.6781 |  | 15556.8045 | 358.9811 |  | 19257.4574 | 381.3435 |  | 17513.8428 | 388.0959 |  | 16664.7424 | 391.4966 |  | 15383.4854 | 316.547 |  | 13273.0566 | 326.2033 |  | 12269.7445 | 332.0435 |  | 16511.9769 | 366.4056 |  | 14444.5323 | 376.3014 |  | 13435.2343 | 382.2405 |  | 17653.8267 | 416.2643 |  | 15584.1467 | 426.3179 |  | 14577.8629 | 432.3396 |  | 18472.7557 | 449.494 |  | 16387.2711 | 459.6237 |  | 15337.0282 | 465.6602 |  | 19229.9686 | 480.8192 |  | 17134.3726 | 490.9416 |  | 16112.6728 | 498.8387 |  | 20720.3709 | 430.7696 |  | 18670.6277 | 438.7153 |  | 17676.6803 | 445.3561 |  | 21940.9319 | 469.6216 |  | 19860.1063 | 477.6188 |  | 18897.3901 | 484.6052 |  | 4198.982 | 24.2034 |  | 3999.5758 | 24.6418 |  | 3926.4732 | 25.1075 |  | 4871.5673 | 30.7151 |  | 4680.712 | 31.1628 |  | 4687.2229 | 25.5752 |  | 5336.5346 | 34.1506 |  | 5075.4327 | 34.8122 |  | 4974.1809 | 35.5114 |  | 6112.061 | 42.7279 |  | 5852.4618 | 43.4011 |  | 5753.6894 | 44.1096 |  | 6874.7328 | 51.0715 |  | 6615.6982 | 51.7511 |  | 6511.9567 | 52.4628 |  | 6365.276 | 45.8434 |  | 6070.6396 | 47.0221 |  | 5933.18 | 47.7377 |  | 7242.1758 | 56.8224 |  | 6952.2222 | 58.0207 |  | 6804.4828 | 58.7438 |  | 8105.8342 | 67.5465 |  | 7818.664 | 68.7562 |  | 7679.9681 | 69.4873 |  | 8254.7678 | 61.9284 |  | 7849.8868 | 63.4968 |  | 7629.5723 | 64.3408 |  | 9221.8547 | 75.3895 |  | 8829.025 | 76.9934 |  | 8613.5986 | 77.8554 |  | 10188.918 | 88.6356 |  | 9784.1962 | 90.2566 |  | 9759.8674 | 73.7557 |  | 10833.3326 | 97.2946 |  | 10418.1388 | 98.9223 |  | 10220.7336 | 99.8051 |  | 11455.544 | 105.798 |  | 11054.5976 | 107.4369 |  | 10842.9364 | 108.3193 |  | 10884.2966 | 98.3682 |  | 10353.7786 | 101.404 |  | 10089.0551 | 102.8941 |  | 12053.7642 | 118.0454 |  | 11543.21 | 121.1424 |  | 11266.9663 | 122.6535 |  | 13225.5627 | 137.4833 |  | 12702.2626 | 140.6117 |  | 12444.939 | 142.1467 |  | 14007.9766 | 150.2564 |  | 13472.4341 | 153.3978 |  | 13196.2837 | 154.9346 |  | 14762.6895 | 162.8449 |  | 14246.5058 | 166.0059 |  | 13980.5459 | 167.5524 |  | 13848.2884 | 146.2847 |  | 13116.1924 | 150.0573 |  | 12767.6918 | 152.6428 |  | 15224.0342 | 173.3471 |  | 14491.1795 | 177.1869 |  | 14158.522 | 179.8186 |  | 16572.4251 | 200.142 |  | 15855.0748 | 204.0353 |  | 15796.3095 | 167.7435 |  | 17788.6122 | 176.4865 |  | 16761.7553 | 221.7415 |  | 16433.6909 | 224.4159 |  | 18380.8333 | 235.3068 |  | 17674.1043 | 239.2458 |  | 17324.2177 | 241.9221 |  | 20083.0535 | 210.6565 |  | 18995.4425 | 265.0994 |  | 18689.7276 | 267.8048 |  | 17092.1741 | 207.0771 |  | 16203.8775 | 212.9241 |  | 15757.2721 | 216.1558 |  | 18672.9159 | 242.7068 |  | 17791.2759 | 248.6508 |  | 17331.0183 | 251.9235 |  | 20221.6409 | 278.0644 |  | 19365.1306 | 284.087 |  | 18937.014 | 287.4098 |  | 25092.334 | 156.0562 |  |  |  |  | 23829.4842 | 159.5945 |  | 22301.8694 | 324.6098 |  | 21421.4914 | 330.6832 |  | 20982.3401 | 334.0325 |  | 23852.9681 | 358.9431 |  | 22988.8949 | 365.0551 |  | 22558.7677 | 368.4246 |  | 20662.4782 | 281.4061 |  | 19533.8716 | 288.8735 |  | 19023.8374 | 294.2747 |  | 22409.375 | 326.7334 |  | 21335.778 | 334.348 |  | 20813.621 | 339.8123 |  | 24205.2146 | 371.8331 |  | 23121.3638 | 379.5269 |  | 22593.9122 | 385.0402 |  | 25358.6166 | 401.6977 |  | 24258.9024 | 409.4281 |  | 23747.9317 | 414.9767 |  | 26511.4985 | 431.2979 |  | 25452.2433 | 439.0854 |  | 24962.8118 | 444.6673 |  | 28267.1051 | 475.2849 |  | 27176.42 | 483.0996 |  | 26699.7438 | 488.7123 |  | 24485.563 | 371.2791 |  | 23197.0886 | 381.3356 |  | 22546.1405 | 388.5522 |  | 26873.8714 | 349.7962 |  | 25168.7674 | 437.7116 |  | 24555.1423 | 445.0409 |  | 28436.5544 | 483.5558 |  | 27112.9161 | 493.8443 |  | 26551.7724 | 501.2724 |  | 30258.7235 | 423.4246 |  | 28439.2479 | 531.0131 |  | 27844.2041 | 538.4542 |  | 31067.8308 | 557.5913 |  | 30299.6627 | 460.8534 |  | 29147.155 | 575.4557 |  | 32968.4877 | 612.433 |  | 31704.0916 | 622.9204 |  | 31088.725 | 630.4132 |  | 28647.732 | 476.6043 |  | 27120.2706 | 491.1027 |  | 26305.3467 | 498.3341 |  | 30857.0202 | 544.9598 |  | 29304.4904 | 559.6375 |  | 28536.648 | 566.9976 |  | 33016.8685 | 613.0322 |  | 31455.9942 | 627.8558 |  | 30687.3958 | 635.2878 |  | 34437.7633 | 658.1655 |  | 32925.3629 | 673.1038 |  | 32183.7142 | 680.5925 |  | 35859.1798 | 703.1118 |  | 34336.955 | 718.1119 |  | 33557.3612 | 725.6087 |  | 38028.7945 | 770.0004 |  | 36540.1045 | 785.1054 |  | 35704.3012 | 792.6068 |  | 40126.0914 | 836.2804 |  | 38609.2178 | 851.4344 |  | 37873.4874 | 859.0311 |  | 33125.2197 | 601.9506 |  | 31270.3382 | 619.2789 |  | 30416.0912 | 629.6034 |  | 35480.4603 | 683.5353 |  | 33668.5629 | 701.1339 |  | 32808.3304 | 711.5771 |  | 37842.9057 | 764.8677 |  | 36028.775 | 782.6475 |  | 35171.5604 | 793.1887 |  | 39472.0502 | 818.946 |  | 37642.1161 | 836.814 |  | 36740.9425 | 847.376 |  | 41029.849 | 872.6702 |  | 39189.5229 | 890.6165 |  | 38324.1664 | 901.2501 |  | 43326.4165 | 952.8522 |  | 41524.0255 | 970.9344 |  | 40681.6639 | 981.6406 |  | 45708.6083 | 1032.3234 |  | 43875.1349 | 1050.4692 |  | 43065.0972 | 1061.2418 |  | 6821.413 | 68.6402 |  | 6751.7563 | 66.0159 |  | 6837.7751 | 63.543 |  | 7502.7144 | 83.3998 |  | 7441.081 | 80.5054 |  | 7519.8268 | 77.55 |  | 8780.8238 | 98.6349 |  | 8693.3366 | 94.7036 |  | 8774.6172 | 91.2032 |  | 9566.2364 | 117.795 |  | 9486.2392 | 114.0449 |  | 9563.7465 | 109.3917 |  | 10338.6696 | 137.3756 |  | 10253.0826 | 132.6029 |  | 10332.025 | 128.1212 |  | 10541.5685 | 133.2061 |  | 10530.707 | 126.9843 |  | 10543.3932 | 124.0236 |  | 11429.5653 | 157.5585 |  | 11423.1431 | 150.5801 |  | 11426.1136 | 147.0437 |  | 12294.8945 | 182.9772 |  | 12281.9271 | 175.8533 |  | 12364.877 | 170.4553 |  | 13860.0788 | 188.6206 |  | 13785.9805 | 180.8845 |  | 13748.0225 | 176.9397 |  | 14840.1816 | 217.965 |  | 14777.3992 | 209.4863 |  | 14744.0359 | 205.086 |  | 15819.3931 | 248.1456 |  | 15745.4187 | 238.7726 |  | 15723.7953 | 234.0619 |  | 16471.4253 | 268.5696 |  | 16387.5999 | 258.6384 |  | 16371.1766 | 253.731 |  | 17090.9006 | 289.5711 |  | 17065.8143 | 279.4897 |  | 17095.37 | 272.4532 |  | 18411.2325 | 301.2492 |  | 18409.2975 | 287.5474 |  | 18402.0822 | 281.7323 |  | 19596.1975 | 343.8395 |  | 19613.0296 | 328.8922 |  | 19594.9855 | 322.1323 |  | 20782.4844 | 387.607 |  | 20787.3354 | 371.1325 |  | 20787.0726 | 363.8993 |  | 21574.0031 | 417.2841 |  | 21567.3457 | 399.8398 |  | 21549.3856 | 391.9395 |  | 22339.0812 | 446.8762 |  | 22350.6183 | 428.9531 |  | 22342.2411 | 420.8029 |  | 23604.5863 | 446.7574 |  | 23445.741 | 428.5232 |  | 23471.0357 | 419.3689 |  | 24998.1044 | 504.9276 |  | 24838.5486 | 484.9667 |  | 24878.7327 | 474.8116 |  | 26365.0259 | 564.1572 |  | 26220.0442 | 542.8313 |  | 26254.6862 | 531.4631 |  | 27296.4811 | 604.6781 |  | 27138.1316 | 582.1604 |  | 27182.6361 | 570.2706 |  | 28196.1584 | 645.1012 |  | 28061.1588 | 622.0759 |  | 28085.1505 | 609.2313 |  | 29559.6759 | 706.6022 |  | 29400.5997 | 681.9895 |  | 29466.1127 | 668.9968 |  | 29351.9332 | 631.7725 |  | 29222.7032 | 606.1458 |  | 29189.493 | 594.0657 |  | 30952.8023 | 707.8867 |  | 30829.8308 | 679.98 |  | 30783.7891 | 666.1509 |  | 32522.6942 | 785.2532 |  | 32423.3416 | 755.5061 |  | 32407.5105 | 740.8734 |  | 33594.7108 | 838.1728 |  | 33482.3664 | 806.7813 |  | 33440.9142 | 790.8508 |  | 34628.8497 | 891.0515 |  | 34507.0646 | 858.1769 |  | 34480.8608 | 841.767 |  | 36198.9224 | 971.5871 |  | 36092.46 | 937.231 |  | 36074.7376 | 919.9487 |  | 35664.4676 | 859.7455 |  | 35407.122 | 825.0691 |  | 35489.6068 | 808.6271 |  | 37436.1639 | 955.5034 |  | 37230.5202 | 919.0646 |  | 37301.614 | 899.8694 |  | 39252.9896 | 1054.3402 |  | 39037.711 | 1014.9531 |  | 39103.8284 | 993.5761 |  | 40422.5122 | 1120.4992 |  | 40192.3276 | 1079.076 |  | 40273.9313 | 1056.7482 |  | 41591.1573 | 1187.3352 |  | 41399.0009 | 1145.1094 |  | 41500.8515 | 1122.0157 |  | 43368.117 | 1289.3413 |  | 43146.4192 | 1244.2712 |  | 43260.2605 | 1219.8299 |  | 42472.951 | 1136.1299 |  | 42226.0402 | 1091.8419 |  | 42288.4496 | 1069.6445 |  | 44494.3076 | 1255.6774 |  | 44223.662 | 1207.3498 |  | 44321.1596 | 1182.7314 |  | 46474.5098 | 1376.7656 |  | 46317.7771 | 1323.3872 |  | 46341.37 | 1298.66 |  | 47831.9544 | 1459.621 |  | 47536.3954 | 1405.0951 |  | 47651.3518 | 1376.6169 |  | 49137.7186 | 1542.2545 |  | 48887.613 | 1486.7353 |  | 48970.8368 | 1455.9831 |  | 51065.665 | 1666.9546 |  | 50841.3844 | 1609.1873 |  | 50937.2413 | 1576.6523 |  | 49859.634 | 1465.0678 |  | 49660.0437 | 1409.5194 |  | 49512.1261 | 1383.8755 |  | 52095.2654 | 1610.3086 |  | 51872.1122 | 1549.5709 |  | 51768.4512 | 1521.992 |  | 54283.5404 | 1757.0176 |  | 54052.5418 | 1691.5911 |  | 53948.1701 | 1661.4297 |  | 55724.0403 | 1855.8153 |  | 55538.6055 | 1788.7036 |  | 55459.565 | 1757.6028 |  | 57164.6434 | 1955.7515 |  | 56969.9708 | 1885.6787 |  | 56855.2634 | 1852.177 |  | 59360.0618 | 2108.3115 |  | 59196.9113 | 2035.2438 |  | 59029.3674 | 1998.3144 |  | 70592.0616 | 2804.2697 |  | 70217.2021 | 2712.6711 |  | 70315.6943 | 2667.5076 |  | 57848.2576 | 1856.2813 |  | 57453.2752 | 1788.8655 |  | 57509.2747 | 1759.5027 |  | 60235.724 | 2027.8532 |  | 59881.1459 | 1956.4162 |  | 59859.2174 | 1923.5038 |  | 62629.0939 | 2202.4894 |  | 62272.4146 | 2126.0258 |  | 62253.3174 | 2089.8243 |  | 64275.1066 | 2322.0455 |  | 63903.5709 | 2241.9427 |  | 63843.1543 | 2202.5252 |  | 65853.6805 | 2440.8847 |  | 65472.376 | 2357.44 |  | 65445.6285 | 2317.0301 |  | 68183.0533 | 2620.3776 |  | 67832.2779 | 2491.0622 |  | 67837.4112 | 2533.596 |  | 70592.0616 | 2804.2697 |  | 70217.2021 | 2712.6711 |  | 70242.45 | 2668.53 |  | 956.2222 | 3.7824 |  | 788.5272 | 3.9931 |  | 714.5994 | 3.4244 |  | 893.3717 | 2.9192 |  | 710.3444 | 3.7067 |  | 637.4746 | 3.1829 |  | 1168.087 | 5.6819 |  | 971.4745 | 4.9796 |  | 875.2554 | 5.1508 |  | 1074.9468 | 5.2883 |  | 867.1347 | 5.5712 |  | 767.2295 | 5.7724 |  | 1497.3888 | 6.9717 |  | 1216.4159 | 8.8019 |  | 1116.0565 | 7.5895 |  | 1374.5606 | 7.8427 |  | 1117.1209 | 8.2643 |  | 1010.7893 | 7.1367 |  | 1274.5941 | 7.3333 |  | 1029.2632 | 6.4509 |  | 886.9372 | 8.0354 |  | 1852.9361 | 9.8141 |  | 1538.4167 | 10.3744 |  | 1355.9519 | 12.8213 |  | 1709.8398 | 11.1054 |  | 1397.1404 | 11.7602 |  | 1282.6658 | 8.0826 |  | 1594.3958 | 10.4496 |  | 1279.1628 | 11.0873 |  | 1140.6847 | 9.5358 |  | 2336.0595 | 16.6007 |  | 1940.3745 | 17.5436 |  | 1769.5713 | 15.0334 |  | 2208.7774 | 15.77 |  | 1875.3023 | 11.1275 |  | 1641.5125 | 14.3143 |  | 2084.6435 | 14.9569 |  | 1682.8057 | 15.8571 |  | 1509.6746 | 13.6107 |  | 2024.6288 | 12.0204 |  | 1629.8373 | 12.7591 |  | 1425.2911 | 13.1501 |  | 1912.8524 | 13.8996 |  | 1513.8503 | 14.7727 |  | 1334.9962 | 12.6962 |  | 3236.8633 | 28.0524 |  | 2743.8646 | 24.7764 |  | 2478.1184 | 25.4849 |  | 3119.7503 | 22.3617 |  | 2595.118 | 23.735 |  | 2269.4403 | 29.3166 |  | 2964.0956 | 21.3639 |  | 2425.0973 | 22.7118 |  | 2113.0204 | 28.0736 |  | 2854.2006 | 20.7083 |  | 2292.0867 | 26.4476 |  | 2044.9321 | 22.7143 |  | 2721.6357 | 24.0724 |  | 2189.923 | 25.6505 |  | 1937.8651 | 22.042 |  | 4327.2445 | 36.5221 |  | 3622.4094 | 38.5154 |  | 3217.7651 | 47.6029 |  | 4083.2425 | 42.1466 |  | 3385.1548 | 44.493 |  | 3016.251 | 45.8563 |  | 3915.3275 | 40.4912 |  | 3194.376 | 42.7929 |  | 2895.4752 | 36.7797 |  | 3783.2204 | 39.401 |  | 3081.6733 | 41.6735 |  | 2773.9238 | 35.8356 |  | 3718.1204 | 31.9345 |  | 2954.9614 | 40.5651 |  | 2601.9672 | 41.8811 |  | 3540.1984 | 30.6016 |  | 2827.9614 | 32.4359 |  | 2459.2067 | 33.5163 |  | 5447.5433 | 64.5781 |  | 4647.2139 | 56.8007 |  | 4176.2549 | 58.3834 |  | 5317.5965 | 51.9688 |  | 4432.1457 | 54.9044 |  | 3902.4361 | 67.7554 |  | 5032.0041 | 60.1749 |  | 4152.5959 | 63.6388 |  | 3688.6407 | 65.4803 |  | 4896.6347 | 58.7318 |  | 4064.5711 | 51.7975 |  | 3613.0856 | 53.3165 |  | 4826.0839 | 47.7508 |  | 3863.923 | 60.688 |  | 3468.8594 | 52.0768 |  | 4616.1979 | 45.981 |  | 3670.12 | 58.5079 |  | 3202.4405 | 60.2848 |  | 6786.5488 | 90.8984 |  | 5755.1112 | 79.8002 |  | 5211.6579 | 82.1892 |  | 6531.8388 | 88.0726 |  | 5532.9546 | 77.3803 |  | 4885.36 | 95.6871 |  | 6391.2075 | 71.065 |  | 5287.9795 | 74.9875 |  | 4722.5397 | 77.3169 |  | 6233.5495 | 69.5269 |  | 5042.5602 | 88.0887 |  | 4486.4527 | 90.8607 |  | 5998.2582 | 81.6003 |  | 4970.7493 | 71.8389 |  | 4488.9507 | 59.3038 |  | 5834.4172 | 65.7314 |  | 4658.7042 | 83.41 |  | 4080.8354 | 86.1251 |  | 8344.7565 | 102.862 |  | 7019.5534 | 108.3322 |  | 6208.3204 | 133.8639 |  | 7982.3535 | 119.9235 |  | 6731.377 | 105.3252 |  | 5942.3766 | 130.2104 |  | 7798.2016 | 97.0395 |  | 6376.7249 | 122.818 |  | 5792.5677 | 105.4947 |  | 7619.6835 | 95.1243 |  | 6298.5084 | 100.3803 |  | 5621.2302 | 103.5023 |  | 7474.3251 | 93.2218 |  | 6116.8303 | 98.4255 |  | 5452.7623 | 101.5234 |  | 7102.2216 | 108.47 |  | 5750.1995 | 114.6213 |  | 5173.812 | 98.5799 |  | 9952.4095 | 135.7579 |  | 8384.1728 | 143.2444 |  | 7709.6772 | 117.6484 |  | 9664.4135 | 132.1995 |  | 7966.9841 | 167.506 |  | 7130.8525 | 172.0272 |  | 9258.9186 | 154.4074 |  | 7649.2414 | 163.1585 |  | 6965.5118 | 139.6853 |  | 9179.2034 | 126.3393 |  | 7606.0664 | 133.5683 |  | 6640.7934 | 164.7081 |  | 8863.805 | 148.8236 |  | 7521.8811 | 104.9486 |  | 6450.2346 | 161.8115 |  | 8590.8744 | 144.6796 |  | 7010.6952 | 153.1666 |  | 6170.2043 | 157.4996 |  | 8285.6187 | 140.5727 |  | 6714.6559 | 148.9489 |  | 6017.2588 | 127.6892 |  | 11705.341 | 175.0583 |  | 9845.8895 | 184.4755 |  | 8738.048 | 227.5099 |  | 11241.1825 | 204.9666 |  | 9372.3366 | 216.1256 |  | 8602.884 | 185.1638 |  | 11072.9639 | 166.5874 |  | 9212.2802 | 175.7698 |  | 8109.2238 | 216.9272 |  | 10850.2562 | 163.7945 |  | 9021.4379 | 172.8998 |  | 7889.8076 | 213.4386 |  | 10674.192 | 161.0168 |  | 8787.0297 | 170.0456 |  | 7673.7604 | 209.9694 |  | 10324.2828 | 156.8786 |  | 8344.0788 | 198.9525 |  | 7355.9737 | 204.8015 |  | 9891.1029 | 183.3292 |  | 8147.6066 | 161.5771 |  | 7045.6824 | 199.6766 |  | 2099.2994 | 7.5649 |  | 1955.1155 | 7.9862 |  | 1881.7435 | 8.2186 |  | 1949.1017 | 7.0063 |  | 1826.3778 | 6.1778 |  | 1730.1475 | 7.6391 |  | 2558.5257 | 11.3638 |  | 2401.0017 | 9.9592 |  | 2296.424 | 12.362 |  | 2376.5348 | 10.5768 |  | 2191.8975 | 11.1424 |  | 2116.4952 | 11.5447 |  | 3237.3602 | 16.7321 |  | 3006.6129 | 17.6037 |  | 2959.9053 | 15.179 |  | 3068.3209 | 13.0711 |  | 2805.4286 | 16.5285 |  | 2711.7991 | 17.1281 |  | 2865.6239 | 12.2221 |  | 2635.3663 | 12.9018 |  | 2507.6923 | 16.0708 |  | 3997.1021 | 23.554 |  | 3778.9824 | 20.7488 |  | 3599.8725 | 25.6425 |  | 3762.5229 | 22.2109 |  | 3497.3386 | 23.5204 |  | 3362.2541 | 24.2477 |  | 3533.3024 | 20.8992 |  | 3265.8271 | 22.1747 |  | 3179.5463 | 19.0717 |  | 5105.0853 | 33.2016 |  | 4766.3972 | 35.0872 |  | 4593.2472 | 36.0802 |  | 4849.1765 | 31.5401 |  | 4572.9708 | 27.8187 |  | 4338.457 | 34.3543 |  | 4598.0033 | 29.914 |  | 4253.7079 | 31.7141 |  | 4081.4554 | 32.6656 |  | 4427.4186 | 28.8489 |  | 4145.4559 | 25.5182 |  | 3972.8587 | 26.3002 |  | 4259.3068 | 27.7991 |  | 3918.2009 | 29.5455 |  | 3742.3309 | 30.4709 |  | 7141.7369 | 46.7541 |  | 6699.4866 | 49.5528 |  | 6479.0633 | 50.9698 |  | 6744.9094 | 53.6685 |  | 6394.1568 | 47.47 |  | 6069.9059 | 58.6332 |  | 6437.3892 | 51.2737 |  | 6069.1588 | 45.4236 |  | 5844.9395 | 46.7894 |  | 6227.1254 | 49.7 |  | 5889.4536 | 44.2064 |  | 5632.255 | 45.4287 |  | 6031.3485 | 48.1451 |  | 5591.0867 | 51.301 |  | 5423.5653 | 44.0841 |  | 9424.9715 | 73.0442 |  | 8818.1884 | 77.0308 |  | 8419.9735 | 95.2059 |  | 8943.7495 | 84.2936 |  | 8341.1062 | 88.986 |  | 8153.723 | 76.4272 |  | 8595.7553 | 80.9826 |  | 8079.4921 | 71.3215 |  | 7793.1866 | 73.5593 |  | 8344.479 | 78.8022 |  | 7739.0138 | 83.3469 |  | 7442.0294 | 86.0054 |  | 8209.8624 | 63.869 |  | 7597.5486 | 67.6085 |  | 7206.7104 | 83.7621 |  | 7853.6307 | 61.2031 |  | 7240.8241 | 64.8718 |  | 6836.8316 | 80.4391 |  | 11877.654 | 129.1564 |  | 11279.4186 | 113.6013 |  | 10727.1273 | 140.1201 |  | 11470.9733 | 124.7251 |  | 10998.9576 | 87.8471 |  | 10322.573 | 135.5108 |  | 11047.3183 | 120.3505 |  | 10296.1624 | 127.2776 |  | 9902.8372 | 130.9606 |  | 10775.0993 | 117.4643 |  | 10140.0354 | 103.5951 |  | 9620.4499 | 127.9595 |  | 10505.1468 | 114.6024 |  | 9735.0788 | 121.3759 |  | 9479.7838 | 104.1536 |  | 10094.6078 | 110.355 |  | 9338.8203 | 117.0157 |  | 8942.2781 | 120.5695 |  | 14763.7187 | 181.7971 |  | 13783.3468 | 191.5206 |  | 13340.6717 | 197.254 |  | 14274.2964 | 176.1451 |  | 13329.6452 | 185.7129 |  | 12875.7012 | 191.3741 |  | 13817.8149 | 170.5565 |  | 12854.6966 | 179.9701 |  | 12390.6167 | 185.5606 |  | 13507.3306 | 166.8646 |  | 12542.3002 | 176.1774 |  | 12090.3802 | 181.7215 |  | 13199.238 | 163.2006 |  | 12233.2754 | 172.4133 |  | 11766.8945 | 177.9114 |  | 12729.1852 | 157.7557 |  | 11776.0284 | 166.8199 |  | 11302.7556 | 172.2501 |  | 17921.4373 | 246.8694 |  | 16987.3193 | 216.6643 |  | 16187.8841 | 267.7279 |  | 17404.4771 | 239.8471 |  | 16435.4941 | 210.6504 |  | 15661.5407 | 260.4208 |  | 17061.6185 | 194.0791 |  | 15712.4054 | 245.6368 |  | 15143.3067 | 253.1873 |  | 16510.9111 | 228.2985 |  | 15357.9156 | 240.9131 |  | 14802.297 | 248.4056 |  | 16195.9336 | 223.7333 |  | 15007.0492 | 236.2214 |  | 14676.1382 | 203.0467 |  | 15665.0543 | 216.9401 |  | 14487.5135 | 229.243 |  | 14139.1198 | 197.1599 |  | 21374.08 | 325.8195 |  | 20289.6981 | 286.4888 |  | 19316.5541 | 352.9451 |  | 20801.4996 | 317.2787 |  | 19451.2198 | 335.0121 |  | 18994.9376 | 286.7121 |  | 20233.8962 | 308.8147 |  | 18847.9222 | 326.3169 |  | 18406.6926 | 279.3706 |  | 19845.4733 | 303.2149 |  | 18740.7203 | 267.1366 |  | 17779.5647 | 329.7654 |  | 19459.7029 | 297.6476 |  | 18342.292 | 262.3714 |  | 17400.3452 | 323.9737 |  | 18904.3218 | 289.3592 |  | 17549.2562 | 306.3332 |  | 16820.9264 | 314.9992 |  | 18318.2008 | 281.1464 |  | 16972.955 | 297.8979 |  | 16267.8579 | 306.4541 |  | 25138.7267 | 420.1402 |  | 23827.0525 | 368.951 |  | 22703.9882 | 455.0197 |  | 24509.9231 | 409.9341 |  | 22882.3579 | 432.2512 |  | 22097.3655 | 444.393 |  | 23886.2891 | 399.8108 |  | 22861.4955 | 281.2317 |  | 21450.2043 | 433.8545 |  | 23458.2992 | 393.1067 |  | 22160.3525 | 345.7996 |  | 21023.8791 | 426.8772 |  | 23077.6463 | 386.4406 |  | 21717.1666 | 340.0912 |  | 20601.6229 | 419.9397 |  | 22691.6869 | 313.7573 |  | 20820.2094 | 397.9051 |  | 19975.8542 | 409.6032 |  | 21816.3657 | 366.6584 |  | 20455.6931 | 323.1542 |  | 19359.1648 | 399.3533 |  | 3833.5326 | 22.9369 |  | 3741.452 | 23.5185 |  | 3695.0569 | 23.8698 |  | 3569.325 | 21.1574 |  | 3473.7213 | 21.7486 |  | 3429.0893 | 22.1228 |  | 4667.7317 | 33.909 |  | 4526.5452 | 34.5904 |  | 4513.6405 | 35.6713 |  | 4352.0518 | 31.4469 |  | 4215.3187 | 32.1807 |  | 4199.2887 | 33.2722 |  | 5906.1901 | 49.5448 |  | 5738.9746 | 50.6887 |  | 5721.051 | 52.1609 |  | 5546.7752 | 46.2932 |  | 5383.2765 | 47.4954 |  | 5360.6979 | 48.9713 |  | 5194.717 | 43.2389 |  | 5025.407 | 44.4362 |  | 5004.5932 | 45.9607 |  | 7282.1793 | 69.3427 |  | 7119.3915 | 71.5547 |  | 7043.3895 | 72.8737 |  | 6873.9071 | 65.3344 |  | 6713.8554 | 67.6216 |  | 6631.578 | 68.9217 |  | 6473.2624 | 61.1467 |  | 6310.5709 | 63.4714 |  | 6230.0787 | 64.8161 |  | 9301.346 | 97.9474 |  | 9084.6843 | 100.7212 |  | 8978.5178 | 102.3579 |  | 8851.4432 | 92.9078 |  | 8635.2138 | 95.7512 |  | 8528.9035 | 97.4223 |  | 8408.5873 | 87.808 |  | 8185.6453 | 90.6638 |  | 8079.81 | 92.3757 |  | 8111.8324 | 84.4893 |  | 7893.8705 | 87.4338 |  | 7785.9751 | 89.1535 |  | 7818.5582 | 81.243 |  | 7597.9639 | 84.2127 |  | 7488.3936 | 85.9436 |  | 12291.6143 | 157.1822 |  | 12585.0484 | 170.1063 |  | 12456.0864 | 173.1831 |  | 12291.6143 | 157.1822 |  | 12048.233 | 163.0637 |  | 11904.1976 | 166.0337 |  | 11752.6359 | 149.6996 |  | 11495.4915 | 155.547 |  | 11362.4456 | 158.6824 |  | 11389.8159 | 144.6983 |  | 11148.287 | 150.7811 |  | 10998.9472 | 153.7851 |  | 11041.7715 | 139.8595 |  | 10793.2997 | 145.9434 |  | 10640.3438 | 148.9454 |  | 16947.1554 | 254.71 |  | 16550.4994 | 261.2053 |  | 16402.7933 | 266.9982 |  | 16303.575 | 244.7776 |  | 15915.7137 | 251.4976 |  | 15746.3901 | 257.0959 |  | 15683.389 | 234.3933 |  | 15273.6726 | 240.9675 |  | 15117.24 | 246.7983 |  | 15253.246 | 227.6882 |  | 14861.5308 | 234.5606 |  | 14697.9548 | 240.352 |  | 14841.8986 | 221.3157 |  | 14438.0376 | 228.1224 |  | 14283.2505 | 234.0719 |  | 14223.6631 | 211.4279 |  | 13818.7498 | 218.3463 |  | 13647.4734 | 224.1728 |  | 21611.3001 | 374.6881 |  | 21146.4289 | 385.5625 |  | 20897.3215 | 391.6251 |  | 20890.1918 | 362.2616 |  | 20411.5468 | 373.0857 |  | 20176.9633 | 379.4327 |  | 20155.7228 | 347.7599 |  | 19685.9351 | 358.8755 |  | 19444.9338 | 365.2199 |  | 19677.1217 | 339.0289 |  | 19187.2115 | 349.965 |  | 18955.9484 | 356.5033 |  | 19201.7985 | 330.4084 |  | 18713.1365 | 341.4658 |  | 18471.903 | 347.9208 |  | 18485.699 | 318.232 |  | 18009.6473 | 329.6236 |  | 17764.6683 | 336.1103 |  | 26837.3646 | 526.242 |  | 26189.373 | 538.3278 |  | 25958.7345 | 550.4039 |  | 25995.3206 | 509.1558 |  | 25379.9669 | 521.9426 |  | 25138.2631 | 533.949 |  | 25186.828 | 493.3092 |  | 24553.1808 | 505.9831 |  | 24301.4839 | 517.9459 |  | 24643.4798 | 481.6335 |  | 24007.4165 | 494.3937 |  | 23766.8393 | 506.6147 |  | 24103.5326 | 470.2031 |  | 23465.9746 | 483.0652 |  | 23211.4956 | 495.1469 |  | 23288.3287 | 454.7404 |  | 22661.887 | 467.9602 |  | 22400.47 | 480.0464 |  | 32577.7637 | 713.8416 |  | 31817.2536 | 730.3179 |  | 31499.7274 | 745.7483 |  | 31666.6684 | 693.4391 |  | 30877.9282 | 709.6211 |  | 30578.2436 | 725.5064 |  | 30732.0568 | 671.0287 |  | 29980.1907 | 688.0995 |  | 29666.9818 | 703.8916 |  | 30123.8862 | 657.7135 |  | 29366.0062 | 674.8219 |  | 29065.129 | 690.9245 |  | 29548.6908 | 643.4652 |  | 28756.388 | 660.112 |  | 28467.7839 | 676.5323 |  | 28633.1469 | 623.5898 |  | 27850.4818 | 640.6286 |  | 27550.4869 | 656.9833 |  | 38854.6986 | 941.1986 |  | 38001.1412 | 967.7148 |  | 37548.3054 | 980.5141 |  | 37848.156 | 915.7994 |  | 36995.7013 | 942.6107 |  | 36523.3661 | 955.1624 |  | 36848.889 | 889.1236 |  | 35961.7314 | 915.5296 |  | 35509.1856 | 928.6177 |  | 36174.7304 | 871.5977 |  | 35315.2907 | 898.745 |  | 34839.0188 | 911.4622 |  | 35504.2096 | 853.4117 |  | 34636.1621 | 880.5881 |  | 34173.5981 | 893.6737 |  | 34522.4732 | 829.0208 |  | 33661.7178 | 856.6184 |  | 33184.3352 | 869.5528 |  | 33514.4331 | 804.4324 |  | 32661.7783 | 832.4687 |  | 32205.6716 | 845.9608 |  | 45698.044 | 1212.1904 |  | 44628.8073 | 1241.6172 |  | 44133.8861 | 1261.6649 |  | 44595.4986 | 1180.985 |  | 43524.2237 | 1210.6802 |  | 43050.2938 | 1231.3605 |  | 43500.3977 | 1150.2498 |  | 42428.9529 | 1180.2543 |  | 41931.1956 | 1200.5966 |  | 42760.262 | 1127.38 |  | 41718.4265 | 1158.254 |  | 41191.3867 | 1178.0876 |  | 42065.7806 | 1108.2196 |  | 40968.7579 | 1138.1085 |  | 40456.5588 | 1158.3803 |  | 40946.7919 | 1077.7618 |  | 39895.4372 | 1108.9598 |  | 39363.6326 | 1128.9913 |  | 39877.0841 | 1048.4704 |  | 38790.5833 | 1079.229 |  | 38281.8425 | 1099.9387 |  | 1251.6377 | 5.9282 |  | 1045.0733 | 5.1915 |  | 935.6034 | 5.366 |  | 1144.5084 | 4.5356 |  | 927.1707 | 4.7755 |  | 806.3775 | 5.9343 |  | 1700.0848 | 7.524 |  | 1402.4711 | 7.905 |  | 1239.8857 | 9.8022 |  | 1555.0952 | 6.9945 |  | 1267.4842 | 7.3606 |  | 1134.0616 | 7.6262 |  | 1475.4859 | 8.0171 |  | 1176.629 | 8.447 |  | 1053.5363 | 7.2937 |  | 2052.7964 | 12.6785 |  | 1702.7699 | 13.3799 |  | 1524.6441 | 13.7664 |  | 1938.9936 | 12.0195 |  | 1643.9385 | 8.4691 |  | 1431.2793 | 10.9018 |  | 1820.3179 | 11.3765 |  | 1473.6152 | 12.0442 |  | 1288.2711 | 12.4148 |  | 2861.9688 | 15.4752 |  | 2390.8109 | 16.3139 |  | 2143.3068 | 16.7541 |  | 2728.7913 | 14.8034 |  | 2253.834 | 15.6246 |  | 1977.87 | 19.2677 |  | 2564.8643 | 16.9761 |  | 2121.5883 | 14.9511 |  | 1845.3679 | 18.4497 |  | 2517.4079 | 13.7173 |  | 2008.486 | 17.4129 |  | 1763.7074 | 17.9149 |  | 2426.8689 | 13.2944 |  | 1956.0274 | 14.0772 |  | 1673.5361 | 17.3885 |  | 3836.0278 | 31.2405 |  | 3202.8082 | 33.0225 |  | 2882.4459 | 33.9241 |  | 3737.2188 | 25.0458 |  | 3098.5834 | 26.5056 |  | 2722.538 | 32.6933 |  | 3575.9919 | 24.0759 |  | 2946.1395 | 25.5113 |  | 2618.4054 | 26.2379 |  | 3475.3427 | 23.4393 |  | 2846.9261 | 24.8587 |  | 2462.821 | 30.693 |  | 3376.0092 | 22.8105 |  | 2688.2 | 29.0572 |  | 2360.23 | 29.9104 |  | 4990.6956 | 48.5311 |  | 4172.6792 | 51.0748 |  | 3832.6678 | 43.7793 |  | 4879.3911 | 39.0772 |  | 4050.4044 | 41.16 |  | 3566.2681 | 50.8319 |  | 4644.9257 | 45.2793 |  | 3864.8995 | 39.7795 |  | 3462.2271 | 40.9628 |  | 4585.1862 | 36.848 |  | 3743.9628 | 38.8712 |  | 3265.8348 | 48.0523 |  | 4407.6871 | 43.1669 |  | 3625.195 | 37.9724 |  | 3201.4427 | 39.1341 |  | 4280.7726 | 34.676 |  | 3391.7038 | 43.9701 |  | 3022.9645 | 37.7879 |  | 6312.7427 | 71.0977 |  | 5261.4235 | 74.8908 |  | 4737.0847 | 76.8952 |  | 6163.8159 | 57.4435 |  | 5147.9197 | 60.5557 |  | 4614.5834 | 62.2025 |  | 5962.3482 | 55.6628 |  | 4927.0921 | 58.7273 |  | 4409.266 | 60.3509 |  | 5821.4662 | 54.4888 |  | 4862.6396 | 46.0177 |  | 4275.3682 | 59.1305 |  | 5682.1538 | 53.3253 |  | 4587.4391 | 67.5932 |  | 4119.1349 | 57.9211 |  | 5415.7815 | 61.9193 |  | 4380.9173 | 65.4675 |  | 3825.0433 | 67.3531 |  | 6749.7435 | 87.7715 |  | 5561.1046 | 77.3211 |  | 4904.2506 | 79.5411 |  | 7615.7756 | 80.6373 |  | 6222.3953 | 101.829 |  | 5607.5097 | 104.7998 |  | 7385.001 | 78.3581 |  | 5999.2862 | 99.0191 |  | 5369.5676 | 101.9555 |  | 7222.7726 | 76.8535 |  | 5930.8349 | 80.9701 |  | 5315.3987 | 83.3983 |  | 6970.4476 | 90.4326 |  | 5698.565 | 95.3239 |  | 5061.4993 | 98.2154 |  | 6749.7435 | 87.7715 |  | 5550.5206 | 77.1589 |  | 4904.2506 | 79.5411 |  | 9441.8007 | 112.0671 |  | 7924.3321 | 117.8342 |  | 7298.5022 | 96.963 |  | 9060.8497 | 131.0371 |  | 7661.2773 | 114.8853 |  | 6884.711 | 118.2181 |  | 8918.7583 | 106.3578 |  | 7282.1783 | 134.3606 |  | 6521.7331 | 138.3166 |  | 8735.1043 | 104.4809 |  | 7208.7785 | 110.0387 |  | 6342.1128 | 135.974 |  | 8553.2737 | 102.6171 |  | 7053.9923 | 108.1238 |  | 6165.3589 | 133.6479 |  | 8193.0516 | 119.8147 |  | 6657.4944 | 126.3319 |  | 5905.5696 | 130.1895 |  | 11171.3474 | 147.2227 |  | 9389.4824 | 155.079 |  | 8624.509 | 127.264 |  | 10878.3249 | 143.7278 |  | 9093.1151 | 151.4886 |  | 8044.2969 | 186.5306 |  | 10452.2211 | 168.3185 |  | 8658.2412 | 177.5183 |  | 7879.1959 | 151.8388 |  | 10248.6672 | 165.5702 |  | 8483.904 | 174.6954 |  | 7717.2739 | 149.4556 |  | 10089.7353 | 162.839 |  | 8311.3959 | 171.8903 |  | 7370.1298 | 176.5049 |  | 9939.9732 | 132.3118 |  | 7992.2114 | 167.7157 |  | 7073.0125 | 172.2761 |  | 9661.2512 | 128.9561 |  | 7721.6534 | 163.5808 |  | 6919.3274 | 140.0729 |  | 13046.1727 | 189.0319 |  | 10831.261 | 238.6798 |  | 9763.7418 | 245.0895 |  | 12722.6581 | 184.85 |  | 10503.0672 | 233.5226 |  | 9404.0148 | 239.8654 |  | 12402.7372 | 180.7035 |  | 10348.5347 | 190.3413 |  | 9277.5881 | 195.5719 |  | 12067.7511 | 213.5506 |  | 10151.4254 | 187.5211 |  | 9096.3315 | 192.7152 |  | 11998.4361 | 175.2296 |  | 9741.8386 | 221.6603 |  | 8865.3665 | 189.875 |  | 11534.5688 | 205.3979 |  | 9752.1662 | 144.4327 |  | 8361.0381 | 222.7745 |  | 11378.0398 | 167.1347 |  | 9128.4557 | 211.6808 |  | 8242.04 | 181.45 |  | 2741.5313 | 11.8563 |  | 2574.9744 | 10.3829 |  | 2454.7603 | 12.8783 |  | 2521.306 | 9.0712 |  | 2327.7902 | 9.551 |  | 2248.3111 | 9.8904 |  | 3667.3748 | 18.0576 |  | 3399.0146 | 18.9719 |  | 3291.7318 | 19.6044 |  | 3417.9356 | 13.989 |  | 3119.3453 | 17.6655 |  | 3019.6305 | 18.3028 |  | 3301.4314 | 13.3619 |  | 2993.9965 | 16.894 |  | 2881.9744 | 17.5048 |  | 4486.0605 | 25.357 |  | 4182.7376 | 26.7598 |  | 4032.9295 | 27.5328 |  | 4256.8899 | 24.039 |  | 4008.7845 | 21.1729 |  | 3809.6522 | 26.2581 |  | 4024.4341 | 22.7533 |  | 3724.9273 | 24.0883 |  | 3568.1451 | 24.8296 |  | 6233.5221 | 30.9504 |  | 5820.0548 | 32.6278 |  | 5524.4269 | 40.2098 |  | 5899.6546 | 35.5284 |  | 5553.261 | 31.2492 |  | 5270.4074 | 38.5353 |  | 5711.8566 | 28.2934 |  | 5292.8044 | 29.9022 |  | 5011.2744 | 36.8993 |  | 5545.7485 | 27.4345 |  | 5060.3415 | 34.8258 |  | 4846.0745 | 35.8298 |  | 5371.1939 | 26.5887 |  | 4958.7939 | 28.1544 |  | 4673.069 | 34.777 |  | 8363.9553 | 62.4811 |  | 7819.5873 | 66.0451 |  | 7542.5386 | 67.8482 |  | 8061.8254 | 60.1099 |  | 7611.392 | 53.0113 |  | 7227.9771 | 65.3867 |  | 7841.6929 | 48.1519 |  | 7205.7662 | 61.2271 |  | 7021.2057 | 52.4759 |  | 7547.7117 | 56.2544 |  | 7006.4316 | 59.6613 |  | 6714.0291 | 61.3859 |  | 7348.7047 | 54.7456 |  | 6888.6954 | 48.4287 |  | 6510.9795 | 59.8208 |  | 10881.5585 | 97.0622 |  | 10156.7872 | 102.1496 |  | 9810.7673 | 105.0703 |  | 10525.6869 | 93.7854 |  | 10051.6157 | 65.8561 |  | 9433.3546 | 101.6638 |  | 10174.0378 | 90.5585 |  | 9552.1091 | 79.5591 |  | 9083.9107 | 98.3107 |  | 10054.7269 | 73.696 |  | 9310.9022 | 77.7424 |  | 8834.6295 | 96.1047 |  | 9699.1666 | 86.3339 |  | 9072.5779 | 75.9447 |  | 8588.9996 | 93.9219 |  | 9452.2366 | 69.352 |  | 8601.717 | 87.9403 |  | 8236.7556 | 90.691 |  | 13732.9827 | 142.1957 |  | 12806.9175 | 149.7815 |  | 12351.711 | 153.7903 |  | 13455.3154 | 114.887 |  | 12569.2862 | 121.1115 |  | 11935.861 | 149.2859 |  | 13044.9706 | 111.3256 |  | 12139.9486 | 117.4547 |  | 11693.8611 | 120.7018 |  | 12765.731 | 108.9777 |  | 11857.6662 | 115.0441 |  | 11421.9705 | 118.2609 |  | 12488.776 | 106.6506 |  | 11446.6132 | 135.1864 |  | 10967.8915 | 139.0106 |  | 11945.3464 | 123.839 |  | 11037.6359 | 130.9349 |  | 10551.8436 | 134.7062 |  | 16857.9786 | 199.0641 |  | 15732.8105 | 209.3444 |  | 15203.6764 | 215.3564 |  | 16392.047 | 193.53 |  | 15443.6126 | 169.7149 |  | 14725.8083 | 209.5996 |  | 16121.104 | 156.7163 |  | 14782.3917 | 198.0381 |  | 14255.4891 | 203.911 |  | 15615.6631 | 184.4485 |  | 14461.3994 | 194.329 |  | 13946.1122 | 200.156 |  | 15303.0047 | 180.8652 |  | 14173.97 | 190.6483 |  | 13640.0524 | 196.4308 |  | 14852.8911 | 175.543 |  | 13890.9854 | 154.3178 |  | 13157.3828 | 190.8985 |  | 20760.2809 | 179.3074 |  | 19176.8837 | 235.6684 |  | 18547.018 | 242.4075 |  | 19755.9928 | 262.075 |  | 18650.1802 | 229.7705 |  | 17745.5142 | 283.7234 |  | 19239.2967 | 255.2594 |  | 17888.168 | 268.722 |  | 17251.0361 | 276.6332 |  | 19111.46 | 208.9619 |  | 17524.0182 | 264.0933 |  | 16899.7548 | 271.948 |  | 18533.8846 | 246.2813 |  | 17200.0418 | 259.4978 |  | 16552.0447 | 267.2958 |  | 18028.9076 | 239.6294 |  | 16665.1161 | 252.6644 |  | 16037.1432 | 260.3789 |  | 24277.5262 | 294.4453 |  | 22722.5475 | 310.1579 |  | 21916.6781 | 318.1599 |  | 23414.2994 | 344.9466 |  | 22135.765 | 302.9771 |  | 21049.63 | 373.0612 |  | 23114.6423 | 280.5308 |  | 21268.3768 | 355.0366 |  | 20451.8986 | 364.4131 |  | 22448.2228 | 331.1403 |  | 20904.5517 | 349.3908 |  | 20393.2592 | 298.9112 |  | 22100.1052 | 325.678 |  | 20543.2616 | 343.7805 |  | 19712.3473 | 353.0099 |  | 21538.6924 | 317.5482 |  | 19942.2272 | 335.4315 |  | 19133.6812 | 344.5522 |  | 20982.203 | 309.4948 |  | 19391.4072 | 327.1615 |  | 18563.5371 | 336.175 |  | 28351.8888 | 378.0637 |  | 26207.4901 | 477.3596 |  | 25280.6234 | 490.179 |  | 27384.0065 | 443.6401 |  | 25565.6886 | 467.0453 |  | 24607.6198 | 479.7317 |  | 26754.8426 | 433.6889 |  | 25267.2344 | 380.6827 |  | 23996.9654 | 469.3726 |  | 26372.1529 | 427.1013 |  | 24860.6337 | 375.0421 |  | 23611.1937 | 462.5173 |  | 26251.2756 | 350.4593 |  | 24078.8841 | 443.3206 |  | 23176.414 | 455.7006 |  | 25323.1316 | 410.7957 |  | 23780.897 | 361.0817 |  | 22531.861 | 445.549 |  | 24710.707 | 401.1233 |  | 22850.4598 | 423.3617 |  | 21945.83 | 435.49 |  | 5001.6138 | 35.6576 |  | 4850.2112 | 36.2837 |  | 4814.8979 | 37.0615 |  | 4689.2894 | 33.2106 |  | 4411.6085 | 33.2023 |  | 4512.7894 | 34.9046 |  | 6684.4848 | 54.3393 |  | 6482.8282 | 55.2615 |  | 6441.92 | 56.49 |  | 6322.4256 | 51.0712 |  | 5980.6627 | 51.2357 |  | 5949.744 | 52.6594 |  | 5973.7044 | 47.9958 |  | 5771.5377 | 48.987 |  | 5731.8954 | 50.393 |  | 8173.4216 | 75.7513 |  | 7979.0781 | 77.7346 |  | 7883.6826 | 78.9107 |  | 7770.2368 | 71.5173 |  | 7576.6502 | 73.5639 |  | 7473.3045 | 74.7116 |  | 7366.5538 | 67.537 |  | 7174.8332 | 69.6556 |  | 7072.4838 | 70.842 |  | 11213.8126 | 112.3452 |  | 10925.5478 | 114.5679 |  | 10778.028 | 115.8808 |  | 10759.6996 | 107.217 |  | 10467.6579 | 109.4798 |  | 10329.1383 | 110.9041 |  | 10312.6356 | 102.2244 |  | 10018.2872 | 104.5415 |  | 9878.0413 | 105.9902 |  | 10021.8359 | 98.9039 |  | 9730.2189 | 101.2933 |  | 9585.856 | 102.7353 |  | 9724.2238 | 95.7543 |  | 9435.5807 | 98.2172 |  | 9287.4886 | 99.6556 |  | 15217.0165 | 186.9051 |  | 14875.5695 | 191.7389 |  | 14697.1571 | 194.331 |  | 14680.5115 | 179.5456 |  | 14331.1483 | 184.4114 |  | 14148.0361 | 187.0107 |  | 14136.2951 | 171.9674 |  | 13794.9291 | 177.0269 |  | 13608.0313 | 179.6424 |  | 13782.1684 | 167.2574 |  | 13441.9826 | 172.4057 |  | 13248.3124 | 174.9909 |  | 13431.0823 | 162.669 |  | 13078.8979 | 167.7724 |  | 12892.8222 | 170.4689 |  | 19801.973 | 287.2928 |  | 19303.4459 | 292.6391 |  | 19096.4415 | 297.7255 |  | 19171.7966 | 276.987 |  | 18659.5484 | 282.2945 |  | 18444.9181 | 287.367 |  | 18548.1718 | 267.0784 |  | 18024.3896 | 272.3744 |  | 17822.285 | 277.6711 |  | 18130.0323 | 260.4661 |  | 17605.7818 | 265.8397 |  | 17393.3006 | 271.063 |  | 17715.0586 | 253.9612 |  | 17191.0224 | 259.4261 |  | 16968.9042 | 264.5894 |  | 17089.9748 | 244.0058 |  | 16576.0681 | 249.72 |  | 16349.704 | 254.9136 |  | 24966.708 | 419.6951 |  | 24338.1362 | 428.3694 |  | 24041.7823 | 433.8139 |  | 24217.5072 | 405.35 |  | 23617.8954 | 414.588 |  | 23310.8063 | 419.9717 |  | 23499.8263 | 392.1151 |  | 22881.6711 | 401.2648 |  | 22588.989 | 406.9344 |  | 23017.457 | 383.2706 |  | 22395.9845 | 392.4848 |  | 22112.842 | 398.3429 |  | 22538.369 | 374.5932 |  | 21937.3465 | 384.1952 |  | 21617.5099 | 389.6113 |  | 21836.7906 | 362.326 |  | 21221.9017 | 371.9062 |  | 20895.0121 | 377.3169 |  | 30647.57 | 584.5549 |  | 29868.0048 | 594.6916 |  | 29558.3617 | 605.5293 |  | 29827.6078 | 566.7826 |  | 29020.0702 | 576.6705 |  | 28725.7664 | 587.8651 |  | 29014.5605 | 550.0298 |  | 28211.3496 | 560.1815 |  | 27902.8667 | 571.2785 |  | 28466.911 | 538.7211 |  | 27657.5083 | 548.9053 |  | 27359.6298 | 560.2487 |  | 27922.6698 | 528.1115 |  | 27136.3647 | 538.7829 |  | 26820.6665 | 549.9275 |  | 27126.2078 | 511.3687 |  | 26319.4032 | 521.9203 |  | 25992.2222 | 533.0108 |  | 36864.2408 | 786.1862 |  | 35925.1288 | 799.6635 |  | 35551.745 | 814.1348 |  | 35948.8954 | 765.2867 |  | 35067.8431 | 782.9678 |  | 34616.6313 | 793.2571 |  | 35040.6403 | 744.7889 |  | 34102.309 | 758.736 |  | 33727.7003 | 773.474 |  | 34427.6386 | 729.7473 |  | 33479.0474 | 743.6727 |  | 33116.1921 | 758.7161 |  | 33818.1614 | 715.5072 |  | 32894.7064 | 730.0289 |  | 32509.1962 | 744.775 |  | 32926.9662 | 695.3346 |  | 31974.3326 | 709.5791 |  | 31607.1321 | 724.7888 |  | 43617.453 | 1029.7777 |  | 42565.4481 | 1052.5726 |  | 42013.3882 | 1063.5271 |  | 42606.1892 | 1003.9133 |  | 41550.5582 | 1026.9247 |  | 41017.857 | 1038.3995 |  | 41602.194 | 978.4335 |  | 40544.6269 | 1001.693 |  | 39988.5457 | 1012.8574 |  | 40923.3096 | 960.006 |  | 39892.8269 | 983.9951 |  | 39350.2873 | 995.5213 |  | 40288.1883 | 944.5875 |  | 39244.5636 | 968.5135 |  | 38674.1528 | 979.5995 |  | 39300.7756 | 919.5445 |  | 38218.7788 | 943.0211 |  | 37668.828 | 954.6502 |  | 38320.5899 | 894.8393 |  | 37242.7915 | 918.6908 |  | 36674.1132 | 930.1071 |  | 50937.0772 | 1317.9502 |  | 49701.018 | 1344.0268 |  | 49097.4736 | 1361.8375 |  | 49829.3317 | 1286.8132 |  | 48584.9897 | 1313.0388 |  | 47951.4914 | 1330.391 |  | 48729.0333 | 1256.1921 |  | 47478.2795 | 1282.6063 |  | 46866.7084 | 1300.6052 |  | 48031.4812 | 1240.6397 |  | 46761.8622 | 1266.8532 |  | 46165.0192 | 1285.2786 |  | 47289.2196 | 1217.2616 |  | 46001.1077 | 1243.3151 |  | 45418.4144 | 1262.1725 |  | 46205.8951 | 1187.3008 |  | 44916.36 | 1213.6578 |  | 44307.8316 | 1232.1544 |  | 45129.9629 | 1157.7712 |  | 43840.8224 | 1184.4675 |  | 43254.86 | 1203.62
1621.0444 | 5.7411 |  | 1491.1476 | 4.0803 |  | 1411.2529 | 4.1192 |  | 2000.1301 | 2.8379 |  | 1833.5736 | 2.8013 |  | 1754.3981 | 2.794 |  | 1945.5662 | 8.2914 |  | 1741.4901 | 8.4205 |  | 1687.3479 | 5.9783 |  | 2383.8862 | 4.0879 |  | 2189.4323 | 4.0288 |  | 2091.6282 | 4.0445 |  | 2414.9004 | 8.0954 |  | 2124.9879 | 11.6984 |  | 2005.5819 | 11.9486 |  | 2891.3706 | 5.6664 |  | 2580.426 | 10.2976 |  | 2406.0201 | 15.1471 |  | 3309.3849 | 6.6464 |  | 2985.857 | 12.3424 |  | 2875.1613 | 12.5086 |  | 2843.5929 | 15.3761 |  | 2543.6859 | 15.7604 |  | 2445.3674 | 11.1885 |  | 3296.0968 | 19.4489 |  | 3129.5741 | 7.5054 |  | 2982.7812 | 7.504 |  | 3819.5794 | 16.1692 |  | 3604.6039 | 8.7735 |  | 3611.8873 | 0 |  | 3477.127 | 20.2786 |  | 3094.9302 | 20.7915 |  | 2893.1375 | 21.0716 |  | 3984.812 | 25.3198 |  | 3592.8151 | 25.8485 |  | 3409.8133 | 26.1463 |  | 4665.055 | 11.5453 |  | 4186.4492 | 21.25 |  | 3998.858 | 21.4165 |  | 4902.11 | 23.0887 |  | 4439.7111 | 33.88 |  | 4236.8854 | 34.1759 |  | 5359.8901 | 13.5649 |  | 4750.7716 | 37.0235 |  | 4574.2652 | 37.3318 |  | 4611.2271 | 32.0209 |  | 4095.1358 | 33.0411 |  | 3828.0358 | 33.5385 |  | 5228.0489 | 39.3764 |  | 4703.5182 | 40.4254 |  | 4443.5329 | 40.9419 |  | 5925.8135 | 32.4127 |  | 5432.5232 | 33.0291 |  | 5166.8814 | 33.3189 |  | 6471.7568 | 19.5271 |  | 5712.999 | 52.2145 |  | 5452.0251 | 52.7408 |  | 6742.2825 | 38.6341 |  | 6115.2985 | 56.8768 |  | 5863.4789 | 57.4112 |  | 5889.327 | 47.4361 |  | 5213.4647 | 48.6408 |  | 4854.0353 | 49.5137 |  | 6617.0207 | 57.5367 |  | 5937.0579 | 58.7845 |  | 5587.6908 | 59.6876 |  | 7302.7304 | 67.5074 |  | 6634.5033 | 68.7943 |  | 6305.6543 | 69.726 |  | 7937.3578 | 51.4505 |  | 7258.5123 | 52.1136 |  | 6940.9646 | 52.6763 |  | 8404.1764 | 55.7233 |  | 7747.6126 | 56.4188 |  | 7409.9791 | 56.9714 |  | 9123.3472 | 62.0465 |  | 8443.3243 | 62.7393 |  | 8110.9193 | 63.3042 |  | 7218.5693 | 85.9055 |  | 6472.1292 | 68.8093 |  | 5893.3578 | 90.097 |  | 8146.8781 | 80.1949 |  | 7282.2013 | 82.1315 |  | 6694.1112 | 107.925 |  | 8970.4664 | 93.3588 |  | 8088.074 | 95.3298 |  | 7641.0753 | 96.4417 |  | 9308.276 | 132.3075 |  | 8441.8211 | 135.1142 |  | 8003.4475 | 136.6737 |  | 10012.3786 | 110.1193 |  | 9178.318 | 112.1473 |  | 8757.1891 | 113.2867 |  | 10817.1487 | 122.7707 |  | 9955.507 | 124.8036 |  | 9542.5824 | 125.9589 |  | 8891.3524 | 90.8574 |  | 7687.8163 | 119.8796 |  | 7292.2116 | 95.0229 |  | 9809.8138 | 107.7145 |  | 8758.2178 | 110.1413 |  | 8201.3547 | 112.0011 |  | 10743.3993 | 124.4824 |  | 9676.9269 | 126.9592 |  | 9154.1172 | 128.8783 |  | 11117.3379 | 175.5664 |  | 10290.4505 | 138.0922 |  | 9517.3374 | 181.7394 |  | 11967.6271 | 145.9215 |  | 11106.946 | 103.1893 |  | 10335.2817 | 150.3343 |  | 13093.406 | 112.0598 |  | 12064.4174 | 114.0066 |  | 11274.7537 | 166.6022 |  | 10454.5599 | 153.5904 |  | 9314.3069 | 123.1299 |  | 8494.3005 | 161.5197 |  | 11650.3658 | 140.9335 |  | 10357.6886 | 144.1443 |  | 9697.591 | 146.6369 |  | 12648.5342 | 161.7188 |  | 11340.6938 | 164.9988 |  | 10486.2345 | 217.5579 |  | 13109.6162 | 226.8958 |  | 12027.9621 | 178.8207 |  | 11123.237 | 235.0985 |  | 14016.6192 | 188.3838 |  | 13003.6003 | 133.7244 |  | 12104.1636 | 194.3131 |  | 15039.0065 | 208.585 |  | 14019.5977 | 147.1606 |  | 13102.5629 | 214.5612 |  | 12491.6918 | 153.7542 |  | 10722.6514 | 203.2294 |  | 10138.7087 | 160.5777 |  | 13582.4757 | 179.0677 |  | 11797.5268 | 237.2329 |  | 11289.6758 | 186.1678 |  | 14481.8837 | 264.315 |  | 13178.1168 | 209.1503 |  | 12375.9682 | 211.547 |  | 15186.939 | 285.642 |  | 13656.3654 | 292.505 |  | 12872.5986 | 295.9348 |  | 15891.1985 | 307.796 |  | 14661.5675 | 241.6247 |  | 13908.6123 | 244.0966 |  | 17327.2575 | 261.3495 |  | 15819.48 | 266.3222 |  | 15014.4561 | 268.775 |  | 18396.2018 | 285.6881 |  | 16932.2798 | 290.7499 |  | 16148.4453 | 293.2457 |  | 14237.5634 | 247.5611 |  | 12620.7326 | 198.9826 |  | 11488.8688 | 260.0691 |  | 15455.532 | 287.9834 |  | 13908.7195 | 229.4734 |  | 12663.8452 | 300.7252 |  | 16924.4814 | 254.0863 |  | 15111.1128 | 259.7281 |  | 13889.8597 | 341.28 |  | 17399.8046 | 353.7831 |  | 15630.5246 | 361.9528 |  | 14997.1052 | 283.3246 |  | 18243.4207 | 380.2998 |  | 16391.1452 | 388.4649 |  | 15812.3314 | 303.332 |  | 19753.4264 | 322.2915 |  | 17940.4742 | 328.1009 |  | 17421.5141 | 230.4013 |  | 21004.4402 | 351.5176 |  | 19159.3825 | 357.3612 |  | 18703.5665 | 249.9395 |  | 3449.3306 | 10.3274 |  | 3370.0573 | 7.3427 |  | 3305.8168 | 7.4259 |  | 4058.1465 | 13.0464 |  | 3915.695 | 13.2658 |  | 3922.57 | 9.16 |  | 4139.306 | 14.9401 |  | 3960.8676 | 15.194 |  | 3962.6552 | 10.7952 |  | 4846.6216 | 18.7324 |  | 4676.2728 | 18.9953 |  | 4602.5739 | 19.2902 |  | 5055.9083 | 20.8225 |  | 4842.6407 | 21.2176 |  | 4757.31 | 21.66 |  | 5979.1943 | 17.8292 |  | 5757.9511 | 18.055 |  | 5573.1933 | 26.7036 |  | 6683.2339 | 30.7099 |  | 6580.5827 | 21.1355 |  | 6504.6514 | 21.4454 |  | 6057.6203 | 27.9869 |  | 5808.9895 | 28.7069 |  | 5593.1443 | 37.7892 |  | 6979.3787 | 34.4173 |  | 6733.3474 | 35.1525 |  | 6615.3556 | 35.6051 |  | 7888.1757 | 40.6632 |  | 7643.7746 | 41.4071 |  | 7519.6842 | 41.8614 |  | 7418.3864 | 37.195 |  | 6985.4936 | 49.3465 |  | 6929.9581 | 38.6938 |  | 8449.3604 | 45.169 |  | 8119.5171 | 46.1572 |  | 7969.9221 | 46.7035 |  | 9465.8163 | 52.9594 |  | 9137.8378 | 53.9622 |  | 8982.6547 | 54.5123 |  | 10123.9783 | 58.022 |  | 9640.6244 | 77.8131 |  | 9469.505 | 78.5465 |  | 10799.2125 | 62.9913 |  | 10272.6022 | 84.605 |  | 10127.8021 | 85.3493 |  | 9853.259 | 59.168 |  | 9434.502 | 61.0688 |  | 9215.1259 | 61.9965 |  | 11101.2054 | 70.8106 |  | 10674.0125 | 72.7413 |  | 10461.7511 | 73.6897 |  | 12309.576 | 82.2228 |  | 11910.7108 | 84.1941 |  | 11691.3663 | 85.1494 |  | 13129.7497 | 89.7027 |  | 12488.1881 | 120.4716 |  | 12272.5089 | 121.7559 |  | 13924.4341 | 97.0467 |  | 13279.6527 | 130.5345 |  | 13073.1281 | 131.8264 |  | 12426.1814 | 113.3235 |  | 12034.2185 | 90.4847 |  | 11556.3921 | 118.6345 |  | 13855.9984 | 135.0826 |  | 13496.8946 | 106.5207 |  | 13217.2263 | 108.1694 |  | 15490.5718 | 119.8945 |  | 14926.8975 | 122.2902 |  | 14667.7472 | 123.9707 |  | 16455.6802 | 130.2515 |  | 15878.2618 | 132.6542 |  | 15628.3298 | 134.3495 |  | 17390.1176 | 140.4472 |  | 16834.9774 | 142.8778 |  | 16564.9595 | 144.5668 |  | 18805.3769 | 155.4951 |  | 18226.7804 | 157.9246 |  | 17961.9911 | 159.6245 |  | 15696.2993 | 125.0197 |  | 14744.9994 | 165.2668 |  | 14593.2918 | 130.5815 |  | 17354.2546 | 146.0285 |  | 16628.9753 | 149.6704 |  | 15993.2365 | 196.652 |  | 19018.3532 | 166.7986 |  | 18275.3602 | 170.4738 |  | 17589.6282 | 225.0225 |  | 19761.6382 | 235.9422 |  | 19031.6312 | 240.9467 |  | 18667.998 | 243.7121 |  | 20807.9878 | 254.4327 |  | 20106.23 | 259.4738 |  | 19757.5729 | 262.2576 |  | 22396.3041 | 281.7702 |  | 21666.9657 | 286.8176 |  | 21326.5129 | 289.6168 |  | 18795.0106 | 218.3839 |  | 18159.0891 | 174.982 |  | 17452.0284 | 229.064 |  | 20620.5982 | 254.732 |  | 20039.2514 | 201.7911 |  | 19593.3736 | 205.197 |  | 22814.1906 | 223.6418 |  | 21906.4273 | 228.3085 |  | 21494.6032 | 231.7796 |  | 23638.3007 | 314.6306 |  | 23148.5607 | 245.8241 |  | 22302.2812 | 325.6176 |  | 24867.6239 | 338.2532 |  | 24351.6933 | 263.1101 |  | 23491.2465 | 349.2564 |  | 26618.3078 | 373.2388 |  | 26214.7396 | 288.7772 |  | 25316.7459 | 384.3377 |  | 22757.0233 | 226.1154 |  | 21321.5143 | 297.3465 |  | 21130.0737 | 236.6617 |  | 24850.4986 | 259.2408 |  | 23748.2723 | 265.3872 |  | 22840.8686 | 348.5864 |  | 26904.974 | 292.0936 |  | 25787.5845 | 298.3062 |  | 24870.7923 | 393.5149 |  | 27859.34 | 408.5242 |  | 27175.4688 | 320.0593 |  | 26189.7381 | 423.168 |  | 29180.5794 | 437.9388 |  | 28573.4232 | 341.6769 |  | 27575.2855 | 452.6882 |  | 31730.4346 | 367.3357 |  | 30599.6262 | 373.6593 |  | 29562.0838 | 496.4172 |  | 26400.3425 | 371.3296 |  | 25061.946 | 383.2354 |  | 24395.2279 | 389.211 |  | 28603.255 | 425.9772 |  | 27716.4092 | 339.6531 |  | 27097.0654 | 344.1691 |  | 30869.5203 | 480.38 |  | 30027.5694 | 379.7054 |  | 29347.5048 | 384.2059 |  | 32326.8047 | 516.3631 |  | 31035.2262 | 528.6547 |  | 30370.9572 | 534.7956 |  | 33784.4604 | 552.1615 |  | 32480.8009 | 564.4972 |  | 31843.716 | 570.6857 |  | 36005.6301 | 605.3824 |  | 34729.5932 | 617.804 |  | 34040.4395 | 623.9819 |  | 38159.1477 | 658.042 |  | 36926.9695 | 670.5468 |  | 36259.0052 | 676.7654 |  | 30616.6622 | 468.7882 |  | 29462.796 | 377.5591 |  | 28718.7077 | 383.872 |  | 33567.5892 | 415.196 |  | 31535.5981 | 548.4858 |  | 30708.7552 | 557.0063 |  | 36050.7943 | 462.8376 |  | 33946.4769 | 613.521 |  | 33181.117 | 622.1777 |  | 37100.1012 | 641.9891 |  | 35591.5432 | 656.6946 |  | 34782.227 | 665.3533 |  | 38767.6008 | 684.8213 |  | 37176.0472 | 699.5201 |  | 36397.018 | 708.2423 |  | 41126.018 | 748.5808 |  | 39565.8747 | 763.3927 |  | 38804.3118 | 772.1741 |  | 43564.1984 | 811.722 |  | 41971.9487 | 826.5733 |  | 41237.1805 | 835.4117 |  | 5528.8396 | 29.9075 |  | 5536.4531 | 27.1552 |  | 5548.857 | 25.8776 |  | 6052.1054 | 47.151 |  | 6048.9197 | 44.0014 |  | 6059.5316 | 42.403 |  | 6670.7836 | 42.5836 |  | 6527.4314 | 51.676 |  | 6622.5631 | 48.9745 |  | 7275.7112 | 66.7127 |  | 7234.3113 | 63.5544 |  | 7321.7541 | 60.1991 |  | 8226.8648 | 59.4021 |  | 8071.1516 | 71.8037 |  | 8169.1091 | 68.2005 |  | 8927.1024 | 91.9736 |  | 8876.7584 | 87.1854 |  | 8975.5152 | 82.6601 |  | 9720.4099 | 108.4377 |  | 9669.6576 | 103.2015 |  | 9788.6677 | 97.9725 |  | 9785.6396 | 102.9774 |  | 9964.2454 | 73.961 |  | 9850.946 | 93.3398 |  | 10696.6973 | 123.2306 |  | 10734.1716 | 115.4462 |  | 10766.3963 | 111.6409 |  | 11594.9676 | 144.1183 |  | 11827.3931 | 103.2496 |  | 11857.9134 | 98.7182 |  | 12113.9397 | 139.8291 |  | 12122.0093 | 131.5803 |  | 12134.3395 | 127.8721 |  | 13132.8285 | 164.6455 |  | 13131.5713 | 155.0283 |  | 13161.7541 | 150.4974 |  | 14137.4369 | 190.2276 |  | 14137.9404 | 179.6695 |  | 14162.8145 | 174.4592 |  | 14788.3951 | 207.4474 |  | 15061.0147 | 150.5472 |  | 15076.9606 | 144.5324 |  | 15455.3603 | 225.0206 |  | 15456.0328 | 213.4833 |  | 15492.3637 | 207.7808 |  | 16242.9265 | 225.0239 |  | 16350.4103 | 210.5055 |  | 16388.143 | 204.4465 |  | 17476.0563 | 260.9141 |  | 17575.5226 | 243.8589 |  | 17620.0141 | 236.9144 |  | 18671.0987 | 297.5699 |  | 18797.4798 | 279.0583 |  | 18835.2396 | 270.8106 |  | 19481.3942 | 322.7008 |  | 19596.5839 | 303.0695 |  | 19966.642 | 223.0613 |  | 20267.2464 | 347.8567 |  | 20398.8555 | 327.5572 |  | 20451.0681 | 318.4076 |  | 21273.5633 | 264.9504 |  | 20993.9611 | 316.3105 |  | 21078.194 | 306.2701 |  | 22446.644 | 383.4268 |  | 22439.2186 | 362.2566 |  | 22533.0098 | 351.6823 |  | 23849.2212 | 433.1051 |  | 23852.9448 | 409.957 |  | 23966.231 | 397.3059 |  | 24802.6213 | 467.2311 |  | 24793.2889 | 442.6997 |  | 24915.3325 | 429.1993 |  | 25726.6658 | 501.4135 |  | 25738.501 | 476.1163 |  | 25841.4595 | 461.5355 |  | 27125.249 | 553.5687 |  | 27114.7981 | 526.581 |  | 27222.7226 | 511.0381 |  | 26362.1694 | 474.8878 |  | 26392.9155 | 448.2371 |  | 26427.093 | 434.8965 |  | 28001.0803 | 538.0052 |  | 28438.3517 | 393.0873 |  | 28080.3007 | 495.1227 |  | 29645.3372 | 603.1091 |  | 29658.4501 | 569.5448 |  | 29700.1626 | 553.5483 |  | 30708.9244 | 646.9291 |  | 30741.0195 | 611.8547 |  | 30793.032 | 594.6892 |  | 31771.0179 | 691.4213 |  | 31829.953 | 655.1614 |  | 31896.1905 | 637.1462 |  | 33381.3546 | 759.3948 |  | 33414.0876 | 720.6138 |  | 33488.1224 | 701.3903 |  | 32239.6418 | 648.9354 |  | 32203.4761 | 613.6797 |  | 32367.6435 | 593.8231 |  | 34091.2967 | 728.595 |  | 34061.6115 | 690.8226 |  | 34714.5217 | 509.4097 |  | 35950.746 | 810.7372 |  | 35906.9297 | 768.0596 |  | 36088.1154 | 745.7381 |  | 37151.9252 | 866.0041 |  | 37134.3425 | 821.5117 |  | 37286.5444 | 796.0808 |  | 38396.682 | 922.8299 |  | 38324.4956 | 875.3442 |  | 38492.9611 | 848.413 |  | 40174.5383 | 1007.7874 |  | 40164.7455 | 958.7695 |  | 40341.8855 | 929.7968 |  | 39184.8234 | 682.2901 |  | 38613.851 | 816.0175 |  | 38814.259 | 789.6354 |  | 40759.6045 | 962.0238 |  | 40694.7601 | 912.6168 |  | 41476.7969 | 672.4712 |  | 43397.9312 | 837.3028 |  | 42711.7325 | 1006.6981 |  | 42939.3295 | 979.3191 |  | 44179.949 | 1131.3909 |  | 44083.0429 | 1072.2976 |  | 44278.428 | 1040.2883 |  | 45520.8756 | 1200.4276 |  | 45463.6975 | 1139.4732 |  | 45680.4515 | 1105.3291 |  | 47559.078 | 1306.1108 |  | 47467.0767 | 1240.981 |  | 47695.8613 | 1204.1279 |  | 45689.0873 | 1117.8289 |  | 45688.5747 | 1055.7381 |  | 45690.6744 | 1026.6684 |  | 47925.7211 | 1236.0543 |  | 47943.1984 | 1173.1689 |  | 47984.48 | 1145.0945 |  | 50924.634 | 1072.9765 |  | 50226.5591 | 1287.9975 |  | 50210.1584 | 1258.751 |  | 51701.0945 | 1440.6255 |  | 51745.059 | 1366.5535 |  | 51749.485 | 1333.8828 |  | 53180.4515 | 1523.8873 |  | 53212.9392 | 1445.9149 |  | 53243.1905 | 1410.8278 |  | 55431.7849 | 1651.3952 |  | 55490.5139 | 1569.1964 |  | 55471.2986 | 1529.9527 |  | 57618.0358 | 1779.5629 |  | 57718.4276 | 1694.1087 |  | 57719.3391 | 1652.8084 |  | 53242.6797 | 1417.4132 |  | 53124.7406 | 1343.5558 |  | 53293.862 | 1305.8582 |  | 55746.8689 | 1559.7128 |  | 55659.295 | 1486.2816 |  | 55682.589 | 1448.145 |  | 58201.8103 | 1703.8402 |  | 58946.7051 | 1260.9612 |  | 58187.6676 | 1586.716 |  | 59819.1697 | 1801.2371 |  | 59772.5459 | 1716.1059 |  | 59812.4895 | 1676.009 |  | 61506.7277 | 1901.5831 |  | 61381.2582 | 1810.3073 |  | 61449.9774 | 1765.8308 |  | 63901.6859 | 2051.2174 |  | 63806.0551 | 1955.091 |  | 63891.3657 | 1906.5884 |  | 66371.6435 | 2205.0133 |  | 66245.5124 | 2103.2837 |  | 66356.27 | 2051.97 |  | 2000.5926 | 10.866 |  | 1777.3525 | 11.053 |  | 1680.4197 | 11.2705 |  | 2384.4202 | 10.781 |  | 2170.501 | 10.9111 |  | 2066.4774 | 11.0736 |  | 2538.2721 | 15.2397 |  | 2245.3966 | 15.5206 |  | 2112.4744 | 15.8458 |  | 2984.8155 | 14.9403 |  | 2694.4599 | 15.1321 |  | 2565.0352 | 15.3783 |  | 3379.4636 | 18.0034 |  | 3089.6732 | 18.2022 |  | 2955.2796 | 18.4505 |  | 3021.8192 | 20.3929 |  | 2679.5224 | 20.9127 |  | 2513.5904 | 21.2369 |  | 3462.435 | 25.7744 |  | 3124.8177 | 26.3112 |  | 2948.6058 | 26.6402 |  | 3976.1243 | 23.7631 |  | 3642.8256 | 24.1474 |  | 3559.4874 | 16.7751 |  | 3912.6322 | 27.3193 |  | 3449.981 | 27.9932 |  | 3198.6151 | 28.357 |  | 4393.1933 | 33.8958 |  | 3942.5935 | 34.5994 |  | 3696.1153 | 34.9779 |  | 4879.6922 | 40.3928 |  | 4515.4219 | 31.4977 |  | 4282.4316 | 31.7685 |  | 5313.6475 | 34.1891 |  | 4842.5411 | 34.6824 |  | 4615.0829 | 34.9596 |  | 5631.6113 | 37.3094 |  | 5176.659 | 37.6255 |  | 4934.9681 | 37.8975 |  | 5149.486 | 43.1983 |  | 4528.4947 | 44.5311 |  | 4219.4119 | 45.1872 |  | 5732.1626 | 52.8125 |  | 5131.1362 | 54.1959 |  | 4810.5332 | 54.8668 |  | 6323.1316 | 62.3443 |  | 5833.9233 | 48.9316 |  | 5533.6666 | 49.4186 |  | 6855.5717 | 52.6357 |  | 6232.4656 | 53.6312 |  | 5913.3823 | 54.1156 |  | 7241.3371 | 57.2538 |  | 6639.9072 | 57.9901 |  | 6331.048 | 58.4802 |  | 6553.2324 | 64.0261 |  | 5723.9559 | 65.6284 |  | 5310.6701 | 66.7784 |  | 7241.8148 | 77.251 |  | 6411.7825 | 78.9093 |  | 6014.3397 | 80.0972 |  | 7909.1122 | 90.3805 |  | 7246.6687 | 70.773 |  | 6845.4151 | 71.6321 |  | 8542.6415 | 76.1185 |  | 7717.0171 | 77.2822 |  | 7326.2508 | 78.1582 |  | 8996.3939 | 82.5286 |  | 8195.6098 | 83.7242 |  | 7783.021 | 84.5963 |  | 9697.6566 | 92.0249 |  | 8871.2591 | 93.2265 |  | 8502.8421 | 94.134 |  | 8072.4996 | 90.3813 |  | 7054.6314 | 92.898 |  | 6537.051 | 94.3116 |  | 8865.709 | 107.7953 |  | 7854.4987 | 110.3934 |  | 7323.2665 | 111.8375 |  | 9632.9732 | 125.1172 |  | 8646.8894 | 127.7852 |  | 8147.7979 | 129.2746 |  | 10175.4212 | 136.5925 |  | 9175.5164 | 139.2818 |  | 8649.1667 | 140.7711 |  | 10894.931 | 113.1329 |  | 9889.2471 | 114.9862 |  | 9381.4569 | 116.037 |  | 11703.7642 | 125.6493 |  | 10714.381 | 127.5432 |  | 10215.6148 | 128.6143 |  | 9760.3098 | 122.5052 |  | 8484.1858 | 125.6654 |  | 7870.9862 | 128.0862 |  | 10619.4141 | 144.6459 |  | 9398.2946 | 147.9421 |  | 8772.9746 | 150.4084 |  | 11533.4146 | 166.7551 |  | 10302.0436 | 170.1174 |  | 9671.4311 | 172.6206 |  | 12102.3684 | 181.4063 |  | 10855.1368 | 184.7979 |  | 10241.0022 | 187.3323 |  | 12923.3404 | 150.0098 |  | 11717.8571 | 153.0048 |  | 11132.2227 | 154.1813 |  | 13839.5957 | 166.0451 |  | 12602.0346 | 169.183 |  | 12310.998 | 117.3359 |  | 11543.1279 | 161.2662 |  | 10077.6318 | 165.5526 |  | 9302.8879 | 168.7682 |  | 12551.9922 | 188.7653 |  | 11061.2509 | 193.1576 |  | 10323.8305 | 196.4693 |  | 13523.9612 | 216.207 |  | 12023.2984 | 220.6879 |  | 11338.3618 | 224.0872 |  | 14215.485 | 234.4376 |  | 12698.2354 | 238.9579 |  | 11979.3958 | 242.3609 |  | 14859.9198 | 251.581 |  | 13675.22 | 197.6224 |  | 12930.6827 | 199.2195 |  | 15793.4389 | 278.3463 |  | 14666.2944 | 217.8099 |  | 13935.9225 | 219.2903 |  | 13507.0548 | 206.534 |  | 11752.6393 | 212.779 |  | 10824.2383 | 215.8852 |  | 14627.9131 | 239.9561 |  | 12848.4292 | 246.3466 |  | 11967.1097 | 249.5699 |  | 15705.4006 | 273.296 |  | 13917.5701 | 279.809 |  | 13035.4946 | 283.0916 |  | 16408.0531 | 295.4315 |  | 14668.6985 | 302.0508 |  | 13813.5727 | 305.3857 |  | 17119.2117 | 316.2989 |  | 15698.3473 | 248.2863 |  | 14809.0108 | 250.5697 |  | 18576.2628 | 268.1059 |  | 16868.0847 | 272.7773 |  | 15922.5388 | 275.0436 |  | 19646.1169 | 292.2362 |  | 17909.757 | 296.9434 |  | 17064.2839 | 299.3309 |  | 15619.8642 | 260.4774 |  | 13517.3963 | 267.8285 |  | 12518.7282 | 272.3702 |  | 16786.4107 | 300.3383 |  | 14726.927 | 307.931 |  | 13722.2729 | 312.5655 |  | 17966.1246 | 340.1716 |  | 15904.4055 | 347.9192 |  | 14902.7656 | 352.6337 |  | 18810.1873 | 366.7231 |  | 16732.6636 | 374.5435 |  | 15687.0647 | 379.2645 |  | 19591.2864 | 391.6603 |  | 17503.6045 | 399.4821 |  | 16487.7612 | 405.7736 |  | 21118.8801 | 331.4628 |  | 19077.0511 | 336.9078 |  | 18089.1796 | 341.7932 |  | 22376.4462 | 360.4615 |  | 20303.5347 | 365.9531 |  | 19347.113 | 371.136 |  | 4265.805 | 19.6966 |  | 4067.6857 | 20.0412 |  | 3995.87 | 20.4198 |  | 4956.4642 | 24.8392 |  | 4766.8957 | 25.1934 |  | 4774.6934 | 19.4997 |  | 5419.2134 | 27.8412 |  | 5159.8273 | 28.3609 |  | 5060.2857 | 28.9286 |  | 6215.5159 | 34.6196 |  | 5957.6324 | 35.1508 |  | 5860.5702 | 35.7274 |  | 6998.6373 | 41.2027 |  | 6741.3186 | 41.7406 |  | 6639.2872 | 42.3203 |  | 6462.6383 | 37.4066 |  | 6170.5755 | 38.3458 |  | 6034.6535 | 38.9214 |  | 7363.0048 | 46.0839 |  | 7075.6249 | 47.0422 |  | 6929.4231 | 47.6239 |  | 8249.8152 | 54.5464 |  | 7965.2187 | 55.5164 |  | 7828.0603 | 56.1066 |  | 8376.5624 | 50.6501 |  | 7974.801 | 51.8908 |  | 7756.1634 | 52.5589 |  | 9369.8183 | 61.301 |  | 8980.1083 | 62.5756 |  | 8766.3586 | 63.2606 |  | 10362.73 | 71.7666 |  | 9961.1278 | 73.0561 |  | 9938.4758 | 56.3216 |  | 11024.1937 | 78.6016 |  | 10612.1195 | 79.8968 |  | 10416.3911 | 80.603 |  | 11663.311 | 85.3071 |  | 11265.4842 | 86.6144 |  | 11055.4997 | 87.3193 |  | 11041.9555 | 80.5513 |  | 10516.323 | 82.9719 |  | 10253.995 | 84.1608 |  | 12242.985 | 96.1219 |  | 11737.3163 | 98.6008 |  | 11463.468 | 99.8072 |  | 13446.0248 | 111.4825 |  | 12927.6103 | 113.9891 |  | 12672.682 | 115.2199 |  | 14249.0888 | 121.5677 |  | 13718.4319 | 124.0855 |  | 13444.6769 | 125.316 |  | 15024.3029 | 131.4975 |  | 14513.0048 | 134.0361 |  | 14249.4403 | 135.2771 |  | 14045.7336 | 119.9276 |  | 13318.8854 | 122.9034 |  | 12973.8831 | 124.9742 |  | 15458.4401 | 141.3441 |  | 14730.833 | 144.3818 |  | 14401.6739 | 146.4967 |  | 16843.4653 | 162.5165 |  | 16131.3626 | 165.6067 |  | 16076.0957 | 128.6564 |  | 18083.8978 | 135.0873 |  | 17062.2885 | 179.5918 |  | 16737.7225 | 181.7468 |  | 18700.2211 | 190.2749 |  | 17998.7397 | 193.4106 |  | 17652.3515 | 195.5648 |  | 20438.3199 | 160.1084 |  | 19355.9565 | 213.8008 |  | 19053.74 | 215.9883 |  | 17333.1551 | 169.9598 |  | 16451.8553 | 174.5945 |  | 16009.0825 | 177.1689 |  | 18956.2562 | 198.1595 |  | 18081.613 | 202.8842 |  | 17625.1881 | 205.4936 |  | 20547.0141 | 226.1028 |  | 19697.5007 | 230.9049 |  | 19273.2167 | 233.5656 |  | 25523.5894 | 84.7 |  |  |  |  | 24271.9484 | 85.0203 |  | 22682.7809 | 262.8533 |  | 21809.3997 | 267.7009 |  | 21374.0811 | 270.3851 |  | 24275.1568 | 289.9386 |  | 23418.0804 | 294.8262 |  | 22991.7859 | 297.5313 |  | 20950.3935 | 231.1449 |  | 19829.753 | 237.0334 |  | 19325.2896 | 241.3724 |  | 22745.0425 | 267.0117 |  | 21679.4116 | 273.0461 |  | 21162.8254 | 277.4395 |  | 24588.3137 | 302.67 |  | 23512.4291 | 308.7769 |  | 22990.5483 | 313.2142 |  | 25773.1518 | 326.2548 |  | 24681.4037 | 332.3942 |  | 24176.0037 | 336.8672 |  | 26957.3265 | 349.618 |  | 25906.0375 | 355.8188 |  | 25422.1767 | 360.3267 |  | 28759.609 | 384.3256 |  | 27676.89 | 390.5488 |  | 27205.7846 | 395.0882 |  | 24823.8056 | 305.2694 |  | 23544.8905 | 313.2208 |  | 22900.6273 | 319.0082 |  | 27265.2591 | 271.9236 |  | 25569.7145 | 357.8602 |  | 24962.7743 | 363.757 |  | 28880.7668 | 394.0896 |  | 27566.6878 | 402.2494 |  | 27012.229 | 408.2471 |  | 30737.9728 | 326.0303 |  | 28928.0566 | 431.627 |  | 28339.6977 | 437.6301 |  | 31581.974 | 452.5683 |  | 30823.3653 | 353.4151 |  | 29677.5425 | 466.8593 |  | 33534.6997 | 495.834 |  | 32279.863 | 504.1956 |  | 31671.1814 | 510.2442 |  | 29039.7059 | 392.0172 |  | 27524.5001 | 403.5265 |  | 26715.704 | 409.2589 |  | 31307.5379 | 446.1316 |  | 29767.2638 | 457.7985 |  | 29005.5491 | 463.6585 |  | 33525.6038 | 499.9501 |  | 31976.9851 | 511.7503 |  | 31214.5145 | 517.6762 |  | 34985.1309 | 535.6018 |  | 33484.9861 | 547.5196 |  | 32749.4651 | 553.5038 |  | 36445.0365 | 571.0906 |  | 34935.0674 | 583.0649 |  | 34161.6013 | 589.0492 |  | 38672.1187 | 623.8881 |  | 37195.6844 | 635.9693 |  | 36366.0089 | 641.9473 |  | 40826.5511 | 676.1603 |  | 39321.9332 | 688.2845 |  | 38592.3306 | 694.3728 |  | 33574.7858 | 495.6461 |  | 31733.274 | 509.3429 |  | 30886.826 | 517.5966 |  | 35993.9631 | 560.2192 |  | 34195.4356 | 574.1729 |  | 33343.002 | 582.531 |  | 38420.0248 | 624.5303 |  | 36619.2638 | 638.6503 |  | 35769.8483 | 647.0978 |  | 40091.3968 | 667.2816 |  | 38274.8325 | 681.4799 |  | 37381.4579 | 689.9357 |  | 41691.2859 | 709.7074 |  | 39864.3295 | 723.977 |  | 39006.772 | 732.5073 |  | 44050.7081 | 772.9862 |  | 42261.6869 | 787.3931 |  | 41427.1243 | 795.9963 |  | 46495.4398 | 835.699 |  | 44675.3362 | 850.161 |  | 43873.0975 | 858.8339 |  | 6919.3069 | 56.4218 |  | 6852.7622 | 53.5432 |  | 6943.0941 | 50.825 |  | 7619.8628 | 68.4985 |  | 7561.4268 | 65.3033 |  | 7644.4084 | 61.9938 |  | 8903.7565 | 81.1864 |  | 8820.4651 | 76.8728 |  | 8906.5476 | 73.1544 |  | 9711.3263 | 96.8329 |  | 9635.6046 | 92.5955 |  | 9717.8737 | 87.5624 |  | 10505.5619 | 112.9403 |  | 10424.1909 | 107.6951 |  | 10507.9104 | 102.7222 |  | 10687.2944 | 109.8035 |  | 10683.4324 | 102.9076 |  | 10700.151 | 99.878 |  | 11600.3272 | 129.6789 |  | 11600.9518 | 121.8871 |  | 11607.8513 | 117.9904 |  | 12490.5732 | 150.6162 |  | 12484.9138 | 142.5572 |  | 12573.0422 | 136.5927 |  | 14045.2869 | 156.1404 |  | 13978.6937 | 147.5206 |  | 13944.8789 | 143.4022 |  | 15053.2007 | 180.0619 |  | 14998.0438 | 170.5854 |  | 14968.8725 | 165.7435 |  | 16060.0007 | 204.789 |  | 15993.5328 | 194.3723 |  | 15976.2264 | 189.1239 |  | 16730.2954 | 221.6004 |  | 16653.8716 | 210.6062 |  | 16641.8207 | 205.1173 |  | 17367.9702 | 239.0089 |  | 17352.529 | 227.4742 |  | 17386.835 | 219.8111 |  | 18653.6925 | 249.7106 |  | 18664.2849 | 234.4949 |  | 18663.4885 | 228.2958 |  | 19872.2305 | 284.4352 |  | 19901.7895 | 267.5574 |  | 19890.0493 | 260.144 |  | 21091.8915 | 320.2543 |  | 21109.342 | 301.724 |  | 21115.5721 | 293.5897 |  | 21905.5487 | 344.642 |  | 21911.3684 | 325.0846 |  | 21899.713 | 316.2479 |  | 22692.3852 | 369.0275 |  | 22716.5929 | 348.885 |  | 22714.6224 | 339.7163 |  | 23911.3307 | 370.1855 |  | 23765.0257 | 350.4371 |  | 23800.0763 | 340.1662 |  | 25344.2268 | 417.5932 |  | 25197.2038 | 395.5611 |  | 25247.3023 | 384.3531 |  | 26750.0267 | 465.9841 |  | 26617.7328 | 442.3373 |  | 26662.2301 | 429.4175 |  | 27707.4975 | 499.2134 |  | 27561.6936 | 474.3056 |  | 27616.1584 | 460.687 |  | 28632.7573 | 532.4493 |  | 28510.5517 | 506.8847 |  | 28544.2854 | 492.2575 |  | 30034.6149 | 583.1991 |  | 29888.0765 | 555.9972 |  | 29963.7733 | 540.9911 |  | 29730.534 | 523.2823 |  | 29618.9029 | 495.2392 |  | 29595.7325 | 481.4649 |  | 31376.5734 | 585.2807 |  | 31271.2673 | 554.2826 |  | 31235.129 | 540.1573 |  | 32991.0894 | 648.4105 |  | 32909.6534 | 615.0418 |  | 32904.0471 | 598.8643 |  | 34093.0053 | 691.7336 |  | 33998.4393 | 656.5678 |  | 33966.9393 | 638.9109 |  | 35156.5455 | 735.1212 |  | 35052.4384 | 698.3439 |  | 35036.349 | 679.9913 |  | 36770.7422 | 801.4362 |  | 36682.1208 | 762.9412 |  | 36674.603 | 743.5046 |  | 36120.9413 | 712.0514 |  | 35882.46 | 674.4699 |  | 35980.9287 | 654.0565 |  | 37943.2078 | 790.0068 |  | 37756.9785 | 750.2524 |  | 37843.935 | 729.8813 |  | 39810.8709 | 870.6157 |  | 39614.9041 | 827.0903 |  | 39696.8313 | 803.3454 |  | 41013.7185 | 924.6836 |  | 40802.6873 | 878.9051 |  | 40900.2655 | 853.5307 |  | 42215.5843 | 979.444 |  | 42042.9857 | 932.5158 |  | 42161.0262 | 905.9589 |  | 44042.4552 | 1063.2936 |  | 43840.001 | 1013.3636 |  | 43970.1597 | 985.0726 |  | 43012.5735 | 941.5789 |  | 42788.9585 | 892.6697 |  | 42870.1595 | 864.6778 |  | 45090.739 | 1038.867 |  | 44843.1366 | 986.9394 |  | 44959.7992 | 959.8696 |  | 47127.0992 | 1137.5499 |  | 46997.1595 | 1078.04 |  | 47036.59 | 1051.93 |  | 48522.2602 | 1205.2457 |  | 48249.4795 | 1145.1738 |  | 48383.7865 | 1112.9535 |  | 49865.096 | 1272.8735 |  | 49638.2522 | 1211.3184 |  | 49740.489 | 1176.3646 |  | 51848.1424 | 1375.2134 |  | 51647.3984 | 1310.9502 |  | 51762.4028 | 1273.625 |  | 50488.5866 | 1214.9884 |  | 50320.1072 | 1151.259 |  | 50187.2329 | 1119.9966 |  | 52786.8929 | 1333.0491 |  | 52594.5997 | 1267.0475 |  | 52506.4529 | 1237.0349 |  | 55037.122 | 1452.6003 |  | 54836.9001 | 1379.8071 |  | 54748.035 | 1349.2787 |  | 56518.6103 | 1533.2399 |  | 56364.4369 | 1457.7775 |  | 56301.1725 | 1424.1921 |  | 58000.1079 | 1614.9654 |  | 57836.5983 | 1536.0616 |  | 57737.2876 | 1499.3992 |  | 60257.0582 | 1740.0729 |  | 60125.4061 | 1657.4725 |  | 59972.6968 | 1616.939 |  | 71677.6392 | 2315.1728 |  | 71335.0471 | 2212.652 |  | 71457.2467 | 2160.1543 |  | 58574.213 | 1540.6722 |  | 58211.2839 | 1463.297 |  | 58290.5387 | 1424.3519 |  | 61029.552 | 1680.1065 |  | 60707.4572 | 1602.7841 |  | 60706.4443 | 1565.0298 |  | 63490.6444 | 1822.3833 |  | 63166.426 | 1738.0319 |  | 63168.2745 | 1700.6062 |  | 65182.2202 | 1919.9565 |  | 64842.9873 | 1830.8511 |  | 64803.0769 | 1788.8885 |  | 66805.5485 | 2017.078 |  | 66456.4429 | 1923.9979 |  | 66450.5597 | 1878.9602 |  | 69201.4571 | 2164.0711 |  | 68904.3543 | 2018.4574 |  | 68888.3932 | 2066.7832 |  | 71677.6392 | 2315.1728 |  | 71335.0471 | 2212.652 |  | 71381.72 | 2161.95 |  | 968.8148 | 3.152 |  | 801.8217 | 3.3276 |  | 728.281 | 2.7395 |  | 905.1316 | 2.3354 |  | 722.7793 | 3.0889 |  | 650.2832 | 2.5464 |  | 1183.4046 | 4.7349 |  | 987.5818 | 3.9837 |  | 891.9147 | 4.1207 |  | 1089.2856 | 4.4069 |  | 882.2317 | 4.6427 |  | 782.8627 | 4.8103 |  | 1516.7705 | 5.5773 |  | 1236.817 | 7.3349 |  | 1137.1755 | 6.0716 |  | 1392.8175 | 6.5356 |  | 1136.3609 | 6.8869 |  | 1030.729 | 5.7094 |  | 1291.7436 | 6.111 |  | 1047.3602 | 5.1607 |  | 905.716 | 6.6962 |  | 1876.8201 | 7.8513 |  | 1563.6625 | 8.2995 |  | 1381.951 | 10.6844 |  | 1732.4529 | 9.2545 |  | 1421.0743 | 9.8002 |  | 1307.3324 | 6.0619 |  | 1615.7555 | 8.708 |  | 1301.8028 | 9.2395 |  | 1164.0373 | 7.6287 |  | 2366.5641 | 13.8339 |  | 1972.5799 | 14.6197 |  | 1802.6712 | 12.0268 |  | 2237.8649 | 13.1417 |  | 1906.045 | 8.3456 |  | 1673.1268 | 11.4514 |  | 2112.3316 | 12.4641 |  | 1712.1037 | 13.2142 |  | 1539.8218 | 10.8885 |  | 2051.3937 | 9.6163 |  | 1658.1823 | 10.2073 |  | 1454.4703 | 10.5201 |  | 1938.7017 | 11.583 |  | 1541.2504 | 12.3106 |  | 1363.2156 | 10.157 |  | 3278.9534 | 23.377 |  | 2788.435 | 19.8211 |  | 2523.9442 | 20.3879 |  | 3160.1312 | 17.8894 |  | 2637.9241 | 18.988 |  | 2313.4742 | 24.4305 |  | 3002.7848 | 17.0911 |  | 2466.1571 | 18.1694 |  | 2155.2808 | 23.3947 |  | 2891.7718 | 16.5666 |  | 2331.9924 | 22.0397 |  | 2086.0204 | 18.1715 |  | 2758.0966 | 20.0603 |  | 2228.6827 | 21.3754 |  | 1977.7894 | 17.6336 |  | 4382.7909 | 29.2177 |  | 3680.9533 | 30.8123 |  | 3278.0403 | 39.6691 |  | 4136.7876 | 35.1222 |  | 3441.6329 | 37.0775 |  | 3074.428 | 38.2136 |  | 3966.8887 | 33.7426 |  | 3248.8063 | 35.6607 |  | 2951.5724 | 29.4237 |  | 3833.4688 | 32.8341 |  | 3134.7484 | 34.7279 |  | 2828.6446 | 28.6685 |  | 3767.0638 | 25.5476 |  | 3006.6894 | 33.8042 |  | 2655.3199 | 34.9009 |  | 3587.1989 | 24.4812 |  | 2877.6837 | 25.9487 |  | 2510.5224 | 26.813 |  | 5518.3797 | 53.8151 |  | 4721.9429 | 45.4405 |  | 4253.046 | 46.7067 |  | 5386.1393 | 41.575 |  | 4504.5073 | 43.9235 |  | 3976.8227 | 56.4628 |  | 5098.271 | 50.1458 |  | 4222.6081 | 53.0323 |  | 3760.6412 | 54.5669 |  | 4961.3939 | 48.9432 |  | 4133.0271 | 41.438 |  | 3683.5055 | 42.6532 |  | 4889.3434 | 38.2006 |  | 3930.8308 | 50.5733 |  | 3537.707 | 41.6615 |  | 4677.2223 | 36.7848 |  | 3734.7206 | 48.7566 |  | 3268.9449 | 50.2373 |  | 6874.4281 | 75.7487 |  | 5847.6557 | 63.8402 |  | 5306.9484 | 65.7513 |  | 6617.1324 | 73.3938 |  | 5622.83 | 61.9043 |  | 4977.9397 | 79.7392 |  | 6473.9329 | 56.852 |  | 5375.2039 | 59.99 |  | 4812.4269 | 61.8535 |  | 6314.5725 | 55.6215 |  | 5128.0273 | 73.4073 |  | 4574.5553 | 75.7173 |  | 6077.5867 | 68.0002 |  | 5054.4672 | 57.4711 |  | 4575.2767 | 44.4778 |  | 5911.2184 | 52.5851 |  | 4739.8133 | 69.5083 |  | 4164.5118 | 71.7709 |  | 8451.4317 | 82.2896 |  | 7131.8663 | 86.6657 |  | 6323.9481 | 111.5533 |  | 8086.1509 | 99.9363 |  | 6840.7192 | 84.2602 |  | 6054.9873 | 108.5087 |  | 7899.1386 | 77.6316 |  | 6483.1144 | 102.3483 |  | 5902.1796 | 84.3958 |  | 7718.7234 | 76.0995 |  | 6402.9396 | 80.3042 |  | 5728.8532 | 82.8019 |  | 7571.4757 | 74.5775 |  | 6219.3112 | 78.7404 |  | 5558.4045 | 81.2187 |  | 7196.5527 | 90.3917 |  | 5849.7701 | 95.5177 |  | 5276.4983 | 78.8639 |  | 10079.6362 | 108.6063 |  | 8518.3195 | 114.5955 |  | 7847.35 | 88.2363 |  | 9788.4702 | 105.7596 |  | 8097.8585 | 139.5884 |  | 7265.2019 | 143.356 |  | 9379.8227 | 128.6728 |  | 7776.8617 | 135.9654 |  | 7096.5562 | 111.7482 |  | 9298.0156 | 101.0714 |  | 7731.5273 | 106.8546 |  | 6769.6446 | 137.2567 |  | 8980.5331 | 124.0197 |  | 7645.1906 | 78.7114 |  | 6576.9008 | 134.8429 |  | 8704.4909 | 120.5663 |  | 7130.7927 | 127.6388 |  | 6293.6084 | 131.2497 |  | 8396.1412 | 117.1439 |  | 6831.5596 | 124.1241 |  | 6137.4191 | 102.1514 |  | 11854.9763 | 140.0466 |  | 10003.4237 | 147.5804 |  | 8899.8637 | 189.5916 |  | 11387.3556 | 170.8055 |  | 9526.297 | 180.1047 |  | 8761.07 | 148.131 |  | 11215.6923 | 133.2699 |  | 9362.6848 | 140.6159 |  | 8263.7984 | 180.7727 |  | 10990.698 | 131.0356 |  | 9169.482 | 138.3199 |  | 8041.9849 | 177.8655 |  | 10812.3548 | 128.8134 |  | 8932.7214 | 136.0365 |  | 7823.5485 | 174.9745 |  | 10459.0419 | 125.5029 |  | 8486.2569 | 165.7938 |  | 7502.1933 | 170.6679 |  | 10022.4757 | 152.7743 |  | 8286.2892 | 129.2617 |  | 7188.352 | 166.3972 |  | 2124.4845 | 6.3041 |  | 1981.7044 | 6.6552 |  | 1909.1066 | 6.8488 |  | 1972.6214 | 5.8386 |  | 1851.2477 | 4.9422 |  | 1755.7647 | 6.3659 |  | 2589.1608 | 9.4698 |  | 2433.2164 | 7.9674 |  | 2329.7427 | 10.3016 |  | 2405.2123 | 8.814 |  | 2222.0915 | 9.2853 |  | 2147.7616 | 9.6206 |  | 3276.1235 | 13.9434 |  | 3047.4151 | 14.6698 |  | 3002.1432 | 12.1432 |  | 3104.8345 | 10.4569 |  | 2843.9085 | 13.7738 |  | 2751.6785 | 14.2734 |  | 2899.9229 | 9.7777 |  | 2671.5602 | 10.3214 |  | 2545.2498 | 13.3924 |  | 4044.87 | 19.6283 |  | 3829.4741 | 16.5991 |  | 3651.8706 | 21.3687 |  | 3807.749 | 18.5091 |  | 3545.2064 | 19.6003 |  | 3411.5874 | 20.2064 |  | 3576.0218 | 17.416 |  | 3311.1072 | 18.4789 |  | 3226.2515 | 15.2573 |  | 5166.0944 | 27.668 |  | 4830.808 | 29.2394 |  | 4659.447 | 30.0669 |  | 4907.3516 | 26.2834 |  | 4634.4561 | 22.2549 |  | 4401.6856 | 28.6286 |  | 4653.3794 | 24.9284 |  | 4312.3039 | 26.4284 |  | 4141.7496 | 27.2214 |  | 4480.9483 | 24.0407 |  | 4202.1459 | 20.4146 |  | 4031.217 | 21.0401 |  | 4311.0055 | 23.1659 |  | 3973.0009 | 24.6212 |  | 3798.7697 | 25.3924 |  | 7225.9171 | 37.4033 |  | 6788.6274 | 39.6423 |  | 6570.7149 | 40.7758 |  | 6825.6712 | 44.7239 |  | 6479.769 | 37.976 |  | 6157.9738 | 48.861 |  | 6514.7677 | 42.7281 |  | 6151.2785 | 36.3389 |  | 5929.4603 | 37.4315 |  | 6302.2679 | 41.4167 |  | 5969.4801 | 35.3651 |  | 5714.4315 | 36.3429 |  | 6104.2704 | 40.121 |  | 5668.6061 | 42.7508 |  | 5503.4139 | 35.2673 |  | 9536.0643 | 58.4354 |  | 8935.2764 | 61.6246 |  | 8540.5237 | 79.3382 |  | 9050.8396 | 70.2447 |  | 8454.0623 | 74.155 |  | 8270.0769 | 61.1418 |  | 8698.8777 | 67.4855 |  | 8188.3526 | 57.0572 |  | 7905.3809 | 58.8475 |  | 8444.9758 | 65.6685 |  | 7845.164 | 69.4558 |  | 7551.471 | 71.6711 |  | 8307.7492 | 51.0952 |  | 7701.0045 | 54.0868 |  | 7313.4157 | 69.8018 |  | 7947.6317 | 48.9625 |  | 7340.2689 | 51.8974 |  | 6939.463 | 67.0326 |  | 12019.3266 | 107.6303 |  | 11428.8767 | 90.8811 |  | 10880.7095 | 116.7667 |  | 11608.0589 | 103.9376 |  | 11143.6807 | 65.8853 |  | 10471.3462 | 112.9257 |  | 11179.8519 | 100.2922 |  | 10436.1868 | 106.0646 |  | 10046.8382 | 109.1338 |  | 10904.6177 | 97.887 |  | 10276.9472 | 82.8761 |  | 9761.2898 | 106.633 |  | 10631.6657 | 95.5021 |  | 9868.8943 | 101.1466 |  | 9617.479 | 83.3229 |  | 10216.6565 | 91.9626 |  | 9468.0214 | 97.5131 |  | 9075.2868 | 100.4746 |  | 14939.4772 | 151.4976 |  | 13968.4358 | 159.6005 |  | 13531.2527 | 164.3783 |  | 14444.8836 | 146.7876 |  | 13509.396 | 154.7608 |  | 13060.8606 | 159.4784 |  | 13983.2657 | 142.1305 |  | 13029.1453 | 149.9751 |  | 12570.3912 | 154.6338 |  | 13669.3768 | 139.0538 |  | 12713.2344 | 146.8145 |  | 12266.5853 | 151.4346 |  | 13357.895 | 136.0005 |  | 12400.7112 | 143.6778 |  | 11939.5464 | 148.2595 |  | 12882.7876 | 131.4631 |  | 11938.2466 | 139.0166 |  | 11470.1084 | 143.5418 |  | 18134.7878 | 205.7246 |  | 17211.945 | 173.3315 |  | 16419.1396 | 223.1065 |  | 17612.0719 | 199.8726 |  | 16654.1784 | 168.5203 |  | 15886.762 | 217.0173 |  | 17263.4926 | 155.2633 |  | 15925.1845 | 204.6975 |  | 15362.5305 | 210.9894 |  | 16708.9909 | 190.2488 |  | 15566.778 | 200.761 |  | 15017.543 | 207.0047 |  | 16390.2347 | 186.4445 |  | 15212.011 | 196.8512 |  | 14887.4226 | 162.4374 |  | 15853.7165 | 180.7834 |  | 14686.6546 | 191.0359 |  | 14344.4925 | 157.7279 |  | 21628.5333 | 271.5163 |  | 20557.9916 | 229.191 |  | 19591.8997 | 294.1209 |  | 21049.6129 | 264.3989 |  | 19712.9688 | 279.1767 |  | 19263.6364 | 229.3697 |  | 20475.7045 | 257.3456 |  | 19103.1628 | 271.9308 |  | 18668.7813 | 223.4965 |  | 20083.0978 | 252.6791 |  | 18991.6421 | 213.7093 |  | 18037.5271 | 274.8045 |  | 19693.1591 | 248.0398 |  | 18588.9111 | 209.8971 |  | 17653.9376 | 269.978 |  | 19131.5548 | 241.1327 |  | 17789.4514 | 255.2776 |  | 17067.7345 | 262.4993 |  | 18539.2457 | 234.2888 |  | 17206.7623 | 248.2482 |  | 16508.1785 | 255.3784 |  | 25437.9972 | 350.1169 |  | 24142.121 | 295.1608 |  | 23027.6196 | 379.1831 |  | 24802.2693 | 341.6119 |  | 23190.2786 | 360.2093 |  | 22413.7374 | 370.3275 |  | 24171.7459 | 333.1759 |  | 23162.3046 | 210.9238 |  | 21759.3536 | 361.5454 |  | 23739.1827 | 327.5889 |  | 22456.4407 | 276.6397 |  | 21328.2337 | 355.731 |  | 23353.9719 | 322.0339 |  | 22008.55 | 272.073 |  | 20901.1991 | 349.9499 |  | 22961.205 | 251.0058 |  | 21104.5657 | 331.5876 |  | 20268.2935 | 341.3361 |  | 22079.1114 | 305.5487 |  | 20733.0584 | 258.5233 |  | 19644.5039 | 332.7944 |  | 3877.9404 | 19.5514 |  | 3788.3698 | 19.9694 |  | 3743.4299 | 20.2273 |  | 3610.922 | 18.0262 |  | 3517.7909 | 18.4563 |  | 3474.6328 | 18.736 |  | 4722.2224 | 28.8696 |  | 4583.387 | 29.3632 |  | 4573.7431 | 30.1902 |  | 4403.1843 | 26.7662 |  | 4268.8496 | 27.3087 |  | 4256.0471 | 28.1489 |  | 5975.0644 | 42.1648 |  | 5811.1966 | 43.0037 |  | 5797.2699 | 44.1193 |  | 5611.826 | 39.384 |  | 5451.7145 | 40.2782 |  | 5433.0831 | 41.4021 |  | 5256.0225 | 36.7874 |  | 5090.0379 | 37.6819 |  | 5073.1902 | 38.8529 |  | 7366.7644 | 59.0214 |  | 7209.3599 | 60.6705 |  | 7136.4468 | 61.6709 |  | 6954.1489 | 55.6217 |  | 6799.5096 | 57.3434 |  | 6720.2543 | 58.3312 |  | 6549.242 | 52.016 |  | 6391.9349 | 53.7779 |  | 6314.4837 | 54.8087 |  | 9408.605 | 83.4353 |  | 9197.9318 | 85.5003 |  | 9095.1828 | 86.7374 |  | 8953.916 | 79.1418 |  | 8743.6796 | 81.2759 |  | 8640.7855 | 82.5472 |  | 8506.3489 | 74.7635 |  | 8289.3286 | 76.9169 |  | 8186.9144 | 78.2287 |  | 8206.437 | 71.9224 |  | 7994.4498 | 74.1588 |  | 7889.9535 | 75.4804 |  | 7910.0429 | 69.1453 |  | 7695.3953 | 71.4095 |  | 7589.2063 | 72.744 |  | 12433.5452 | 133.9219 |  | 12742.649 | 144.3362 |  | 12618.8107 | 146.688 |  | 12433.5452 | 133.9219 |  | 12200.1227 | 138.377 |  | 12061.0508 | 140.6432 |  | 11888.833 | 127.5014 |  | 11641.501 | 131.9408 |  | 11513.5355 | 134.3575 |  | 11522.1532 | 123.2044 |  | 11290.6028 | 127.8578 |  | 11146.17 | 130.165 |  | 11170.4062 | 119.0435 |  | 10931.839 | 123.7069 |  | 10783.7517 | 126.0172 |  | 17141.6745 | 216.8759 |  | 16755.029 | 221.671 |  | 16615.2384 | 226.1473 |  | 16491.2475 | 208.4573 |  | 16113.4902 | 213.4619 |  | 15951.8522 | 217.7791 |  | 15864.4638 | 199.5097 |  | 15464.6189 | 204.4029 |  | 15316.009 | 208.9326 |  | 15429.7447 | 193.7906 |  | 15048.0926 | 198.9526 |  | 14892.2633 | 203.4544 |  | 15014.0214 | 188.3673 |  | 14620.0942 | 193.4833 |  | 14473.1472 | 198.1283 |  | 14389.2089 | 179.8834 |  | 13994.2182 | 185.1106 |  | 13830.6065 | 189.6599 |  | 21860.1812 | 318.963 |  | 21409.3381 | 327.1091 |  | 21167.9738 | 331.6792 |  | 21131.4015 | 308.5056 |  | 20666.6381 | 316.6278 |  | 20439.9523 | 321.4546 |  | 20389.119 | 295.9273 |  | 19933.3071 | 304.3224 |  | 19700.1352 | 309.1598 |  | 19905.4264 | 288.4662 |  | 19429.278 | 296.7205 |  | 19205.9479 | 301.7325 |  | 19425.0466 | 281.1023 |  | 18950.1596 | 289.4756 |  | 18716.753 | 294.4224 |  | 18701.329 | 270.8202 |  | 18239.1865 | 279.5025 |  | 18001.9946 | 284.4876 |  | 27146.5855 | 447.8881 |  | 26513.3025 | 456.7173 |  | 26295.3167 | 466.055 |  | 26295.5835 | 433.3491 |  | 25695.2857 | 442.8069 |  | 25466.117 | 452.1017 |  | 25478.49 | 419.9699 |  | 24859.704 | 429.3532 |  | 24620.4359 | 438.6255 |  | 24929.3615 | 409.9078 |  | 24308.1337 | 419.3832 |  | 24080.1035 | 428.8891 |  | 24383.6702 | 400.0792 |  | 23760.9318 | 409.6592 |  | 23518.8519 | 419.0551 |  | 23559.7939 | 387.0573 |  | 22948.2901 | 396.9691 |  | 22699.1984 | 406.3845 |  | 32952.7961 | 607.748 |  | 32210.118 | 619.8219 |  | 31907.3415 | 631.683 |  | 32032.0082 | 590.4469 |  | 31260.7998 | 602.2925 |  | 30976.0548 | 614.5681 |  | 31087.454 | 571.1249 |  | 30353.5119 | 583.771 |  | 30055.0986 | 595.9844 |  | 30472.8135 | 559.8545 |  | 29732.7935 | 572.5522 |  | 29446.8432 | 585.0461 |  | 29891.499 | 547.5215 |  | 29116.69 | 559.8381 |  | 28843.1433 | 572.6211 |  | 28966.2153 | 530.6879 |  | 28201.1465 | 543.3699 |  | 27916.0879 | 556.1156 |  | 39301.2805 | 801.6075 |  | 38471.8768 | 821.5105 |  | 38030.8405 | 831.0993 |  | 38284.03 | 779.9647 |  | 37455.7406 | 800.1585 |  | 36994.9977 | 809.5514 |  | 37274.1324 | 756.9591 |  | 36410.7711 | 776.8415 |  | 35970.028 | 786.7152 |  | 36592.802 | 741.8988 |  | 35757.4533 | 762.4465 |  | 35292.7317 | 772.0125 |  | 35915.148 | 726.1371 |  | 35071.1 | 746.7332 |  | 34620.2321 | 756.6307 |  | 34922.9676 | 705.355 |  | 34086.2893 | 726.3512 |  | 33620.4452 | 736.1365 |  | 33904.2037 | 684.4257 |  | 33075.7121 | 705.8377 |  | 32631.3703 | 716.1231 |  | 46223.47 | 1032.3696 |  | 45179.1138 | 1054.2483 |  | 44700.0763 | 1069.55 |  | 45109.1954 | 1005.6343 |  | 44062.7793 | 1027.7875 |  | 43604.9565 | 1043.6575 |  | 44002.4445 | 979.3258 |  | 42955.8567 | 1001.7873 |  | 42473.953 | 1017.3862 |  | 43254.435 | 959.3664 |  | 42237.7715 | 982.6043 |  | 41726.2738 | 997.7819 |  | 42552.5655 | 943.0354 |  | 41480.1276 | 965.4467 |  | 40983.6286 | 981.0196 |  | 41421.6727 | 917.0213 |  | 40395.3887 | 940.6061 |  | 39879.0755 | 955.9933 |  | 40340.585 | 892.0013 |  | 39278.781 | 915.2489 |  | 38785.777 | 931.2434 |  | 1268.0509 | 4.9401 |  | 1062.3116 | 4.1532 |  | 953.4114 | 4.2928 |  | 1159.5104 | 3.6285 |  | 942.9523 | 3.8204 |  | 822.706 | 4.9452 |  | 1721.9986 | 6.0192 |  | 1425.486 | 6.324 |  | 1263.6593 | 8.1685 |  | 1575.3933 | 5.5956 |  | 1288.8313 | 5.8885 |  | 1156.1648 | 6.101 |  | 1495.1675 | 6.6809 |  | 1197.3397 | 7.0392 |  | 1074.9698 | 5.8349 |  | 2079.6021 | 10.5654 |  | 1731.0316 | 11.1499 |  | 1553.7062 | 11.472 |  | 1964.5283 | 10.0162 |  | 1670.8883 | 6.3519 |  | 1459.009 | 8.7214 |  | 1844.5992 | 9.4804 |  | 1499.2712 | 10.0368 |  | 1314.6867 | 10.3456 |  | 2898.7063 | 12.3802 |  | 2429.4503 | 13.0511 |  | 2182.9413 | 13.4033 |  | 2764.1118 | 11.8427 |  | 2291.0106 | 12.4997 |  | 2016.0188 | 16.0564 |  | 2598.7853 | 14.1467 |  | 2157.3203 | 11.9609 |  | 1882.0495 | 15.3747 |  | 2550.4057 | 10.9738 |  | 2043.265 | 14.5107 |  | 1799.4211 | 14.9291 |  | 2458.9512 | 10.6355 |  | 1989.8614 | 11.2618 |  | 1708.29 | 14.4904 |  | 3885.9091 | 26.0337 |  | 3255.4211 | 27.5188 |  | 2936.4398 | 28.2701 |  | 3785.3908 | 20.0366 |  | 3149.4319 | 21.2045 |  | 2774.7401 | 27.2444 |  | 3622.4723 | 19.2607 |  | 2995.2418 | 20.409 |  | 2668.834 | 20.9904 |  | 3520.705 | 18.7514 |  | 2894.8744 | 19.887 |  | 2512.0775 | 25.5775 |  | 3420.2613 | 18.2484 |  | 2735.0022 | 24.2143 |  | 2408.3225 | 24.9253 |  | 5055.5914 | 40.4426 |  | 4240.8742 | 42.5623 |  | 3902.7447 | 35.0234 |  | 4942.2855 | 31.2617 |  | 4116.5334 | 32.928 |  | 3634.2468 | 42.36 |  | 4705.8363 | 37.7327 |  | 3928.9807 | 31.8236 |  | 3528.126 | 32.7703 |  | 4644.784 | 29.4784 |  | 3806.6888 | 31.097 |  | 3330.3574 | 40.0436 |  | 4465.9799 | 35.9724 |  | 3686.574 | 30.3779 |  | 3264.5971 | 31.3073 |  | 4337.1224 | 27.7408 |  | 3451.0771 | 36.6418 |  | 3084.082 | 30.2303 |  | 6394.4867 | 59.2481 |  | 5347.412 | 62.409 |  | 4825.3112 | 64.0793 |  | 6243.2663 | 45.9548 |  | 5231.5408 | 48.4446 |  | 4700.4055 | 49.762 |  | 6039.5226 | 44.5303 |  | 5008.3637 | 46.9819 |  | 4492.7018 | 48.2807 |  | 5897.1331 | 43.5911 |  | 4942.355 | 34.5132 |  | 4357.2236 | 47.3044 |  | 5756.3209 | 42.6603 |  | 4665.6063 | 56.3277 |  | 4199.4179 | 46.3369 |  | 5487.7135 | 51.5995 |  | 4456.7774 | 54.5562 |  | 3902.9831 | 56.1276 |  | 6839.0105 | 73.1429 |  | 5655.2609 | 61.8569 |  | 5000.9961 | 63.6328 |  | 7713.535 | 64.5098 |  | 6325.1386 | 84.8575 |  | 5713.1584 | 87.3332 |  | 7480.1922 | 62.6865 |  | 6099.3786 | 82.5159 |  | 5472.5239 | 84.9629 |  | 7316.2615 | 61.4828 |  | 6029.1699 | 64.7761 |  | 5416.5703 | 66.7187 |  | 7062.2419 | 75.3605 |  | 5795.1508 | 79.4366 |  | 5160.8943 | 81.8462 |  | 6839.0105 | 73.1429 |  | 5644.4977 | 61.7271 |  | 5000.9961 | 63.6328 |  | 9562.5 | 89.6537 |  | 8051.1214 | 94.2673 |  | 7428.8326 | 72.7223 |  | 9178.6711 | 109.1976 |  | 7785.096 | 91.9082 |  | 7012.0243 | 94.5745 |  | 9033.7194 | 85.0862 |  | 7403.0443 | 111.9672 |  | 6646.0477 | 115.2639 |  | 8848.1683 | 83.5847 |  | 7327.6861 | 88.031 |  | 6464.4385 | 113.3117 |  | 8664.4483 | 82.0937 |  | 7170.9497 | 86.499 |  | 6285.7038 | 111.3732 |  | 8301.4068 | 99.8455 |  | 6771.5414 | 105.2765 |  | 6022.9586 | 108.4912 |  | 11314.1564 | 117.7781 |  | 9539.7141 | 124.0632 |  | 8778.5181 | 95.448 |  | 11017.9639 | 114.9822 |  | 9240.0745 | 121.1908 |  | 8194.9826 | 155.4422 |  | 10588.7076 | 140.2654 |  | 8801.9465 | 147.9319 |  | 8026.5766 | 121.4711 |  | 10383.0617 | 137.9751 |  | 8625.4498 | 145.5795 |  | 7862.4614 | 119.5645 |  | 10222.0457 | 135.6991 |  | 8450.7904 | 143.2419 |  | 7513.1324 | 147.0875 |  | 10069.172 | 105.8494 |  | 8128.3939 | 139.7631 |  | 7212.7528 | 143.5634 |  | 9787.3559 | 103.1649 |  | 7854.642 | 136.3173 |  | 7055.824 | 112.0583 |  | 13212.9485 | 151.2255 |  | 11006.4887 | 198.8998 |  | 9943.5274 | 204.2413 |  | 12885.9718 | 147.88 |  | 10674.721 | 194.6022 |  | 9580.1707 | 199.8878 |  | 12562.6062 | 144.5628 |  | 10516.6327 | 152.2731 |  | 9450.1327 | 156.4575 |  | 12225.3334 | 177.9588 |  | 10317.163 | 150.0169 |  | 9266.4787 | 154.1722 |  | 12153.7394 | 140.1837 |  | 9905.2237 | 184.7169 |  | 9033.1245 | 151.9 |  | 11686.4684 | 171.1649 |  | 9912.0377 | 108.3245 |  | 8525.2277 | 185.6454 |  | 11526.5531 | 133.7078 |  | 9284.8318 | 176.4007 |  | 8402.68 | 145.16 |  | 2774.3576 | 9.8803 |  | 2609.451 | 8.3063 |  | 2490.3762 | 10.732 |  | 2551.31 | 7.2569 |  | 2359.3535 | 7.6408 |  | 2280.9681 | 7.9124 |  | 3711.2023 | 15.048 |  | 3445.0444 | 15.8099 |  | 3339.2791 | 16.337 |  | 3458.5318 | 11.1912 |  | 3162.0395 | 14.7212 |  | 3063.8368 | 15.2524 |  | 3340.7946 | 10.6895 |  | 3035.418 | 14.0784 |  | 2924.8412 | 14.5873 |  | 4539.6718 | 21.1308 |  | 4239.2611 | 22.2998 |  | 4091.0538 | 22.944 |  | 4307.9594 | 20.0325 |  | 4062.6841 | 16.9383 |  | 3865.2988 | 21.8817 |  | 4072.9967 | 18.9611 |  | 3776.2393 | 20.0736 |  | 3620.9764 | 20.6913 |  | 6306.9971 | 24.7603 |  | 5897.3336 | 26.1022 |  | 5603.6957 | 33.5082 |  | 5970.2955 | 29.6071 |  | 5627.6143 | 24.9994 |  | 5346.705 | 32.1128 |  | 5779.6985 | 22.6348 |  | 5364.2684 | 23.9218 |  | 5084.6377 | 30.7494 |  | 5611.744 | 21.9476 |  | 5129.8994 | 29.0215 |  | 4917.5019 | 29.8582 |  | 5435.3585 | 21.271 |  | 5026.4618 | 22.5235 |  | 4742.5768 | 28.9808 |  | 8463.7177 | 52.0676 |  | 7924.813 | 55.0376 |  | 7650.5265 | 56.5402 |  | 8158.1695 | 50.0916 |  | 7713.0891 | 42.409 |  | 7332.3812 | 54.4889 |  | 7934.6537 | 38.5215 |  | 7303.9709 | 51.0226 |  | 7122.0628 | 41.9807 |  | 7638.4364 | 46.8787 |  | 7102.328 | 49.7178 |  | 6812.5419 | 51.1549 |  | 7437.2089 | 45.6214 |  | 6982.2997 | 38.743 |  | 6607.1644 | 49.8507 |  | 11011.3501 | 80.8852 |  | 10293.1771 | 85.1247 |  | 9950.9211 | 87.5586 |  | 10651.4757 | 78.1545 |  | 10183.8738 | 49.392 |  | 9569.312 | 84.7199 |  | 10295.8591 | 75.4654 |  | 9680.2716 | 63.6473 |  | 9215.7085 | 81.9256 |  | 10173.9225 | 58.9568 |  | 9436.3543 | 62.1939 |  | 8963.6746 | 80.0872 |  | 9815.7522 | 71.945 |  | 9195.3359 | 60.7558 |  | 8715.3085 | 78.2683 |  | 9564.9364 | 55.4816 |  | 8720.4637 | 73.2836 |  | 8358.9906 | 75.5758 |  | 13896.4705 | 118.4964 |  | 12978.8945 | 124.8179 |  | 12528.164 | 128.1586 |  | 13614.2163 | 91.9096 |  | 12736.5283 | 96.8892 |  | 12107.5051 | 124.4049 |  | 13199.3195 | 89.0605 |  | 12302.4918 | 93.9637 |  | 11860.7329 | 96.5615 |  | 12917.0647 | 87.1822 |  | 12017.097 | 92.0353 |  | 11585.6812 | 94.6088 |  | 12637.1101 | 85.3205 |  | 11602.9476 | 112.6553 |  | 11128.4574 | 115.8422 |  | 12089.2104 | 103.1992 |  | 11189.356 | 109.1124 |  | 10707.7231 | 112.2552 |  | 17058.6689 | 165.8869 |  | 15943.6354 | 174.4537 |  | 15420.3954 | 179.4637 |  | 16587.5658 | 161.2751 |  | 15649.0993 | 135.7719 |  | 14937.1058 | 174.6664 |  | 16311.4865 | 125.373 |  | 14982.5764 | 165.0317 |  | 14461.4017 | 169.9258 |  | 15802.6409 | 153.7071 |  | 14658.0695 | 161.941 |  | 14148.4553 | 166.7966 |  | 15486.5934 | 150.721 |  | 14367.1417 | 158.8737 |  | 13838.8424 | 163.6924 |  | 15031.4253 | 146.2859 |  | 14078.9396 | 123.4543 |  | 13350.8737 | 159.0821 |  | 21001.6795 | 134.4805 |  | 19430.4623 | 188.5347 |  | 18807.6788 | 193.926 |  | 19991.6357 | 218.396 |  | 18897.8174 | 183.8164 |  | 18000.1407 | 236.4362 |  | 19469.219 | 212.7163 |  | 18129.9 | 223.9351 |  | 17499.6652 | 230.5277 |  | 19337.5879 | 167.1695 |  | 17761.8335 | 220.0778 |  | 17144.406 | 226.6233 |  | 18756.2338 | 205.2345 |  | 17433.9565 | 216.2483 |  | 16792.7344 | 222.7465 |  | 18245.618 | 199.6912 |  | 16893.2101 | 210.5538 |  | 16271.9211 | 216.9825 |  | 24563.1441 | 235.5563 |  | 23023.0109 | 248.1263 |  | 22224.6963 | 254.5279 |  | 23693.5773 | 287.4555 |  | 22429.6839 | 242.3817 |  | 21351.0013 | 310.8843 |  | 23387.6152 | 224.4246 |  | 21555.7873 | 295.8639 |  | 20746.6599 | 303.6776 |  | 22717.0118 | 275.9503 |  | 21187.6434 | 291.159 |  | 20683.6342 | 239.1289 |  | 22364.726 | 271.3983 |  | 20822.0506 | 286.4838 |  | 19998.3523 | 294.1749 |  | 21797.09 | 264.6235 |  | 20214.5923 | 279.5262 |  | 19413.1619 | 287.1268 |  | 21234.4125 | 257.9123 |  | 19657.3845 | 272.6346 |  | 18836.5303 | 280.1458 |  | 28685.4404 | 302.451 |  | 26557.9454 | 397.7997 |  | 25640.1946 | 408.4825 |  | 27710.6338 | 369.7001 |  | 25908.9963 | 389.2044 |  | 24959.9315 | 399.7766 |  | 27074.5805 | 361.4075 |  | 25603.4305 | 304.5461 |  | 24342.0545 | 391.1439 |  | 26687.3174 | 355.9178 |  | 25192.1088 | 300.0337 |  | 23951.4881 | 385.4312 |  | 26561.8823 | 280.3674 |  | 24405.6543 | 369.4339 |  | 23511.93 | 379.7506 |  | 25626.9308 | 342.3298 |  | 24100.6401 | 288.8654 |  | 22860.2401 | 371.2909 |  | 25007.7337 | 334.2694 |  | 23163.212 | 352.8014 |  | 22267.1 | 362.9 |  | 5059.6565 | 30.3781 |  | 4910.4963 | 30.8255 |  | 4877.7358 | 31.4041 |  | 4744.0095 | 28.2855 |  | 4467.2276 | 28.1871 |  | 4572.8829 | 29.5581 |  | 6761.6389 | 46.3115 |  | 6562.9636 | 46.9633 |  | 6525.56 | 47.88 |  | 6395.728 | 43.5135 |  | 6055.4559 | 43.5195 |  | 6028.3957 | 44.6016 |  | 6043.297 | 40.8884 |  | 5844.1062 | 41.6092 |  | 5808.2296 | 42.6821 |  | 8267.488 | 64.5699 |  | 8078.1921 | 66.0285 |  | 7985.6792 | 66.9087 |  | 7860.014 | 60.9278 |  | 7671.4831 | 62.449 |  | 7570.9354 | 63.3086 |  | 7452.0365 | 57.5354 |  | 7265.3914 | 59.1262 |  | 7165.8506 | 60.0234 |  | 11341.417 | 95.8765 |  | 11058.3789 | 97.4825 |  | 10913.8368 | 98.4478 |  | 10882.473 | 91.4899 |  | 10595.6179 | 93.1396 |  | 10460.1716 | 94.2062 |  | 10430.653 | 87.2196 |  | 10141.4666 | 88.9248 |  | 10004.2757 | 90.0175 |  | 10136.7597 | 84.3633 |  | 9850.3337 | 86.1377 |  | 9708.9822 | 87.2274 |  | 9835.9815 | 81.6861 |  | 9552.5612 | 83.5299 |  | 9407.4407 | 84.6199 |  | 15390.0688 | 159.4738 |  | 15057.5372 | 163.0372 |  | 14883.7226 | 164.9826 |  | 14847.8563 | 153.182 |  | 14507.3244 | 156.7879 |  | 14328.7599 | 158.7456 |  | 14297.8503 | 146.6611 |  | 13965.4007 | 150.4488 |  | 13783.0104 | 152.4277 |  | 13939.9563 | 142.6426 |  | 13608.6994 | 146.5167 |  | 13419.4646 | 148.4742 |  | 13585.1352 | 138.7373 |  | 13241.7521 | 142.5819 |  | 13060.1927 | 144.6399 |  | 20026.8625 | 244.9987 |  | 19537.2621 | 248.8299 |  | 19337.5423 | 252.7144 |  | 19389.9821 | 236.1575 |  | 18886.5146 | 239.9716 |  | 18679.0879 | 243.8532 |  | 18759.723 | 227.6933 |  | 18244.5989 | 231.5123 |  | 18049.831 | 235.5981 |  | 18337.1352 | 222.0377 |  | 17821.5377 | 225.934 |  | 17616.283 | 229.9632 |  | 17917.7468 | 216.4776 |  | 17402.366 | 220.4637 |  | 17187.3717 | 224.4479 |  | 17286.0132 | 207.9243 |  | 16780.8697 | 212.1416 |  | 16561.5843 | 216.1612 |  | 25251.2849 | 357.8317 |  | 24634.9998 | 364.1158 |  | 24345.8864 | 368.1709 |  | 24494.1139 | 345.4517 |  | 23907.0968 | 352.2447 |  | 23607.134 | 356.2583 |  | 23768.7981 | 334.1213 |  | 23163.0404 | 340.858 |  | 22877.6378 | 345.131 |  | 23281.2972 | 326.543 |  | 22672.1869 | 333.3491 |  | 22396.4255 | 337.7922 |  | 22797.1125 | 319.1196 |  | 22208.6698 | 326.2746 |  | 21895.8238 | 330.3415 |  | 22088.0705 | 308.698 |  | 21485.6139 | 315.8544 |  | 21165.6399 | 319.9283 |  | 30997.325 | 498.1991 |  | 30231.0687 | 505.3893 |  | 29933.2378 | 513.6854 |  | 30168.6398 | 482.8815 |  | 29374.1135 | 489.8797 |  | 29091.7852 | 498.5012 |  | 29346.9431 | 468.5685 |  | 28556.7895 | 475.8181 |  | 28260.1313 | 484.3709 |  | 28793.4675 | 458.8837 |  | 27997.0562 | 466.1764 |  | 27711.1152 | 474.9525 |  | 28243.4365 | 449.8972 |  | 27470.3685 | 457.6277 |  | 27166.4183 | 466.2422 |  | 27438.5015 | 435.4952 |  | 26644.716 | 443.1467 |  | 26329.1607 | 451.7319 |  | 37284.874 | 669.8896 |  | 36361.694 | 679.4267 |  | 36002.4657 | 690.4947 |  | 36359.7909 | 652.0731 |  | 35497.8261 | 665.0733 |  | 35057.4039 | 672.7432 |  | 35441.8735 | 634.6214 |  | 34519.4825 | 644.62 |  | 34159.0162 | 655.9562 |  | 34822.3505 | 621.5765 |  | 33889.5905 | 631.5776 |  | 33541.0026 | 643.1918 |  | 34206.3895 | 609.3367 |  | 33299.033 | 619.8723 |  | 32927.5494 | 631.2432 |  | 33305.7135 | 592.1096 |  | 32368.8681 | 602.4322 |  | 32015.8888 | 614.2229 |  | 44114.7025 | 877.5336 |  | 43084.7401 | 894.2934 |  | 42543.4242 | 902.3161 |  | 43092.6806 | 855.4066 |  | 42059.0535 | 872.3912 |  | 41537.3023 | 880.8827 |  | 42078.0046 | 833.6234 |  | 41042.4208 | 850.8593 |  | 40497.0409 | 859.1013 |  | 41391.898 | 817.6366 |  | 40383.6868 | 835.5275 |  | 39851.9925 | 844.0952 |  | 40750.0201 | 804.5883 |  | 39728.527 | 822.4489 |  | 39168.6651 | 830.6464 |  | 39752.103 | 783.1358 |  | 38691.8296 | 800.6411 |  | 38152.6454 | 809.3256 |  | 38761.4898 | 761.9766 |  | 37705.4595 | 779.844 |  | 37147.3484 | 788.364 |  | 51518.2376 | 1122.7446 |  | 50305.2842 | 1141.8126 |  | 49716.468 | 1155.2199 |  | 50398.7076 | 1096.0774 |  | 49177.3832 | 1115.3125 |  | 48558.2945 | 1128.3474 |  | 49286.7038 | 1069.8821 |  | 48058.8995 | 1089.3181 |  | 47461.9713 | 1102.9351 |  | 48581.731 | 1057.2657 |  | 47334.8607 | 1076.5556 |  | 46752.8173 | 1090.5559 |  | 47831.573 | 1036.7584 |  | 46566.0131 | 1055.9339 |  | 45998.2699 | 1070.3217 |  | 46736.7237 | 1011.1053 |  | 45469.7255 | 1030.585 |  | 44875.8724 | 1044.6838 |  | 45649.3455 | 985.8379 |  | 44382.7461 | 1005.6532 |  | 43811.7 | 1020.35
1650.7815 | 4.0265 |  | 1521.6505 | 2.2469 |  | 1442.2143 | 2.2382 |  | 2039.0201 | 0.16129 |  | 1912.886 | 0 |  | 1834.6261 | 0 |  | 1981.0176 | 5.8262 |  | 1777.7078 | 5.8766 |  | 1724.3319 | 3.2701 |  | 2430.0952 | 0.27691 |  | 2283.3827 | 0 |  | 2187.111 | 0 |  | 2457.3584 | 4.6366 |  | 2168.4676 | 8.1832 |  | 2050.0799 | 8.338 |  | 2946.1944 | 0.5024 |  | 2636.2715 | 5.5788 |  | 2462.8839 | 10.4578 |  | 3376.3803 | 0.21519 |  | 3053.874 | 6.5624 |  | 2944.1966 | 6.6046 |  | 2893.4849 | 10.8551 |  | 2595.1104 | 11.0516 |  | 2497.7074 | 6.1794 |  | 3359.9562 | 13.5489 |  | 3260.3578 | 0 |  | 3115.3959 | 0 |  | 3897.2187 | 8.8247 |  | 3762.9475 | 0 |  |  |  |  | 3536.4996 | 14.3619 |  | 3156.1603 | 14.6153 |  | 2955.366 | 14.7583 |  | 4059.7602 | 17.7015 |  | 3669.6209 | 17.9685 |  | 3487.6175 | 18.1323 |  | 4755.3881 | 0.78251 |  | 4278.6399 | 11.4429 |  | 4092.0471 | 11.4166 |  | 5002.5906 | 12.555 |  | 4541.6317 | 23.2611 |  | 4339.7985 | 23.4198 |  | 5470.4331 | 0.15322 |  | 4862.6955 | 25.3236 |  | 4687.1816 | 25.4997 |  | 4687.9618 | 22.7602 |  | 4174.7797 | 23.3076 |  | 3909.106 | 23.5728 |  | 5323.5693 | 27.638 |  | 4801.9476 | 28.2111 |  | 4543.3886 | 28.496 |  | 6039.9285 | 18.0051 |  | 5549.5473 | 17.964 |  | 5285.3318 | 17.925 |  | 6598.1627 | 1.1949 |  | 5841.8056 | 35.9809 |  | 5582.2496 | 36.276 |  | 6880.8906 | 20.9941 |  | 6256.2356 | 39.0527 |  | 6005.834 | 39.3582 |  | 5985.4356 | 33.8143 |  | 5312.698 | 34.3891 |  | 4955.3517 | 34.8716 |  | 6735.1281 | 40.5185 |  | 6058.29 | 41.1339 |  | 5711.006 | 41.6475 |  | 7442.6424 | 47.0987 |  | 6777.54 | 47.7568 |  | 6450.7741 | 48.3038 |  | 8091.7006 | 28.4985 |  | 7415.9797 | 28.2322 |  | 7100.5152 | 28.2746 |  | 8572.8648 | 30.5391 |  | 7919.4257 | 30.3145 |  | 7583.8752 | 30.3304 |  | 9313.3904 | 33.5749 |  | 8636.4921 | 33.3256 |  | 8306.1702 | 33.3533 |  | 7335.9604 | 66.9375 |  | 6593.6865 | 48.7557 |  | 6017.1973 | 69.861 |  | 8289.4813 | 56.6268 |  | 7428.9707 | 57.608 |  | 6843.1628 | 83.2263 |  | 9138.0875 | 65.3394 |  | 8259.8613 | 66.3496 |  | 7815.1447 | 66.9513 |  | 9491.802 | 101.5783 |  | 8629.4888 | 103.5682 |  | 8193.384 | 104.6886 |  | 10212.2933 | 76.3293 |  | 9382.3745 | 77.4155 |  | 8963.5143 | 78.0539 |  | 11041.4873 | 84.6538 |  | 10183.9873 | 85.7385 |  | 9773.3315 | 86.3959 |  | 9031.7258 | 65.0603 |  | 7832.9332 | 93.194 |  | 7440.6456 | 67.1791 |  | 9978.6092 | 76.2443 |  | 8931.7566 | 77.419 |  | 8378.2105 | 78.4742 |  | 10940.4258 | 87.3505 |  | 9878.6968 | 88.5699 |  | 9359.2043 | 89.6943 |  | 11332.3215 | 134.9914 |  | 10510.9311 | 95.9392 |  | 9740.3341 | 139.3942 |  | 12201.1268 | 101.4453 |  | 11346.0519 | 56.0756 |  | 10576.7945 | 103.7984 |  | 13354.524 | 61.3931 |  | 12331.3047 | 61.3205 |  | 11543.8847 | 114.5452 |  | 10619.6122 | 120.0407 |  | 9485.0513 | 87.6521 |  | 8669.0253 | 125.5803 |  | 11847.0499 | 100.1197 |  | 10560.0648 | 101.6467 |  | 9903.9476 | 103.0678 |  | 12876.6593 | 113.8658 |  | 11574.511 | 115.4555 |  | 10724.0322 | 167.5725 |  | 13357.7538 | 174.8055 |  | 12282.6331 | 124.612 |  | 11380.9903 | 180.6247 |  | 14285.4036 | 131.4089 |  | 13279.0401 | 73.2935 |  | 12382.5638 | 134.6023 |  | 15338.6003 | 144.7213 |  | 14326.0287 | 79.7368 |  | 13411.7724 | 147.9554 |  | 12683.126 | 110.524 |  | 10921.3831 | 158.2801 |  | 10341.0892 | 113.8287 |  | 13808.7549 | 127.3006 |  | 12031.1036 | 183.7614 |  | 11526.9014 | 130.8944 |  | 14742.8138 | 204.3587 |  | 13446.3445 | 146.5043 |  | 12647.8447 | 147.7225 |  | 15469.9338 | 220.2181 |  | 13946.6148 | 225.0642 |  | 13166.4753 | 227.4869 |  | 16196.9674 | 236.7394 |  | 14974.591 | 167.8874 |  | 14225.2632 | 169.203 |  | 17667.0301 | 181.5743 |  | 16166.5073 | 184.2143 |  | 15365.1107 | 185.4895 |  | 18769.7817 | 197.5626 |  | 17313.1144 | 200.3129 |  | 16532.9072 | 201.6404 |  | 14457.3545 | 193.686 |  | 12848.4848 | 141.8094 |  | 11721.2649 | 202.324 |  | 15713.3781 | 223.9609 |  | 14174.5266 | 162.1561 |  | 12934.2962 | 232.8153 |  | 17220.1917 | 179.4659 |  | 15414.784 | 182.2194 |  | 14198.1748 | 263.2064 |  | 17719.6299 | 273.0521 |  | 15958.2641 | 278.7701 |  | 15330.5541 | 197.4242 |  | 18588.1509 | 292.864 |  | 16743.7895 | 298.5584 |  | 16170.8322 | 210.6742 |  | 20135.348 | 224.365 |  | 18330.3099 | 227.2939 |  | 17817.4258 | 124.2779 |  | 21423.3668 | 243.636 |  | 19586.2233 | 246.5871 |  | 19136.7018 | 133.7525 |  | 3503.543 | 7.2163 |  | 3425.5558 | 4.0721 |  | 3362.0854 | 4.0876 |  | 4127.7369 | 8.9483 |  | 3986.5722 | 9.0762 |  | 3994.21 | 4.82 |  | 4204.0085 | 10.4616 |  | 4026.8569 | 10.5997 |  | 4029.9314 | 5.9828 |  | 4929.3979 | 12.8723 |  | 4760.3359 | 13.0197 |  | 4687.9239 | 13.215 |  | 5133.6862 | 14.627 |  | 4922.1345 | 14.8502 |  | 4838.51 | 15.15 |  | 6077.7483 | 9.73 |  | 5858.2209 | 9.7028 |  | 5675.1733 | 18.3582 |  | 6802.2376 | 20.9051 |  | 6701.3022 | 10.9847 |  | 6627.0811 | 11.108 |  | 6149.3277 | 19.7192 |  | 5903.2706 | 20.1569 |  | 5688.9629 | 29.1513 |  | 7094.5529 | 23.8129 |  | 6851.0953 | 24.2642 |  | 6734.641 | 24.5541 |  | 8026.5018 | 27.7696 |  | 7784.6743 | 28.229 |  | 7662.1215 | 28.5189 |  | 7528.1173 | 26.3215 |  | 7098.3442 | 38.167 |  | 7044.4854 | 27.2251 |  | 8585.2603 | 31.4087 |  | 8258.5366 | 32.0021 |  | 8110.6184 | 32.3437 |  | 9627.5646 | 36.3538 |  | 9302.7057 | 36.9601 |  | 9149.1994 | 37.3032 |  | 10302.7756 | 39.5525 |  | 9822.5413 | 59.0431 |  | 9653.0988 | 59.5896 |  | 10994.9157 | 42.695 |  | 10471.4251 | 64.0048 |  | 10328.3017 | 64.5654 |  | 9995.8383 | 42.0656 |  | 9581.9668 | 43.2512 |  | 9364.986 | 43.8275 |  | 11275.3465 | 49.5017 |  | 10853.0393 | 50.7079 |  | 10643.1732 | 51.3029 |  | 12514.9585 | 56.7436 |  | 12120.9788 | 57.9939 |  | 11904.0298 | 58.592 |  | 13355.7823 | 61.4865 |  | 12719.1063 | 91.6781 |  | 12505.8224 | 92.6421 |  | 14170.9679 | 66.1248 |  | 13531.0721 | 99.0405 |  | 13326.9428 | 100.0134 |  | 12605.5311 | 88.172 |  | 12218.8159 | 64.2918 |  | 11744.4879 | 92.1004 |  | 14072.3087 | 104.1647 |  | 13718.4525 | 74.5475 |  | 13442.2827 | 75.5995 |  | 15743.5163 | 83.1324 |  | 15185.0897 | 84.5769 |  | 14929.4379 | 85.6633 |  | 16732.8702 | 89.7076 |  | 16160.6994 | 91.1525 |  | 15914.2658 | 92.2549 |  | 17691.4099 | 96.1541 |  | 17141.5172 | 97.6322 |  | 16874.9978 | 98.721 |  | 19142.5477 | 105.6646 |  | 18569.1988 | 107.1327 |  | 18307.9079 | 108.2331 |  | 15916.1688 | 89.4846 |  | 14971.8657 | 128.5965 |  | 14823.9907 | 92.8564 |  | 17616.4833 | 102.9063 |  | 16898.2009 | 105.1111 |  | 16266.2947 | 151.7011 |  | 19322.6149 | 116.1332 |  | 18586.6188 | 118.3562 |  | 17904.7194 | 172.5219 |  | 20093.7406 | 180.4424 |  | 19370.7304 | 184.1571 |  | 19010.9299 | 186.2254 |  | 21167.7877 | 193.9719 |  | 20473.0268 | 197.7285 |  | 20128.2023 | 199.8178 |  | 22797.3813 | 213.966 |  | 22075.0397 | 217.7246 |  | 21738.4195 | 219.831 |  | 19058.7985 | 170.4529 |  | 18430.8432 | 124.9917 |  | 17729.3531 | 178.3549 |  | 20932.1383 | 197.1724 |  | 20358.7577 | 142.1465 |  | 19918.4506 | 144.3217 |  | 23173.1624 | 156.2699 |  | 22273.3652 | 159.0467 |  | 21867.1118 | 161.2926 |  | 24028.7085 | 241.1005 |  | 23546.9345 | 170.1852 |  | 22706.2258 | 249.2873 |  | 25289.3245 | 258.4087 |  | 24781.36 | 181.1325 |  | 23926.4839 | 266.6022 |  | 27086.6842 | 283.9889 |  | 26691.0822 | 197.4054 |  | 25798.6592 | 292.2944 |  | 23068.1225 | 162.879 |  | 21642.1729 | 232.1417 |  | 21457.4171 | 169.3149 |  | 25214.743 | 184.073 |  | 24122.0761 | 187.7083 |  | 23221.3573 | 269.9521 |  | 27322.043 | 204.995 |  | 26214.2128 | 208.6739 |  | 25304.1055 | 302.96 |  | 28311.4459 | 313.8216 |  | 27637.1341 | 222.5183 |  | 26658.0883 | 324.7037 |  | 29667.5793 | 335.3622 |  | 29069.9824 | 236.2666 |  | 28078.5296 | 346.3628 |  | 32269.5033 | 252.7572 |  | 31148.2543 | 256.5202 |  | 30117.3967 | 378.3814 |  | 26762.1571 | 290.5729 |  | 25436.0162 | 299.3177 |  | 24775.4258 | 303.7206 |  | 29023.6134 | 330.7419 |  | 28149.0232 | 240.519 |  | 27535.8072 | 243.2976 |  | 31348.0962 | 370.699 |  | 30518.401 | 266.0911 |  | 29844.4642 | 268.8135 |  | 32844.013 | 397.0729 |  | 31564.6901 | 406.1849 |  | 30906.5488 | 410.7371 |  | 34340.1578 | 423.2948 |  | 33048.754 | 432.4452 |  | 32417.7969 | 437.0504 |  | 36618.7951 | 462.2651 |  | 35355.0138 | 471.5066 |  | 34671.9879 | 476.0865 |  | 38829.4481 | 500.7688 |  | 37609.5256 | 510.1046 |  | 36947.6891 | 514.7303 |  | 31033.053 | 367.1827 |  | 29892.5566 | 271.2372 |  | 29156.2673 | 275.162 |  | 34047.9168 | 295.8841 |  | 32029.2955 | 425.7848 |  | 31210.2516 | 432.0923 |  | 36594.7381 | 326.2539 |  | 34503.7906 | 473.5513 |  | 33746.2296 | 480.0039 |  | 37686.2727 | 494.398 |  | 36191.0844 | 505.2484 |  | 35389.5672 | 511.6866 |  | 39395.8625 | 525.8174 |  | 37817.6786 | 536.633 |  | 37046.4484 | 543.1403 |  | 41817.1344 | 572.4842 |  | 40270.3609 | 583.4182 |  | 39516.597 | 589.9866 |  | 44317.8547 | 618.7044 |  | 42738.9748 | 629.6669 |  | 42012.0055 | 636.2981 |  | 5607.1193 | 21.7949 |  | 5618.229 | 18.9679 |  | 5632.6703 | 17.505 |  | 6146.825 | 36.7768 |  | 6147.0587 | 33.4248 |  | 6159.7105 | 31.7676 |  | 6765.069 | 31.0788 |  | 6625.0128 | 39.8327 |  | 6724.5081 | 37.0873 |  | 7389.237 | 51.9915 |  | 7351.2138 | 48.6041 |  | 7442.9393 | 45.2824 |  | 8341.4659 | 43.3076 |  | 8190.3926 | 55.3387 |  | 8293.277 | 51.4048 |  | 9063.9374 | 71.6795 |  | 9018.136 | 66.6119 |  | 9121.8282 | 62.4639 |  | 9879.0374 | 84.5246 |  | 9832.8234 | 78.8627 |  | 9957.2298 | 73.3084 |  | 9921.8744 | 80.8916 |  | 10107.8884 | 51.0196 |  | 9998.7648 | 70.4861 |  | 10857.9473 | 96.2817 |  | 10902.8563 | 88.3166 |  | 10939.2765 | 84.911 |  | 11780.8913 | 112.5319 |  | 12020.7681 | 72.8394 |  | 12055.4225 | 68.9081 |  | 12278.8178 | 110.2929 |  | 12295.1784 | 101.553 |  | 12312.1376 | 97.0945 |  | 13325.6331 | 129.0954 |  | 13332.5688 | 119.4696 |  | 13367.5684 | 115.2285 |  | 14357.807 | 148.9232 |  | 14366.5219 | 137.5637 |  | 14396.157 | 132.2678 |  | 15026.8241 | 162.3987 |  | 15307.9204 | 106.4567 |  | 15328.4848 | 101.5197 |  | 15711.9226 | 176.2433 |  | 15720.8083 | 163.6313 |  | 15762.0208 | 157.4082 |  | 16460.01 | 178.1693 |  | 16581.0411 | 161.6812 |  | 16625.5983 | 154.2967 |  | 17726.8664 | 205.3284 |  | 17839.7955 | 188.4208 |  | 17891.1828 | 181.1968 |  | 18955.0238 | 233.6177 |  | 19095.151 | 213.9487 |  | 19139.7357 | 206.7061 |  | 19787.4224 | 253.2125 |  | 19916.2405 | 231.8931 |  | 20293.184 | 156.754 |  | 20595.0226 | 272.9413 |  | 20740.4329 | 250.6318 |  | 20799.6225 | 240.8711 |  | 21549.6357 | 193.7866 |  | 21284.0768 | 243.6494 |  | 21378.5832 | 231.2424 |  | 22762.2656 | 302.0976 |  | 22768.8425 | 281.028 |  | 22873.0078 | 268.8518 |  | 24203.6872 | 340.092 |  | 24221.5304 | 316.5326 |  | 24345.3961 | 304.7229 |  | 25183.0601 | 366.5477 |  | 25187.7099 | 340.3899 |  | 25320.4251 | 327.7449 |  | 26132.6742 | 393.2153 |  | 26158.7145 | 365.7657 |  | 26272.1436 | 350.4838 |  | 27569.5631 | 434.1894 |  | 27573.0826 | 404.7117 |  | 27691.5301 | 387.705 |  | 26705.3137 | 375.4234 |  | 26755.1574 | 343.5778 |  | 26799.9784 | 327.4283 |  | 28389.3199 | 424.5575 |  | 28845.6804 | 274.6629 |  | 28498.4319 | 377.2555 |  | 30078.5139 | 473.586 |  | 30110.5387 | 440.6635 |  | 30162.9741 | 424.9157 |  | 31171.597 | 507.3192 |  | 31222.8038 | 471.3869 |  | 31285.6476 | 455.8951 |  | 32263.0766 | 541.8354 |  | 32341.4059 | 502.9012 |  | 32418.6244 | 486.1988 |  | 33917.4966 | 594.9697 |  | 33969.348 | 552.6923 |  | 34054.4459 | 532.3428 |  | 32655.2596 | 512.4856 |  | 32640.088 | 470.5887 |  | 32820.9308 | 445.7693 |  | 34557.7942 | 575.6669 |  | 34549.1712 | 534.3011 |  | 35218.5954 | 343.5811 |  | 36467.9943 | 637.3238 |  | 36445.0915 | 595.7586 |  | 36643.1318 | 571.5132 |  | 37702.4811 | 679.5459 |  | 37706.088 | 635.5281 |  | 37874.8394 | 611.059 |  | 38980.91 | 723.4371 |  | 38929.3384 | 674.0549 |  | 39114.5246 | 649.8838 |  | 40808.1616 | 789.5435 |  | 40819.6404 | 736.673 |  | 41013.5924 | 707.0139 |  | 39678.9524 | 496.1189 |  | 39132.8208 | 625.8658 |  | 39353.2752 | 592.8223 |  | 41310.4449 | 761.3069 |  | 41270.5677 | 705.5883 |  | 42072.5027 | 453.158 |  | 44004.8772 | 616.5437 |  | 43343.494 | 781.9426 |  | 43591.4236 | 749.6814 |  | 44824.5463 | 889.4016 |  | 44752.2697 | 831.9976 |  | 44967.6484 | 799.4339 |  | 46202.5243 | 942.4433 |  | 46170.394 | 881.1465 |  | 46407.3665 | 849.1045 |  | 48296.4074 | 1024.3952 |  | 48229.0874 | 955.2289 |  | 48478.217 | 920.4999 |  | 46267.5189 | 882.8349 |  | 46299.8852 | 807.8242 |  | 46318.4491 | 772.6155 |  | 48566.1783 | 978.7452 |  | 48616.7238 | 904.7126 |  | 48674.882 | 870.3771 |  | 51627.5274 | 789.3064 |  | 50962.3875 | 999.4712 |  | 50962.2562 | 964.4192 |  | 52444.9538 | 1134.1744 |  | 52522.2653 | 1061.1521 |  | 52543.18 | 1026.657 |  | 53965.1827 | 1197.7532 |  | 54030.8966 | 1120.8395 |  | 54077.9084 | 1086.9975 |  | 56277.9889 | 1296.253 |  | 56370.2204 | 1209.5933 |  | 56367.2449 | 1175.2955 |  | 58524.8093 | 1396.0546 |  | 58659.142 | 1302.9529 |  | 58676.5053 | 1261.6534 |  | 53912.5137 | 1119.0618 |  | 53829.2068 | 1030.1148 |  | 54022.5295 | 982.4648 |  | 56485.0897 | 1235.3742 |  | 56432.4677 | 1147.8109 |  | 56476.9332 | 1100.9564 |  | 59007.6889 | 1347.801 |  | 59787.4484 | 888.175 |  | 59050.1973 | 1215.5402 |  | 60669.8301 | 1420.7443 |  | 60658.5892 | 1335.4317 |  | 60719.8796 | 1289.5081 |  | 62402.8187 | 1496.3634 |  | 62311.902 | 1407.6445 |  | 62402.2709 | 1362.535 |  | 64864.3027 | 1611.3523 |  | 64803.5388 | 1513.7561 |  | 64910.6738 | 1469.4206 |  | 67401.3685 | 1730.7451 |  | 67309.7834 | 1622.0299 |  | 67442.64 | 1574.08 |  | 2037.1043 | 8.3928 |  | 1814.6305 | 8.5133 |  | 1718.464 | 8.6741 |  | 2431.6894 | 7.485 |  | 2218.5364 | 7.5356 |  | 2115.2791 | 7.6336 |  | 2583.1805 | 11.7963 |  | 2291.3267 | 11.9765 |  | 2159.4228 | 12.2156 |  | 3042.0898 | 10.4148 |  | 2752.7558 | 10.4847 |  | 2624.3495 | 10.6348 |  | 3448.9095 | 12.4364 |  | 3160.1407 | 12.5141 |  | 3026.7654 | 12.6655 |  | 3074.5387 | 15.8016 |  | 2733.7744 | 16.1571 |  | 2568.7579 | 16.3875 |  | 3529.1217 | 19.8263 |  | 3193.037 | 20.1996 |  | 3017.7406 | 20.4338 |  | 4056.591 | 16.4479 |  | 3724.8248 | 16.6406 |  | 3642.4022 | 8.9211 |  | 3978.0366 | 21.2278 |  | 3517.243 | 21.6743 |  | 3266.8755 | 21.9165 |  | 4474.1733 | 26.1517 |  | 4025.4311 | 26.6288 |  | 3779.9514 | 26.8858 |  | 4976.0572 | 31.0086 |  | 4613.6444 | 21.7971 |  | 4381.6525 | 21.926 |  | 5420.16 | 23.683 |  | 4950.9112 | 23.9029 |  | 4724.4514 | 24.0391 |  | 5748.1861 | 25.7377 |  | 5294.6147 | 25.8292 |  | 5053.9164 | 25.9579 |  | 5233.7606 | 33.6163 |  | 4615.6784 | 34.5298 |  | 4308.022 | 34.9812 |  | 5835.2227 | 40.8163 |  | 5237.1054 | 41.7817 |  | 4917.9287 | 42.2455 |  | 6444.7865 | 47.9444 |  | 5958.4873 | 33.9682 |  | 5659.6569 | 34.2167 |  | 6989.5174 | 36.5772 |  | 6369.3204 | 37.079 |  | 6051.6635 | 37.3204 |  | 7387.4851 | 39.6204 |  | 6788.3842 | 39.9351 |  | 6480.943 | 40.1851 |  | 6658.3888 | 49.9016 |  | 5832.237 | 50.9475 |  | 5421.0343 | 51.7509 |  | 7368.97 | 59.8081 |  | 6542.0624 | 60.9094 |  | 6146.7027 | 61.7516 |  | 8058.072 | 69.6216 |  | 7398.7532 | 49.2423 |  | 6999.5827 | 49.7013 |  | 8706.0321 | 53.057 |  | 7883.5324 | 53.555 |  | 7494.8492 | 54.0332 |  | 9174.13 | 57.2839 |  | 8376.4707 | 57.8209 |  | 7965.9649 | 58.2894 |  | 9896.7475 | 63.5484 |  | 9073.4747 | 64.086 |  | 8707.1409 | 64.6014 |  | 8200.4465 | 70.5468 |  | 7186.7445 | 72.2257 |  | 6671.4462 | 73.1909 |  | 9018.8679 | 83.5946 |  | 8011.8239 | 85.3547 |  | 7482.8738 | 86.3465 |  | 9811.15 | 96.5452 |  | 8829.2324 | 98.3796 |  | 8332.4231 | 99.4218 |  | 10370.1687 | 105.1255 |  | 9374.4301 | 106.9795 |  | 8850.3626 | 108.0173 |  | 11105.4015 | 78.7401 |  | 10103.8593 | 79.6054 |  | 9598.3378 | 80.1326 |  | 11938.6585 | 86.9937 |  | 10953.4171 | 87.9056 |  | 10456.9196 | 88.4558 |  | 9912.747 | 95.7199 |  | 8641.3664 | 97.7765 |  | 8031.4838 | 99.4872 |  | 10800.2732 | 112.2975 |  | 9583.8971 | 114.5 |  | 8961.8942 | 116.251 |  | 11742.5048 | 128.847 |  | 10515.8773 | 131.1142 |  | 9888.5818 | 132.8997 |  | 12330.1692 | 139.7899 |  | 11087.6811 | 142.0845 |  | 10476.8635 | 143.9041 |  | 13168.9038 | 104.6438 |  | 11969.0268 | 106.1892 |  | 11385.7991 | 106.714 |  | 14112.7773 | 115.2241 |  | 12880.9856 | 116.8719 |  | 12592.1928 | 62.688 |  | 11721.7519 | 126.1694 |  | 10261.9478 | 128.9929 |  | 9491.1844 | 131.2488 |  | 12762.2479 | 146.7834 |  | 11277.1988 | 149.7055 |  | 10543.7589 | 152.0621 |  | 13765.658 | 167.3108 |  | 12270.6873 | 170.3201 |  | 11589.7312 | 172.7735 |  | 14478.0356 | 180.9517 |  | 12966.4782 | 183.9981 |  | 12251.6191 | 186.4475 |  | 15142.2759 | 193.698 |  | 13964.2315 | 137.5237 |  | 13222.6546 | 138.2192 |  | 16106.6044 | 213.6506 |  | 14986.2971 | 150.8645 |  | 14258.7037 | 151.4861 |  | 13713.5686 | 161.6605 |  | 11966.4507 | 165.8483 |  | 11041.6985 | 167.9213 |  | 14869.272 | 186.7197 |  | 13097.0857 | 191.0428 |  | 12219.4149 | 193.2414 |  | 15981.4104 | 211.6634 |  | 14200.8774 | 216.1063 |  | 13322.4507 | 218.3629 |  | 16707.0566 | 228.203 |  | 14974.9996 | 232.764 |  | 14123.5226 | 235.0788 |  | 17440.0603 | 243.7207 |  | 16026.4505 | 172.9149 |  | 15140.7413 | 173.9921 |  | 18931.1151 | 186.8777 |  | 17230.1916 | 189.1441 |  | 16288.273 | 190.1801 |  | 20034.7765 | 202.7533 |  | 18305.6712 | 205.0452 |  | 17463.8254 | 206.2441 |  | 15856.2429 | 204.1951 |  | 13761.736 | 209.026 |  | 12767.7118 | 212.1695 |  | 17060.8444 | 234.0572 |  | 15009.3217 | 239.1362 |  | 14009.3115 | 242.3655 |  | 18278.4225 | 263.866 |  | 16224.6644 | 269.0978 |  | 15227.6684 | 272.4048 |  | 19147.6189 | 283.7458 |  | 17078.0562 | 289.0461 |  | 16037.1012 | 292.3475 |  | 19952.6043 | 302.2943 |  | 17872.8365 | 307.6036 |  | 16862.8496 | 312.1907 |  | 21517.3893 | 231.6826 |  | 19483.4744 | 234.1609 |  | 18501.679 | 237.0764 |  | 22811.9604 | 250.8382 |  | 20746.9631 | 253.3495 |  | 19796.8359 | 256.5199 |  | 4332.628 | 15.1826 |  | 4135.7956 | 15.4258 |  | 4065.2667 | 15.714 |  | 5041.361 | 18.9559 |  | 4853.0794 | 19.2093 |  | 4862.164 | 13.3814 |  | 5501.8923 | 21.5211 |  | 5244.2219 | 21.8877 |  | 5146.3906 | 22.3185 |  | 6318.9707 | 26.5003 |  | 6062.8031 | 26.8782 |  | 5967.4511 | 27.3176 |  | 7122.5419 | 31.3229 |  | 6866.939 | 31.7077 |  | 6766.6178 | 32.1497 |  | 6560.0006 | 28.9549 |  | 6270.5115 | 29.6396 |  | 6136.127 | 30.0681 |  | 7483.8339 | 35.3302 |  | 7199.0276 | 36.0335 |  | 7054.3633 | 36.4662 |  | 8393.7962 | 41.5311 |  | 8111.7733 | 42.2462 |  | 7976.1525 | 42.6882 |  | 8498.3571 | 39.3497 |  | 8099.7153 | 40.2407 |  | 7882.7544 | 40.7214 |  | 9517.7819 | 47.1897 |  | 9131.1915 | 48.1129 |  | 8919.1186 | 48.6094 |  | 10536.542 | 54.8746 |  | 10138.0595 | 55.81 |  | 10117.0842 | 38.756 |  | 11215.0547 | 59.886 |  | 10806.1002 | 60.8253 |  | 10612.0486 | 61.3439 |  | 11871.078 | 64.7932 |  | 11476.3708 | 65.7462 |  | 11268.0631 | 66.2616 |  | 11199.6144 | 62.6983 |  | 10678.8675 | 64.468 |  | 10418.9348 | 65.3384 |  | 12432.2059 | 74.1614 |  | 11931.4227 | 75.9866 |  | 11659.9698 | 76.8702 |  | 13666.487 | 85.4446 |  | 13152.958 | 87.2929 |  | 12900.4251 | 88.2019 |  | 14490.2011 | 92.8426 |  | 13964.4296 | 94.6992 |  | 13693.0701 | 95.6047 |  | 15285.9163 | 100.113 |  | 14779.5038 | 101.9926 |  | 14518.3347 | 102.9097 |  | 14243.1789 | 93.5172 |  | 13521.5783 | 95.6419 |  | 13180.0745 | 97.1711 |  | 15692.846 | 109.2867 |  | 14970.4866 | 111.4668 |  | 14644.8258 | 113.0382 |  | 17114.5055 | 124.835 |  | 16407.6504 | 127.0666 |  | 16355.8819 | 89.2541 |  | 18379.1833 | 93.5607 |  | 17362.8217 | 137.3304 |  | 17041.7541 | 138.9388 |  | 19019.6089 | 145.1872 |  | 18323.3752 | 147.464 |  | 17980.4853 | 149.0674 |  | 20793.5862 | 109.4287 |  | 19716.4705 | 162.3892 |  | 19417.7524 | 164.0327 |  | 17574.1361 | 132.7656 |  | 16699.8331 | 136.1118 |  | 16260.893 | 137.9911 |  | 19239.5965 | 153.5339 |  | 18371.9501 | 156.962 |  | 17919.3579 | 158.8684 |  | 20872.3873 | 174.0609 |  | 20029.8707 | 177.5657 |  | 19609.4194 | 179.5262 |  | 25954.8447 | 4.8295 |  |  |  |  | 25156.8767 | 0 |  | 23063.6923 | 201.0165 |  | 22197.308 | 204.5587 |  | 21765.822 | 206.5384 |  | 24697.3454 | 220.8544 |  | 23847.2659 | 224.4387 |  | 23424.8041 | 226.4402 |  | 21238.3088 | 180.7795 |  | 20125.6344 | 184.9828 |  | 19626.7418 | 188.2085 |  | 23080.71 | 207.1812 |  | 22023.0453 | 211.531 |  | 21512.0299 | 214.8002 |  | 24971.4129 | 233.399 |  | 23903.4944 | 237.8122 |  | 23387.1843 | 241.1189 |  | 26187.6869 | 250.7021 |  | 25103.9049 | 255.1417 |  | 24604.0757 | 258.4852 |  | 27403.1545 | 267.8269 |  | 26359.8316 | 272.3345 |  | 25881.5415 | 275.7158 |  | 29252.1129 | 293.2559 |  | 28177.36 | 297.7779 |  | 27711.8254 | 301.1919 |  | 25162.0482 | 239.1192 |  | 23892.6924 | 244.8305 |  | 23255.1141 | 249.1178 |  | 27656.6468 | 193.7414 |  | 25970.6616 | 277.7269 |  | 25370.4063 | 282.1217 |  | 29324.9791 | 304.4788 |  | 28020.4594 | 310.3665 |  | 27472.6856 | 314.8675 |  | 31217.2221 | 228.3144 |  | 29416.8653 | 331.9527 |  | 28835.1912 | 336.448 |  | 32096.1172 | 347.4013 |  | 31347.0678 | 245.3232 |  | 30207.9299 | 357.9029 |  | 34100.9118 | 379.0868 |  | 32855.6344 | 385.1814 |  | 32253.6377 | 389.7127 |  | 29431.6798 | 307.2489 |  | 27928.7296 | 315.5902 |  | 27126.0613 | 319.732 |  | 31758.0557 | 347.1216 |  | 30230.0371 | 355.5924 |  | 29474.4503 | 359.8631 |  | 34034.339 | 386.6833 |  | 32497.976 | 395.271 |  | 31741.6331 | 399.6 |  | 35532.4984 | 412.8504 |  | 34044.6092 | 421.5618 |  | 33315.2161 | 425.9525 |  | 37030.8932 | 438.8796 |  | 35533.1797 | 447.64 |  | 34765.8414 | 452.0183 |  | 39315.443 | 477.5878 |  | 37851.2643 | 486.4589 |  | 37027.7166 | 490.8136 |  | 41527.0109 | 515.8485 |  | 40034.6486 | 524.7525 |  | 39311.1737 | 529.2416 |  | 34024.3519 | 389.1158 |  | 32196.2099 | 398.951 |  | 31357.5608 | 405.0262 |  | 36507.466 | 436.6702 |  | 34722.3082 | 446.7483 |  | 33877.6736 | 452.9104 |  | 38997.1438 | 483.9562 |  | 37209.7526 | 494.1818 |  | 36368.1361 | 500.423 |  | 40710.7435 | 515.3849 |  | 38907.5489 | 525.6752 |  | 38021.9734 | 531.9066 |  | 42352.7227 | 546.5099 |  | 40539.1361 | 556.8617 |  | 39689.3776 | 563.1734 |  | 44774.9997 | 592.8792 |  | 42999.3483 | 603.3719 |  | 42172.5847 | 609.7579 |  | 47282.2714 | 638.8382 |  | 45475.5375 | 649.3724 |  | 44681.0978 | 655.8338 |  | 7017.2007 | 44.1665 |  | 6953.7681 | 41.3418 |  | 7048.413 | 38.6091 |  | 7737.0113 | 53.4669 |  | 7681.7726 | 50.0586 |  | 7768.9899 | 46.7213 |  | 9026.6891 | 63.7087 |  | 8947.5936 | 59.4693 |  | 9038.4781 | 55.5486 |  | 9856.4162 | 75.7088 |  | 9784.97 | 71.0468 |  | 9872.001 | 66.4133 |  | 10672.4542 | 88.2457 |  | 10595.2993 | 82.6185 |  | 10683.7958 | 77.354 |  | 10833.0203 | 86.4362 |  | 10836.1579 | 79.4394 |  | 10856.9088 | 75.9373 |  | 11771.0891 | 101.614 |  | 11778.7606 | 93.539 |  | 11789.589 | 90.0567 |  | 12686.2518 | 117.9328 |  | 12687.9006 | 109.1401 |  | 12781.2075 | 103.0147 |  | 14230.4949 | 123.578 |  | 14171.4069 | 114.7551 |  | 14141.7353 | 110.1365 |  | 15266.2198 | 141.8839 |  | 15218.6884 | 132.0554 |  | 15193.7092 | 127.6136 |  | 16300.6084 | 161.0156 |  | 16241.6469 | 149.8464 |  | 16228.6574 | 144.4205 |  | 16989.1654 | 174.1244 |  | 16920.1433 | 162.2826 |  | 16912.4647 | 156.4398 |  | 17645.0398 | 187.8501 |  | 17639.2437 | 175.0416 |  | 17678.3 | 166.9887 |  | 18896.1525 | 198.2951 |  | 18919.2722 | 181.6777 |  | 18924.8948 | 174.1658 |  | 20148.2635 | 224.7024 |  | 20190.5495 | 207.6976 |  | 20185.1131 | 200.2622 |  | 21401.2986 | 252.3391 |  | 21431.3486 | 232.6182 |  | 21444.0717 | 225.1598 |  | 22237.0944 | 271.2947 |  | 22255.3912 | 250.2163 |  | 22250.0404 | 241.1834 |  | 23045.6892 | 290.3425 |  | 23082.5676 | 268.4191 |  | 23087.0037 | 258.6954 |  | 24218.0751 | 293.9999 |  | 24084.3105 | 271.995 |  | 24129.1169 | 259.3869 |  | 25690.3493 | 330.0648 |  | 25555.8591 | 308.2347 |  | 25615.8718 | 296.0077 |  | 27135.0275 | 367.1821 |  | 27015.4215 | 342.9009 |  | 27069.7741 | 330.8564 |  | 28118.5139 | 392.8945 |  | 27985.2556 | 366.5689 |  | 28049.6807 | 353.4163 |  | 29069.3561 | 418.7416 |  | 28959.9446 | 391.3404 |  | 29003.4203 | 376.0085 |  | 30509.5539 | 458.4512 |  | 30375.5534 | 429.1515 |  | 30461.434 | 412.7439 |  | 30109.1348 | 415.2588 |  | 30015.1025 | 382.6822 |  | 30001.972 | 366.1501 |  | 31800.3445 | 463.1644 |  | 31712.7038 | 431.2013 |  | 31686.4689 | 414.7496 |  | 33459.4845 | 511.0003 |  | 33395.9652 | 477.8401 |  | 33400.5837 | 462.0075 |  | 34591.2998 | 544.3625 |  | 34514.5123 | 507.9813 |  | 34492.9645 | 492.0305 |  | 35684.2413 | 577.9517 |  | 35597.8122 | 538.8232 |  | 35591.8372 | 521.3857 |  | 37342.5619 | 629.6236 |  | 37271.7815 | 587.9931 |  | 37274.4684 | 567.574 |  | 36577.4149 | 564.5812 |  | 36357.798 | 521.0288 |  | 36472.2506 | 495.7067 |  | 38450.2517 | 625.8573 |  | 38283.4368 | 583.6349 |  | 38386.256 | 558.436 |  | 40368.7521 | 686.5825 |  | 40192.0973 | 644.0375 |  | 40289.8343 | 619.0927 |  | 41604.9248 | 727.9675 |  | 41413.0469 | 682.5277 |  | 41526.5997 | 658.025 |  | 42840.0112 | 770.1936 |  | 42686.9706 | 721.2681 |  | 42821.201 | 696.9252 |  | 44716.7934 | 835.2947 |  | 44533.5828 | 782.1354 |  | 44680.059 | 752.8755 |  | 43552.196 | 746.5555 |  | 43351.8768 | 689.2222 |  | 43451.8694 | 654.7961 |  | 45687.1703 | 824.0437 |  | 45462.6113 | 767.0457 |  | 45598.4387 | 733.4778 |  | 47779.6885 | 898.655 |  | 47676.542 | 839.1066 |  | 47731.82 | 809.72 |  | 49212.566 | 950.1266 |  | 48962.5636 | 891.5179 |  | 49116.2212 | 858.8284 |  | 50592.4733 | 1002.0749 |  | 50388.8913 | 939.9929 |  | 50510.1412 | 907.1096 |  | 52630.6199 | 1081.25 |  | 52453.4124 | 1013.2265 |  | 52587.5642 | 977.6299 |  | 51117.5393 | 963.1057 |  | 50980.1706 | 886.9162 |  | 50862.3398 | 849.8509 |  | 53478.5203 | 1058.182 |  | 53317.0872 | 982.4777 |  | 53244.4546 | 946.5257 |  | 55790.7036 | 1149.8916 |  | 55621.2583 | 1074.995 |  | 55547.8999 | 1039.4162 |  | 57313.1803 | 1210.3657 |  | 57190.2682 | 1135.8671 |  | 57142.78 | 1100.987 |  | 58835.5723 | 1272.8572 |  | 58703.2258 | 1194.732 |  | 58619.3118 | 1159.5478 |  | 61154.0546 | 1369.3997 |  | 61053.9009 | 1282.6242 |  | 60916.0262 | 1246.8307 |  | 72763.2168 | 1822.3636 |  | 72452.8922 | 1713.6306 |  | 72598.7991 | 1663.6552 |  | 59300.1684 | 1221.7154 |  | 58969.2927 | 1130.0776 |  | 59071.8028 | 1081.3313 |  | 61823.38 | 1334.9484 |  | 61533.7684 | 1245.1194 |  | 61553.6712 | 1198.5606 |  | 64352.1949 | 1445.5028 |  | 64060.4373 | 1356.7165 |  | 64083.2316 | 1310.6835 |  | 66089.3338 | 1518.6263 |  | 65782.4037 | 1430.2512 |  | 65762.9995 | 1383.7984 |  | 67757.4165 | 1592.2881 |  | 67440.5098 | 1501.5092 |  | 67455.491 | 1456.0285 |  | 70219.8608 | 1705.2521 |  | 69976.4306 | 1561.7784 |  | 69939.3753 | 1606.3009 |  | 72763.2168 | 1822.3636 |  | 72452.8922 | 1713.6306 |  | 72520.98 | 1665.43 |  | 981.4073 | 2.5216 |  | 815.1161 | 2.6621 |  | 741.9625 | 2.0547 |  | 916.8914 | 1.7515 |  | 735.2142 | 2.4711 |  | 663.0918 | 1.9098 |  | 1198.7221 | 3.7879 |  | 1003.6892 | 2.9878 |  | 908.574 | 3.0905 |  | 1103.6244 | 3.5255 |  | 897.3287 | 3.7141 |  | 798.4959 | 3.8482 |  | 1536.1521 | 4.183 |  | 1257.2181 | 5.8679 |  | 1158.2944 | 4.5537 |  | 1411.0743 | 5.2285 |  | 1155.6009 | 5.5095 |  | 1050.6687 | 4.282 |  | 1308.8931 | 4.8888 |  | 1065.4571 | 3.8705 |  | 924.4948 | 5.357 |  | 1900.7041 | 5.8885 |  | 1588.9083 | 6.2247 |  | 1407.95 | 8.5475 |  | 1755.0659 | 7.4036 |  | 1445.0082 | 7.8401 |  | 1331.9991 | 4.0413 |  | 1637.1152 | 6.9664 |  | 1324.4429 | 7.3916 |  | 1187.3899 | 5.7215 |  | 2397.0686 | 11.0672 |  | 2004.7853 | 11.6957 |  | 1835.7711 | 9.0201 |  | 2266.9525 | 10.5134 |  | 1936.7876 | 5.5637 |  | 1704.7411 | 8.5886 |  | 2140.0197 | 9.9713 |  | 1741.4017 | 10.5714 |  | 1569.9689 | 8.1664 |  | 2078.1585 | 7.2122 |  | 1686.5273 | 7.6555 |  | 1483.6495 | 7.8901 |  | 1964.5511 | 9.2664 |  | 1568.6504 | 9.8485 |  | 1391.435 | 7.6177 |  | 3321.0435 | 18.7016 |  | 2833.0054 | 14.8658 |  | 2569.77 | 15.2909 |  | 3200.5121 | 13.417 |  | 2680.7302 | 14.241 |  | 2357.5081 | 19.5444 |  | 3041.4741 | 12.8183 |  | 2507.217 | 13.6271 |  | 2197.5412 | 18.7158 |  | 2929.343 | 12.425 |  | 2371.8982 | 17.6317 |  | 2127.1086 | 13.6286 |  | 2794.5576 | 16.0482 |  | 2267.4424 | 17.1003 |  | 2017.7137 | 13.2252 |  | 4438.3373 | 21.9133 |  | 3739.4973 | 23.1092 |  | 3338.3154 | 31.7353 |  | 4190.3326 | 28.0977 |  | 3498.111 | 29.662 |  | 3132.6049 | 30.5709 |  | 4018.4499 | 26.9941 |  | 3303.2366 | 28.5286 |  | 3007.6695 | 22.0678 |  | 3883.7172 | 26.2673 |  | 3187.8235 | 27.7823 |  | 2883.3654 | 21.5013 |  | 3816.0072 | 19.1607 |  | 3058.4174 | 27.0434 |  | 2708.6725 | 27.9207 |  | 3634.1994 | 18.3609 |  | 2927.4061 | 19.4615 |  | 2561.8381 | 20.1098 |  | 5589.216 | 43.0521 |  | 4796.672 | 34.0804 |  | 4329.8371 | 35.03 |  | 5454.6822 | 31.1813 |  | 4576.8689 | 32.9426 |  | 4051.2094 | 45.1703 |  | 5164.5378 | 40.1166 |  | 4292.6202 | 42.4259 |  | 3832.6417 | 43.6535 |  | 5026.1532 | 39.1546 |  | 4201.483 | 31.0785 |  | 3753.9255 | 31.9899 |  | 4952.6028 | 28.6505 |  | 3997.7385 | 40.4586 |  | 3606.5546 | 31.2461 |  | 4738.2466 | 27.5886 |  | 3799.3212 | 39.0052 |  | 3335.4493 | 40.1898 |  | 6962.3073 | 60.5989 |  | 5940.2002 | 47.8801 |  | 5402.2389 | 49.3135 |  | 6702.426 | 58.715 |  | 5712.7054 | 46.4282 |  | 5070.5194 | 63.7914 |  | 6556.6583 | 42.639 |  | 5462.4283 | 44.9925 |  | 4902.3142 | 46.3902 |  | 6395.5956 | 41.7162 |  | 5213.4945 | 58.7258 |  | 4662.6578 | 60.5738 |  | 6156.9152 | 54.4002 |  | 5138.1851 | 43.1033 |  | 4661.6027 | 29.6519 |  | 5988.0197 | 39.4388 |  | 4820.9224 | 55.6066 |  | 4248.1882 | 57.4167 |  | 8558.107 | 61.7172 |  | 7244.1791 | 64.9993 |  | 6439.5758 | 89.2426 |  | 8189.9483 | 79.949 |  | 6950.0613 | 63.1951 |  | 6167.5979 | 86.8069 |  | 8000.0757 | 58.2237 |  | 6589.504 | 81.8787 |  | 6011.7915 | 63.2968 |  | 7817.7633 | 57.0746 |  | 6507.3708 | 60.2282 |  | 5836.4762 | 62.1014 |  | 7668.6262 | 55.9331 |  | 6321.7921 | 59.0553 |  | 5664.0467 | 60.914 |  | 7290.8838 | 72.3134 |  | 5949.3406 | 76.4142 |  | 5379.1847 | 59.148 |  | 10206.8628 | 81.4548 |  | 8652.4663 | 85.9466 |  | 7985.0228 | 58.8242 |  | 9912.5268 | 79.3197 |  | 8228.733 | 111.6707 |  | 7399.5513 | 114.6848 |  | 9500.7269 | 102.9382 |  | 7904.482 | 108.7723 |  | 7227.6005 | 83.8112 |  | 9416.8279 | 75.8036 |  | 7856.9882 | 80.141 |  | 6898.4958 | 109.8054 |  | 9097.2612 | 99.2158 |  | 7768.5002 | 52.4743 |  | 6703.567 | 107.8743 |  | 8818.1074 | 96.4531 |  | 7250.8903 | 102.1111 |  | 6417.0125 | 104.9997 |  | 8506.6636 | 93.7152 |  | 6948.4633 | 99.2993 |  | 6257.5794 | 76.6135 |  | 12004.6115 | 105.035 |  | 10160.9579 | 110.6853 |  | 9061.6794 | 151.6733 |  | 11533.5287 | 136.6444 |  | 9680.2574 | 144.0837 |  | 8919.256 | 111.0983 |  | 11358.4207 | 99.9524 |  | 9513.0894 | 105.4619 |  | 8418.3731 | 144.6181 |  | 11131.1397 | 98.2767 |  | 9317.5261 | 103.7399 |  | 8194.1622 | 142.2924 |  | 10950.5176 | 96.6101 |  | 9078.413 | 102.0274 |  | 7973.3367 | 139.9796 |  | 10593.8009 | 94.1272 |  | 8628.4351 | 132.635 |  | 7648.413 | 136.5343 |  | 10153.8485 | 122.2195 |  | 8424.9719 | 96.9462 |  | 7331.0216 | 133.1178 |  | 2149.6696 | 5.0433 |  | 2008.2933 | 5.3241 |  | 1936.4697 | 5.4791 |  | 1996.1411 | 4.6709 |  | 1876.1175 | 3.7067 |  | 1781.3819 | 5.0927 |  | 2619.7959 | 7.5759 |  | 2465.4311 | 5.9755 |  | 2363.0613 | 8.2413 |  | 2433.8899 | 7.0513 |  | 2252.2856 | 7.4283 |  | 2179.028 | 7.6965 |  | 3314.8868 | 11.1547 |  | 3088.2174 | 11.7358 |  | 3044.3812 | 9.1074 |  | 3141.3481 | 7.8427 |  | 2882.3884 | 11.019 |  | 2791.5578 | 11.4187 |  | 2934.2218 | 7.3333 |  | 2707.754 | 7.7411 |  | 2582.8074 | 10.7139 |  | 4092.638 | 15.7027 |  | 3879.9657 | 12.4493 |  | 3703.8688 | 17.095 |  | 3852.9751 | 14.8073 |  | 3593.0741 | 15.6803 |  | 3460.9207 | 16.1651 |  | 3618.7411 | 13.9328 |  | 3356.3873 | 14.7831 |  | 3272.9567 | 11.443 |  | 5227.1035 | 22.1345 |  | 4895.2187 | 23.3915 |  | 4725.6468 | 24.0535 |  | 4965.5267 | 21.0267 |  | 4695.9414 | 16.6912 |  | 4464.9142 | 22.9029 |  | 4708.7556 | 19.9428 |  | 4370.9 | 21.1427 |  | 4202.0438 | 21.7771 |  | 4534.4779 | 19.2326 |  | 4258.8359 | 15.3109 |  | 4089.5754 | 15.7801 |  | 4362.7042 | 18.5327 |  | 4027.8009 | 19.697 |  | 3855.2086 | 20.3139 |  | 7310.0973 | 28.0524 |  | 6877.7682 | 29.7317 |  | 6662.3665 | 30.5819 |  | 6906.4329 | 35.7792 |  | 6565.3811 | 28.482 |  | 6246.0416 | 39.0888 |  | 6592.1461 | 34.1825 |  | 6233.3982 | 27.2542 |  | 6013.9812 | 28.0736 |  | 6377.4103 | 33.1334 |  | 6049.5066 | 26.5238 |  | 5796.6081 | 27.2572 |  | 6177.1923 | 32.0968 |  | 5746.1255 | 34.2007 |  | 5583.2626 | 26.4505 |  | 9647.1571 | 43.8265 |  | 9052.3644 | 46.2185 |  | 8661.074 | 63.4706 |  | 9157.9296 | 56.1958 |  | 8567.0185 | 59.324 |  | 8386.4308 | 45.8563 |  | 8802.0002 | 53.9885 |  | 8297.2131 | 42.7929 |  | 8017.5752 | 44.1356 |  | 8545.4727 | 52.5349 |  | 7951.3142 | 55.5646 |  | 7660.9126 | 57.3369 |  | 8405.636 | 38.3214 |  | 7804.4605 | 40.5651 |  | 7420.121 | 55.8414 |  | 8041.6326 | 36.7219 |  | 7439.7137 | 38.9231 |  | 7042.0944 | 53.6261 |  | 12160.9993 | 86.1043 |  | 11578.3348 | 68.1608 |  | 11034.2917 | 93.4134 |  | 11745.1446 | 83.1501 |  | 11288.4038 | 43.9235 |  | 10620.1194 | 90.3405 |  | 11312.3855 | 80.2339 |  | 10576.2111 | 84.8517 |  | 10190.8392 | 87.307 |  | 11034.1362 | 78.3097 |  | 10413.8591 | 62.157 |  | 9902.1297 | 85.3064 |  | 10758.1845 | 76.4018 |  | 10002.7098 | 80.9173 |  | 9755.1742 | 62.4922 |  | 10338.7052 | 73.5701 |  | 9597.2226 | 78.0105 |  | 9208.2955 | 80.3797 |  | 15115.2358 | 121.1982 |  | 14153.5248 | 127.6804 |  | 13721.8336 | 131.5027 |  | 14615.4708 | 117.4301 |  | 13689.1468 | 123.8087 |  | 13246.02 | 127.5828 |  | 14148.7166 | 113.7045 |  | 13203.5941 | 119.98 |  | 12750.1658 | 123.7071 |  | 13831.4229 | 111.2431 |  | 12884.1687 | 117.4516 |  | 12442.7904 | 121.1477 |  | 13516.552 | 108.8005 |  | 12568.1469 | 114.9422 |  | 12112.1984 | 118.6076 |  | 13036.3901 | 105.1706 |  | 12100.4647 | 111.2133 |  | 11637.4612 | 114.8334 |  | 18348.1382 | 164.5798 |  | 17436.5707 | 129.9986 |  | 16650.395 | 178.4852 |  | 17819.6667 | 159.8981 |  | 16872.8628 | 126.3903 |  | 16111.9833 | 173.6139 |  | 17465.3667 | 116.4474 |  | 16137.9636 | 163.7581 |  | 15581.7543 | 168.7915 |  | 16907.0707 | 152.199 |  | 15775.6404 | 160.6088 |  | 15232.7889 | 165.6037 |  | 16584.5357 | 149.1558 |  | 15416.9728 | 157.481 |  | 15098.7069 | 121.828 |  | 16042.3788 | 144.6267 |  | 14885.7957 | 152.8288 |  | 14549.8651 | 118.2959 |  | 21882.9867 | 217.2131 |  | 20826.2852 | 171.8933 |  | 19867.2453 | 235.2967 |  | 21297.7262 | 211.5191 |  | 19974.7177 | 223.3414 |  | 19532.3351 | 172.0272 |  | 20717.5128 | 205.8765 |  | 19358.4034 | 217.5446 |  | 18930.87 | 167.6224 |  | 20320.7222 | 202.1434 |  | 19242.5638 | 160.2819 |  | 18295.4895 | 219.8436 |  | 19926.6152 | 198.4319 |  | 18835.5301 | 157.4228 |  | 17907.5301 | 215.9824 |  | 19358.7878 | 192.9061 |  | 18029.6465 | 204.2221 |  | 17314.5427 | 209.9995 |  | 18760.2906 | 187.4313 |  | 17440.5697 | 198.5986 |  | 16748.4991 | 204.3028 |  | 25737.2678 | 280.0936 |  | 24457.1894 | 221.3706 |  | 23351.251 | 303.3465 |  | 25094.6154 | 273.2898 |  | 23498.1993 | 288.1674 |  | 22730.1094 | 296.262 |  | 24457.2027 | 266.5409 |  | 23463.1138 | 140.6159 |  | 22068.5028 | 289.2364 |  | 24020.0662 | 262.0712 |  | 22752.5289 | 207.4798 |  | 21632.5883 | 284.5848 |  | 23630.2975 | 257.6272 |  | 22299.9333 | 204.0547 |  | 21200.7752 | 279.9601 |  | 23230.7231 | 188.2544 |  | 21388.9219 | 265.2701 |  | 20560.7328 | 273.0689 |  | 22341.857 | 244.4389 |  | 21010.4237 | 193.8925 |  | 19929.8431 | 266.2355 |  | 3922.3482 | 16.0343 |  | 3835.2876 | 16.2803 |  | 3791.8028 | 16.4398 |  | 3652.5191 | 14.7742 |  | 3561.8605 | 15.0349 |  | 3520.1763 | 15.2152 |  | 4776.7132 | 23.6407 |  | 4640.2288 | 23.937 |  | 4633.8456 | 24.4981 |  | 4454.3168 | 21.9105 |  | 4322.3805 | 22.2522 |  | 4312.8055 | 22.8294 |  | 6043.9388 | 34.5094 |  | 5883.4186 | 35.0285 |  | 5873.4887 | 35.7707 |  | 5676.8768 | 32.2187 |  | 5520.1525 | 32.7897 |  | 5505.4684 | 33.5453 |  | 5317.328 | 30.0984 |  | 5154.6688 | 30.6755 |  | 5141.7871 | 31.4769 |  | 7451.3495 | 48.3183 |  | 7299.3284 | 49.3773 |  | 7229.5041 | 50.044 |  | 7034.3906 | 45.5527 |  | 6885.1638 | 46.6816 |  | 6808.9307 | 47.3428 |  | 6625.2216 | 42.551 |  | 6473.2988 | 43.7233 |  | 6398.8888 | 44.4257 |  | 9515.864 | 68.3845 |  | 9311.1793 | 69.7057 |  | 9211.8479 | 70.524 |  | 9056.3888 | 64.8678 |  | 8852.1455 | 66.2579 |  | 8752.6674 | 67.1106 |  | 8604.1105 | 61.2385 |  | 8393.0118 | 62.656 |  | 8294.0187 | 63.5486 |  | 8301.0416 | 58.8942 |  | 8095.029 | 60.3884 |  | 7993.932 | 61.2933 |  | 8001.5275 | 56.6047 |  | 7792.8266 | 58.1297 |  | 7690.019 | 59.0493 |  | 12575.4762 | 109.8131 |  | 12900.2495 | 117.604 |  | 12781.5351 | 119.197 |  | 12575.4762 | 109.8131 |  | 12352.0124 | 112.7734 |  | 12217.904 | 114.3032 |  | 12025.0302 | 104.4953 |  | 11787.5105 | 107.4604 |  | 11664.6253 | 109.1248 |  | 11654.4906 | 100.93 |  | 11432.9186 | 104.0859 |  | 11293.3929 | 105.6642 |  | 11299.041 | 97.4718 |  | 11070.3784 | 100.6482 |  | 10927.1596 | 102.235 |  | 17336.1936 | 177.6624 |  | 16959.5586 | 180.6743 |  | 16827.6834 | 183.7728 |  | 16678.92 | 170.82 |  | 16311.2668 | 174.0262 |  | 16157.3142 | 177.0032 |  | 16045.5385 | 163.361 |  | 15655.5652 | 166.4935 |  | 15514.7779 | 169.6615 |  | 15606.2435 | 158.6677 |  | 15234.6544 | 162.0376 |  | 15086.5718 | 165.1907 |  | 15186.1441 | 154.2317 |  | 14802.1508 | 157.5754 |  | 14663.0439 | 160.8573 |  | 14554.7546 | 147.2033 |  | 14169.6866 | 150.6602 |  | 14013.7397 | 153.8743 |  | 22109.0623 | 261.2161 |  | 21672.2474 | 266.5035 |  | 21438.6262 | 269.5109 |  | 21372.6112 | 252.8113 |  | 20921.7295 | 258.103 |  | 20702.9412 | 261.3391 |  | 20622.5152 | 242.223 |  | 20180.6792 | 247.7699 |  | 19955.3366 | 251.0293 |  | 20133.7311 | 236.0817 |  | 19671.3446 | 241.5267 |  | 19455.9473 | 244.9424 |  | 19648.2947 | 230.0224 |  | 19187.1828 | 235.5842 |  | 18961.6031 | 238.9539 |  | 18916.9589 | 221.7119 |  | 18468.7257 | 227.5579 |  | 18239.3208 | 230.9734 |  | 27455.8064 | 366.6992 |  | 26837.232 | 372.1144 |  | 26631.899 | 378.5896 |  | 26595.8465 | 354.8092 |  | 26010.6045 | 360.78 |  | 25793.9709 | 367.2379 |  | 25770.152 | 343.9995 |  | 25166.2272 | 349.9368 |  | 24939.3878 | 356.395 |  | 25215.2432 | 335.6114 |  | 24608.8509 | 341.6445 |  | 24393.3678 | 348.3132 |  | 24663.8078 | 327.4429 |  | 24055.889 | 333.5833 |  | 23826.2082 | 340.1732 |  | 23831.2591 | 316.9626 |  | 23234.6931 | 323.4098 |  | 22997.9268 | 330.0349 |  | 33327.8285 | 497.8376 |  | 32602.9824 | 505.2982 |  | 32314.9556 | 513.4273 |  | 32397.3481 | 483.7633 |  | 31643.6713 | 491.0673 |  | 31373.8659 | 499.5667 |  | 31442.8512 | 467.6456 |  | 30726.8331 | 475.6547 |  | 30443.2154 | 484.1269 |  | 30821.7408 | 458.503 |  | 30099.5808 | 466.5779 |  | 29828.5573 | 475.3014 |  | 30234.3072 | 448.1491 |  | 29476.992 | 455.9299 |  | 29218.5027 | 464.9115 |  | 29299.2837 | 434.4782 |  | 28551.8112 | 442.6006 |  | 28281.6888 | 451.5741 |  | 39747.8624 | 657.0191 |  | 38942.6123 | 669.9971 |  | 38513.3757 | 676.2251 |  | 38719.904 | 639.2814 |  | 37915.78 | 652.5471 |  | 37466.6292 | 658.6334 |  | 37699.3759 | 620.0822 |  | 36859.8108 | 633.1319 |  | 36430.8704 | 639.6427 |  | 37010.8736 | 607.5757 |  | 36199.616 | 621.2132 |  | 35746.4447 | 627.4817 |  | 36326.0864 | 594.3196 |  | 35506.0379 | 608.0299 |  | 35066.8661 | 614.5908 |  | 35323.462 | 577.2877 |  | 34510.8608 | 591.3765 |  | 34056.5551 | 597.8669 |  | 34293.9743 | 560.1605 |  | 33489.6459 | 574.641 |  | 33057.0689 | 581.5718 |  | 46748.896 | 846.1263 |  | 45729.4203 | 860.0991 |  | 45266.2666 | 870.4342 |  | 45622.8922 | 824.0329 |  | 44601.3348 | 838.2853 |  | 44159.6192 | 849.1232 |  | 44504.4913 | 802.3192 |  | 43482.7605 | 816.8769 |  | 43016.7104 | 827.5175 |  | 43748.608 | 785.3581 |  | 42757.1164 | 800.6023 |  | 42261.1609 | 810.9091 |  | 43039.3504 | 771.9665 |  | 41991.4974 | 786.5522 |  | 41510.6984 | 797.2078 |  | 41896.5535 | 750.5688 |  | 40895.3401 | 766.1832 |  | 40394.5184 | 776.7139 |  | 40804.0859 | 729.9817 |  | 39766.9787 | 745.3626 |  | 39289.7115 | 756.4291 |  | 1284.4641 | 3.9521 |  | 1079.5499 | 3.1149 |  | 971.2193 | 3.2196 |  | 1174.5124 | 2.7213 |  | 958.7339 | 2.8653 |  | 839.0345 | 3.9562 |  | 1743.9123 | 4.5144 |  | 1448.5009 | 4.743 |  | 1287.4329 | 6.5348 |  | 1595.6914 | 4.1967 |  | 1310.1784 | 4.4164 |  | 1178.2679 | 4.5757 |  | 1514.8491 | 5.3448 |  | 1218.0505 | 5.6313 |  | 1096.4032 | 4.3762 |  | 2106.4077 | 8.4523 |  | 1759.2934 | 8.9199 |  | 1582.7683 | 9.1776 |  | 1990.0631 | 8.013 |  | 1697.8381 | 4.2346 |  | 1486.7387 | 6.5411 |  | 1868.8806 | 7.5843 |  | 1524.9272 | 8.0294 |  | 1341.1024 | 8.2765 |  | 2935.4438 | 9.2851 |  | 2468.0896 | 9.7883 |  | 2222.5757 | 10.0525 |  | 2799.4323 | 8.882 |  | 2328.1872 | 9.3748 |  | 2054.1676 | 12.8451 |  | 2632.7063 | 11.3174 |  | 2193.0523 | 8.9707 |  | 1918.7312 | 12.2998 |  | 2583.4034 | 8.2304 |  | 2078.044 | 11.6086 |  | 1835.1348 | 11.9433 |  | 2491.0335 | 7.9766 |  | 2023.6954 | 8.4463 |  | 1743.044 | 11.5923 |  | 3935.7903 | 20.827 |  | 3308.034 | 22.015 |  | 2990.4337 | 22.6161 |  | 3833.5629 | 15.0275 |  | 3200.2805 | 15.9034 |  | 2826.9421 | 21.7956 |  | 3668.9527 | 14.4456 |  | 3044.3442 | 15.3068 |  | 2719.2625 | 15.7428 |  | 3566.0674 | 14.0636 |  | 2942.8226 | 14.9152 |  | 2561.3339 | 20.462 |  | 3464.5134 | 13.6863 |  | 2781.8044 | 19.3715 |  | 2456.4149 | 19.9403 |  | 5120.4871 | 32.3541 |  | 4309.0692 | 34.0499 |  | 3972.8217 | 26.2676 |  | 5005.18 | 23.4463 |  | 4182.6625 | 24.696 |  | 3702.2255 | 33.888 |  | 4766.747 | 30.1862 |  | 3993.062 | 23.8677 |  | 3594.0249 | 24.5777 |  | 4704.3818 | 22.1088 |  | 3869.4149 | 23.3227 |  | 3394.88 | 32.0349 |  | 4524.2727 | 28.7779 |  | 3747.9529 | 22.7834 |  | 3327.7516 | 23.4805 |  | 4393.4723 | 20.8056 |  | 3510.4505 | 29.3134 |  | 3145.1995 | 22.6727 |  | 6476.2306 | 47.3985 |  | 5433.4006 | 49.9272 |  | 4913.5377 | 51.2634 |  | 6322.7168 | 34.4661 |  | 5315.1618 | 36.3334 |  | 4786.2275 | 37.3215 |  | 6116.6971 | 33.3977 |  | 5089.6354 | 35.2364 |  | 4576.1377 | 36.2105 |  | 5972.7999 | 32.6933 |  | 5022.0704 | 23.0088 |  | 4439.0789 | 35.4783 |  | 5830.4879 | 31.9952 |  | 4743.7735 | 45.0621 |  | 4279.7009 | 34.7527 |  | 5559.6455 | 41.2796 |  | 4532.6374 | 43.645 |  | 3980.9228 | 44.9021 |  | 6928.2776 | 58.5143 |  | 5749.4171 | 46.3927 |  | 5097.7416 | 47.7246 |  | 7811.2945 | 48.3824 |  | 6427.882 | 67.886 |  | 5818.8072 | 69.8666 |  | 7575.3835 | 47.0149 |  | 6199.471 | 66.0127 |  | 5575.4802 | 67.9703 |  | 7409.7504 | 46.1121 |  | 6127.505 | 48.5821 |  | 5517.7419 | 50.039 |  | 7154.0362 | 60.2884 |  | 5891.7367 | 63.5493 |  | 5260.2893 | 65.4769 |  | 6928.2776 | 58.5143 |  | 5738.4747 | 46.2954 |  | 5097.7416 | 47.7246 |  | 9683.1993 | 67.2403 |  | 8177.9107 | 70.7005 |  | 7559.163 | 48.4815 |  | 9296.4926 | 87.3581 |  | 7908.9146 | 68.9312 |  | 7139.3375 | 70.9309 |  | 9148.6805 | 63.8147 |  | 7523.9103 | 89.5737 |  | 6770.3622 | 92.2111 |  | 8961.2323 | 62.6886 |  | 7446.5938 | 66.0232 |  | 6586.7641 | 90.6493 |  | 8775.623 | 61.5703 |  | 7287.9071 | 64.8743 |  | 6406.0486 | 89.0986 |  | 8409.762 | 79.8764 |  | 6885.5885 | 84.2212 |  | 6140.3476 | 86.793 |  | 11456.9654 | 88.3336 |  | 9689.9459 | 93.0474 |  | 8932.5272 | 63.632 |  | 11157.6028 | 86.2367 |  | 9387.034 | 90.8931 |  | 8345.6683 | 124.3537 |  | 10725.194 | 112.2123 |  | 8945.6517 | 118.3455 |  | 8173.9572 | 91.1033 |  | 10517.4562 | 110.3801 |  | 8766.9957 | 116.4636 |  | 8007.6489 | 89.6733 |  | 10354.3561 | 108.5593 |  | 8590.1849 | 114.5935 |  | 7656.1349 | 117.67 |  | 10198.3708 | 79.3871 |  | 8264.5765 | 111.8105 |  | 7352.4932 | 114.8507 |  | 9913.4607 | 77.3737 |  | 7987.6306 | 109.0538 |  | 7192.3206 | 84.0438 |  | 13379.7244 | 113.4191 |  | 11181.7164 | 159.1199 |  | 10123.313 | 163.393 |  | 13049.2854 | 110.91 |  | 10846.3748 | 155.6818 |  | 9756.3266 | 159.9103 |  | 12722.4751 | 108.4221 |  | 10684.7307 | 114.2048 |  | 9622.6772 | 117.3431 |  | 12382.9156 | 142.367 |  | 10482.9006 | 112.5126 |  | 9436.6259 | 115.6291 |  | 12309.0428 | 105.1378 |  | 10068.6089 | 147.7735 |  | 9200.8825 | 113.925 |  | 11838.368 | 136.9319 |  | 10071.9093 | 72.2163 |  | 8689.4172 | 148.5163 |  | 11675.0665 | 100.2808 |  | 9441.2079 | 141.1206 |  | 8563.32 | 108.87 |  | 2807.184 | 7.9042 |  | 2643.9277 | 6.2298 |  | 2525.9922 | 8.5856 |  | 2581.314 | 5.4427 |  | 2390.9167 | 5.7306 |  | 2313.6252 | 5.9343 |  | 3755.0299 | 12.0384 |  | 3491.0743 | 12.648 |  | 3386.8263 | 13.0696 |  | 3499.128 | 8.3934 |  | 3204.7337 | 11.777 |  | 3108.0431 | 12.2019 |  | 3380.1578 | 8.0171 |  | 3076.8395 | 11.2627 |  | 2967.7081 | 11.6698 |  | 4593.2832 | 16.9046 |  | 4295.7846 | 17.8399 |  | 4149.178 | 18.3552 |  | 4359.0289 | 16.026 |  | 4116.5837 | 12.7037 |  | 3920.9454 | 17.5054 |  | 4121.5594 | 15.169 |  | 3827.5512 | 16.0589 |  | 3673.8077 | 16.553 |  | 6380.4721 | 18.5702 |  | 5974.6123 | 19.5767 |  | 5682.9645 | 26.8066 |  | 6040.9364 | 23.6857 |  | 5701.9676 | 18.7495 |  | 5423.0027 | 25.6902 |  | 5847.5405 | 16.9761 |  | 5435.7324 | 17.9413 |  | 5158.0009 | 24.5996 |  | 5677.7395 | 16.4607 |  | 5199.4574 | 23.2172 |  | 4988.9293 | 23.8865 |  | 5499.523 | 15.9532 |  | 5094.1298 | 16.8926 |  | 4812.0847 | 23.1846 |  | 8563.4802 | 41.6541 |  | 8030.0387 | 44.0301 |  | 7758.5143 | 45.2322 |  | 8254.5136 | 40.0733 |  | 7814.7862 | 31.8068 |  | 7436.7853 | 43.5911 |  | 8027.6145 | 28.8911 |  | 7402.1755 | 40.8181 |  | 7222.9199 | 31.4855 |  | 7729.1611 | 37.503 |  | 7198.2244 | 39.7743 |  | 6911.0547 | 40.924 |  | 7525.7131 | 36.4972 |  | 7075.9041 | 29.0572 |  | 6703.3493 | 39.8805 |  | 11141.1417 | 64.7081 |  | 10429.567 | 68.0997 |  | 10091.0749 | 70.0469 |  | 10777.2646 | 62.5237 |  | 10316.1319 | 32.928 |  | 9705.2694 | 67.7759 |  | 10417.6803 | 60.3724 |  | 9808.4341 | 47.7354 |  | 9347.5063 | 65.5405 |  | 10293.1182 | 44.2176 |  | 9561.8065 | 46.6454 |  | 9092.7197 | 64.0698 |  | 9932.3377 | 57.556 |  | 9318.0938 | 45.5668 |  | 8841.6173 | 62.6146 |  | 9677.6361 | 41.6112 |  | 8839.2105 | 58.6268 |  | 8481.2256 | 60.4607 |  | 14059.9584 | 94.7972 |  | 13150.8716 | 99.8543 |  | 12704.617 | 102.5269 |  | 13773.1171 | 68.9322 |  | 12903.7704 | 72.6669 |  | 12279.1491 | 99.5239 |  | 13353.6683 | 66.7954 |  | 12465.0351 | 70.4728 |  | 12027.6047 | 72.4211 |  | 13068.3984 | 65.3866 |  | 12176.5278 | 69.0265 |  | 11749.3919 | 70.9566 |  | 12785.4442 | 63.9904 |  | 11759.2821 | 90.1243 |  | 11289.0234 | 92.6737 |  | 12233.0743 | 82.5594 |  | 11341.0761 | 87.2899 |  | 10863.6026 | 89.8041 |  | 17259.3591 | 132.7096 |  | 16154.4604 | 139.563 |  | 15637.1145 | 143.5709 |  | 16783.0846 | 129.0202 |  | 15854.5861 | 101.829 |  | 15148.4032 | 139.7331 |  | 16501.8691 | 94.0298 |  | 15182.7611 | 132.0254 |  | 14667.3144 | 135.9407 |  | 15989.6187 | 122.9658 |  | 14854.7396 | 129.5529 |  | 14350.7984 | 133.4373 |  | 15670.182 | 120.5768 |  | 14560.3134 | 127.0991 |  | 14037.6324 | 130.9539 |  | 15209.9595 | 117.0287 |  | 14266.8937 | 92.5907 |  | 13544.3646 | 127.2657 |  | 21243.0781 | 89.6537 |  | 19684.0409 | 141.401 |  | 19068.3396 | 145.4445 |  | 20227.2786 | 174.7169 |  | 19145.4547 | 137.8623 |  | 18254.7672 | 189.149 |  | 19699.1412 | 170.1732 |  | 18371.632 | 179.1483 |  | 17748.2943 | 184.4222 |  | 19563.7159 | 125.3771 |  | 17999.6488 | 176.0624 |  | 17389.0572 | 181.2987 |  | 18978.5831 | 164.1876 |  | 17667.8712 | 172.9988 |  | 17033.4241 | 178.1972 |  | 18462.3284 | 159.7529 |  | 17121.3041 | 168.4432 |  | 16506.6991 | 173.586 |  | 24848.7621 | 176.6672 |  | 23323.4743 | 186.0948 |  | 22532.7144 | 190.8959 |  | 23972.8552 | 229.9644 |  | 22723.6028 | 181.7863 |  | 21652.3727 | 248.7075 |  | 23660.5882 | 168.3185 |  | 21843.1978 | 236.6911 |  | 21041.4211 | 242.9421 |  | 22985.8009 | 220.7602 |  | 21470.7351 | 232.9272 |  | 20974.0092 | 179.3467 |  | 22629.3468 | 217.1187 |  | 21100.8395 | 229.187 |  | 20284.3574 | 235.3399 |  | 22055.4876 | 211.6988 |  | 20486.9573 | 223.621 |  | 19692.6427 | 229.7015 |  | 21486.622 | 206.3299 |  | 19923.3618 | 218.1077 |  | 19109.5234 | 224.1167 |  | 29018.992 | 226.8382 |  | 26908.4008 | 318.2397 |  | 25999.7658 | 326.786 |  | 28037.261 | 295.7601 |  | 26252.3039 | 311.3635 |  | 25312.2432 | 319.8215 |  | 27394.3184 | 289.1261 |  | 25939.6265 | 228.4096 |  | 24687.1436 | 312.9151 |  | 27002.482 | 284.7342 |  | 25523.584 | 225.0253 |  | 24291.7825 | 308.3451 |  | 26872.489 | 210.2756 |  | 24732.4246 | 295.5471 |  | 23847.446 | 303.8006 |  | 25930.7299 | 273.8638 |  | 24420.3833 | 216.649 |  | 23188.6192 | 297.0327 |  | 25304.7604 | 267.4155 |  | 23475.9642 | 282.2411 |  | 22588.38 | 290.32 |  | 5117.6992 | 24.8964 |  | 4970.7814 | 25.1558 |  | 4940.5736 | 25.5251 |  | 4798.7296 | 23.1729 |  | 4522.8467 | 22.9799 |  | 4632.9764 | 24.0032 |  | 6838.793 | 37.9756 |  | 6643.099 | 38.3426 |  | 6609.2 | 38.93 |  | 6469.0304 | 35.6673 |  | 6130.249 | 35.507 |  | 6107.0474 | 36.2311 |  | 6112.8896 | 33.5114 |  | 5916.6746 | 33.948 |  | 5884.5638 | 34.6715 |  | 8361.5544 | 52.9649 |  | 8177.3061 | 53.8722 |  | 8087.6758 | 54.4416 |  | 7949.7912 | 49.9385 |  | 7766.316 | 50.9077 |  | 7668.5663 | 51.4649 |  | 7537.5192 | 47.1584 |  | 7355.9497 | 48.1952 |  | 7259.2175 | 48.7891 |  | 11469.0214 | 78.7658 |  | 11191.2101 | 79.7221 |  | 11049.6456 | 80.3214 |  | 11005.2464 | 75.1527 |  | 10723.5779 | 76.1565 |  | 10591.205 | 76.8471 |  | 10548.6704 | 71.6353 |  | 10264.646 | 72.6968 |  | 10130.5102 | 73.4152 |  | 10251.6835 | 69.2625 |  | 9970.4486 | 70.3892 |  | 9832.1083 | 71.109 |  | 9947.7392 | 67.0783 |  | 9669.5416 | 68.271 |  | 9527.3927 | 68.9948 |  | 15563.121 | 130.996 |  | 15239.505 | 133.224 |  | 15070.2881 | 134.4895 |  | 15015.201 | 125.817 |  | 14683.5004 | 128.0977 |  | 14509.4837 | 129.3819 |  | 14459.4055 | 120.3953 |  | 14135.8723 | 122.8469 |  | 13957.9894 | 124.1575 |  | 14097.7442 | 117.0977 |  | 13775.4163 | 119.6333 |  | 13590.6169 | 120.9311 |  | 13739.1882 | 113.9047 |  | 13404.6063 | 116.4268 |  | 13227.5631 | 117.8146 |  | 20251.752 | 201.1132 |  | 19771.0784 | 203.3516 |  | 19578.6432 | 205.9741 |  | 19608.1676 | 193.7954 |  | 19113.4809 | 196.0385 |  | 18913.2576 | 198.6709 |  | 18971.2741 | 186.8347 |  | 18464.8081 | 189.1014 |  | 18277.377 | 191.9175 |  | 18544.2381 | 182.1753 |  | 18037.2937 | 184.5189 |  | 17839.2653 | 187.2958 |  | 18120.4351 | 177.5987 |  | 17613.7096 | 180.0305 |  | 17405.8392 | 182.7775 |  | 17482.0517 | 170.5021 |  | 16985.6713 | 173.1469 |  | 16773.4645 | 175.9364 |  | 25535.8618 | 293.6639 |  | 24931.8634 | 297.436 |  | 24649.9904 | 300.033 |  | 24770.7205 | 283.3253 |  | 24196.2983 | 287.5499 |  | 23903.4617 | 290.1261 |  | 24037.7698 | 273.9754 |  | 23444.4097 | 278.1781 |  | 23166.2866 | 280.985 |  | 23545.1374 | 267.7133 |  | 22948.3892 | 271.9908 |  | 22680.0089 | 274.9498 |  | 23055.856 | 261.5939 |  | 22479.993 | 266.1806 |  | 22174.1377 | 268.8333 |  | 22339.3504 | 253.0938 |  | 21749.326 | 257.7077 |  | 21436.2677 | 260.3792 |  | 31347.08 | 408.6494 |  | 30594.1326 | 412.7429 |  | 30308.114 | 418.3756 |  | 30509.6718 | 395.8793 |  | 29728.1568 | 399.8402 |  | 29457.804 | 405.765 |  | 29679.3257 | 384.1038 |  | 28902.2294 | 388.3048 |  | 28617.3958 | 394.1923 |  | 29120.024 | 376.1062 |  | 28336.6042 | 380.3628 |  | 28062.6006 | 386.4511 |  | 28564.2032 | 368.8115 |  | 27804.3724 | 373.4544 |  | 27512.1701 | 379.4199 |  | 27750.7952 | 356.8412 |  | 26970.0288 | 361.4461 |  | 26666.0992 | 367.4072 |  | 37705.5072 | 549.3149 |  | 36798.2592 | 554.7119 |  | 36453.1864 | 562.2136 |  | 36770.6864 | 534.706 |  | 35927.8091 | 542.7944 |  | 35498.1766 | 547.717 |  | 35843.1067 | 520.4235 |  | 34936.656 | 526.2775 |  | 34590.3322 | 534.0521 |  | 35217.0624 | 509.4499 |  | 34300.1335 | 515.329 |  | 33965.8132 | 523.3523 |  | 34594.6176 | 499.2862 |  | 33703.3597 | 505.6357 |  | 33345.9026 | 513.4711 |  | 33684.4608 | 485.1208 |  | 32763.4035 | 491.3261 |  | 32424.6455 | 499.5377 |  | 44611.952 | 719.7214 |  | 43604.0321 | 730.149 |  | 43073.4603 | 735.0971 |  | 43579.172 | 701.481 |  | 42567.5488 | 712.1416 |  | 42056.7476 | 717.5067 |  | 42553.8152 | 683.5416 |  | 41540.2147 | 694.457 |  | 41005.5361 | 699.6328 |  | 41860.4864 | 670.0808 |  | 40874.5466 | 681.5745 |  | 40353.6977 | 687.0387 |  | 41211.8519 | 659.5012 |  | 40212.4904 | 670.9989 |  | 39663.1773 | 676.1687 |  | 40203.4304 | 641.7754 |  | 39164.8804 | 653.0208 |  | 38636.4627 | 658.62 |  | 39202.3897 | 624.2999 |  | 38168.1275 | 635.8949 |  | 37620.5837 | 641.3763 |  | 52099.398 | 920.4208 |  | 50909.5503 | 932.1307 |  | 50335.4624 | 940.9244 |  | 50968.0834 | 898.3963 |  | 49769.7767 | 910.2946 |  | 49165.0976 | 918.8007 |  | 49844.3744 | 876.7988 |  | 48639.5195 | 888.9124 |  | 48057.2341 | 897.9361 |  | 49131.9808 | 867.2623 |  | 47907.8593 | 879.2873 |  | 47340.6154 | 888.649 |  | 48373.9264 | 849.7125 |  | 47130.9185 | 861.6745 |  | 46578.1254 | 871.3827 |  | 47267.5524 | 828.5344 |  | 46023.091 | 840.8016 |  | 45443.9132 | 850.2933 |  | 46168.7281 | 807.6966 |  | 44924.6697 | 820.2919 |  | 44368.53 | 830.31
1680.5185 | 2.2817 |  | 1582.6563 | 0 |  | 1504.1372 | 0 |  | 2077.9101 | 0 | [7 empty] | 2016.4691 | 3.3191 |  | 1813.9255 | 3.25 |  | 1798.2998 | 0 |  | 2476.3041 | 0 | [7 empty] | 2499.8164 | 0.72321 |  | 2211.9472 | 4.5518 |  | 2094.5778 | 4.5836 |  | 3001.0182 | 0 |  | 2747.9624 | 0 |  | 2519.7477 | 5.6138 |  | 3443.3757 | 0 |  | 3189.9081 | 0 |  | 3082.2674 | 0 |  | 2943.3769 | 6.2542 |  | 2646.5349 | 6.1858 |  | 2602.3875 | 0 |  | 3423.8156 | 7.5634 | [7 empty] | 3974.858 | 0.40372 | [7 empty] | 3595.8721 | 8.3343 |  | 3217.3904 | 8.2213 |  | 3017.5946 | 8.1735 |  | 4134.7084 | 9.9656 |  | 3746.4267 | 9.8531 |  | 3565.4218 | 9.8298 |  | 4845.7212 | 0 |  | 4463.0212 | 0 |  | 4278.4252 | 0 |  | 5103.0713 | 0.41856 |  | 4643.5522 | 12.393 |  | 4442.7117 | 12.3505 |  | 5580.976 | 0 |  | 4974.6193 | 13.3653 |  | 4800.098 | 13.3515 |  | 4764.6966 | 13.3204 |  | 4254.4236 | 13.2233 |  | 3990.1762 | 13.1727 |  | 5419.0896 | 15.7108 |  | 4900.377 | 15.6201 |  | 4643.2444 | 15.5853 |  | 6154.0436 | 1.5709 |  | 5783.5956 | 0 |  | 5522.2328 | 0 |  | 6724.5686 | 0 |  | 5970.6121 | 19.342 |  | 5712.474 | 19.3088 |  | 7019.4988 | 0.67701 |  | 6397.1728 | 20.8174 |  | 6148.1891 | 20.7974 |  | 6081.5442 | 19.921 |  | 5411.9313 | 19.6118 |  | 5056.6681 | 19.5735 |  | 6853.2356 | 23.216 |  | 6179.5221 | 22.9241 |  | 5834.3213 | 22.911 |  | 7582.5544 | 26.3845 |  | 6920.5767 | 26.1293 |  | 6595.8939 | 26.1543 |  | 8246.0433 | 2.3733 |  | 7730.9146 | 0 |  | 7419.6163 | 0 |  | 8741.5531 | 1.7001 |  | 8263.0517 | 0 |  | 7931.6675 | 0 |  | 9503.4335 | 0.7939 |  | 9022.8278 | 0 |  | 8696.6722 | 0 |  | 7453.3515 | 47.8367 |  | 6715.2439 | 27.9534 |  | 6141.0367 | 49.2976 |  | 8432.0845 | 32.6495 |  | 7575.7401 | 32.2806 |  | 6992.2143 | 58.1957 |  | 9305.7085 | 36.8978 |  | 8431.6486 | 36.5241 |  | 7989.2142 | 36.4097 |  | 9675.328 | 70.712 |  | 8817.1566 | 71.7504 |  | 8383.3205 | 72.3652 |  | 10412.208 | 42.081 |  | 9586.431 | 41.7996 |  | 9169.8395 | 41.7296 |  | 11265.8259 | 46.072 |  | 10412.4677 | 45.7575 |  | 10004.0805 | 45.7067 |  | 9172.0993 | 38.7325 |  | 7978.0501 | 66.1454 |  | 7589.0795 | 38.0596 |  | 10147.4046 | 44.2073 |  | 9105.2954 | 43.5998 |  | 8555.0664 | 43.5778 |  | 11137.4524 | 49.6351 |  | 10080.4668 | 49.0321 |  | 9564.2913 | 49.0898 |  | 11547.3051 | 94.2249 |  | 10731.4116 | 52.6125 |  | 9963.3308 | 96.5806 |  | 12434.6265 | 56.3617 |  | 11824.2638 | 0 |  | 10818.3072 | 55.7463 |  | 13615.6419 | 3.3329 |  | 12865.0792 | 0 |  | 11813.0158 | 60.9493 |  | 10784.6644 | 86.2469 |  | 9655.7956 | 50.8233 |  | 8843.7502 | 89.042 |  | 12043.7339 | 58.5769 |  | 10762.441 | 57.7147 |  | 10110.3043 | 57.7131 |  | 13104.7844 | 65.2385 |  | 11808.3282 | 64.388 |  | 10961.8299 | 116.9714 |  | 13605.8915 | 122.4667 |  | 12537.3042 | 68.8457 |  | 11638.7437 | 125.5252 |  | 14554.1881 | 73.628 |  | 13829.9197 | 0 |  | 12660.9639 | 72.9264 |  | 15638.194 | 80.0413 |  | 14938.8907 | 0 |  | 13720.9818 | 79.3234 |  | 12874.5602 | 66.4019 |  | 11120.1148 | 112.6935 |  | 10543.4697 | 64.8813 |  | 14035.0342 | 74.5636 |  | 12264.6804 | 129.6383 |  | 11764.127 | 73.2891 |  | 15003.744 | 144.0777 |  | 13714.5721 | 81.8754 |  | 12919.7212 | 81.4314 |  | 15752.9285 | 154.463 |  | 14236.8642 | 156.9676 |  | 13460.352 | 158.2231 |  | 16502.7363 | 165.348 |  | 15287.6146 | 92.054 |  | 14541.9141 | 91.7293 |  | 18006.8028 | 100.7198 |  | 16513.5346 | 99.9823 |  | 15715.7653 | 99.5479 |  | 19143.3616 | 108.3142 |  | 17693.9489 | 107.7102 |  | 16917.369 | 107.3364 |  | 14677.1457 | 139.3968 |  | 13076.2369 | 82.3663 |  | 11953.6609 | 143.5688 |  | 15971.2242 | 159.5234 |  | 14440.3337 | 92.4567 |  | 13204.7472 | 163.8732 |  | 17515.902 | 103.5694 |  | 15718.4553 | 102.2004 |  | 14506.49 | 184.0963 |  | 18039.4552 | 191.8917 |  | 16286.0036 | 194.7517 |  | 15664.003 | 108.3242 |  | 18932.8812 | 205.01 |  | 17096.4339 | 207.8078 |  | 16529.333 | 114.7481 |  | 20517.2696 | 125.0525 |  | 18720.1456 | 123.7572 |  | 18609.2493 | 0 |  | 21842.2935 | 134.3707 |  | 20013.0641 | 133.0291 |  | 20002.9723 | 0 |  | 3557.7553 | 4.0693 |  | 3481.0544 | 0.17963 |  | 3474.6227 | 0 |  | 4197.3272 | 4.8102 |  | 4057.4495 | 4.8064 |  | 4137.5 | 0 |  | 4268.7109 | 5.9334 |  | 4092.8462 | 5.9073 |  | 4097.2075 | 0.15538 |  | 5012.1742 | 6.955 |  | 4844.3991 | 6.9337 |  | 4773.2738 | 7.0016 |  | 5211.4641 | 8.3613 |  | 5001.6282 | 8.3465 |  | 4919.72 | 8.46 |  | 6176.3022 | 0.64396 |  | 6058.7604 | 0 |  | 5777.1533 | 9.8202 |  | 6921.2413 | 11.0156 |  | 6942.7411 | 0 |  | 6871.9404 | 0 |  | 6241.0352 | 11.3586 |  | 5997.5517 | 11.4243 |  | 5784.7815 | 20.4396 |  | 7209.7271 | 13.1032 |  | 6968.8432 | 13.1689 |  | 6853.9264 | 13.2469 |  | 8164.8279 | 14.7608 |  | 7925.5741 | 14.8245 |  | 7804.5588 | 14.8937 |  | 7637.8482 | 15.3212 |  | 7211.1947 | 26.9047 |  | 7159.0127 | 15.4448 |  | 8721.1602 | 17.506 |  | 8397.5562 | 17.5618 |  | 8251.3147 | 17.6343 |  | 9789.3129 | 19.5933 |  | 9467.5736 | 19.6471 |  | 9315.7441 | 19.7102 |  | 10481.573 | 20.9165 |  | 10004.4583 | 40.1824 |  | 9836.6925 | 40.5183 |  | 11190.619 | 22.2302 |  | 10670.248 | 43.311 |  | 10528.8014 | 43.6665 |  | 10138.4176 | 24.7614 |  | 9729.4316 | 25.0367 |  | 9514.8462 | 25.1663 |  | 11449.4877 | 27.9684 |  | 11032.066 | 28.2261 |  | 10824.5953 | 28.3625 |  | 12720.341 | 31.0116 |  | 12331.2469 | 31.3072 |  | 12116.6933 | 31.4293 |  | 13581.8149 | 33.0095 |  | 12950.0244 | 62.7363 |  | 12739.136 | 63.3437 |  | 14417.5017 | 34.9269 |  | 13782.4914 | 67.3966 |  | 13580.7576 | 68.0148 |  | 12784.8809 | 62.9175 |  | 12403.4133 | 37.5109 |  | 11932.5837 | 65.3139 |  | 14288.619 | 73.1408 |  | 13940.0105 | 41.9178 |  | 13667.339 | 42.211 |  | 15996.4609 | 45.9969 |  | 15443.282 | 46.1423 |  | 15191.1286 | 46.4664 |  | 17010.0601 | 48.7792 |  | 16443.137 | 48.8938 |  | 16200.2019 | 49.2309 |  | 17992.7021 | 51.4545 |  | 17448.0571 | 51.603 |  | 17185.0361 | 51.9013 |  | 19479.7184 | 55.4104 |  | 18911.6173 | 55.5063 |  | 18653.8248 | 55.8088 |  | 16136.0382 | 53.5279 |  | 15198.7321 | 91.6385 |  | 15054.6897 | 54.0934 |  | 17878.7121 | 59.3099 |  | 17167.4265 | 59.6183 |  | 16539.353 | 106.3723 |  | 19626.8766 | 64.9587 |  | 18897.8773 | 65.2185 |  | 18219.8107 | 119.6271 |  | 20425.8429 | 124.7805 |  | 19709.8296 | 127.0463 |  | 19353.8617 | 128.3389 |  | 21527.5877 | 133.3444 |  | 20839.8236 | 135.6592 |  | 20498.8317 | 136.9763 |  | 23198.4585 | 145.9937 |  | 22483.1138 | 148.2979 |  | 22150.3262 | 149.6334 |  | 19322.5863 | 122.3193 |  | 18702.5972 | 73.8679 |  | 18006.6779 | 127.1516 |  | 21243.6785 | 139.4 |  | 20678.2639 | 81.2409 |  | 20243.5276 | 81.8697 |  | 23532.1341 | 88.2027 |  | 22640.3031 | 88.4154 |  | 22239.6203 | 89.1106 |  | 24419.1162 | 167.346 |  | 23945.3084 | 93.1158 |  | 23110.1704 | 172.4076 |  | 25711.0251 | 178.3425 |  | 25211.0267 | 97.6489 |  | 24361.7213 | 183.3879 |  | 27555.0607 | 194.5064 |  | 27167.4248 | 104.4665 |  | 26280.5725 | 199.6865 |  | 23379.2216 | 98.8947 |  | 21962.8315 | 166.4132 |  | 21784.7606 | 100.1342 |  | 25578.9874 | 108.0775 |  | 24495.8799 | 108.3968 |  | 23601.8459 | 190.6337 |  | 27739.1119 | 116.9851 |  | 26640.8412 | 117.2452 |  | 25737.4187 | 211.6963 |  | 28763.5519 | 218.8306 |  | 28098.7994 | 123.1028 |  | 27126.4385 | 225.5117 |  | 30154.5791 | 232.4897 |  | 29566.5416 | 128.9218 |  | 28581.7737 | 239.3071 |  | 32808.572 | 137.1581 |  | 31696.8824 | 137.3285 |  | 30672.7097 | 259.5983 |  | 27123.9717 | 209.4738 |  | 25810.0864 | 214.7109 |  | 25155.6238 | 217.3746 |  | 29443.9719 | 235.1402 |  | 28581.6373 | 139.2298 |  | 27974.549 | 139.7843 |  | 31826.6722 | 260.6476 |  | 31009.2326 | 150.1573 |  | 30341.4236 | 150.5337 |  | 33361.2213 | 277.4008 |  | 32094.154 | 282.9579 |  | 31442.1405 | 285.736 |  | 34895.8553 | 294.0369 |  | 33616.707 | 299.6174 |  | 32991.8778 | 302.4565 |  | 37231.9601 | 318.7543 |  | 35980.4344 | 324.4285 |  | 35303.5363 | 327.2115 |  | 39499.7486 | 343.0882 |  | 38292.0817 | 348.871 |  | 37636.373 | 351.7056 |  | 31449.4439 | 265.1332 |  | 30322.3172 | 162.4534 |  | 29593.827 | 163.4113 |  | 34528.2445 | 175.2155 |  | 32522.9929 | 302.174 |  | 31711.7481 | 306.0321 |  | 37138.682 | 188.1926 |  | 35061.1042 | 332.634 |  | 34311.3422 | 336.651 |  | 38272.4441 | 346.3151 |  | 36790.6256 | 352.8433 |  | 35996.9073 | 356.814 |  | 40024.1241 | 366.3279 |  | 38459.31 | 372.765 |  | 37695.8788 | 376.8131 |  | 42508.2508 | 395.8811 |  | 40974.847 | 402.4383 |  | 40228.8822 | 406.5478 |  | 45071.511 | 425.1836 |  | 43506.0009 | 431.741 |  | 42786.8306 | 435.9208 |  | 5685.3991 | 13.6313 |  | 5700.0049 | 10.4274 |  | 5716.4835 | 8.8913 |  | 6241.5446 | 26.4001 |  | 6245.1976 | 23.4074 |  | 6259.8894 | 21.9907 |  | 6859.3543 | 19.2459 |  | 6722.5941 | 28.0484 |  | 6826.453 | 24.842 |  | 7502.7627 | 37.4054 |  | 7468.1163 | 34.4748 |  | 7564.1245 | 31.3106 |  | 8456.0671 | 26.6271 |  | 8309.6336 | 38.6375 |  | 8417.445 | 34.1229 |  | 9200.7723 | 51.8765 |  | 9159.5135 | 47.2686 |  | 9268.1411 | 42.8232 |  | 10037.6649 | 60.5599 |  | 9995.9893 | 55.2712 |  | 10125.7918 | 50.7427 |  | 10058.1091 | 59.0766 |  | 10251.5314 | 27.3386 |  | 10146.5836 | 46.983 |  | 11019.1973 | 70.1672 |  | 11071.541 | 62.2879 |  | 11112.1568 | 58.3085 |  | 11966.815 | 80.9861 |  | 12214.1431 | 42.7795 |  | 12252.9317 | 38.3652 |  | 12443.6959 | 80.8292 |  | 12468.3476 | 70.6233 |  | 12489.9357 | 65.422 |  | 13518.4378 | 94.7034 |  | 13533.5663 | 84.6714 |  | 13573.3828 | 79.6535 |  | 14578.1771 | 107.867 |  | 14595.1035 | 97.9615 |  | 14629.4996 | 93.0183 |  | 15265.2531 | 117.2501 |  | 15554.8262 | 64.0564 |  | 15580.009 | 58.4154 |  | 15968.4849 | 127.1456 |  | 15985.5838 | 114.4996 |  | 16031.6778 | 109.7426 |  | 16677.0936 | 130.8184 |  | 16811.6719 | 111.4506 |  | 16863.0536 | 102.7851 |  | 17977.6766 | 151.4606 |  | 18104.0685 | 132.3696 |  | 18162.3515 | 123.8269 |  | 19238.9489 | 170.9023 |  | 19392.8223 | 152.3551 |  | 19444.2318 | 143.888 |  | 20093.4506 | 183.9331 |  | 20235.897 | 165.0854 |  | 20619.726 | 88.0037 |  | 20922.7988 | 197.7905 |  | 21082.0103 | 177.4514 |  | 21148.1769 | 169.283 |  | 21825.7081 | 120.2436 |  | 21574.1924 | 168.9479 |  | 21678.9724 | 154.2299 |  | 23077.8871 | 222.6395 |  | 23098.4663 | 198.1256 |  | 23213.0059 | 183.586 |  | 24558.1532 | 249.9798 |  | 24590.116 | 225.9413 |  | 24724.5611 | 211.7182 |  | 25563.4988 | 267.7349 |  | 25582.1308 | 243.8659 |  | 25725.5176 | 229.8409 |  | 26538.6826 | 285.4099 |  | 26578.9279 | 261.3673 |  | 26702.8277 | 247.3372 |  | 28013.8772 | 314.2869 |  | 28031.3671 | 286.421 |  | 28160.3376 | 272.6682 |  | 27048.458 | 273.367 |  | 27117.3992 | 236.0567 |  | 27172.8638 | 217.224 |  | 28777.5595 | 311.5519 |  | 29253.0091 | 152.3612 |  | 28916.5631 | 256.0412 |  | 30511.6906 | 348.4567 |  | 30562.6274 | 311.8852 |  | 30625.7856 | 293.3458 |  | 31634.2696 | 372.0507 |  | 31704.5881 | 335.9914 |  | 31778.2632 | 317.6749 |  | 32755.1353 | 395.036 |  | 32852.8589 | 359.5756 |  | 32941.0583 | 341.5355 |  | 34453.6385 | 430.7044 |  | 34524.6084 | 393.5137 |  | 34620.7694 | 375.7878 |  | 33070.8774 | 372.3652 |  | 33076.6999 | 323.6543 |  | 33274.2181 | 294.092 |  | 35024.2916 | 421.4307 |  | 35036.7309 | 373.275 |  | 35722.6692 | 177.543 |  | 36985.2427 | 469.056 |  | 36983.2534 | 421.2845 |  | 37198.1483 | 392.0994 |  | 38253.0369 | 499.5436 |  | 38277.8335 | 452.4317 |  | 38463.1344 | 423.1014 |  | 39565.138 | 529.8673 |  | 39534.1813 | 482.5895 |  | 39736.0882 | 453.6123 |  | 41441.7849 | 573.2266 |  | 41474.5353 | 527.2125 |  | 41685.2993 | 498.6394 |  | 40173.0815 | 304.0683 |  | 39651.7906 | 430.6989 |  | 39892.2914 | 391.2986 |  | 41861.2854 | 557.4329 |  | 41846.3753 | 492.7229 |  | 42668.2084 | 234.528 |  | 44611.8233 | 388.0069 |  | 43975.2555 | 552.298 |  | 44243.5177 | 513.3908 |  | 45469.1436 | 655.4464 |  | 45421.4966 | 591.441 |  | 45656.8688 | 552.325 |  | 46884.173 | 693.0214 |  | 46877.0905 | 629.9478 |  | 47134.2815 | 591.2796 |  | 49033.7368 | 748.3459 |  | 48991.098 | 685.6144 |  | 49260.5727 | 647.4367 |  | 46845.9505 | 641.673 |  | 46911.1956 | 553.4405 |  | 46946.2237 | 512.4203 |  | 49206.6355 | 716.058 |  | 49290.2492 | 628.7902 |  | 49365.284 | 588.3331 |  | 52330.4208 | 495.7895 |  | 51698.2158 | 702.6771 |  | 51714.354 | 661.6474 |  | 53188.8131 | 836.4272 |  | 53299.4716 | 750.8769 |  | 53336.875 | 710.2968 |  | 54749.9139 | 882.7049 |  | 54848.854 | 797.6043 |  | 54912.6263 | 757.5668 |  | 57124.1929 | 951.0499 |  | 57249.9268 | 867.2179 |  | 57263.1912 | 826.9106 |  | 59431.5829 | 1016.6732 |  | 59599.8565 | 934.3538 |  | 59633.6715 | 894.7113 |  | 54582.3477 | 812.9437 |  | 54533.673 | 708.5384 |  | 54751.197 | 651.3793 |  | 57223.3106 | 903.1182 |  | 57205.6404 | 800.0137 |  | 57271.2774 | 744.6194 |  | 59813.5674 | 990.464 |  | 60628.1917 | 503.2287 |  | 59912.7269 | 833.8689 |  | 61520.4905 | 1047.2363 |  | 61544.6326 | 946.312 |  | 61627.2697 | 891.6376 |  | 63298.9096 | 1104.1395 |  | 63242.5459 | 1002.7832 |  | 63354.5645 | 948.7822 |  | 65826.9194 | 1185.7764 |  | 65801.0226 | 1085.9262 |  | 65929.9819 | 1032.6133 |  | 68431.0935 | 1266.5067 |  | 68374.0544 | 1167.3679 |  | 68529 | 1114.92 |  | 2073.6161 | 5.9055 |  | 1851.9085 | 5.945 |  | 1756.5082 | 6.0424 |  | 2478.9587 | 4.1422 |  | 2266.5719 | 4.0677 |  | 2164.0808 | 4.0784 |  | 2628.0889 | 8.3316 |  | 2337.2567 | 8.3894 |  | 2206.3712 | 8.5323 |  | 3099.364 | 5.8208 |  | 2811.0517 | 5.6995 |  | 2683.6637 | 5.7215 |  | 3518.3553 | 6.7981 |  | 3230.6082 | 6.682 |  | 3098.2512 | 6.7018 |  | 3127.2582 | 11.1807 |  | 2788.0263 | 11.3429 |  | 2623.9253 | 11.4658 |  | 3595.8085 | 13.8486 |  | 3261.2563 | 14.0293 |  | 3086.8754 | 14.1539 |  | 4137.0577 | 9.0348 |  | 3806.824 | 8.9408 |  | 3808.2316 | 0 |  | 4043.441 | 15.0923 |  | 3584.5049 | 15.2686 |  | 3335.1359 | 15.3667 |  | 4555.1534 | 18.3626 |  | 4108.2687 | 18.5706 |  | 3863.7875 | 18.6835 |  | 5072.4221 | 21.5796 |  | 4711.8669 | 11.8116 |  | 4480.8734 | 11.7299 |  | 5526.6725 | 13.0319 |  | 5059.2812 | 12.8313 |  | 4833.8199 | 12.7576 |  | 5864.7609 | 14.0162 |  | 5412.5704 | 13.7344 |  | 5172.8647 | 13.6445 |  | 5318.0352 | 23.9628 |  | 4702.862 | 24.3871 |  | 4396.632 | 24.6005 |  | 5938.2829 | 28.7472 |  | 5343.0746 | 29.2254 |  | 5025.3243 | 29.447 |  | 6566.4413 | 33.4719 |  | 6083.0512 | 18.5511 |  | 5785.6472 | 18.4562 |  | 7123.4631 | 20.2871 |  | 6506.1752 | 20.0621 |  | 6189.9446 | 19.9466 |  | 7533.6331 | 21.748 |  | 6936.8612 | 21.4059 |  | 6630.8379 | 21.3014 |  | 6763.5452 | 35.6714 |  | 5940.5181 | 36.0544 |  | 5531.3985 | 36.459 |  | 7496.1253 | 42.2581 |  | 6672.3423 | 42.6937 |  | 6279.0658 | 43.1386 |  | 8207.0318 | 48.753 |  | 7550.8376 | 27.0324 |  | 7153.7503 | 26.9293 |  | 8869.4227 | 29.6498 |  | 8050.0476 | 29.133 |  | 7663.4475 | 29.0506 |  | 9351.8662 | 31.6826 |  | 8557.3315 | 31.214 |  | 8148.9089 | 31.1035 |  | 10095.8385 | 34.7113 |  | 9275.6903 | 34.2177 |  | 8911.4396 | 34.178 |  | 8328.3933 | 50.5598 |  | 7318.8576 | 51.2518 |  | 6805.8414 | 51.6953 |  | 9172.0268 | 59.2396 |  | 8169.1491 | 60.0105 |  | 7642.4811 | 60.4734 |  | 9989.3268 | 67.8155 |  | 9011.5754 | 68.667 |  | 8517.0483 | 69.1883 |  | 10564.9162 | 73.5037 |  | 9573.3438 | 74.3702 |  | 9051.5585 | 74.8785 |  | 11315.872 | 43.8383 |  | 10318.4715 | 43.2213 |  | 9815.2188 | 42.9837 |  | 12173.5529 | 47.8224 |  | 11192.4532 | 47.2507 |  | 10698.2245 | 47.035 |  | 10065.1841 | 68.7277 |  | 8798.547 | 69.4721 |  | 8191.9815 | 70.374 |  | 10981.1323 | 79.7341 |  | 9769.4997 | 80.639 |  | 9150.8138 | 81.5716 |  | 11951.5951 | 90.727 |  | 10729.711 | 91.6909 |  | 10105.7325 | 92.6532 |  | 12557.97 | 97.9582 |  | 11320.2253 | 98.9441 |  | 10712.7249 | 99.9452 |  | 13414.4672 | 58.5783 |  | 12220.1964 | 58.0283 |  | 11639.3756 | 57.5755 |  | 14385.959 | 63.694 |  | 13159.9366 | 63.172 |  | 13154.5823 | 0 |  | 11900.3758 | 90.7942 |  | 10446.2639 | 91.8901 |  | 9679.481 | 93.0494 |  | 12972.5037 | 104.5216 |  | 11493.1466 | 105.6993 |  | 10763.6872 | 106.9668 |  | 14007.3548 | 118.1299 |  | 12518.0761 | 119.3882 |  | 11841.1005 | 120.7683 |  | 14740.5863 | 127.1867 |  | 13234.721 | 128.4751 |  | 12523.8423 | 129.8367 |  | 15424.6321 | 135.5318 |  | 14253.2429 | 75.6732 |  | 13514.6264 | 75.0192 |  | 16419.7698 | 148.6644 |  | 15306.2998 | 82.1124 |  | 14581.4848 | 81.4185 |  | 13920.0824 | 116.4275 |  | 12180.262 | 118.2072 |  | 11259.1586 | 119.0693 |  | 15110.6309 | 133.1237 |  | 13345.7422 | 135.0168 |  | 12471.7201 | 136.0177 |  | 16257.4202 | 149.6666 |  | 14484.1848 | 151.6705 |  | 13609.4068 | 152.7252 |  | 17006.0602 | 160.6054 |  | 15281.3008 | 162.7463 |  | 14433.4725 | 163.8687 |  | 17760.9088 | 170.7684 |  | 16354.5537 | 95.2335 |  | 15472.4718 | 94.5482 |  | 19285.9674 | 104.4632 |  | 17592.2986 | 103.173 |  | 16654.0073 | 102.3704 |  | 20423.436 | 112.038 |  | 18701.5854 | 110.7175 |  | 17863.3669 | 110.1651 |  | 16092.6217 | 147.4652 |  | 14006.0758 | 149.3254 |  | 13016.6955 | 150.862 |  | 17335.2781 | 167.3157 |  | 15291.7164 | 169.4301 |  | 14296.3501 | 171.0394 |  | 18590.7203 | 187.094 |  | 16544.9232 | 189.3523 |  | 15552.5711 | 191.0343 |  | 19485.0505 | 200.3117 |  | 17423.4488 | 202.628 |  | 16387.1376 | 204.2812 |  | 20313.9221 | 212.466 |  | 18242.0685 | 214.7917 |  | 17237.938 | 217.4564 |  | 21915.8985 | 130.4002 |  | 19889.8978 | 128.451 |  | 18914.1783 | 128.7353 |  | 23247.4747 | 139.7141 |  | 21190.3915 | 137.7252 |  | 20246.5588 | 138.2266 |  | 4399.451 | 10.6524 |  | 4203.9054 | 10.7776 |  | 4134.6634 | 10.9677 |  | 5126.2579 | 13.0553 |  | 4939.2631 | 13.1911 |  | 4949.6345 | 7.119 |  | 5584.5711 | 15.1768 |  | 5328.6166 | 15.3657 |  | 5232.4954 | 15.6481 |  | 6422.4255 | 18.3558 |  | 6167.9737 | 18.5544 |  | 6074.3319 | 18.8445 |  | 7246.4464 | 21.417 |  | 6992.5593 | 21.622 |  | 6893.9484 | 21.9132 |  | 6657.3629 | 20.4698 |  | 6370.4475 | 20.8674 |  | 6237.6005 | 21.1332 |  | 7604.6629 | 24.5418 |  | 7322.4304 | 24.9558 |  | 7179.3036 | 25.222 |  | 8537.7771 | 28.48 |  | 8258.328 | 28.905 |  | 8124.2446 | 29.1813 |  | 8620.1518 | 28.0008 |  | 8224.6296 | 28.4944 |  | 8009.3455 | 28.7626 |  | 9665.7456 | 33.0265 |  | 9282.2747 | 33.5493 |  | 9071.8786 | 33.831 |  | 10710.354 | 37.9295 |  | 10314.9911 | 38.4583 |  | 10295.6926 | 20.7544 |  | 11405.9158 | 41.1173 |  | 11000.0808 | 41.6462 |  | 10807.706 | 41.9512 |  | 12078.8449 | 44.2247 |  | 11687.2574 | 44.7694 |  | 11480.6265 | 45.0675 |  | 11357.2733 | 44.7669 |  | 10841.4119 | 45.8085 |  | 10583.8747 | 46.3236 |  | 12621.4267 | 52.1176 |  | 12125.5291 | 53.2102 |  | 11856.4716 | 53.7306 |  | 13886.9492 | 59.3217 |  | 13378.3057 | 60.4279 |  | 13128.1682 | 60.9754 |  | 14731.3133 | 64.0325 |  | 14210.4274 | 65.1409 |  | 13941.4633 | 65.6786 |  | 15547.5297 | 68.6412 |  | 15046.0028 | 69.7758 |  | 14787.2292 | 70.3266 |  | 14440.6242 | 66.9917 |  | 13724.2712 | 68.1483 |  | 13386.2658 | 69.0784 |  | 15927.2519 | 77.1084 |  | 15210.1401 | 78.3076 |  | 14887.9778 | 79.2769 |  | 17385.5457 | 87.0259 |  | 16683.9382 | 88.2733 |  | 16635.6681 | 48.843 |  | 18674.4689 | 51.6106 |  | 17663.3548 | 94.8112 |  | 17345.7857 | 95.8115 |  | 19338.9967 | 99.9686 |  | 18648.0106 | 101.2577 |  | 18308.6191 | 102.2443 |  | 21148.8526 | 58.2853 |  | 20076.9845 | 110.7107 |  | 19781.7649 | 111.7489 |  | 17815.1171 | 95.4063 |  | 16947.811 | 97.3012 |  | 16512.7034 | 98.4051 |  | 19522.9367 | 108.7355 |  | 18662.2872 | 110.6969 |  | 18213.5276 | 111.8135 |  | 21197.7605 | 121.8373 |  | 20362.2408 | 123.8721 |  | 19945.6221 | 125.047 |  | 26386.1 | 0 | [7 empty] | 23444.6038 | 138.9937 |  | 22585.2163 | 141.0471 |  | 22157.563 | 142.2317 |  | 25119.5341 | 151.5829 |  | 24276.4514 | 153.6791 |  | 23857.8222 | 154.8857 |  | 21526.2241 | 130.191 |  | 20421.5158 | 132.4827 |  | 19928.194 | 134.4869 |  | 23416.3775 | 147.1115 |  | 22366.679 | 149.5485 |  | 21861.2343 | 151.5774 |  | 25354.5121 | 163.8856 |  | 24294.5597 | 166.3663 |  | 23783.8204 | 168.4207 |  | 26602.2221 | 174.8993 |  | 25526.4062 | 177.3925 |  | 25032.1477 | 179.4852 |  | 27848.9825 | 185.7793 |  | 26813.6257 | 188.3505 |  | 26340.9064 | 190.4854 |  | 29744.6169 | 201.9279 |  | 28677.83 | 204.4942 |  | 28217.8662 | 206.6624 |  | 25500.2907 | 172.6704 |  | 24240.4943 | 175.8555 |  | 23609.6009 | 178.4933 |  | 28048.0346 | 114.6434 |  | 26371.6087 | 196.979 |  | 25778.0383 | 199.7218 |  | 29769.1914 | 214.5448 |  | 28474.2311 | 217.8419 |  | 27933.1422 | 220.7004 |  | 31696.4714 | 129.5761 |  | 29905.674 | 231.6283 |  | 29330.6848 | 234.46 |  | 32610.2604 | 241.9052 |  | 31870.7704 | 135.1172 |  | 30738.3174 | 248.1272 |  | 34667.1238 | 261.9957 |  | 33431.4058 | 265.4972 |  | 32836.094 | 268.3444 |  | 29823.6536 | 222.0965 |  | 28332.9591 | 226.8912 |  | 27536.4186 | 229.2495 |  | 32208.5734 | 247.716 |  | 30692.8105 | 252.5889 |  | 29943.3514 | 255.0776 |  | 34543.0743 | 273.0052 |  | 33018.9669 | 277.9622 |  | 32268.7518 | 280.4941 |  | 36079.866 | 289.6761 |  | 34604.2324 | 294.765 |  | 33880.9671 | 297.3635 |  | 37616.7499 | 306.2363 |  | 36131.2921 | 311.3573 |  | 35370.0815 | 313.919 |  | 39958.7672 | 330.8532 |  | 38506.8442 | 336.0864 |  | 37689.4242 | 338.5896 |  | 42227.4707 | 355.0879 |  | 40747.364 | 360.3298 |  | 40030.0169 | 363.0098 |  | 34473.9179 | 282.109 |  | 32659.1457 | 287.5987 |  | 31828.2956 | 291.2696 |  | 37020.9689 | 312.6171 |  | 35249.1808 | 318.3227 |  | 34412.3452 | 322.0508 |  | 39574.2629 | 342.8588 |  | 37800.2414 | 348.6743 |  | 36966.424 | 352.4628 |  | 41330.0901 | 362.9683 |  | 39540.2653 | 368.8204 |  | 38662.4888 | 372.5656 |  | 43014.1595 | 382.7815 |  | 41213.9427 | 388.6737 |  | 40371.9832 | 392.5085 |  | 45499.2914 | 412.2194 |  | 43737.0097 | 418.2529 |  | 42918.0451 | 422.1627 |  | 48069.1029 | 441.4284 |  | 46275.7388 | 447.4714 |  | 45489.0981 | 451.4647 |  | 7115.0946 | 32.3023 |  | 7054.7739 | 29.2439 |  | 7153.732 | 26.0355 |  | 7854.1597 | 38.5529 |  | 7802.1183 | 35.5967 |  | 7893.5714 | 32.45 |  | 9149.6218 | 46.6793 |  | 9074.7221 | 41.9199 |  | 9170.4086 | 37.3824 |  | 10001.5062 | 54.9962 |  | 9934.3354 | 50.4037 |  | 10026.1282 | 45.9595 |  | 10839.3465 | 63.4991 |  | 10766.4076 | 58.217 |  | 10859.6812 | 53.8997 |  | 10978.7461 | 63.4541 |  | 10988.8833 | 55.3484 |  | 11013.6666 | 51.2582 |  | 11941.851 | 74.3025 |  | 11956.5693 | 66.4292 |  | 11971.3267 | 62.3769 |  | 12881.9304 | 85.2714 |  | 12890.8873 | 77.4151 |  | 12989.3728 | 72.0562 |  | 14415.703 | 91.3928 |  | 14364.1201 | 81.1395 |  | 14338.5918 | 75.7385 |  | 15479.2389 | 104.618 |  | 15439.333 | 94.7514 |  | 15418.5459 | 89.5544 |  | 16541.216 | 117.3799 |  | 16489.761 | 107.5043 |  | 16481.0885 | 102.5299 |  | 17248.0355 | 126.5198 |  | 17186.415 | 115.6157 |  | 17183.1087 | 110.7744 |  | 17922.1094 | 136.3635 |  | 17925.9584 | 123.37 |  | 17969.765 | 117.1961 |  | 19138.6125 | 146.6706 |  | 19174.2596 | 127.216 |  | 19186.3011 | 118.3239 |  | 20424.2965 | 166.4871 |  | 20479.3095 | 147.6307 |  | 20480.1769 | 138.8715 |  | 21710.7057 | 185.4208 |  | 21753.3552 | 166.9475 |  | 21772.5713 | 158.5041 |  | 22568.64 | 198.1178 |  | 22599.4139 | 179.3388 |  | 22600.3678 | 170.9121 |  | 23398.9932 | 211.4434 |  | 23448.5422 | 191.3866 |  | 23459.3849 | 183.1595 |  | 24524.8194 | 216.5755 |  | 24403.5952 | 191.2213 |  | 24458.1575 | 176.1951 |  | 26036.4717 | 244.427 |  | 25914.5144 | 219.5634 |  | 25984.4414 | 204.918 |  | 27520.0283 | 270.9932 |  | 27413.1101 | 246.7392 |  | 27477.3181 | 232.3087 |  | 28529.5303 | 288.2801 |  | 28408.8177 | 264.256 |  | 28483.203 | 250.0813 |  | 29505.955 | 305.4557 |  | 29409.3376 | 281.3737 |  | 29462.5552 | 267.2263 |  | 30984.4929 | 333.2809 |  | 30863.0303 | 305.8797 |  | 30959.0946 | 292.3396 |  | 30487.7356 | 304.74 |  | 30411.3021 | 266.8742 |  | 30408.2115 | 247.5392 |  | 32224.1156 | 341.9768 |  | 32154.1404 | 304.7742 |  | 32137.8087 | 285.5696 |  | 33927.8796 | 377.6628 |  | 33882.277 | 341.2867 |  | 33897.1203 | 322.6282 |  | 35089.5942 | 401.02 |  | 35030.5852 | 364.9363 |  | 35018.9896 | 346.229 |  | 36211.9371 | 423.4675 |  | 36143.1861 | 387.7224 |  | 36147.3254 | 369.3504 |  | 37914.3816 | 458.1124 |  | 37861.4422 | 421.398 |  | 37874.3338 | 403.4094 |  | 37033.8885 | 413.2461 |  | 36833.136 | 363.2668 |  | 36963.5725 | 332.9956 |  | 38957.2955 | 460.8427 |  | 38809.8951 | 412.0969 |  | 38928.577 | 381.9946 |  | 40926.6334 | 507.473 |  | 40769.2905 | 459.3081 |  | 40882.8372 | 429.4837 |  | 42196.1311 | 537.3088 |  | 42023.4066 | 489.4564 |  | 42152.9338 | 460.0343 |  | 43464.4381 | 566.5617 |  | 43330.9555 | 519.5731 |  | 43481.3757 | 490.6108 |  | 45391.1316 | 609.5473 |  | 45227.1646 | 562.9873 |  | 45389.9582 | 534.5413 |  | 44091.8185 | 546.2795 |  | 43914.7951 | 480.1693 |  | 44033.5793 | 439.3058 |  | 46283.6016 | 606.4147 |  | 46082.086 | 540.799 |  | 46237.0783 | 500.6634 |  | 48432.2779 | 664.3859 |  | 48355.9244 | 595.0665 |  | 48427.04 | 560.26 |  | 49902.8718 | 702.6023 |  | 49675.6477 | 638.0391 |  | 49848.6559 | 598.7337 |  | 51319.8507 | 739.4865 |  | 51139.5305 | 676.0089 |  | 51279.7934 | 636.6208 |  | 53413.0973 | 793.205 |  | 53259.4265 | 730.8705 |  | 53412.7257 | 692.0834 |  | 51746.492 | 704.5147 |  | 51640.234 | 615.3756 |  | 51537.4466 | 572.5455 |  | 54170.1477 | 778.261 |  | 54039.5747 | 689.7918 |  | 53982.4563 | 647.8674 |  | 56544.2852 | 849.538 |  | 56405.6165 | 761.9775 |  | 56347.7648 | 720.4087 |  | 58107.7503 | 895.8329 |  | 58016.0995 | 809.5527 |  | 57984.3875 | 768.5791 |  | 59671.0367 | 941.3234 |  | 59569.8533 | 855.6306 |  | 59501.3359 | 814.4801 |  | 62051.0509 | 1008.6027 |  | 61982.3957 | 924.3851 |  | 61859.3556 | 883.0202 |  | 73848.7944 | 1339.8118 |  | 73570.7372 | 1240.0203 |  | 73740.3514 | 1184.8427 |  | 60026.1238 | 894.3683 |  | 59727.3015 | 787.9067 |  | 59853.0669 | 729.3801 |  | 62617.2081 | 982.1491 |  | 62360.0796 | 877.4132 |  | 62400.8981 | 821.9699 |  | 65213.7454 | 1068.0129 |  | 64954.4486 | 964.3962 |  | 64998.1887 | 909.4471 |  | 66996.4473 | 1124.8393 |  | 66721.8201 | 1021.8009 |  | 66722.9221 | 966.5958 |  | 68709.2845 | 1179.8876 |  | 68424.5767 | 1077.5068 |  | 68460.4223 | 1023.1334 |  | 71238.2646 | 1260.2167 |  | 71048.507 | 1106.0651 |  | 70990.3574 | 1159.5682 |  | 73848.7944 | 1339.8118 |  | 73570.7372 | 1240.0203 |  | 73660.24 | 1187.54 |  | 993.9999 | 1.8912 |  | 828.4106 | 1.9965 |  | 755.6441 | 1.3698 |  | 928.6513 | 1.1677 |  | 747.6491 | 1.8533 |  | 675.9004 | 1.2732 |  | 1214.0397 | 2.8409 |  | 1019.7965 | 1.9918 |  | 925.2333 | 2.0603 |  | 1117.9632 | 2.6441 |  | 912.4257 | 2.7856 |  | 814.1291 | 2.8862 |  | 1555.5338 | 2.7887 |  | 1277.6192 | 4.4009 |  | 1179.4134 | 3.0358 |  | 1429.3311 | 3.9213 |  | 1174.8408 | 4.1321 |  | 1070.6084 | 2.8547 |  | 1326.0426 | 3.6666 |  | 1083.554 | 2.5804 |  | 943.2736 | 4.0177 |  | 1924.5881 | 3.9257 |  | 1614.1541 | 4.1498 |  | 1433.9491 | 6.4106 |  | 1777.679 | 5.5527 |  | 1468.942 | 5.8801 |  | 1356.6657 | 2.0206 |  | 1658.4748 | 5.2248 |  | 1347.0829 | 5.5437 |  | 1210.7425 | 3.8143 |  | 2427.5732 | 8.3004 |  | 2036.9907 | 8.7718 |  | 1868.871 | 6.0134 |  | 2296.04 | 7.885 |  | 1967.5303 | 2.7819 |  | 1736.3555 | 5.7257 |  | 2167.7077 | 7.4785 |  | 1770.6997 | 7.9285 |  | 1600.116 | 5.4443 |  | 2104.9233 | 4.8081 |  | 1714.8723 | 5.1036 |  | 1512.8287 | 5.26 |  | 1990.4004 | 6.9498 |  | 1596.0504 | 7.3864 |  | 1419.6545 | 5.0785 |  | 3363.1335 | 14.0262 |  | 2877.5758 | 9.9106 |  | 2615.5958 | 10.194 |  | 3240.893 | 8.9447 |  | 2723.5363 | 9.494 |  | 2401.542 | 14.6583 |  | 3080.1633 | 8.5456 |  | 2548.2768 | 9.0847 |  | 2239.8016 | 14.0368 |  | 2966.9142 | 8.2833 |  | 2411.8039 | 13.2238 |  | 2168.1969 | 9.0857 |  | 2831.0186 | 12.0362 |  | 2306.2021 | 12.8252 |  | 2057.638 | 8.8168 |  | 4493.8837 | 14.6088 |  | 3798.0413 | 15.4062 |  | 3398.5906 | 23.8015 |  | 4243.8777 | 21.0733 |  | 3554.589 | 22.2465 |  | 3190.7819 | 22.9282 |  | 4070.0112 | 20.2456 |  | 3357.6668 | 21.3964 |  | 3063.7666 | 14.7119 |  | 3933.9656 | 19.7005 |  | 3240.8986 | 20.8367 |  | 2938.0862 | 14.3342 |  | 3864.9506 | 12.7738 |  | 3110.1454 | 20.2825 |  | 2762.0251 | 20.9405 |  | 3681.1999 | 12.2406 |  | 2977.1285 | 12.9744 |  | 2613.1538 | 13.4065 |  | 5660.0524 | 32.289 |  | 4871.4011 | 22.7203 |  | 4406.6282 | 23.3533 |  | 5523.225 | 20.7875 |  | 4649.2304 | 21.9618 |  | 4125.596 | 33.8777 |  | 5230.8046 | 30.0875 |  | 4362.6324 | 31.8194 |  | 3904.6422 | 32.7401 |  | 5090.9124 | 29.3659 |  | 4269.9389 | 20.719 |  | 3824.3455 | 21.3266 |  | 5015.8623 | 19.1003 |  | 4064.6463 | 30.344 |  | 3675.4022 | 20.8307 |  | 4799.271 | 18.3924 |  | 3863.9217 | 29.2539 |  | 3401.9536 | 30.1424 |  | 7050.1866 | 45.4492 |  | 6032.7447 | 31.9201 |  | 5497.5294 | 32.8757 |  | 6787.7196 | 44.0363 |  | 5802.5808 | 30.9521 |  | 5163.0991 | 47.8435 |  | 6639.3838 | 28.426 |  | 5549.6527 | 29.995 |  | 4992.2015 | 30.9268 |  | 6476.6187 | 27.8108 |  | 5298.9616 | 44.0444 |  | 4750.7604 | 45.4304 |  | 6236.2437 | 40.8001 |  | 5221.903 | 28.7355 |  | 4747.9286 | 14.8259 |  | 6064.8209 | 26.2926 |  | 4902.0315 | 41.705 |  | 4331.8647 | 43.0625 |  | 8664.7822 | 41.1448 |  | 7356.492 | 43.3329 |  | 6555.2036 | 66.932 |  | 8293.7456 | 59.9618 |  | 7059.4035 | 42.1301 |  | 6280.2085 | 65.1052 |  | 8101.0128 | 38.8158 |  | 6695.8936 | 61.409 |  | 6121.4034 | 42.1979 |  | 7916.8032 | 38.0497 |  | 6611.8021 | 40.1521 |  | 5944.0991 | 41.4009 |  | 7765.7768 | 37.2887 |  | 6424.2731 | 39.3702 |  | 5769.6889 | 40.6093 |  | 7385.215 | 54.235 |  | 6048.9112 | 57.3106 |  | 5481.871 | 39.432 |  | 10334.0895 | 54.3032 |  | 8786.6131 | 57.2978 |  | 8122.6956 | 29.4121 |  | 10036.5835 | 52.8798 |  | 8359.6075 | 83.753 |  | 7533.9007 | 86.0136 |  | 9621.631 | 77.2037 |  | 8032.1023 | 81.5792 |  | 7358.6449 | 55.8741 |  | 9535.6401 | 50.5357 |  | 7982.4491 | 53.4273 |  | 7027.3471 | 82.354 |  | 9213.9893 | 74.4118 |  | 7891.8097 | 26.2371 |  | 6830.2333 | 80.9057 |  | 8931.724 | 72.3398 |  | 7370.9879 | 76.5833 |  | 6540.4166 | 78.7498 |  | 8617.1861 | 70.2864 |  | 7065.367 | 74.4745 |  | 6377.7397 | 51.0757 |  | 12154.2468 | 70.0233 |  | 10318.4922 | 73.7902 |  | 9223.4951 | 113.7549 |  | 11679.7018 | 102.4833 |  | 9834.2177 | 108.0628 |  | 9077.442 | 74.0655 |  | 11501.1492 | 66.635 |  | 9663.494 | 70.3079 |  | 8572.9477 | 108.4636 |  | 11271.5814 | 65.5178 |  | 9465.5702 | 69.1599 |  | 8346.3395 | 106.7193 |  | 11088.6804 | 64.4067 |  | 9224.1047 | 68.0182 |  | 8123.1248 | 104.9847 |  | 10728.56 | 62.7515 |  | 8770.6132 | 99.4763 |  | 7794.6326 | 102.4008 |  | 10285.2214 | 91.6646 |  | 8563.6546 | 64.6308 |  | 7473.6912 | 99.8383 |  | 2174.8547 | 3.7825 |  | 2034.8822 | 3.9931 |  | 1963.8328 | 4.1093 |  | 2019.6608 | 3.5033 |  | 1900.9873 | 2.4711 |  | 1806.9991 | 3.8195 |  | 2650.431 | 5.6819 |  | 2497.6458 | 3.9837 |  | 2396.38 | 6.181 |  | 2462.5674 | 5.2885 |  | 2282.4796 | 5.5712 |  | 2210.2945 | 5.7724 |  | 3353.6501 | 8.3661 |  | 3129.0196 | 8.8019 |  | 3086.6191 | 6.0716 |  | 3177.8617 | 5.2285 |  | 2920.8684 | 8.2643 |  | 2831.4372 | 8.564 |  | 2968.5208 | 4.8888 |  | 2743.9479 | 5.1607 |  | 2620.365 | 8.0354 |  | 4140.406 | 11.777 |  | 3930.4573 | 8.2995 |  | 3755.8669 | 12.8212 |  | 3898.2013 | 11.1054 |  | 3640.9419 | 11.7602 |  | 3510.254 | 12.1238 |  | 3661.4604 | 10.4496 |  | 3401.6674 | 11.0873 |  | 3319.6619 | 7.6287 |  | 5288.1126 | 16.6009 |  | 4959.6295 | 17.5436 |  | 4791.8465 | 18.0401 |  | 5023.7018 | 15.77 |  | 4757.4268 | 11.1275 |  | 4528.1428 | 17.1772 |  | 4764.1317 | 14.9571 |  | 4429.496 | 15.8571 |  | 4262.338 | 16.3328 |  | 4588.0075 | 14.4244 |  | 4315.5258 | 10.2073 |  | 4147.9338 | 10.5201 |  | 4414.4029 | 13.8996 |  | 4082.6009 | 14.7727 |  | 3911.6474 | 15.2354 |  | 7394.2775 | 18.7016 |  | 6966.909 | 19.8211 |  | 6754.0181 | 20.3879 |  | 6987.1947 | 26.8345 |  | 6650.9933 | 18.988 |  | 6334.1094 | 29.3166 |  | 6669.5246 | 25.637 |  | 6315.5179 | 18.1694 |  | 6098.502 | 18.7158 |  | 6452.5527 | 24.8501 |  | 6129.5332 | 17.6825 |  | 5878.7847 | 18.1715 |  | 6250.1142 | 24.0727 |  | 5823.6449 | 25.6505 |  | 5663.1112 | 17.6336 |  | 9758.2499 | 29.2177 |  | 9169.4524 | 30.8123 |  | 8781.6242 | 47.6029 |  | 9265.0197 | 42.147 |  | 8679.9746 | 44.493 |  | 8502.7847 | 30.5709 |  | 8905.1226 | 40.4914 |  | 8406.0737 | 28.5286 |  | 8129.7695 | 29.4237 |  | 8645.9695 | 39.4012 |  | 8057.4644 | 41.6735 |  | 7770.3542 | 43.0027 |  | 8503.5229 | 25.5476 |  | 7907.9165 | 27.0434 |  | 7526.8263 | 41.8811 |  | 8135.6336 | 24.4812 |  | 7539.1585 | 25.9487 |  | 7144.7258 | 40.2195 |  | 12302.672 | 64.5783 |  | 11727.793 | 45.4405 |  | 11187.8739 | 70.06 |  | 11882.2302 | 62.3625 |  | 11433.127 | 21.9618 |  | 10768.8927 | 67.7554 |  | 11444.9191 | 60.1756 |  | 10716.2354 | 63.6388 |  | 10334.8402 | 65.4803 |  | 11163.6546 | 58.7324 |  | 10550.771 | 41.438 |  | 10042.9696 | 63.9798 |  | 10884.7034 | 57.3015 |  | 10136.5254 | 60.688 |  | 9892.8694 | 41.6615 |  | 10460.7539 | 55.1777 |  | 9726.4237 | 58.5079 |  | 9341.3042 | 60.2848 |  | 15290.9943 | 90.8987 |  | 14338.6138 | 95.7603 |  | 13912.4146 | 98.627 |  | 14786.058 | 88.0726 |  | 13868.8976 | 92.8565 |  | 13431.1793 | 95.6871 |  | 14314.1674 | 85.2785 |  | 13378.0429 | 89.985 |  | 12929.9403 | 92.7803 |  | 13993.4691 | 83.4323 |  | 13055.1029 | 88.0887 |  | 12618.9954 | 90.8607 |  | 13675.209 | 81.6004 |  | 12735.5827 | 86.2067 |  | 12284.8503 | 88.9557 |  | 13189.9926 | 78.878 |  | 12262.6829 | 83.4099 |  | 11804.8141 | 86.1251 |  | 18561.4887 | 123.435 |  | 17661.1964 | 86.6657 |  | 16881.6505 | 133.8639 |  | 18027.2614 | 119.9235 |  | 17091.5471 | 84.2602 |  | 16337.2046 | 130.2104 |  | 17667.2408 | 77.6316 |  | 16350.7427 | 122.8188 |  | 15800.9781 | 126.5937 |  | 17105.1506 | 114.1493 |  | 15984.5028 | 120.4567 |  | 15448.0348 | 124.2028 |  | 16778.8368 | 111.8671 |  | 15621.9346 | 118.1109 |  | 15309.9913 | 81.2187 |  | 16231.0411 | 108.47 |  | 15084.9367 | 114.6217 |  | 14755.2378 | 78.8639 |  | 22137.44 | 162.9099 |  | 21094.5787 | 114.5955 |  | 20142.5909 | 176.4725 |  | 21545.8395 | 158.6393 |  | 20236.4667 | 167.506 |  | 19801.0339 | 114.6848 |  | 20959.3211 | 154.4074 |  | 19613.6439 | 163.1585 |  | 19192.9587 | 111.7482 |  | 20558.3467 | 151.6077 |  | 19493.4856 | 106.8546 |  | 18553.4519 | 164.8827 |  | 20160.0714 | 148.824 |  | 19082.1492 | 104.9486 |  | 18161.1226 | 161.9868 |  | 19586.0208 | 144.6796 |  | 18269.8416 | 153.1666 |  | 17561.3508 | 157.4996 |  | 18981.3354 | 140.5737 |  | 17674.3771 | 148.9489 |  | 16988.8197 | 153.2271 |  | 26036.5383 | 210.0703 |  | 24772.2579 | 147.5804 |  | 23674.8823 | 227.5099 |  | 25386.9616 | 204.9676 |  | 23806.12 | 216.1256 |  | 23046.4814 | 222.1965 |  | 24742.6596 | 199.906 |  | 23763.9229 | 70.3079 |  | 22377.6521 | 216.9273 |  | 24300.9496 | 196.5534 |  | 23048.6171 | 138.3199 |  | 21936.9428 | 213.4386 |  | 23906.6231 | 193.2205 |  | 22591.3167 | 136.0365 |  | 21500.3514 | 209.9704 |  | 23500.2412 | 125.5029 |  | 21673.2782 | 198.9525 |  | 20853.1721 | 204.8017 |  | 22604.6027 | 183.3292 |  | 21287.7891 | 129.2617 |  | 20215.1822 | 199.6766 |  | 3966.756 | 12.3508 |  | 3882.2053 | 12.4132 |  | 3840.1758 | 12.4678 |  | 3694.1162 | 11.3692 |  | 3605.93 | 11.449 |  | 3565.7199 | 11.5236 |  | 4831.2039 | 18.1714 |  | 4697.0707 | 18.2574 |  | 4693.9482 | 18.5359 |  | 4505.4492 | 16.8329 |  | 4375.9114 | 16.9607 |  | 4369.5639 | 17.2586 |  | 6112.8131 | 26.5052 |  | 5955.6406 | 26.6836 |  | 5949.7076 | 27.0292 |  | 5741.9276 | 24.7281 |  | 5588.5904 | 24.9553 |  | 5577.8537 | 25.3199 |  | 5378.6335 | 23.108 |  | 5219.2996 | 23.3476 |  | 5210.3841 | 23.7569 |  | 7535.9346 | 37.1311 |  | 7389.2968 | 37.5623 |  | 7322.5615 | 37.8746 |  | 7114.6324 | 35.0316 |  | 6970.818 | 35.5306 |  | 6897.607 | 35.845 |  | 6701.2012 | 32.6612 |  | 6554.6628 | 33.207 |  | 6483.2939 | 33.561 |  | 9623.123 | 52.6513 |  | 9424.4268 | 53.1806 |  | 9328.513 | 53.5532 |  | 9158.8616 | 49.95 |  | 8960.6114 | 50.5483 |  | 8864.5494 | 50.9561 |  | 8701.872 | 47.1049 |  | 8496.6951 | 47.7392 |  | 8401.1231 | 48.1865 |  | 8395.6462 | 45.2807 |  | 8195.6083 | 45.9856 |  | 8097.9104 | 46.4478 |  | 8093.0122 | 43.502 |  | 7890.2579 | 44.2409 |  | 7790.8317 | 44.7201 |  | 12717.4071 | 84.6294 |  | 13057.85 | 89.6452 |  | 12944.2594 | 90.4326 |  | 12717.4071 | 84.6294 |  | 12503.9021 | 86.0012 |  | 12374.7571 | 86.7485 |  | 12161.2273 | 80.4656 |  | 11933.5199 | 81.8637 |  | 11815.7152 | 82.7297 |  | 11786.828 | 77.6651 |  | 11575.2345 | 79.2306 |  | 11440.6157 | 80.0353 |  | 11427.6758 | 74.9414 |  | 11208.9177 | 76.5383 |  | 11070.5675 | 77.357 |  | 17530.7127 | 136.7003 |  | 17164.0882 | 137.8147 |  | 17040.1284 | 139.451 |  | 16866.5925 | 131.513 |  | 16509.0433 | 132.8063 |  | 16362.7762 | 134.362 |  | 16226.6133 | 125.6089 |  | 15846.5115 | 126.8683 |  | 15713.5469 | 128.5926 |  | 15782.7423 | 121.9902 |  | 15421.2162 | 123.4551 |  | 15280.8802 | 125.1778 |  | 15358.2669 | 118.5889 |  | 14984.2074 | 120.0493 |  | 14852.9406 | 121.8857 |  | 14720.3004 | 113.0823 |  | 14345.155 | 114.6574 |  | 14196.8728 | 116.4559 |  | 22357.9433 | 200.9045 |  | 21935.1566 | 203.1528 |  | 21709.2785 | 204.5019 |  | 21613.8209 | 194.6588 |  | 21176.8208 | 196.9425 |  | 20965.9302 | 198.4912 |  | 20855.9114 | 186.1435 |  | 20428.0513 | 188.6637 |  | 20210.5381 | 190.249 |  | 20362.0358 | 181.3829 |  | 19913.4111 | 183.8441 |  | 19705.9468 | 185.5658 |  | 19871.5428 | 176.6898 |  | 19424.2059 | 179.2658 |  | 19206.4531 | 180.9625 |  | 19132.5889 | 170.4501 |  | 18698.265 | 173.2852 |  | 18476.6471 | 175.0364 |  | 27765.0273 | 281.9164 |  | 27161.1615 | 283.7006 |  | 26968.4813 | 287.1382 |  | 26896.1095 | 272.8038 |  | 26325.9233 | 275.0669 |  | 26121.8247 | 278.5171 |  | 26061.814 | 264.6932 |  | 25472.7504 | 266.9665 |  | 25258.3398 | 270.4427 |  | 25501.1249 | 258.0508 |  | 24909.5681 | 260.4261 |  | 24706.632 | 264.0873 |  | 24943.9454 | 251.6163 |  | 24350.8462 | 254.1021 |  | 24133.5646 | 257.7181 |  | 24102.7243 | 243.807 |  | 23521.0962 | 246.5743 |  | 23296.6552 | 250.2439 |  | 33702.8609 | 383.0918 |  | 32995.8468 | 385.6471 |  | 32722.5697 | 389.8166 |  | 32762.688 | 372.403 |  | 32026.5429 | 374.8778 |  | 31771.677 | 379.3731 |  | 31798.2484 | 359.6266 |  | 31100.1542 | 362.7082 |  | 30831.3323 | 367.2146 |  | 31170.6681 | 352.7169 |  | 30466.3681 | 355.8814 |  | 30210.2715 | 360.608 |  | 30577.1154 | 344.4255 |  | 29837.294 | 347.3849 |  | 29593.8621 | 352.3396 |  | 29632.352 | 334.0731 |  | 28902.4759 | 337.3493 |  | 28647.2897 | 342.3283 |  | 40194.4443 | 506.1026 |  | 39413.3478 | 511.7237 |  | 38995.9108 | 514.3823 |  | 39155.778 | 492.4545 |  | 38375.8194 | 498.3625 |  | 37938.2608 | 500.936 |  | 38124.6194 | 477.2237 |  | 37308.8505 | 483.0171 |  | 36891.7128 | 485.9581 |  | 37428.9452 | 467.3849 |  | 36641.7787 | 473.6857 |  | 36200.1576 | 476.4534 |  | 36737.0248 | 456.7382 |  | 35940.9758 | 463.1348 |  | 35513.5001 | 466.1552 |  | 35723.9564 | 443.6302 |  | 34935.4322 | 450.3866 |  | 34492.6651 | 453.3797 |  | 34683.7448 | 430.484 |  | 33903.5797 | 437.6103 |  | 33482.7675 | 440.9825 |  | 47274.322 | 651.7437 |  | 46279.7267 | 657.3144 |  | 45832.4569 | 662.3759 |  | 46136.589 | 634.5019 |  | 45139.8904 | 640.3567 |  | 44714.2819 | 645.8593 |  | 45006.538 | 617.5916 |  | 44009.6642 | 623.7538 |  | 43559.4678 | 629.1336 |  | 44242.781 | 603.7457 |  | 43276.4614 | 610.496 |  | 42796.048 | 615.6361 |  | 43526.1353 | 593.4304 |  | 42502.8672 | 599.6973 |  | 42037.7682 | 605.1394 |  | 42371.4342 | 576.8579 |  | 41395.2916 | 584.0099 |  | 40909.9613 | 589.3886 |  | 41267.5868 | 560.9088 |  | 40255.1764 | 567.9371 |  | 39793.646 | 573.7793 |  | 1300.8772 | 2.9641 |  | 1096.7882 | 2.0766 |  | 989.0273 | 2.1464 |  | 1189.5144 | 1.8142 |  | 974.5156 | 1.9102 |  | 855.3631 | 2.9671 |  | 1765.8261 | 3.0096 |  | 1471.5159 | 3.162 |  | 1311.2065 | 4.9011 |  | 1615.9895 | 2.7978 |  | 1331.5255 | 2.9442 |  | 1200.3711 | 3.0505 |  | 1534.5307 | 4.0086 |  | 1238.7612 | 4.2235 |  | 1117.8367 | 2.9175 |  | 2133.2134 | 6.3392 |  | 1787.5551 | 6.69 |  | 1611.8305 | 6.8832 |  | 2015.5978 | 6.0097 |  | 1724.7879 | 2.1173 |  | 1514.4684 | 4.3607 |  | 1893.1619 | 5.6882 |  | 1550.5832 | 6.0221 |  | 1367.518 | 6.2074 |  | 2972.1813 | 6.1901 |  | 2506.729 | 6.5256 |  | 2262.2101 | 6.7016 |  | 2834.7528 | 5.9214 |  | 2365.3639 | 6.2498 |  | 2092.3165 | 9.6338 |  | 2666.6273 | 8.488 |  | 2228.7843 | 5.9804 |  | 1955.4128 | 9.2248 |  | 2616.4011 | 5.4869 |  | 2112.823 | 8.7064 |  | 1870.8485 | 8.9574 |  | 2523.1158 | 5.3177 |  | 2057.5294 | 5.6309 |  | 1777.7979 | 8.6942 |  | 3985.6715 | 15.6202 |  | 3360.6468 | 16.5113 |  | 3044.4277 | 16.9621 |  | 3881.7349 | 10.0183 |  | 3251.129 | 10.6023 |  | 2879.1442 | 16.3467 |  | 3715.4331 | 9.6304 |  | 3093.4465 | 10.2045 |  | 2769.6911 | 10.4952 |  | 3611.4298 | 9.3757 |  | 2990.7708 | 9.9435 |  | 2610.5903 | 15.3465 |  | 3508.7656 | 9.1242 |  | 2828.6066 | 14.5286 |  | 2504.5074 | 14.9552 |  | 5185.3829 | 24.2656 |  | 4377.2641 | 25.5374 |  | 4042.8986 | 17.5117 |  | 5068.0744 | 15.6309 |  | 4248.7915 | 16.464 |  | 3770.2042 | 25.416 |  | 4827.6576 | 22.6396 |  | 4057.1432 | 15.9118 |  | 3659.9238 | 16.3851 |  | 4763.9796 | 14.7392 |  | 3932.141 | 15.5485 |  | 3459.4026 | 24.0262 |  | 4582.5655 | 21.5834 |  | 3809.3319 | 15.1889 |  | 3390.906 | 15.6537 |  | 4449.8222 | 13.8704 |  | 3569.8239 | 21.9851 |  | 3206.317 | 15.1152 |  | 6557.9746 | 35.5489 |  | 5519.3891 | 37.4454 |  | 5001.7642 | 38.4476 |  | 6402.1672 | 22.9774 |  | 5398.7828 | 24.2223 |  | 4872.0495 | 24.881 |  | 6193.8715 | 22.2651 |  | 5170.907 | 23.4909 |  | 4659.5736 | 24.1404 |  | 6048.4668 | 21.7955 |  | 5101.7858 | 11.5044 |  | 4520.9343 | 23.6522 |  | 5904.655 | 21.3301 |  | 4821.9408 | 33.7966 |  | 4359.9839 | 23.1684 |  | 5631.5775 | 30.9597 |  | 4608.4975 | 32.7337 |  | 4058.8626 | 33.6765 |  | 7017.5447 | 43.8858 |  | 5843.5734 | 30.9284 |  | 5194.487 | 31.8164 |  | 7909.0539 | 32.2549 |  | 6530.6254 | 50.9145 |  | 5924.4559 | 52.3999 |  | 7670.5748 | 31.3433 |  | 6299.5634 | 49.5095 |  | 5678.4365 | 50.9777 |  | 7503.2393 | 30.7414 |  | 6225.8401 | 32.3881 |  | 5618.9134 | 33.3593 |  | 7245.8306 | 45.2163 |  | 5988.3225 | 47.662 |  | 5359.6843 | 49.1077 |  | 7017.5447 | 43.8858 |  | 5832.4518 | 30.8636 |  | 5194.487 | 31.8164 |  | 9803.8986 | 44.8268 |  | 8304.7 | 47.1337 |  | 7689.4934 | 24.2408 |  | 9414.314 | 65.5186 |  | 8032.7332 | 45.9541 |  | 7266.6508 | 47.2872 |  | 9263.6417 | 42.5431 |  | 7644.7763 | 67.1803 |  | 6894.6768 | 69.1583 |  | 9074.2963 | 41.7924 |  | 7565.5015 | 44.0155 |  | 6709.0897 | 67.987 |  | 8886.7976 | 41.0468 |  | 7404.8644 | 43.2495 |  | 6526.3935 | 66.8239 |  | 8518.1172 | 59.9073 |  | 6999.6355 | 63.1659 |  | 6257.7366 | 65.0947 |  | 11599.7744 | 58.8891 |  | 9840.1776 | 62.0316 |  | 9086.5363 | 31.816 |  | 11297.2418 | 57.4911 |  | 9533.9934 | 60.5954 |  | 8496.3539 | 93.2653 |  | 10861.6805 | 84.1592 |  | 9089.357 | 88.7592 |  | 8321.3378 | 60.7355 |  | 10651.8508 | 82.7851 |  | 8908.5415 | 87.3477 |  | 8152.8364 | 59.7822 |  | 10486.6665 | 81.4195 |  | 8729.5794 | 85.9451 |  | 7799.1374 | 88.2525 |  | 10327.5696 | 52.9247 |  | 8400.759 | 83.8579 |  | 7492.2336 | 86.138 |  | 10039.5654 | 51.5824 |  | 8120.6193 | 81.7904 |  | 7328.8172 | 56.0292 |  | 13546.5002 | 75.6127 |  | 11356.9441 | 119.3399 |  | 10303.0986 | 122.5448 |  | 13212.599 | 73.94 |  | 11018.0286 | 116.7613 |  | 9932.4825 | 119.9327 |  | 12882.3441 | 72.2814 |  | 10852.8288 | 76.1365 |  | 9795.2218 | 78.2287 |  | 12540.4979 | 106.7753 |  | 10648.6381 | 75.0084 |  | 9606.7731 | 77.0861 |  | 12464.3461 | 70.0919 |  | 10231.994 | 110.8302 |  | 9368.6405 | 75.95 |  | 11990.2676 | 102.6989 |  | 10231.7809 | 36.1082 |  | 8853.6068 | 111.3873 |  | 11823.5798 | 66.8539 |  | 9597.584 | 105.8404 |  | 8723.96 | 72.58 |  | 2840.0104 | 5.9282 |  | 2678.4043 | 4.1532 |  | 2561.6081 | 6.4392 |  | 2611.3181 | 3.6285 |  | 2422.48 | 3.8204 |  | 2346.2822 | 3.9562 |  | 3798.8574 | 9.0288 |  | 3537.1041 | 9.486 |  | 3434.3735 | 9.8022 |  | 3539.7241 | 5.5956 |  | 3247.4279 | 8.8327 |  | 3152.2494 | 9.1514 |  | 3419.5211 | 5.3448 |  | 3118.2609 | 8.447 |  | 3010.575 | 8.7524 |  | 4646.8946 | 12.6785 |  | 4352.3081 | 13.3799 |  | 4207.3023 | 13.7664 |  | 4410.0984 | 12.0195 |  | 4170.4833 | 8.4691 |  | 3976.592 | 13.129 |  | 4170.122 | 11.3768 |  | 3878.8632 | 12.0442 |  | 3726.639 | 12.4148 |  | 6453.9471 | 12.3802 |  | 6051.891 | 13.0511 |  | 5762.2333 | 20.1049 |  | 6111.5773 | 17.7644 |  | 5776.3208 | 12.4997 |  | 5499.3003 | 19.2677 |  | 5915.3825 | 11.3174 |  | 5507.1965 | 11.9609 |  | 5231.3641 | 18.4497 |  | 5743.735 | 10.9738 |  | 5269.0153 | 17.4129 |  | 5060.3567 | 17.9149 |  | 5563.6876 | 10.6355 |  | 5161.7978 | 11.2618 |  | 4881.5925 | 17.3885 |  | 8663.2426 | 31.2406 |  | 8135.2645 | 33.0225 |  | 7866.5022 | 33.9241 |  | 8350.8577 | 30.055 |  | 7916.4833 | 21.2045 |  | 7541.1894 | 32.6933 |  | 8120.5753 | 19.2607 |  | 7500.3802 | 30.6136 |  | 7323.777 | 20.9904 |  | 7819.8858 | 28.1273 |  | 7294.1208 | 29.8309 |  | 7009.5676 | 30.693 |  | 7614.2173 | 27.373 |  | 7169.5084 | 19.3715 |  | 6799.5342 | 29.9104 |  | 11270.9333 | 48.5311 |  | 10565.957 | 51.0748 |  | 10231.2287 | 52.5352 |  | 10903.0534 | 46.8928 |  | 10448.39 | 16.464 |  | 9841.2267 | 50.8319 |  | 10539.5015 | 45.2793 |  | 9936.5965 | 31.8236 |  | 9479.304 | 49.1554 |  | 10412.3138 | 29.4784 |  | 9687.2586 | 31.097 |  | 9221.7648 | 48.0523 |  | 10048.9233 | 43.1671 |  | 9440.8517 | 30.3779 |  | 8967.9261 | 46.961 |  | 9790.3359 | 27.7408 |  | 8957.9572 | 43.9701 |  | 8603.4605 | 45.3455 |  | 14223.4463 | 71.098 |  | 13322.8487 | 74.8908 |  | 12881.07 | 76.8952 |  | 13932.018 | 45.9548 |  | 13071.0124 | 48.4446 |  | 12450.7931 | 74.643 |  | 13508.0172 | 44.5303 |  | 12627.5783 | 46.9819 |  | 12194.4764 | 48.2807 |  | 13219.7321 | 43.5911 |  | 12335.9586 | 46.0177 |  | 11913.1026 | 47.3044 |  | 12933.7783 | 42.6603 |  | 11915.6165 | 67.5932 |  | 11449.5894 | 69.5053 |  | 12376.9382 | 61.9197 |  | 11492.7961 | 65.4675 |  | 11019.4821 | 67.3531 |  | 17460.0493 | 99.5323 |  | 16365.2853 | 104.6722 |  | 15853.8336 | 107.6782 |  | 16978.6035 | 96.7653 |  | 16060.0728 | 67.886 |  | 15359.7006 | 104.7998 |  | 16692.2517 | 62.6865 |  | 15382.9458 | 99.019 |  | 14873.227 | 101.9555 |  | 16176.5966 | 92.2244 |  | 15051.4097 | 97.1649 |  | 14553.1415 | 100.078 |  | 15853.7707 | 90.4326 |  | 14753.485 | 95.3244 |  | 14236.4224 | 98.2154 |  | 15388.4936 | 87.7715 |  | 14454.8478 | 61.7271 |  | 13737.8555 | 95.4492 |  | 21484.4767 | 44.8268 |  | 19937.6196 | 94.2673 |  | 19329.0003 | 96.963 |  | 20462.9214 | 131.0379 |  | 19393.0919 | 91.9082 |  | 18509.3938 | 141.8617 |  | 19929.0634 | 127.6301 |  | 18613.364 | 134.3614 |  | 17996.9234 | 138.3166 |  | 19789.8438 | 83.5847 |  | 18237.4641 | 132.0469 |  | 17633.7084 | 135.974 |  | 19200.9323 | 123.1408 |  | 17901.7859 | 129.7493 |  | 17274.1138 | 133.6479 |  | 18679.0388 | 119.8147 |  | 17349.398 | 126.3326 |  | 16741.4771 | 130.1895 |  | 25134.38 | 117.7781 |  | 23623.9378 | 124.0632 |  | 22840.7326 | 127.264 |  | 24252.1331 | 172.4733 |  | 23017.5216 | 121.1908 |  | 21953.744 | 186.5306 |  | 23933.5611 | 112.2123 |  | 22130.6083 | 177.5183 |  | 21336.1824 | 182.2066 |  | 23254.59 | 165.5702 |  | 21753.8268 | 174.6954 |  | 21264.3842 | 119.5645 |  | 22893.9676 | 162.839 |  | 21379.6285 | 171.8903 |  | 20570.3624 | 176.5049 |  | 22313.8853 | 158.7741 |  | 20759.3223 | 167.7157 |  | 19972.1234 | 172.2761 |  | 21738.8315 | 154.7474 |  | 20189.3391 | 163.5808 |  | 19382.5166 | 168.0875 |  | 29352.5437 | 151.2255 |  | 27258.8562 | 238.6798 |  | 26359.337 | 245.0895 |  | 28363.8883 | 221.8201 |  | 26595.6115 | 233.5226 |  | 25664.5549 | 239.8663 |  | 27714.0563 | 216.8447 |  | 26275.8226 | 152.2731 |  | 25032.2327 | 234.6864 |  | 27317.6465 | 213.5507 |  | 25855.0591 | 150.0169 |  | 24632.0769 | 231.259 |  | 27183.0957 | 140.1837 |  | 25059.1949 | 221.6603 |  | 24182.962 | 227.8506 |  | 26234.5291 | 205.3979 |  | 24740.1264 | 144.4327 |  | 23516.9984 | 222.7745 |  | 25601.7872 | 200.5617 |  | 23788.7164 | 211.6808 |  | 22909.66 | 217.74 |  | 5175.7419 | 19.1587 |  | 5031.0664 | 19.2172 |  | 5003.4115 | 19.3637 |  | 4853.4497 | 17.8229 |  | 4578.4657 | 17.5284 |  | 4693.0699 | 18.182 |  | 6915.9471 | 29.2498 |  | 6723.2343 | 29.3125 |  | 6692.83 | 29.55 |  | 6542.3328 | 27.4558 |  | 6205.0422 | 27.1178 |  | 6185.6992 | 27.4609 |  | 6182.4822 | 25.7928 |  | 5989.243 | 25.9261 |  | 5960.898 | 26.2779 |  | 8455.6208 | 40.8241 |  | 8276.4201 | 41.1434 |  | 8189.6725 | 41.3819 |  | 8039.5684 | 38.4427 |  | 7861.1488 | 38.8234 |  | 7766.1972 | 39.0587 |  | 7623.0019 | 36.3057 |  | 7446.5079 | 36.7526 |  | 7352.5843 | 37.0236 |  | 11596.6258 | 60.8439 |  | 11324.0412 | 61.1051 |  | 11185.4544 | 61.3133 |  | 11128.0198 | 58.0445 |  | 10851.5379 | 58.3577 |  | 10722.2384 | 58.6464 |  | 10666.6878 | 55.3188 |  | 10387.8255 | 55.692 |  | 10256.7447 | 56.0105 |  | 10366.6073 | 53.4529 |  | 10090.5635 | 53.8878 |  | 9955.2344 | 54.2126 |  | 10059.4969 | 51.7879 |  | 9786.522 | 52.2849 |  | 9647.3447 | 52.6179 |  | 15736.1732 | 101.1961 |  | 15421.4728 | 101.9985 |  | 15256.8536 | 102.5387 |  | 15182.5457 | 97.1859 |  | 14859.6765 | 98.0528 |  | 14690.2075 | 98.6189 |  | 14620.9607 | 92.917 |  | 14306.3438 | 93.9429 |  | 14132.9685 | 94.5406 |  | 14255.5321 | 90.3766 |  | 13942.1331 | 91.4846 |  | 13761.7691 | 92.0795 |  | 13893.2411 | 87.9322 |  | 13567.4606 | 89.0442 |  | 13394.9336 | 89.7182 |  | 20476.6415 | 155.2154 |  | 20004.8946 | 155.7531 |  | 19819.7441 | 157.0321 |  | 19826.3531 | 149.4955 |  | 19340.4471 | 150.0612 |  | 19147.4274 | 151.364 |  | 19182.8253 | 144.1134 |  | 18685.0174 | 144.7223 |  | 18504.923 | 146.1873 |  | 18751.341 | 140.4983 |  | 18253.0497 | 141.185 |  | 18062.2477 | 142.6294 |  | 18323.1234 | 136.9537 |  | 17825.0533 | 137.7271 |  | 17624.3067 | 139.1582 |  | 17678.0901 | 131.3826 |  | 17190.4729 | 132.3502 |  | 16985.3448 | 133.8311 |  | 25820.4387 | 226.5827 |  | 25228.7269 | 227.6755 |  | 24954.0945 | 228.7195 |  | 25047.3272 | 218.3781 |  | 24485.4997 | 219.8648 |  | 24199.7895 | 220.9091 |  | 24306.7416 | 211.1051 |  | 23725.7789 | 212.6061 |  | 23454.9355 | 213.8529 |  | 23808.9776 | 206.222 |  | 23224.5916 | 207.8042 |  | 22963.5923 | 209.1841 |  | 23314.5995 | 201.469 |  | 22751.3163 | 203.3198 |  | 22452.4517 | 204.4665 |  | 22590.6303 | 194.9877 |  | 22013.0382 | 196.8933 |  | 21706.8955 | 198.0723 |  | 31696.835 | 315.0567 |  | 30957.1964 | 315.8471 |  | 30682.9902 | 318.6466 |  | 30850.7038 | 304.9509 |  | 30082.2001 | 305.6708 |  | 29823.8228 | 308.7297 |  | 30011.7082 | 295.8354 |  | 29247.6693 | 296.785 |  | 28974.6603 | 299.8397 |  | 29446.5805 | 289.6062 |  | 28676.1521 | 290.6243 |  | 28414.086 | 293.856 |  | 28884.9699 | 284.0899 |  | 28138.3763 | 285.441 |  | 27857.9219 | 288.5915 |  | 28063.0889 | 274.6618 |  | 27295.3416 | 276.0194 |  | 27003.0378 | 279.1917 |  | 38126.1404 | 423.3259 |  | 37234.8244 | 424.3072 |  | 36903.9071 | 428.0187 |  | 37181.5818 | 412.0813 |  | 36357.7921 | 414.9387 |  | 35938.9493 | 416.9386 |  | 36244.3399 | 401.1245 |  | 35353.8295 | 402.5607 |  | 35021.6482 | 406.5505 |  | 35611.7743 | 392.3112 |  | 34710.6766 | 393.7956 |  | 34390.6238 | 398.0046 |  | 34982.8457 | 384.3177 |  | 34107.6864 | 386.207 |  | 33764.2557 | 390.2876 |  | 34063.2081 | 373.3597 |  | 33157.939 | 375.1793 |  | 32833.4023 | 379.5891 |  | 45109.2015 | 554.8619 |  | 44123.3241 | 558.5467 |  | 43603.4963 | 560.2213 |  | 44065.6633 | 540.6949 |  | 43076.0441 | 544.621 |  | 42576.1929 | 546.6562 |  | 43029.6258 | 526.7831 |  | 42038.0086 | 530.9685 |  | 41514.0312 | 532.8814 |  | 42329.0748 | 515.9523 |  | 41365.4065 | 520.6375 |  | 40855.4028 | 522.8003 |  | 41673.6837 | 507.9659 |  | 40696.4539 | 512.6931 |  | 40157.6896 | 514.64 |  | 40654.7578 | 494.1426 |  | 39637.9313 | 498.725 |  | 39120.28 | 501.041 |  | 39643.2896 | 480.5218 |  | 38630.7955 | 485.4387 |  | 38093.8189 | 487.6907 |  | 52680.5584 | 709.0805 |  | 51513.8165 | 712.9501 |  | 50954.4568 | 716.8337 |  | 51537.4593 | 691.9147 |  | 50362.1702 | 695.9982 |  | 49771.9007 | 699.6886 |  | 50402.045 | 675.1302 |  | 49220.1395 | 679.4478 |  | 48652.497 | 683.5873 |  | 49682.2306 | 668.8624 |  | 48480.8578 | 673.1511 |  | 47928.4135 | 677.584 |  | 48916.2798 | 654.3792 |  | 47695.8239 | 658.6585 |  | 47157.9809 | 663.3912 |  | 47798.3811 | 637.8843 |  | 46576.4566 | 642.4696 |  | 46011.9539 | 647.0667 |  | 46688.1107 | 621.6811 |  | 45466.5933 | 626.5904 |  | 44925.37 | 631.64
1710.2555 | 0.29021 | [16 empty] | 2051.9205 | 0.47976 |  | 1886.3609 | 0 | [13 empty] | 2542.2744 | 0 |  | 2255.4268 | 0.060694 |  | 2183.5738 | 0 | [7 empty] | 2633.4753 | 0 | [10 empty] | 2993.2689 | 1.07 |  | 2697.9594 | 0.20654 |  |  |  |  | 3487.6749 | 0.76174 | [7 empty] | 4052.4972 | 0 | [7 empty] | 3655.2447 | 1.5444 |  | 3278.6205 | 0.36672 |  | 3142.0517 | 0 |  | 4209.6567 | 1.1927 |  | 3900.0382 | 0 |  | 3721.0302 | 0 | [10 empty] | 5203.5519 | 0 |  | 4847.3934 | 0 |  | 4648.538 | 0 |  |  |  |  | 5198.4671 | 0 |  | 5025.9309 | 0 |  | 4841.4314 | 2.7189 |  | 4334.0674 | 0.9205 |  | 4071.2464 | 0.056674 |  | 5514.6099 | 2.2457 |  | 4998.8064 | 0.066612 |  | 4842.9559 | 0 |  | 6268.1586 | 0 | [10 empty] | 6228.2251 | 0 |  | 5972.9229 | 0 |  | 7158.107 | 0 |  | 6679.0471 | 0 |  | 6432.8993 | 0 |  | 6177.6528 | 4.345 |  | 5511.1646 | 1.6388 |  | 5157.9845 | 0.3334 |  | 6971.343 | 3.7369 |  | 6300.7542 | 0.54775 |  | 6080.9517 | 0 |  | 7722.4664 | 2.8545 |  | 7206.6501 | 0 |  | 6886.1335 | 0 |  | 8400.3861 | 0 | [7 empty] | 8910.2415 | 0 | [7 empty] | 9693.4767 | 0 | [7 empty] | 7570.7425 | 28.3548 |  | 6836.8012 | 2.7517 |  | 6264.8762 | 27.8012 |  | 8574.6877 | 5.6912 |  | 7722.5096 | 1.2499 |  | 7141.2659 | 32.1694 |  | 9473.3296 | 4.7961 |  | 8775.2232 | 0 |  | 8337.3531 | 0 |  | 9858.854 | 39.4025 |  | 9004.8243 | 39.0608 |  | 8573.2569 | 38.9613 |  | 10612.1228 | 2.9045 |  | 9994.5439 | 0 |  | 9582.4899 | 0 |  | 11490.1645 | 1.71 |  | 10869.4283 | 0 |  | 10465.5787 | 0 |  | 9312.4727 | 9.3236 |  | 8123.1669 | 38.0683 |  | 7737.5134 | 1.7289 |  | 10316.2 | 8.2177 |  | 9278.8342 | 2.3052 |  | 8908.7782 | 0 |  | 11334.4789 | 7.1266 |  | 10282.2367 | 0.32682 |  | 9974.4653 | 0 |  | 11762.2887 | 52.8468 |  | 11172.3727 | 0 |  | 10186.3274 | 52.2886 |  | 12668.1262 | 5.1689 |  |  |  |  | 11301.3327 | 0 |  | 13876.7599 | 0 |  |  |  |  | 12351.2778 | 0 |  | 10949.7167 | 51.7666 |  | 9826.54 | 6.5729 |  | 9018.475 | 50.8322 |  | 12240.418 | 12.2137 |  | 10964.8171 | 4.4901 |  | 10316.661 | 0.9439 |  | 13332.9094 | 10.6399 |  | 12042.1453 | 1.8656 |  | 11199.6275 | 64.4978 |  | 13854.0291 | 69.3464 |  | 12791.9753 | 0.24854 |  | 11896.497 | 68.4791 |  | 14822.9726 | 8.3287 |  |  |  |  | 13217.7642 | 0 |  | 15937.7878 | 6.6987 |  |  |  |  | 14339.4008 | 0 |  | 13065.9943 | 17.3518 |  | 11318.8466 | 65.3286 |  | 10745.8502 | 4.0539 |  | 14261.3134 | 15.5226 |  | 12498.2573 | 73.6103 |  | 12001.3526 | 1.0013 |  | 15264.6741 | 82.8046 |  | 13982.7998 | 2.7224 |  | 13463.4741 | 0 |  | 16035.9233 | 87.6731 |  | 14527.1136 | 86.8368 |  | 13754.2287 | 86.4371 |  | 16808.5053 | 92.8908 |  | 15913.6617 | 0 |  | 15175.2158 | 0 |  | 18346.5754 | 8.841 |  | 17207.5892 | 0 |  | 16417.0745 | 0 |  | 19516.9416 | 6.1812 |  | 18455.618 | 0 |  | 17686.2927 | 0 |  | 14896.9369 | 83.9538 |  | 13303.989 | 10.7853 |  | 12186.0569 | 82.0172 |  | 16229.0703 | 93.8747 |  | 14706.1408 | 7.9885 |  | 13475.1982 | 91.9437 |  | 17811.6122 | 18.4001 |  | 16022.1265 | 4.3786 |  | 14814.8051 | 101.8768 |  | 18359.2806 | 109.4021 |  | 16613.7431 | 108.1629 |  | 16330.9007 | 0 |  | 19277.6114 | 115.8367 |  | 17449.0783 | 114.4123 |  | 17246.3346 | 0 |  | 20899.1912 | 12.2684 |  | 19499.8171 | 0 |  |  |  |  | 22261.2201 | 10.0747 |  | 20866.7457 | 0 |  |  |  |  | 3611.9677 | 0.58921 |  | 3536.5529 | 0 |  |  |  |  | 4266.9176 | 0.075309 |  | 4199.204 | 0 |  |  |  |  | 4333.4134 | 0.96271 |  | 4158.8355 | 0.36552 |  | 4164.4836 | 0 |  | 5094.9504 | 0.23053 |  | 5012.5253 | 0 |  | 4943.9737 | 0 |  | 5289.2421 | 1.5065 |  | 5081.122 | 0.73098 |  | 5000.92 | 0.44 |  | 6274.8562 | 0 |  |  |  |  | 5981.1133 | 0 |  | 7159.2487 | 0 | [7 empty] | 6332.7426 | 2.2595 |  | 6091.8328 | 1.2831 |  | 5880.6001 | 11.5017 |  | 7324.9013 | 1.1605 |  | 7204.339 | 0 |  | 7092.4971 | 0 |  | 8441.48 | 0 |  | 8207.3737 | 0 |  | 8089.4334 | 0 |  | 7747.5791 | 3.3863 |  | 7324.0453 | 15.3929 |  | 7273.5401 | 1.4568 |  | 8857.0601 | 2.1279 |  | 8536.5757 | 0.28725 |  | 8532.7072 | 0 |  | 9951.0612 | 0.56091 |  | 9797.3094 | 0 |  | 9648.8335 | 0 |  | 10839.1676 | 0 |  | 10186.3752 | 21.0012 |  | 10020.2862 | 21.0444 |  | 11582.0255 | 0 |  | 10869.0708 | 22.2777 |  | 10729.3011 | 22.3526 |  | 10280.9968 | 6.073 |  | 9876.8964 | 4.1726 |  | 9664.7064 | 3.2579 |  | 11623.6288 | 4.3577 |  | 11211.0927 | 1.7631 |  | 11006.0174 | 0.59749 |  | 12925.7235 | 2.119 |  | 12751.783 | 0 |  | 12542.0202 | 0 |  | 13807.8474 | 0.52463 |  | 13180.9425 | 33.2828 |  | 12972.4495 | 33.4114 |  | 14910.5694 | 0 |  | 14033.9108 | 35.2229 |  | 13834.5723 | 35.3625 |  | 12964.2306 | 37.3602 |  | 12588.0106 | 6.9891 |  | 12120.6794 | 37.7917 |  | 14504.9293 | 41.7835 |  | 14161.5684 | 3.8797 |  | 13892.3954 | 2.2077 |  | 16249.4054 | 4.7233 |  | 15701.4742 | 0.044791 |  | 15714.5099 | 0 |  | 17287.2501 | 2.7448 |  | 17008.0122 | 0 |  | 16772.0739 | 0 |  | 18293.9943 | 0.25112 |  | 18061.1368 | 0 |  | 17805.1126 | 0 |  | 20154.06 | 0 |  | 19596.4541 | 0 |  | 19345.6585 | 0 |  | 16355.9077 | 14.9484 |  | 15425.5984 | 53.8492 |  | 15285.3887 | 9.0548 |  | 18140.9409 | 11.9431 |  | 17436.6521 | 6.9184 |  | 16812.4113 | 59.886 |  | 19931.1383 | 8.6351 |  | 19209.1359 | 2.1717 |  | 18534.9019 | 65.4635 |  | 20757.9453 | 68.5754 |  | 20048.9288 | 68.867 |  | 19696.7936 | 69.1283 |  | 21887.3876 | 72.1437 |  | 21206.6203 | 72.485 |  | 20869.4611 | 72.7711 |  | 23599.5356 | 77.4239 |  | 22891.1878 | 77.6959 |  | 22562.2328 | 77.9918 |  | 19586.3742 | 73.6031 |  | 18974.3513 | 16.0532 |  | 18284.0026 | 74.5387 |  | 21555.2186 | 80.9775 |  | 20997.7702 | 11.0954 |  | 20568.6046 | 8.0494 |  | 23891.1059 | 13.627 |  | 23007.241 | 5.3912 |  | 22612.1289 | 1.9264 |  | 24809.5239 | 92.8515 |  | 24343.6822 | 1.1568 |  | 23514.115 | 93.7378 |  | 26132.7256 | 97.5266 |  | 26070.36 | 0 |  | 24796.9588 | 98.3029 |  | 28023.4371 | 104.2114 |  | 28120.11 | 0 |  | 26762.4859 | 105.1314 |  | 23690.3208 | 30.6302 |  | 22283.49 | 99.2065 |  | 22112.1041 | 20.6978 |  | 25943.2318 | 26.262 |  | 24869.6836 | 17.8515 |  | 23982.3345 | 109.2793 |  | 28156.1809 | 21.1421 |  | 27067.4695 | 10.8301 |  | 26170.7318 | 118.2237 |  | 29215.6579 | 122.9056 |  | 28560.4647 | 5.9292 |  | 27594.7887 | 123.991 |  | 30641.579 | 128.6354 |  | 30063.1008 | 0.76277 |  | 29085.0177 | 129.8572 |  | 33347.6407 | 7.5358 |  | 32794.1385 | 0 |  | 31228.0227 | 138.2853 |  | 27485.7863 | 127.4073 |  | 26184.1566 | 128.1661 |  | 25535.8218 | 128.6273 |  | 29864.3303 | 138.4449 |  | 29014.2513 | 23.4585 |  | 28413.2909 | 18.7069 |  | 32305.2481 | 149.4378 |  | 31500.0642 | 15.5514 |  | 30838.383 | 9.342 |  | 33878.4296 | 156.5024 |  | 32623.6179 | 157.3179 |  | 31977.7321 | 157.7416 |  | 35451.5527 | 163.4923 |  | 34184.6601 | 164.2582 |  | 33565.9586 | 164.746 |  | 37845.1251 | 173.9072 |  | 36605.855 | 174.7217 |  | 35935.0847 | 175.05 |  | 40170.0491 | 183.9859 |  | 38974.6378 | 184.8985 |  | 38325.0569 | 185.2692 |  | 31865.8347 | 161.8382 |  | 30752.0778 | 40.2092 |  | 30031.3866 | 35.1535 |  | 35008.5721 | 45.5351 |  | 33016.6903 | 175.8866 |  | 32213.2445 | 176.6092 |  | 37682.6258 | 38.4221 |  | 35618.4178 | 188.8046 |  | 34876.4548 | 189.6869 |  | 38858.6155 | 196.6707 |  | 37390.1668 | 197.4151 |  | 36604.2475 | 198.1542 |  | 40652.3858 | 205.2607 |  | 39100.9414 | 205.7317 |  | 38345.3092 | 206.5482 |  | 43199.3672 | 217.5792 |  | 41679.3332 | 218.113 |  | 40941.1674 | 218.9627 |  | 45825.1674 | 229.9292 |  | 44273.0269 | 230.3296 |  | 43561.6557 | 231.2411 |  | 5763.6788 | 4.9525 |  | 5781.7808 | 3.9282 |  | 5800.2968 | 4.0104 |  | 6336.2643 | 16.7264 |  | 6343.3366 | 13.6266 |  | 6360.0682 | 12.0418 |  | 6953.6397 | 6.7791 |  | 6820.1754 | 15.8111 |  | 6928.398 | 12.5777 |  | 7616.2885 | 23.7022 |  | 7585.0187 | 20.3856 |  | 7685.3096 | 16.8519 |  | 8570.6683 | 9.1142 |  | 8428.8746 | 21.333 |  | 8541.613 | 17.0906 |  | 9337.6072 | 32.663 |  | 9300.8911 | 27.4496 |  | 9414.4541 | 22.5886 |  | 10196.2925 | 38.2583 |  | 10159.1552 | 33.1627 |  | 10294.3539 | 28.0737 |  | 10194.3439 | 36.4739 |  | 10395.1744 | 11.4939 |  | 10294.4024 | 23.8743 |  | 11180.4473 | 44.2681 |  | 11240.2257 | 35.2703 |  | 11285.0371 | 30.9371 |  | 12152.7387 | 51.5934 |  | 12407.518 | 15.5278 |  | 12450.4409 | 15.8219 |  | 12608.574 | 50.3084 |  | 12641.5167 | 38.6169 |  | 12667.7338 | 33.5974 |  | 13711.2424 | 60.046 |  | 13734.5638 | 48.5392 |  | 13779.1971 | 42.9379 |  | 14798.5472 | 69.2389 |  | 14823.685 | 57.9868 |  | 14862.8421 | 52.3455 |  | 15503.6821 | 75.0425 |  | 15801.732 | 22.8402 |  | 15831.5332 | 23.2184 |  | 16225.0472 | 80.7084 |  | 16250.3593 | 69.8053 |  | 16301.3349 | 64.324 |  | 16894.1771 | 81.8404 |  | 17042.3026 | 59.6993 |  | 17100.5089 | 53.6137 |  | 18228.4867 | 96.2771 |  | 18368.3415 | 74.3211 |  | 18433.5202 | 65.2168 |  | 19522.8739 | 109.9318 |  | 19690.4935 | 88.4517 |  | 19748.7278 | 78.9366 |  | 20399.4788 | 118.7828 |  | 20555.5536 | 97.499 |  | 20946.268 | 36.7569 |  | 21250.575 | 127.2715 |  | 21423.5877 | 106.324 |  | 21496.7313 | 96.9192 |  | 22101.7804 | 43.293 |  | 21864.3081 | 91.9126 |  | 21979.3616 | 79.9402 |  | 23393.5087 | 140.3916 |  | 23428.0901 | 112.3347 |  | 23553.0039 | 96.5308 |  | 24912.6192 | 159.5554 |  | 24958.7016 | 131.9349 |  | 25103.7262 | 115.7033 |  | 25943.9376 | 172.0429 |  | 25976.5517 | 144.6172 |  | 26130.6102 | 128.4087 |  | 26944.6911 | 184.0754 |  | 26999.1413 | 157.0429 |  | 27133.5118 | 140.7921 |  | 28458.1912 | 201.6273 |  | 28489.6515 | 174.9145 |  | 28629.145 | 158.8556 |  | 27391.6023 | 167.9655 |  | 27479.6411 | 125.603 |  | 27545.7492 | 114.1345 |  | 29165.7991 | 194.6071 |  | 29660.3378 | 62.0963 |  | 29334.6942 | 133.2168 |  | 30944.8673 | 220.4387 |  | 31014.716 | 178.488 |  | 31088.5971 | 157.9989 |  | 32096.9421 | 237.0069 |  | 32186.3724 | 195.488 |  | 32270.8788 | 174.8598 |  | 33247.1939 | 253.1881 |  | 33364.3118 | 212.1766 |  | 33463.4922 | 191.6181 |  | 34989.7805 | 276.9366 |  | 35079.8688 | 236.2994 |  | 35187.0929 | 215.896 |  | 33486.4953 | 227.7319 |  | 33513.3117 | 172.712 |  | 33727.5054 | 156.9353 |  | 35490.7891 | 261.9307 |  | 35524.2906 | 207.091 |  | 36226.743 | 86.5249 |  | 37502.491 | 295.2224 |  | 37521.4153 | 240.7184 |  | 37753.1647 | 208.3718 |  | 38803.5928 | 316.5926 |  | 38849.579 | 262.6272 |  | 39051.4293 | 229.513 |  | 40149.3659 | 337.8987 |  | 40139.0241 | 283.9095 |  | 40357.6517 | 250.7316 |  | 42075.4081 | 368.4605 |  | 42129.4302 | 315.5163 |  | 42357.0062 | 282.4338 |  | 40667.2105 | 104.4996 |  | 40170.7604 | 230.3658 |  | 40431.3076 | 209.6975 |  | 42412.1258 | 346.7491 |  | 42422.1828 | 273.2424 |  | 43263.9142 | 115.47 |  | 45218.7693 | 148.9894 |  | 44607.017 | 314.8786 |  | 44895.6118 | 272.0309 |  | 46113.7408 | 415.2283 |  | 46090.7235 | 342.3459 |  | 46346.0892 | 298.3298 |  | 47565.8217 | 441.5761 |  | 47583.787 | 369.447 |  | 47861.1964 | 325.2369 |  | 49771.0662 | 480.4776 |  | 49753.1087 | 408.7678 |  | 50042.9285 | 364.5865 |  | 47424.3822 | 392.9515 |  | 47522.506 | 293.0544 |  | 47573.9984 | 273.6553 |  | 49847.0927 | 444.7029 |  | 49963.7746 | 344.6708 |  | 50055.686 | 305.8113 |  | 53033.3141 | 188.9679 |  | 52434.0441 | 396.1292 |  | 52466.4517 | 352.1188 |  | 53932.6724 | 528.7287 |  | 54076.678 | 429.8859 |  | 54130.57 | 385.0443 |  | 55534.6451 | 561.1413 |  | 55666.8114 | 462.7166 |  | 55747.3442 | 417.6986 |  | 57970.397 | 609.1262 |  | 58129.6332 | 511.7915 |  | 58159.1375 | 466.2162 |  | 60338.3564 | 655.3466 |  | 60540.571 | 559.3148 |  | 60590.8376 | 514.061 |  | 55252.1817 | 497.3165 |  | 55238.1393 | 378.9505 |  | 55479.8645 | 353.4233 |  | 57961.5314 | 560.0221 |  | 57978.8131 | 441.8201 |  | 58065.6216 | 389.1667 |  | 60619.4459 | 620.9033 |  | 61468.935 | 203.1882 |  | 60775.2566 | 444.3308 |  | 62371.1509 | 660.5535 |  | 62430.6759 | 543.9078 |  | 62534.6598 | 483.1234 |  | 64195.0005 | 700.366 |  | 64173.1898 | 583.5338 |  | 64306.858 | 522.3892 |  | 66789.5361 | 757.6132 |  | 66798.5063 | 642.0577 |  | 66949.2899 | 580.8331 |  | 69460.8185 | 814.387 |  | 69438.3254 | 699.5912 |  | 69615.36 | 638.74 |  | 2110.1278 | 3.3744 |  | 1889.1864 | 3.289 |  | 1794.5524 | 3.3036 |  | 2526.2279 | 0.31742 |  | 2362.6428 | 0 |  | 2261.6842 | 0 |  | 2672.9973 | 4.8024 |  | 2383.1868 | 4.6732 |  | 2253.3197 | 4.6901 |  | 3156.6382 | 0.58521 |  | 2927.6435 | 0 |  | 2802.2922 | 0 |  | 3587.8011 | 0.32033 |  | 3371.5432 | 0 |  | 3241.2229 | 0 |  | 3179.9776 | 6.4711 |  | 2842.2783 | 6.3544 |  | 2679.0928 | 6.3298 |  | 3662.4953 | 7.7768 |  | 3329.4755 | 7.6737 |  | 3156.0102 | 7.6429 |  | 4217.5244 | 0.53067 |  | 3970.8224 | 0 |  |  |  |  | 4108.8454 | 8.8286 |  | 3651.7669 | 8.6103 |  | 3403.3963 | 8.4998 |  | 4636.1335 | 10.4342 |  | 4191.1064 | 10.2427 |  | 3947.6236 | 10.1432 |  | 5168.7871 | 12.0062 |  | 4908.3119 | 0 |  | 4679.3153 | 0 |  | 5633.1849 | 0.80201 |  | 5276.0213 | 0 |  | 5052.5568 | 0 |  | 5981.3358 | 0.47058 |  | 5648.4819 | 0 |  | 5410.7613 | 0 |  | 5402.3098 | 14.1022 |  | 4790.0457 | 13.8379 |  | 4485.242 | 13.719 |  | 6041.343 | 16.4548 |  | 5449.0438 | 16.238 |  | 5132.7198 | 16.1123 |  | 6688.0962 | 18.7687 |  | 6332.1791 | 0 |  | 6037.6278 | 0 |  | 7257.4088 | 1.6658 |  | 6779.8848 | 0 |  | 6466.5069 | 0 |  | 7679.7811 | 1.2041 |  | 7233.8151 | 0 |  | 6930.6277 | 0 |  | 6868.7016 | 21.1387 |  | 6048.7991 | 20.5563 |  | 5641.7627 | 20.416 |  | 7623.2805 | 24.3848 |  | 6802.6222 | 23.8306 |  | 6411.4288 | 23.7268 |  | 8355.9916 | 27.5398 |  | 7855.0066 | 0 |  | 7462.0855 | 0 |  | 9032.8132 | 2.9962 |  | 8383.0781 | 0 |  | 8000.6443 | 0 |  | 9529.6023 | 2.3874 |  | 8919.0531 | 0 |  | 8514.7968 | 0 |  | 10294.9294 | 1.5846 |  | 9680.1216 | 0 |  | 9320.0371 | 0 |  | 8456.3401 | 30.141 |  | 7450.9707 | 29.4279 |  | 6940.2367 | 29.1458 |  | 9325.1858 | 34.4252 |  | 8326.4743 | 33.762 |  | 7802.0884 | 33.4718 |  | 10167.5036 | 38.5973 |  | 9193.9185 | 38.0087 |  | 8701.6735 | 37.7864 |  | 10759.6637 | 41.3917 |  | 9772.2575 | 40.7952 |  | 9252.7543 | 40.533 |  | 11526.3425 | 3.9985 |  | 10747.696 | 0 |  | 10248.9807 | 0 |  | 12408.4473 | 2.9403 |  | 11670.5254 | 0 |  | 11180.8341 | 0 |  | 10217.6213 | 41.1538 |  | 8955.7276 | 40.0046 |  | 8352.4791 | 39.825 |  | 11161.9914 | 46.5365 |  | 9955.1022 | 45.5478 |  | 9339.7334 | 45.3647 |  | 12160.6853 | 51.9568 |  | 10943.5446 | 50.9863 |  | 10322.8833 | 50.8096 |  | 12785.7709 | 55.4519 |  | 11552.7696 | 54.4736 |  | 10948.5862 | 54.3392 |  | 13660.0306 | 6.0732 |  | 12722.5357 | 0 |  | 12146.5285 | 0 |  | 14659.1407 | 4.7632 |  | 13717.8385 | 0 |  |  |  |  | 12078.9997 | 54.6438 |  | 10630.5799 | 53.281 |  | 9867.7775 | 52.9683 |  | 13182.7594 | 61.4432 |  | 11709.0945 | 60.0838 |  | 10983.6155 | 59.879 |  | 14249.0515 | 68.0865 |  | 12765.465 | 66.7562 |  | 12092.4698 | 66.6861 |  | 15003.1369 | 72.5582 |  | 13502.9637 | 71.219 |  | 12796.0656 | 71.0872 |  | 15706.9883 | 76.4718 |  | 14831.2659 | 0 |  | 14098.5701 | 0 |  | 16732.9353 | 82.738 |  | 15946.3052 | 0 |  | 15227.0471 | 0 |  | 14126.5962 | 70.1972 |  | 12394.0734 | 68.6029 |  | 11476.6188 | 67.7671 |  | 15351.9898 | 78.4841 |  | 13594.3986 | 76.9051 |  | 12724.0254 | 76.2145 |  | 16533.4299 | 86.5728 |  | 14767.4921 | 85.0398 |  | 13896.3629 | 84.3734 |  | 17305.0638 | 91.8732 |  | 15587.6019 | 90.4949 |  | 14743.4224 | 89.9064 |  | 18081.7574 | 96.6432 |  | 17010.7601 | 0 |  | 16135.9329 | 0 |  | 19640.8197 | 10.8622 |  | 18316.5124 | 0 |  | 17385.4758 | 0 |  | 20812.0956 | 8.379 |  | 19493.4137 | 0 |  | 18662.4499 | 0 |  | 16329.0005 | 89.5056 |  | 14250.4155 | 87.1657 |  | 13265.6791 | 86.5299 |  | 17609.7119 | 99.2524 |  | 15574.1111 | 97.1194 |  | 14583.3887 | 96.5034 |  | 18903.0182 | 108.9337 |  | 16865.1821 | 106.8711 |  | 15877.4739 | 106.2936 |  | 19822.4821 | 115.4901 |  | 17768.8413 | 113.4278 |  | 16737.1741 | 112.7535 |  | 20675.24 | 121.2053 |  | 18611.3005 | 119.1056 |  | 17613.0264 | 119.1908 |  | 22314.4077 | 15.7693 |  | 20702.7445 | 0 |  | 19739.177 | 0 |  | 23682.9889 | 13.8088 |  | 22077.2483 | 0 |  | 21146.0046 | 0 |  | 4466.274 | 6.0708 |  | 4272.0153 | 6.0262 |  | 4204.0601 | 6.0953 |  | 5211.1548 | 7.0962 |  | 5025.4468 | 7.057 |  | 5124.5756 | 0 |  | 5667.25 | 8.7581 |  | 5413.0112 | 8.6943 |  | 5318.6003 | 8.7937 |  | 6525.8803 | 10.1272 |  | 6273.1444 | 10.0615 |  | 6181.2127 | 10.1633 |  | 7370.3509 | 11.4196 |  | 7118.1797 | 11.3514 |  | 7021.279 | 11.4475 |  | 6754.7252 | 11.8832 |  | 6470.3835 | 11.8952 |  | 6339.074 | 11.9518 |  | 7725.4919 | 13.6391 |  | 7445.8331 | 13.6532 |  | 7304.2438 | 13.6971 |  | 8681.7581 | 15.3044 |  | 8404.8826 | 15.3187 |  | 8272.3368 | 15.3708 |  | 8741.9464 | 16.5079 |  | 8349.5438 | 16.4639 |  | 8135.9366 | 16.4463 |  | 9813.7092 | 18.6988 |  | 9433.358 | 18.6665 |  | 9224.6385 | 18.6525 |  | 10884.166 | 20.8062 |  | 10491.9227 | 20.7552 |  | 10652.9094 | 0 |  | 11596.7769 | 22.1652 |  | 11194.0615 | 22.098 |  | 11003.3635 | 22.1026 |  | 12286.6119 | 23.4625 |  | 11898.144 | 23.4107 |  | 11693.1898 | 23.3954 |  | 11514.9322 | 26.6056 |  | 11003.9563 | 26.6961 |  | 10748.8145 | 26.7497 |  | 12810.6475 | 29.8138 |  | 12319.6354 | 29.9306 |  | 12052.9733 | 29.9644 |  | 14107.4113 | 32.9186 |  | 13603.6534 | 33.0118 |  | 13355.9113 | 33.0704 |  | 14972.4255 | 34.9345 |  | 14456.4252 | 35.0052 |  | 14189.8564 | 35.0333 |  | 15809.1432 | 36.8658 |  | 15312.5018 | 36.9619 |  | 15056.1236 | 37.0027 |  | 14638.0695 | 40.1332 |  | 13926.9642 | 39.9868 |  | 13592.4572 | 40.1543 |  | 16161.6578 | 44.5577 |  | 15449.7936 | 44.4014 |  | 15131.1297 | 44.5925 |  | 17656.5859 | 48.8041 |  | 16960.226 | 48.6659 |  | 17195.2405 | 0 |  | 18969.7544 | 4.8392 |  | 17963.888 | 51.4406 |  | 17649.8173 | 51.633 |  | 19658.3844 | 54.304 |  | 18972.646 | 54.1716 |  | 18636.7529 | 54.3224 |  | 21859.3854 | 0 |  | 20437.4986 | 58.0974 |  | 20145.7773 | 58.3217 |  | 18056.098 | 57.5752 |  | 17195.7888 | 57.5584 |  | 16764.5139 | 57.6607 |  | 19806.277 | 63.4133 |  | 18952.6243 | 63.3983 |  | 18507.6974 | 63.4674 |  | 21523.1336 | 69.0356 |  | 20694.6108 | 69.0584 |  | 20281.8248 | 69.1832 | [10 empty] | 23825.5152 | 76.3472 |  | 22973.1245 | 76.3064 |  | 22549.3039 | 76.4003 |  | 25541.7227 | 81.6629 |  | 24705.637 | 81.6414 |  | 24290.8404 | 81.7457 |  | 21814.1394 | 78.9708 |  | 20717.3972 | 78.7143 |  | 20229.6462 | 79.1955 |  | 23752.045 | 86.3247 |  | 22710.3127 | 86.1715 |  | 22210.4387 | 86.6204 |  | 25737.6112 | 93.6107 |  | 24685.6251 | 93.4175 |  | 24180.4564 | 93.8475 |  | 27016.7572 | 98.2893 |  | 25948.9075 | 98.0507 |  | 25460.2198 | 98.5123 |  | 28294.8105 | 102.8839 |  | 27267.4199 | 102.7249 |  | 26800.2713 | 103.2293 |  | 30237.1208 | 109.7187 |  | 29178.3 | 109.4718 |  | 28723.907 | 109.9965 |  | 25838.5333 | 105.3845 |  | 24588.2962 | 105.2469 |  | 23964.0878 | 105.8226 |  | 28439.4223 | 29.4596 |  | 26772.5558 | 114.4213 |  | 26185.6703 | 115.0773 |  | 30213.4037 | 123.6103 |  | 28928.0027 | 123.3421 |  | 28393.5987 | 124.1177 |  | 32175.7207 | 21.6835 |  | 30394.4826 | 129.2502 |  | 29826.1783 | 129.936 |  | 33124.4036 | 135.3378 |  | 32394.4729 | 4.2925 |  | 31268.7048 | 135.7131 |  | 35233.3359 | 143.7495 |  | 34007.1772 | 143.5775 |  | 33418.5504 | 144.1959 |  | 30215.6275 | 135.8714 |  | 28737.1886 | 136.0706 |  | 27946.7759 | 136.1136 |  | 32659.0911 | 147.1468 |  | 31155.5838 | 147.2524 |  | 30412.2526 | 147.4025 |  | 35051.8095 | 158.0639 |  | 33539.9577 | 158.1206 |  | 32795.8705 | 158.2535 |  | 36627.2336 | 165.1693 |  | 35163.8556 | 165.3414 |  | 34446.7181 | 165.5357 |  | 38202.6066 | 172.1986 |  | 36729.4044 | 172.3265 |  | 35974.3217 | 172.4085 |  | 40602.0915 | 182.6737 |  | 39162.4241 | 182.8667 |  | 38351.1319 | 182.7773 |  | 42927.9305 | 192.7938 |  | 41460.0794 | 192.8851 |  | 40748.8601 | 193.057 |  | 34923.484 | 173.7858 |  | 33122.0815 | 173.6019 |  | 32299.0304 | 174.2521 |  | 37534.4717 | 187.1004 |  | 35776.0534 | 187.0037 |  | 34947.0168 | 187.6189 |  | 40151.3819 | 200.1761 |  | 38390.7303 | 200.036 |  | 37564.7118 | 200.6411 |  | 41949.4367 | 208.937 |  | 40172.9817 | 208.7231 |  | 39303.0043 | 209.187 |  | 43675.5963 | 217.3667 |  | 41888.7494 | 217.098 |  | 41054.5888 | 217.6549 |  | 46223.583 | 229.7487 |  | 44474.6711 | 229.5609 |  | 43663.5055 | 230.1676 |  | 48855.9345 | 242.1706 |  | 47075.9401 | 241.8518 |  | 46297.0983 | 242.5369 |  | 7212.9885 | 20.1213 |  | 7155.7798 | 16.6481 |  | 7259.051 | 13.2617 |  | 7971.3081 | 24.5209 |  | 7922.4641 | 21.1912 |  | 8018.153 | 17.6275 |  | 9272.5545 | 29.0574 |  | 9201.8506 | 23.6448 |  | 9302.3391 | 18.9028 |  | 10146.5961 | 34.9287 |  | 10083.7009 | 29.7113 |  | 10180.2555 | 24.728 |  | 11006.2388 | 40.3898 |  | 10937.5159 | 35.3073 |  | 11035.5665 | 30.4056 |  | 11124.472 | 39.6115 |  | 11141.6087 | 30.3267 |  | 11170.4244 | 26.2016 |  | 12112.6129 | 47.2476 |  | 12134.378 | 38.2124 |  | 12153.0644 | 33.6955 |  | 13077.609 | 54.7068 |  | 13093.874 | 46.1843 |  | 13197.5381 | 40.1416 |  | 14600.9111 | 57.9437 |  | 14556.8333 | 45.9856 |  | 14535.4482 | 40.1005 |  | 15692.258 | 67.2819 |  | 15659.9776 | 55.7721 |  | 15643.3825 | 49.8031 |  | 16781.8236 | 76.1144 |  | 16737.8751 | 64.9572 |  | 16733.5196 | 59.1483 |  | 17506.9056 | 81.751 |  | 17452.6867 | 70.7923 |  | 17453.7527 | 65.1228 |  | 18199.179 | 87.4752 |  | 18212.6731 | 75.9395 |  | 18261.23 | 68.9125 |  | 19381.0725 | 93.1459 |  | 19429.2469 | 70.5145 |  | 19447.7074 | 61.3661 |  | 20700.3296 | 107.051 |  | 20768.0695 | 85.0585 |  | 20775.2407 | 75.1954 |  | 22020.1128 | 120.3634 |  | 22075.3619 | 98.8801 |  | 22101.0709 | 89.0868 |  | 22900.1856 | 128.9326 |  | 22943.4366 | 107.7463 |  | 22950.6952 | 97.9801 |  | 23752.2971 | 137.142 |  | 23814.5168 | 116.3731 |  | 23831.7662 | 106.7919 |  | 24831.5638 | 136.4094 |  | 24722.8799 | 107.3136 |  | 24787.1981 | 91.3651 |  | 26382.5942 | 155.9108 |  | 26273.1696 | 127.423 |  | 26353.0109 | 110.6754 |  | 27905.0291 | 174.5482 |  | 27810.7987 | 146.7364 |  | 27884.862 | 129.9366 |  | 28940.5467 | 186.7043 |  | 28832.3797 | 159.1819 |  | 28916.7253 | 142.5829 |  | 29942.5539 | 198.4058 |  | 29858.7305 | 171.3623 |  | 29921.6901 | 154.8353 |  | 31459.4318 | 215.4987 |  | 31350.5072 | 188.8506 |  | 31456.7552 | 172.8276 |  | 30866.3363 | 190.4176 |  | 30807.5017 | 146.9093 |  | 30814.451 | 127.7382 |  | 32647.8867 | 216.4526 |  | 32595.5769 | 173.6315 |  | 32589.1486 | 152.516 |  | 34396.2747 | 241.4509 |  | 34368.5888 | 199.495 |  | 34393.6568 | 178.246 |  | 35587.8887 | 257.8485 |  | 35546.6581 | 216.2593 |  | 35545.0148 | 194.9087 |  | 36739.6329 | 273.6376 |  | 36688.5599 | 232.4301 |  | 36702.8136 | 211.3303 |  | 38486.2013 | 296.8406 |  | 38451.103 | 256.3866 |  | 38474.1992 | 235.6083 |  | 37490.3621 | 256.8208 |  | 37308.474 | 200.0565 |  | 37454.8944 | 171.422 |  | 39464.3394 | 290.0577 |  | 39336.3534 | 234.3912 |  | 39470.898 | 201.3198 |  | 41484.5146 | 322.6768 |  | 41346.4837 | 267.7239 |  | 41475.8401 | 233.6918 |  | 42787.3374 | 343.5881 |  | 42633.7662 | 289.0284 |  | 42779.268 | 255.0483 |  | 44088.8651 | 364.1317 |  | 43974.9403 | 310.3327 |  | 44141.5505 | 276.6098 |  | 46065.4698 | 394.3943 |  | 45920.7464 | 341.1172 |  | 46099.8575 | 307.7813 |  | 44631.441 | 339.4241 |  | 44477.7134 | 264.1877 |  | 44615.2892 | 226.8023 |  | 46880.033 | 381.3551 |  | 46701.5606 | 306.6951 |  | 46875.7178 | 263.0338 |  | 49084.8672 | 421.8421 |  | 49035.3068 | 342.2786 |  | 49122.26 | 303.23 |  | 50593.1776 | 448.5864 |  | 50388.7318 | 375.1943 |  | 50581.0906 | 329.9385 |  | 52047.228 | 474.4411 |  | 51890.1697 | 401.9855 |  | 52049.4456 | 356.5176 |  | 54195.5748 | 512.1816 |  | 54065.4405 | 440.785 |  | 54237.8871 | 395.7024 |  | 52375.4446 | 437.5471 |  | 52300.2974 | 335.2907 |  | 52212.5535 | 296.7092 |  | 54861.7751 | 488.9249 |  | 54762.0622 | 387.2178 |  | 54720.458 | 342.6172 |  | 57297.8668 | 538.6631 |  | 57189.9747 | 437.9409 |  | 57147.6297 | 391.7203 |  | 58902.3203 | 571.0234 |  | 58841.9309 | 471.4389 |  | 58825.995 | 425.1518 |  | 60506.5011 | 602.8734 |  | 60436.4808 | 503.9166 |  | 60383.3601 | 457.3216 |  | 62948.0473 | 650.0738 |  | 62910.8904 | 552.4688 |  | 62802.685 | 505.6527 |  | 74934.372 | 867.8841 |  | 74688.5823 | 752.7282 |  | 74881.9038 | 687.7983 |  | 60752.0792 | 556.5734 |  | 60485.3103 | 434.9749 |  | 60634.331 | 382.7388 |  | 63411.0361 | 617.6724 |  | 63186.3909 | 497.4587 |  | 63248.125 | 437.5348 |  | 66075.2958 | 677.534 |  | 65848.4599 | 558.5042 |  | 65913.1458 | 496.468 |  | 67903.5609 | 717.2137 |  | 67661.2365 | 598.8489 |  | 67682.8447 | 535.9922 |  | 69661.1525 | 755.7073 |  | 69408.6435 | 638.0415 |  | 69465.3535 | 575.4826 |  | 72256.6684 | 811.9858 |  | 72120.5833 | 633.8098 |  | 72041.3394 | 695.8798 |  | 74934.372 | 867.8841 |  | 74688.5823 | 752.7282 |  | 74799.5 | 691.37 |  | 1006.5925 | 1.2608 |  | 841.705 | 1.331 |  | 769.3257 | 0.68489 |  | 940.4112 | 0.58384 |  | 760.0841 | 1.2356 |  | 688.709 | 0.63659 |  | 1229.3572 | 1.894 |  | 1035.9039 | 0.99592 |  | 941.8927 | 1.0302 |  | 1132.3019 | 1.7628 |  | 927.5227 | 1.8571 |  | 829.7623 | 1.9241 |  | 1574.9155 | 1.3943 |  | 1298.0203 | 2.934 |  | 1200.5324 | 1.5179 |  | 1447.5879 | 2.6142 |  | 1194.0808 | 2.7548 |  | 1090.5481 | 1.4273 |  | 1343.1921 | 2.4444 |  | 1101.651 | 1.2902 |  | 962.0524 | 2.6785 |  | 1948.4721 | 1.9628 |  | 1639.3999 | 2.0749 |  | 1459.9482 | 4.2738 |  | 1800.2921 | 3.7018 |  | 1492.8759 | 3.9201 |  | 1381.3324 | 0 |  | 1679.8345 | 3.4832 |  | 1369.723 | 3.6958 |  | 1234.0951 | 1.9072 |  | 2458.0778 | 5.5336 |  | 2069.1961 | 5.8479 |  | 1901.9709 | 3.0067 |  | 2325.1276 | 5.2567 |  | 1998.273 | 0 |  | 1767.9698 | 2.8629 |  | 2195.3958 | 4.9856 |  | 1799.9978 | 5.2857 |  | 1630.2631 | 2.7221 |  | 2131.6881 | 2.4041 |  | 1743.2173 | 2.5518 |  | 1542.0079 | 2.63 |  | 2016.2498 | 4.6332 |  | 1623.4504 | 4.9242 |  | 1447.8739 | 2.5392 |  | 3405.2236 | 9.3508 |  | 2922.1461 | 4.9553 |  | 2661.4216 | 5.097 |  | 3281.2739 | 4.4723 |  | 2766.3423 | 4.747 |  | 2445.5759 | 9.7722 |  | 3118.8526 | 4.2728 |  | 2589.3367 | 4.5424 |  | 2282.062 | 9.3579 |  | 3004.4854 | 4.1417 |  | 2451.7097 | 8.8159 |  | 2209.2852 | 4.5429 |  | 2867.4796 | 8.0241 |  | 2344.9618 | 8.5502 |  | 2097.5623 | 4.4084 |  | 4549.4302 | 7.3044 |  | 3856.5853 | 7.7031 |  | 3458.8657 | 15.8676 |  | 4297.4227 | 14.0489 |  | 3611.0671 | 14.831 |  | 3248.9588 | 15.2854 |  | 4121.5724 | 13.4971 |  | 3412.0971 | 14.2643 |  | 3119.8638 | 7.3559 |  | 3984.2141 | 13.1337 |  | 3293.9737 | 13.8912 |  | 2992.807 | 7.1671 |  | 3913.894 | 6.3869 |  | 3161.8734 | 13.5217 |  | 2815.3778 | 13.9604 |  | 3728.2004 | 6.1203 |  | 3026.8509 | 6.4872 |  | 2664.4696 | 6.7033 |  | 5730.8887 | 21.526 |  | 4946.1301 | 11.3601 |  | 4483.4194 | 11.6767 |  | 5591.7678 | 10.3938 |  | 4721.592 | 10.9809 |  | 4199.9826 | 22.5851 |  | 5297.0715 | 20.0583 |  | 4432.6445 | 21.2129 |  | 3976.6427 | 21.8268 |  | 5155.6717 | 19.5773 |  | 4338.3949 | 10.3595 |  | 3894.7654 | 10.6633 |  | 5079.1217 | 9.5502 |  | 4131.5541 | 20.2293 |  | 3744.2498 | 10.4154 |  | 4860.2954 | 9.1962 |  | 3928.5223 | 19.5026 |  | 3468.458 | 20.0949 |  | 7138.0659 | 30.2995 |  | 6125.2892 | 15.96 |  | 5592.8199 | 16.4378 |  | 6873.0132 | 29.3575 |  | 5892.4562 | 15.4761 |  | 5255.6788 | 31.8957 |  | 6722.1092 | 14.213 |  | 5636.8771 | 14.9975 |  | 5082.0888 | 15.4634 |  | 6557.6418 | 13.9054 |  | 5384.4287 | 29.3629 |  | 4838.8629 | 30.2869 |  | 6315.5722 | 27.2001 |  | 5305.6209 | 14.3678 |  | 4834.2546 | 0 |  | 6141.6222 | 13.1463 |  | 4983.1406 | 27.8033 |  | 4415.5411 | 28.7084 |  | 8771.4575 | 20.5724 |  | 7468.8048 | 21.6664 |  | 6670.8313 | 44.6213 |  | 8397.543 | 39.9745 |  | 7168.7457 | 21.065 |  | 6392.8192 | 43.4035 |  | 8201.9498 | 19.4079 |  | 6802.2831 | 40.9393 |  | 6231.0153 | 21.0989 |  | 8015.8431 | 19.0249 |  | 6716.2333 | 20.0761 |  | 6051.7221 | 20.7005 |  | 7862.9274 | 18.6444 |  | 6526.754 | 19.6851 |  | 5875.3311 | 20.3047 |  | 7479.5461 | 36.1567 |  | 6148.4818 | 38.2071 |  | 5584.5574 | 19.716 |  | 10461.3162 | 27.1516 |  | 8920.7598 | 28.6489 |  | 8260.3685 | 0 |  | 10160.6401 | 26.4399 |  | 8490.482 | 55.8353 |  | 7668.2501 | 57.3424 |  | 9742.5352 | 51.4691 |  | 8159.7226 | 54.3862 |  | 7489.6893 | 27.9371 |  | 9654.4524 | 25.2679 |  | 8107.9099 | 26.7137 |  | 7156.1983 | 54.9027 |  | 9330.7174 | 49.6079 |  | 8015.1192 | 0 |  | 6956.8995 | 53.9372 |  | 9045.3405 | 48.2265 |  | 7491.0854 | 51.0555 |  | 6663.8207 | 52.4999 |  | 8727.7085 | 46.8576 |  | 7182.2707 | 49.6496 |  | 6497.9 | 25.5378 |  | 12303.8821 | 35.0117 |  | 10476.0264 | 36.8951 |  | 9385.3108 | 75.8366 |  | 11825.8749 | 68.3222 |  | 9988.1781 | 72.0419 |  | 9235.628 | 37.0328 |  | 11643.8776 | 33.3175 |  | 9813.8985 | 35.154 |  | 8727.5224 | 72.3091 |  | 11412.0232 | 32.7589 |  | 9613.6143 | 34.58 |  | 8498.5168 | 71.1462 |  | 11226.8432 | 32.2034 |  | 9369.7964 | 34.0091 |  | 8272.9129 | 69.9898 |  | 10863.3191 | 31.3757 |  | 8912.7913 | 66.3175 |  | 7940.8523 | 68.2672 |  | 10416.5942 | 61.1097 |  | 8702.3372 | 32.3154 |  | 7616.3607 | 66.5589 |  | 2200.0398 | 2.5217 |  | 2061.4711 | 2.6621 |  | 1991.196 | 2.7395 |  | 2043.1806 | 2.3356 |  | 1925.8571 | 1.2356 |  | 1832.6163 | 2.5464 |  | 2681.0661 | 3.7879 |  | 2529.8605 | 1.9918 |  | 2429.6986 | 4.1207 |  | 2491.2449 | 3.5258 |  | 2312.6736 | 3.7141 |  | 2241.5609 | 3.8482 |  | 3392.4134 | 5.5774 |  | 3169.8218 | 5.8679 |  | 3128.8571 | 3.0358 |  | 3214.3753 | 2.6142 |  | 2959.3483 | 5.5095 |  | 2871.3165 | 5.7094 |  | 3002.8198 | 2.4444 |  | 2780.1418 | 2.5804 |  | 2657.9226 | 5.3569 |  | 4188.174 | 7.8514 |  | 3980.9489 | 4.1498 |  | 3807.865 | 8.5475 |  | 3943.4274 | 7.4036 |  | 3688.8097 | 7.8401 |  | 3559.5873 | 8.0826 |  | 3704.1798 | 6.9664 |  | 3446.9475 | 7.3916 |  | 3366.3671 | 3.8143 |  | 5349.1218 | 11.0673 |  | 5024.0403 | 11.6957 |  | 4858.0463 | 12.0267 |  | 5081.877 | 10.5134 |  | 4818.9121 | 5.5637 |  | 4591.3714 | 11.4514 |  | 4819.5078 | 9.9715 |  | 4488.0921 | 10.5714 |  | 4322.6322 | 10.8885 |  | 4641.5372 | 9.6163 |  | 4372.2158 | 5.1036 |  | 4206.2922 | 5.26 |  | 4466.1017 | 9.2664 |  | 4137.4009 | 9.8485 |  | 3968.0862 | 10.157 |  | 7478.4576 | 9.3508 |  | 7056.0498 | 9.9106 |  | 6845.6698 | 10.194 |  | 7067.9565 | 17.8898 |  | 6736.6054 | 9.494 |  | 6422.1773 | 19.5444 |  | 6746.9031 | 17.0914 |  | 6397.6376 | 9.0847 |  | 6183.0228 | 9.3579 |  | 6527.6951 | 16.5668 |  | 6209.5597 | 8.8413 |  | 5960.9612 | 9.0857 |  | 6323.0362 | 16.0486 |  | 5901.1643 | 17.1003 |  | 5742.9599 | 8.8168 |  | 9869.3428 | 14.6088 |  | 9286.5403 | 15.4062 |  | 8902.1745 | 31.7353 |  | 9372.1098 | 28.0981 |  | 8792.9308 | 29.662 |  | 8619.1386 | 15.2854 |  | 9008.2451 | 26.9944 |  | 8514.9342 | 14.2643 |  | 8241.9637 | 14.7119 |  | 8746.4663 | 26.2676 |  | 8163.6146 | 27.7823 |  | 7879.7958 | 28.6685 |  | 8601.4097 | 12.7738 |  | 8011.3725 | 13.5217 |  | 7633.5316 | 27.9207 |  | 8229.6346 | 12.2406 |  | 7638.6033 | 12.9744 |  | 7247.3572 | 26.813 |  | 12444.3447 | 43.0523 |  | 11877.2511 | 22.7203 |  | 11341.4561 | 46.7067 |  | 12019.3159 | 41.575 |  | 11577.8501 | 0 |  | 10917.6659 | 45.1703 |  | 11577.4528 | 40.1173 |  | 10856.2597 | 42.4259 |  | 10478.8412 | 43.6535 |  | 11293.1731 | 39.1552 |  | 10687.6829 | 20.719 |  | 10183.8095 | 42.6532 |  | 11011.2223 | 38.2011 |  | 10270.3409 | 40.4586 |  | 10030.5645 | 20.8307 |  | 10582.8026 | 36.7853 |  | 9855.6248 | 39.0052 |  | 9474.313 | 40.1898 |  | 15466.7529 | 60.5992 |  | 14523.7028 | 63.8402 |  | 14102.9956 | 65.7513 |  | 14956.6452 | 58.715 |  | 14048.6484 | 61.9044 |  | 13616.3387 | 63.7914 |  | 14479.6183 | 56.8525 |  | 13552.4917 | 59.99 |  | 13109.7148 | 61.8535 |  | 14155.5152 | 55.6215 |  | 13226.0372 | 58.7258 |  | 12795.2005 | 60.5738 |  | 13833.866 | 54.4003 |  | 12903.0185 | 57.4711 |  | 12457.5023 | 59.3038 |  | 13343.5951 | 52.5855 |  | 12424.9011 | 55.6066 |  | 11972.1669 | 57.4167 |  | 18774.8391 | 82.2902 |  | 17885.8221 | 43.3329 |  | 17112.906 | 89.2426 |  | 18234.8562 | 79.949 |  | 17310.2314 | 42.1301 |  | 16562.4258 | 86.8069 |  | 17869.115 | 38.8158 |  | 16563.5218 | 81.8795 |  | 16020.2019 | 84.3958 |  | 17303.2304 | 76.0996 |  | 16193.3652 | 80.3046 |  | 15663.2807 | 82.8019 |  | 16973.1379 | 74.5784 |  | 15826.8964 | 78.7407 |  | 15521.2757 | 40.6093 |  | 16419.7034 | 72.3134 |  | 15284.0778 | 76.4146 |  | 14960.6105 | 39.432 |  | 22391.8933 | 108.6068 |  | 21362.8722 | 57.2978 |  | 20417.9365 | 117.6484 |  | 21793.9528 | 105.7596 |  | 20498.2156 | 111.6707 |  | 20069.7327 | 57.3424 |  | 21201.1295 | 102.9382 |  | 19868.8845 | 108.7723 |  | 19455.0475 | 55.8741 |  | 20795.9711 | 101.072 |  | 19744.4074 | 53.4273 |  | 18811.4143 | 109.9218 |  | 20393.5276 | 99.2161 |  | 19328.7682 | 52.4743 |  | 18414.7151 | 107.9912 |  | 19813.2539 | 96.4531 |  | 18510.0367 | 102.1111 |  | 17808.159 | 104.9997 |  | 19202.3803 | 93.7161 |  | 17908.1845 | 99.2993 |  | 17229.1403 | 102.1514 |  | 26335.8089 | 140.047 |  | 25087.3264 | 73.7902 |  | 23998.5137 | 151.6732 |  | 25679.3077 | 136.6454 |  | 24114.0407 | 144.0837 |  | 23362.8533 | 148.131 |  | 25028.1164 | 133.271 |  | 24064.7321 | 0 |  | 22686.8014 | 144.6183 |  | 24581.8331 | 131.0356 |  | 23344.7053 | 69.1599 |  | 22241.2974 | 142.2924 |  | 24182.9488 | 128.8137 |  | 22882.7001 | 68.0182 |  | 21799.9276 | 139.9806 |  | 23769.7594 | 62.7515 |  | 21957.6344 | 132.635 |  | 21145.6114 | 136.5346 |  | 22867.3484 | 122.2195 |  | 21565.1544 | 64.6308 |  | 20500.5214 | 133.1178 |  | 4011.1638 | 8.4462 |  | 3929.1231 | 8.3076 |  | 3888.5487 | 8.2479 |  | 3735.7133 | 7.7606 |  | 3649.9996 | 7.6428 |  | 3611.2634 | 7.602 |  | 4885.6947 | 12.3822 |  | 4753.9125 | 12.2385 |  | 4754.0507 | 12.2105 |  | 4556.5817 | 11.4598 |  | 4429.4423 | 11.3543 |  | 4426.3223 | 11.3495 |  | 6181.6875 | 18.0365 |  | 6027.8626 | 17.8437 |  | 6025.9264 | 17.7596 |  | 5806.9784 | 16.8043 |  | 5657.0284 | 16.6573 |  | 5650.239 | 16.5984 |  | 5439.939 | 15.716 |  | 5283.9305 | 15.5884 |  | 5278.981 | 15.5735 |  | 7620.5197 | 25.2995 |  | 7479.2652 | 25.048 |  | 7415.6188 | 24.9759 |  | 7194.8742 | 23.9092 |  | 7056.4722 | 23.7238 |  | 6986.2834 | 23.6621 |  | 6777.1808 | 22.2053 |  | 6636.0267 | 22.0706 |  | 6567.699 | 22.0471 |  | 9730.382 | 36.0107 |  | 9537.6743 | 35.6777 |  | 9445.1781 | 35.566 |  | 9261.3344 | 34.1762 |  | 9069.0773 | 33.9126 |  | 8976.4313 | 33.8372 |  | 8799.6336 | 32.1607 |  | 8600.3783 | 31.9428 |  | 8508.2275 | 31.9067 |  | 8490.2508 | 30.8877 |  | 8296.1876 | 30.7342 |  | 8201.8889 | 30.716 |  | 8184.4968 | 29.6501 |  | 7987.6892 | 29.5344 |  | 7891.6444 | 29.5356 |  | 12859.3381 | 58.0177 |  | 13215.4505 | 60.0439 |  | 13106.9837 | 59.9568 |  | 12859.3381 | 58.0177 |  | 12655.7918 | 57.6631 |  | 12531.6103 | 57.5621 |  | 12297.4244 | 55.0745 |  | 12079.5294 | 54.7701 |  | 11966.805 | 54.7709 |  | 11919.1653 | 53.0824 |  | 11717.5503 | 52.9207 |  | 11587.8386 | 52.8868 |  | 11556.3105 | 51.1341 |  | 11347.4571 | 51.016 |  | 11213.9754 | 51.0024 |  | 17725.2318 | 93.4134 |  | 17368.6177 | 92.4628 |  | 17252.5735 | 92.5146 |  | 17054.265 | 89.9873 |  | 16706.8198 | 89.2009 |  | 16568.2382 | 89.2156 |  | 16407.6881 | 85.7229 |  | 16037.4578 | 84.9453 |  | 15912.3158 | 85.1055 |  | 15959.2411 | 83.2438 |  | 15607.778 | 82.6377 |  | 15475.1887 | 82.8117 |  | 15530.3896 | 80.94 |  | 15166.2639 | 80.3539 |  | 15042.8373 | 80.6257 |  | 14885.8462 | 77.0411 |  | 14520.6234 | 76.5719 |  | 14380.0059 | 76.8384 |  | 22606.8244 | 137.1824 |  | 22198.0658 | 136.1285 |  | 21979.9309 | 135.6774 |  | 21855.0306 | 133.2399 |  | 21431.9122 | 132.2563 |  | 21228.9192 | 131.9754 |  | 21089.3076 | 126.9013 |  | 20675.4234 | 126.1345 |  | 20465.7395 | 125.9053 |  | 20590.3405 | 123.6031 |  | 20155.4776 | 122.8236 |  | 19955.9462 | 122.7095 |  | 20094.7908 | 120.3566 |  | 19661.2291 | 119.6899 |  | 19451.3031 | 119.5745 |  | 19348.2189 | 116.3207 |  | 18927.8042 | 115.8885 |  | 18713.9733 | 115.8373 |  | 28074.2482 | 192.3505 |  | 27485.091 | 190.184 |  | 27305.0636 | 190.3336 |  | 27196.3725 | 186.1865 |  | 26641.2421 | 184.4192 |  | 26449.6786 | 184.6128 |  | 26353.476 | 180.9493 |  | 25779.2736 | 179.2411 |  | 25577.2917 | 179.4894 |  | 25787.0066 | 176.1462 |  | 25210.2853 | 174.5466 |  | 25019.8963 | 174.9543 |  | 25224.0829 | 171.5415 |  | 24645.8033 | 170.0563 |  | 24440.9209 | 170.4549 |  | 24374.1895 | 166.5778 |  | 23807.4992 | 165.3491 |  | 23595.3836 | 165.8223 |  | 34077.8932 | 261.9154 |  | 33388.7112 | 259.1372 |  | 33130.1839 | 259.0198 |  | 33128.0279 | 254.824 |  | 32409.4145 | 252.0484 |  | 32169.4881 | 252.211 |  | 32153.6456 | 245.5686 |  | 31473.4754 | 243.2965 |  | 31219.4491 | 243.511 |  | 31519.5954 | 241.0331 |  | 30833.1554 | 238.8626 |  | 30591.9856 | 239.2663 |  | 30919.9236 | 234.9075 |  | 30197.596 | 232.6281 |  | 29969.2215 | 233.2273 |  | 29965.4204 | 228.0808 |  | 29253.1406 | 226.0938 |  | 29012.8906 | 226.7534 |  | 40641.0262 | 346.7751 |  | 39884.0834 | 344.407 |  | 39478.446 | 343.1939 |  | 39591.652 | 337.4622 |  | 38835.8588 | 335.3825 |  | 38409.8924 | 334.1468 |  | 38549.8629 | 326.4101 |  | 37757.8902 | 324.3256 |  | 37352.5552 | 323.3974 |  | 37847.0168 | 319.3872 |  | 37083.9413 | 317.7243 |  | 36653.8706 | 316.6956 |  | 37147.9632 | 311.4779 |  | 36375.9136 | 309.9366 |  | 35960.1342 | 309.1194 |  | 36124.4508 | 302.5279 |  | 35360.0037 | 301.3283 |  | 34928.775 | 300.5293 |  | 35073.5154 | 293.6019 |  | 34317.5135 | 292.7496 |  | 33908.4662 | 292.2677 |  | 47799.748 | 446.5421 |  | 46830.0332 | 442.9794 |  | 46398.6472 | 442.3281 |  | 46650.2858 | 434.4288 |  | 45678.446 | 431.1602 |  | 45268.9446 | 430.88 |  | 45508.5848 | 422.5964 |  | 44536.568 | 419.6375 |  | 44102.2252 | 419.3192 |  | 44736.954 | 412.0052 |  | 43795.8064 | 409.5305 |  | 43330.9351 | 409.0699 |  | 44012.9202 | 404.9458 |  | 43014.2369 | 402.1769 |  | 42564.8379 | 401.9701 |  | 42846.315 | 393.4835 |  | 41895.243 | 391.4449 |  | 41425.4042 | 391.2413 |  | 41731.0876 | 382.4379 |  | 40743.3741 | 380.3955 |  | 40297.5805 | 380.5816 |  | 1317.2904 | 1.9761 |  | 1114.0266 | 1.0383 |  | 1006.8353 | 1.0732 |  | 1204.5164 | 0.90712 |  | 990.2972 | 0.9551 |  | 871.6916 | 1.9781 |  | 1787.7399 | 1.5048 |  | 1494.5308 | 1.581 |  | 1334.9801 | 3.2674 |  | 1636.2876 | 1.3989 |  | 1352.8726 | 1.4721 |  | 1222.4742 | 1.5252 |  | 1554.2123 | 2.6724 |  | 1259.4719 | 2.8157 |  | 1139.2701 | 1.4587 |  | 2160.0191 | 4.2262 |  | 1815.8168 | 4.46 |  | 1640.8926 | 4.5888 |  | 2041.1326 | 4.0065 |  | 1751.7378 | 0 |  | 1542.1981 | 2.1804 |  | 1917.4433 | 3.7922 |  | 1576.2392 | 4.0147 |  | 1393.9337 | 4.1383 |  | 3008.9188 | 3.095 |  | 2545.3684 | 3.2628 |  | 2301.8445 | 3.3508 |  | 2870.0732 | 2.9607 |  | 2402.5405 | 3.1249 |  | 2130.4653 | 6.4226 |  | 2700.5483 | 5.6587 |  | 2264.5163 | 2.9902 |  | 1992.0944 | 6.1499 |  | 2649.3989 | 2.7435 |  | 2147.602 | 5.8043 |  | 1906.5622 | 5.9716 |  | 2555.198 | 2.6589 |  | 2091.3634 | 2.8154 |  | 1812.5519 | 5.7962 |  | 4035.5528 | 10.4135 |  | 3413.2597 | 11.0075 |  | 3098.4216 | 11.308 |  | 3929.907 | 5.0092 |  | 3301.9776 | 5.3011 |  | 2931.3463 | 10.8978 |  | 3761.9135 | 4.8152 |  | 3142.5488 | 5.1023 |  | 2820.1196 | 5.2476 |  | 3656.7921 | 4.6879 |  | 3038.7191 | 4.9717 |  | 2659.8467 | 10.231 |  | 3553.0177 | 4.5621 |  | 2875.4087 | 9.6857 |  | 2552.5998 | 9.9701 |  | 5250.2787 | 16.177 |  | 4445.4591 | 17.0249 |  | 4112.9755 | 8.7559 |  | 5130.9688 | 7.8154 |  | 4314.9206 | 8.232 |  | 3838.183 | 16.944 |  | 4888.5682 | 15.0931 |  | 4121.2244 | 7.9559 |  | 3725.8227 | 8.1926 |  | 4823.5774 | 7.3696 |  | 3994.8671 | 7.7742 |  | 3523.9251 | 16.0174 |  | 4640.8583 | 14.389 |  | 3870.7108 | 7.5945 |  | 3454.0604 | 7.8268 |  | 4506.172 | 6.9352 |  | 3629.1972 | 14.6567 |  | 3267.4345 | 7.5576 |  | 6639.7185 | 23.6992 |  | 5605.3776 | 24.9636 |  | 5089.9907 | 25.6317 |  | 6481.6177 | 11.4887 |  | 5482.4038 | 12.1111 |  | 4957.8715 | 12.4405 |  | 6271.046 | 11.1326 |  | 5252.1786 | 11.7455 |  | 4743.0095 | 12.0702 |  | 6124.1337 | 10.8978 |  | 5181.5012 | 0 |  | 4602.7896 | 11.8261 |  | 5978.8221 | 10.6651 |  | 4900.108 | 22.5311 |  | 4440.2669 | 11.5842 |  | 5703.5094 | 20.6398 |  | 4684.3575 | 21.8225 |  | 4136.8023 | 22.451 |  | 7106.8118 | 29.2572 |  | 5937.7297 | 15.4642 |  | 5291.2325 | 15.9082 |  | 8006.8134 | 16.1275 |  | 6633.3687 | 33.943 |  | 6030.1046 | 34.9333 |  | 7765.7661 | 15.6716 |  | 6399.6557 | 33.0064 |  | 5781.3928 | 33.9852 |  | 7596.7282 | 15.3707 |  | 6324.1752 | 16.194 |  | 5720.085 | 16.6797 |  | 7337.6249 | 30.1442 |  | 6084.9084 | 31.7746 |  | 5459.0793 | 32.7385 |  | 7106.8118 | 29.2572 |  | 5926.4289 | 15.4318 |  | 5291.2325 | 15.9082 |  | 9924.5979 | 22.4134 |  | 8431.4893 | 23.5668 |  | 7819.8238 | 0 |  | 9532.1355 | 43.679 |  | 8156.5518 | 22.9771 |  | 7393.9641 | 23.6436 |  | 9378.6028 | 21.2716 |  | 7765.6424 | 44.7869 |  | 7018.9914 | 46.1055 |  | 9187.3602 | 20.8962 |  | 7684.4092 | 22.0077 |  | 6831.4153 | 45.3247 |  | 8997.9722 | 20.5234 |  | 7521.8218 | 21.6248 |  | 6646.7383 | 44.5493 |  | 8626.4724 | 39.9382 |  | 7113.6825 | 42.1106 |  | 6375.1256 | 43.3965 |  | 11742.5833 | 29.4445 |  | 9990.4093 | 31.0158 |  | 9240.5454 | 0 |  | 11436.8807 | 28.7456 |  | 9680.9528 | 30.2977 |  | 8647.0396 | 62.1769 |  | 10998.167 | 56.1062 |  | 9233.0622 | 59.1728 |  | 8468.7185 | 30.3678 |  | 10786.2453 | 55.1901 |  | 9050.0874 | 58.2318 |  | 8298.0239 | 29.8911 |  | 10618.9769 | 54.2797 |  | 8868.9738 | 57.2968 |  | 7942.1399 | 58.835 |  | 10456.7684 | 26.4624 |  | 8536.9415 | 55.9052 |  | 7631.974 | 57.4254 |  | 10165.6702 | 25.7912 |  | 8253.6079 | 54.5269 |  | 7465.3138 | 28.0146 |  | 13713.276 | 37.8064 |  | 11532.1718 | 79.5599 |  | 10482.8842 | 81.6965 |  | 13375.9126 | 36.97 |  | 11189.6824 | 77.8409 |  | 10108.6383 | 79.9551 |  | 13042.2131 | 36.1407 |  | 11020.9268 | 38.0683 |  | 9967.7663 | 39.1144 |  | 12698.0801 | 71.1835 |  | 10814.3757 | 37.5042 |  | 9776.9203 | 38.543 |  | 12619.6495 | 35.0459 |  | 10395.3791 | 73.8868 |  | 9536.3986 | 37.975 |  | 12142.1672 | 68.466 |  | 10391.6525 | 0 |  | 9017.7964 | 74.2582 |  | 11972.0932 | 33.4269 |  | 9753.9602 | 70.5603 |  | 8884.6 | 36.29 |  | 2872.8368 | 3.9521 |  | 2712.8809 | 2.0766 |  | 2597.2241 | 4.2928 |  | 2641.3221 | 1.8142 |  | 2454.0432 | 1.9102 |  | 2378.9392 | 1.9781 |  | 3842.6849 | 6.0193 |  | 3583.1339 | 6.324 |  | 3481.9208 | 6.5348 |  | 3580.3203 | 2.7978 |  | 3290.1221 | 5.8885 |  | 3196.4556 | 6.1009 |  | 3458.8843 | 2.6724 |  | 3159.6824 | 5.6313 |  | 3053.4418 | 5.8349 |  | 4700.5059 | 8.4523 |  | 4408.8316 | 8.9199 |  | 4265.4265 | 9.1776 |  | 4461.1679 | 8.013 |  | 4224.383 | 4.2346 |  | 4032.2386 | 8.7527 |  | 4218.6847 | 7.5846 |  | 3930.1751 | 8.0294 |  | 3779.4703 | 8.2765 |  | 6527.422 | 6.1901 |  | 6129.1698 | 6.5256 |  | 5841.5021 | 13.4033 |  | 6182.2182 | 11.843 |  | 5850.6741 | 6.2498 |  | 5575.5979 | 12.8451 |  | 5983.2245 | 5.6587 |  | 5578.6605 | 5.9804 |  | 5304.7274 | 12.2998 |  | 5809.7304 | 5.4869 |  | 5338.5733 | 11.6086 |  | 5131.7841 | 11.9433 |  | 5627.8521 | 5.3177 |  | 5229.4658 | 5.6309 |  | 4951.1004 | 11.5923 |  | 8763.0051 | 20.8271 |  | 8240.4902 | 22.015 |  | 7974.49 | 22.6161 |  | 8447.2018 | 20.0367 |  | 8018.1804 | 10.6023 |  | 7645.5935 | 21.7956 |  | 8213.5361 | 9.6304 |  | 7598.5848 | 20.409 |  | 7424.6341 | 10.4952 |  | 7910.6106 | 18.7515 |  | 7390.0172 | 19.8874 |  | 7108.0804 | 20.462 |  | 7702.7216 | 18.2488 |  | 7263.1128 | 9.6857 |  | 6895.7191 | 19.9403 |  | 11400.7248 | 32.3541 |  | 10702.3469 | 34.0499 |  | 10371.3825 | 35.0234 |  | 11028.8423 | 31.2619 |  | 10580.6481 | 0 |  | 9977.1841 | 33.8879 |  | 10661.3227 | 30.1862 |  | 10064.759 | 15.9118 |  | 9611.1018 | 32.7702 |  | 10531.5094 | 14.7392 |  | 9812.7108 | 15.5485 |  | 9350.8099 | 32.0349 |  | 10165.5089 | 28.7781 |  | 9563.6096 | 15.1889 |  | 9094.2349 | 31.3073 |  | 9903.0356 | 13.8704 |  | 9076.7039 | 29.3134 |  | 8725.6955 | 30.2303 |  | 14386.9342 | 47.3987 |  | 13494.8258 | 49.9272 |  | 13057.523 | 51.2634 |  | 14090.9189 | 22.9774 |  | 13238.2545 | 24.2223 |  | 12622.4371 | 49.762 |  | 13662.3661 | 22.2651 |  | 12790.1216 | 23.4909 |  | 12361.3482 | 24.1404 |  | 13371.0658 | 21.7955 |  | 12495.3894 | 23.0088 |  | 12076.8133 | 23.6522 |  | 13082.1125 | 21.3301 |  | 12071.951 | 45.0621 |  | 11610.1554 | 46.3369 |  | 12520.8021 | 41.2799 |  | 11644.5162 | 43.645 |  | 11175.3616 | 44.9021 |  | 17660.7395 | 66.355 |  | 16576.1102 | 69.7815 |  | 16070.5526 | 71.7855 |  | 17174.1223 | 64.5104 |  | 16265.5595 | 33.943 |  | 15570.9981 | 69.8665 |  | 16882.6342 | 31.3433 |  | 15583.1305 | 66.0127 |  | 15079.1396 | 67.9703 |  | 16363.5744 | 61.483 |  | 15248.0798 | 64.7768 |  | 14755.4847 | 66.7187 |  | 16037.3594 | 60.2884 |  | 14946.6567 | 63.5498 |  | 14435.2124 | 65.4769 |  | 15567.0278 | 58.5143 |  | 14642.802 | 30.8636 |  | 13931.3463 | 63.6328 |  | 21725.8753 | 0 |  | 20191.1982 | 47.1337 |  | 19589.6611 | 48.4815 |  | 20698.5643 | 87.3589 |  | 19640.7292 | 45.9541 |  | 18764.0203 | 94.5745 |  | 20158.9856 | 85.087 |  | 18855.096 | 89.5746 |  | 18245.5525 | 92.2111 |  | 20015.9718 | 41.7924 |  | 18475.2794 | 88.0314 |  | 17878.3597 | 90.6493 |  | 19423.2815 | 82.094 |  | 18135.7006 | 86.4998 |  | 17514.8035 | 89.0986 |  | 18895.7492 | 79.8765 |  | 17577.492 | 84.222 |  | 16976.2551 | 86.793 |  | 25419.998 | 58.8891 |  | 23924.4012 | 62.0316 |  | 23148.7508 | 63.632 |  | 24531.411 | 114.9822 |  | 23311.4405 | 60.5954 |  | 22255.1154 | 124.3537 |  | 24206.534 | 56.1062 |  | 22418.0188 | 118.3455 |  | 21630.9436 | 121.471 |  | 23523.3791 | 110.3801 |  | 22036.9185 | 116.4636 |  | 21554.7592 | 59.7822 |  | 23158.5884 | 108.5594 |  | 21658.4174 | 114.5935 |  | 20856.3675 | 117.67 |  | 22572.2829 | 105.8494 |  | 21031.6874 | 111.8105 |  | 20251.6041 | 114.8507 |  | 21991.041 | 103.165 |  | 20455.3164 | 109.0538 |  | 19655.5098 | 112.0583 |  | 29686.0953 | 75.6127 |  | 27609.3115 | 159.1199 |  | 26718.9082 | 163.393 |  | 28690.5155 | 147.8801 |  | 26938.9191 | 155.6818 |  | 26016.8666 | 159.9112 |  | 28033.7942 | 144.5632 |  | 26612.0186 | 76.1365 |  | 25377.3218 | 156.4576 |  | 27632.811 | 142.3672 |  | 26186.5342 | 75.0084 |  | 24972.3712 | 154.173 |  | 27493.7024 | 70.0919 |  | 25385.9651 | 147.7735 |  | 24518.478 | 151.9006 |  | 26538.3283 | 136.9319 |  | 25059.8696 | 72.2163 |  | 23845.3775 | 148.5163 |  | 25898.8139 | 133.7078 |  | 24101.4687 | 141.1206 |  | 23230.94 | 145.16 |  | 5233.7846 | 13.0802 |  | 5091.3515 | 12.9189 |  | 5066.2493 | 12.8227 |  | 4908.1698 | 12.1566 |  | 4634.0848 | 11.7495 |  | 4753.1634 | 12.0022 |  | 6993.1012 | 20.0058 |  | 6803.3697 | 19.7352 |  | 6776.47 | 19.6 |  | 6615.6352 | 18.7583 |  | 6279.8354 | 18.2246 |  | 6264.3509 | 18.1538 |  | 6252.0748 | 17.6198 |  | 6061.8115 | 17.4213 |  | 6037.2323 | 17.3692 |  | 8549.6872 | 27.9712 |  | 8375.5342 | 27.6488 |  | 8291.6691 | 27.5269 |  | 8129.3456 | 26.2729 |  | 7955.9817 | 26.0118 |  | 7863.8281 | 25.8964 |  | 7708.4846 | 24.8206 |  | 7537.0661 | 24.6241 |  | 7445.9512 | 24.5437 |  | 11724.2302 | 41.8454 |  | 11456.8724 | 41.3438 |  | 11321.2632 | 41.1236 |  | 11250.7932 | 39.9126 |  | 10979.4978 | 39.4682 |  | 10853.2718 | 39.3173 |  | 10784.7052 | 38.0298 |  | 10511.0049 | 37.6485 |  | 10382.9792 | 37.5297 |  | 10481.5311 | 36.7016 |  | 10210.6784 | 36.3784 |  | 10078.3605 | 36.2711 |  | 10171.2546 | 35.5909 |  | 9903.5025 | 35.3261 |  | 9767.2967 | 35.2318 |  | 15909.2255 | 69.6423 |  | 15603.4405 | 68.8856 |  | 15443.4191 | 68.634 |  | 15349.8905 | 66.8752 |  | 15035.8525 | 66.1966 |  | 14870.9312 | 65.9788 |  | 14782.5159 | 63.828 |  | 14476.8154 | 63.2959 |  | 14307.9475 | 63.116 |  | 14413.32 | 62.0932 |  | 14108.85 | 61.642 |  | 13932.9214 | 61.4701 |  | 14047.2941 | 60.4463 |  | 13730.3148 | 60.0181 |  | 13562.304 | 59.9139 |  | 20701.531 | 106.6486 |  | 20238.7108 | 105.3257 |  | 20060.8449 | 105.141 |  | 20044.5386 | 102.6229 |  | 19567.4134 | 101.354 |  | 19381.5972 | 101.2084 |  | 19394.3765 | 98.9178 |  | 18905.2266 | 97.7137 |  | 18732.469 | 97.7088 |  | 18958.4439 | 96.4121 |  | 18468.8057 | 95.2871 |  | 18285.23 | 95.2809 |  | 18525.8117 | 93.9633 |  | 18036.3969 | 92.9238 |  | 17842.7742 | 92.9232 |  | 17874.1286 | 90.0071 |  | 17395.2744 | 89.1424 |  | 17197.225 | 89.1997 |  | 26105.0156 | 155.6342 |  | 25525.5905 | 153.8015 |  | 25258.1986 | 153.1531 |  | 25323.9339 | 149.6851 |  | 24774.7012 | 148.1831 |  | 24496.1172 | 147.5589 |  | 24575.7134 | 144.6137 |  | 24007.1482 | 143.1667 |  | 23743.5843 | 142.7146 |  | 24072.8177 | 141.1928 |  | 23500.794 | 139.8342 |  | 23247.1757 | 139.4952 |  | 23573.343 | 137.8898 |  | 23022.6396 | 136.7564 |  | 22730.7656 | 136.2628 |  | 22841.9102 | 133.5558 |  | 22276.7503 | 132.5075 |  | 21977.5232 | 132.0621 |  | 32046.59 | 216.0968 |  | 31320.2603 | 213.2772 |  | 31057.8664 | 212.9986 |  | 31191.7358 | 208.8044 |  | 30436.2434 | 205.9836 |  | 30189.8415 | 205.9283 |  | 30344.0908 | 202.5128 |  | 29593.1092 | 199.9103 |  | 29331.9249 | 199.887 |  | 29773.137 | 198.1567 |  | 29015.7001 | 195.638 |  | 28765.5715 | 195.7676 |  | 29205.7366 | 194.5345 |  | 28472.3802 | 192.2932 |  | 28203.6736 | 192.3868 |  | 28375.3826 | 187.7931 |  | 27620.6544 | 185.6067 |  | 27339.9763 | 185.7505 |  | 38546.7736 | 290.1452 |  | 37671.3896 | 286.3061 |  | 37354.6278 | 285.8981 |  | 37592.4773 | 282.4751 |  | 36787.7751 | 279.6308 |  | 36379.7219 | 278.4514 |  | 36645.5731 | 275.0521 |  | 35771.003 | 271.6667 |  | 35452.9641 | 271.5467 |  | 36006.4862 | 268.5091 |  | 35121.2196 | 265.1984 |  | 34815.4343 | 265.2668 |  | 35371.0738 | 262.8108 |  | 34512.013 | 259.8349 |  | 34182.6089 | 259.8379 |  | 34441.9554 | 255.2536 |  | 33552.4744 | 252.288 |  | 33242.159 | 252.5732 |  | 45606.451 | 380.6487 |  | 44642.6161 | 376.9815 |  | 44133.5323 | 375.0918 |  | 44552.1547 | 370.7969 |  | 43584.5394 | 367.3847 |  | 43095.6382 | 365.7968 |  | 43505.4363 | 361.1526 |  | 42535.8025 | 358.0079 |  | 42022.5264 | 356.3683 |  | 42797.6632 | 353.0888 |  | 41856.2664 | 350.3583 |  | 41357.108 | 348.927 |  | 42135.5155 | 347.8621 |  | 41180.4173 | 345.2163 |  | 40652.2018 | 343.653 |  | 41106.0852 | 338.1668 |  | 40110.9821 | 335.4919 |  | 39604.0973 | 334.2376 |  | 40084.1894 | 328.6258 |  | 39093.4635 | 326.2731 |  | 38567.0542 | 325.0097 |  | 53261.7188 | 485.7551 |  | 52118.0826 | 481.0783 |  | 51573.4512 | 479.6226 |  | 52106.8352 | 473.7376 |  | 50954.5637 | 469.2995 |  | 50378.7038 | 467.7512 |  | 50959.7155 | 462.0515 |  | 49800.7595 | 457.8699 |  | 49247.7598 | 456.6982 |  | 50232.4804 | 459.3107 |  | 49053.8564 | 455.1694 |  | 48516.2116 | 454.2467 |  | 49458.6332 | 448.0245 |  | 48260.7293 | 443.9312 |  | 47737.8363 | 443.258 |  | 48329.2097 | 436.4869 |  | 47129.8221 | 432.7007 |  | 46579.9947 | 431.9784 |  | 47207.4933 | 425.1897 |  | 46008.517 | 421.7253 |  | 45482.21 | 421.38
1739.9926 | 0 | 3 | [15 empty] | 2087.372 | 0 | [19 empty] | 2298.9065 | 0 | [22 empty] | 3043.1609 | 0 |  | 2749.3839 | 0 |  |  |  |  | 3551.5343 | 0 | [16 empty] | 3714.6172 | 0 |  | 3339.8506 | 0 |  |  |  |  | 4284.6049 | 0 | [34 empty] | 4918.1662 | 0 |  | 4413.7113 | 0 |  | 4152.3166 | 0 |  | 5610.1303 | 0 |  | 5097.2358 | 0 | [31 empty] | 6273.7614 | 0 |  | 5610.3979 | 0 |  | 5259.3009 | 0 |  | 7089.4504 | 0 |  | 6421.9863 | 0 |  |  |  |  | 7862.3785 | 0 | [34 empty] | 7688.1336 | 6.5905 |  | 6958.3585 | 0 |  | 6388.7157 | 0.87449 |  | 8717.2909 | 0 |  | 7869.279 | 0 |  | 7439.3691 | 0 |  | 9640.9506 | 0 | [7 empty] | 10042.38 | 3.791 |  | 9380.1598 | 0 |  | 8953.1299 | 0 |  | 10812.0375 | 0 | [7 empty] | 11714.5031 | 0 | [7 empty] | 9452.8461 | 0 |  | 8268.2838 | 4.116 |  | 7885.9474 | 0 |  | 10484.9954 | 0 |  | 9452.3731 | 0 |  |  |  |  | 11531.5054 | 0 |  | 10484.0067 | 0 |  |  |  |  | 11977.2723 | 5.8848 |  |  |  |  | 10632.3208 | 0 |  | 12901.6258 | 0 | [16 empty] | 11114.7689 | 13.4617 |  | 9997.2843 | 0 |  | 9193.1999 | 3.5244 |  | 12437.1021 | 0 |  | 11167.1933 | 0 |  | 10523.0176 | 0 |  | 13561.0345 | 0 |  | 12275.9625 | 0 |  | 11675.2229 | 0 |  | 14102.1668 | 9.5699 |  | 13046.6464 | 0 |  | 12412.0037 | 0 |  | 15091.7571 | 0 | [7 empty] | 16237.3816 | 0 | [7 empty] | 13257.4285 | 0 |  | 11517.5783 | 8.2864 |  | 10948.2307 | 0 |  | 14487.5927 | 0 |  | 12731.8341 | 5.4655 |  | 12238.5782 | 0 |  | 15525.6042 | 14.0645 |  | 14251.0275 | 0 |  |  |  |  | 16318.9181 | 12.3199 |  | 14817.363 | 0.38165 |  | 14341.9822 | 0 |  | 17114.2742 | 10.8113 | [7 empty] | 18686.3481 | 0 | [7 empty] | 19890.5215 | 0 | [7 empty] | 15116.728 | 22.2579 |  | 13531.7412 | 0 |  | 12418.453 | 5.6208 |  | 16486.9164 | 20.5699 |  | 14971.9479 | 0 |  | 13745.6492 | 1.6855 |  | 18107.3225 | 0 |  | 16325.7978 | 0 |  | 15431.4354 | 0 |  | 18679.1059 | 16.3434 |  | 16941.4826 | 1.6868 |  |  |  |  | 19622.3416 | 15.2654 |  | 18154.367 | 0 |  |  |  |  | 21281.1128 | 0 | [7 empty] | 22680.1468 | 0 | [7 empty] | 3666.18 | 0 | [7 empty] | 4336.508 | 0 | [7 empty] | 4398.1159 | 0 |  | 4224.8248 | 0 |  |  |  |  | 5177.7267 | 0 | [7 empty] | 5367.02 | 0 |  | 5160.6157 | 0 |  | 5082.12 | 0 | [19 empty] | 6424.45 | 0 |  | 6186.1139 | 0 |  | 5976.4188 | 0.84875 |  | 7440.0755 | 0 | [16 empty] | 7857.31 | 0 |  | 7436.8958 | 2.0888 |  | 7388.0674 | 0 |  | 8992.96 | 0 |  | 8675.5952 | 0 |  |  |  |  | 10112.8094 | 0 | [10 empty] | 10550.2091 | 0 |  | 10387.4737 | 0 |  |  |  |  | 11266.7166 | 0 |  | 11130.3004 | 0 |  | 10423.5761 | 0 |  | 10024.3612 | 0 |  | 9814.5665 | 0 |  | 11797.77 | 0 |  | 11390.1194 | 0 |  | 11187.4395 | 0 |  | 13131.1061 | 0 | [7 empty] | 14033.88 | 0 |  | 13642.7787 | 0 |  | 13439.0766 | 0 |  |  |  |  | 14536.7495 | 0 |  | 14342.2017 | 0 |  | 13143.5803 | 9.839 |  | 12772.608 | 0 |  | 12308.7752 | 5.6473 |  | 14721.2397 | 7.5944 |  | 14383.1264 | 0 |  | 14117.4518 | 0 |  | 16502.35 | 0 |  | 15959.6664 | 0 |  |  |  |  | 17564.44 | 0 | [7 empty] | 18595.2866 | 0 | [16 empty] | 16575.7772 | 0 |  | 15652.4647 | 10.9851 |  | 15516.0877 | 0 |  | 18403.1696 | 0 |  | 17705.8777 | 0 |  | 17085.4695 | 4.5971 |  | 20235.4 | 0 |  | 19520.3944 | 0 |  | 19165.0843 | 0 |  | 21090.0476 | 5.9147 |  | 20727.1273 | 0 |  | 20382.6574 | 0 |  | 22247.1876 | 2.9106 |  | 21940.2139 | 0 |  | 21610.7199 | 0 |  | 24401.69 | 0 |  | 23707.3358 | 0 |  | 23386.0462 | 0 |  | 19850.1621 | 21.392 |  | 19246.1053 | 0 |  | 18561.3273 | 13.6925 |  | 21866.7587 | 17.6704 |  | 21317.2765 | 0 |  | 20893.6816 | 0 |  | 24250.0776 | 0 |  | 23374.1789 | 0 |  | 22984.6375 | 0 |  | 25199.9316 | 10.3365 |  | 24742.0561 | 0 |  | 24322.0042 | 0 |  | 26554.4262 | 7.2876 |  |  |  |  | 25667.4336 | 0 |  | 28491.8136 | 1.0718 |  |  |  |  | 27726.3125 | 0 |  | 24001.42 | 0 |  | 22604.1486 | 23.6573 |  | 22439.4475 | 0 |  | 26307.4762 | 0 |  | 25243.4874 | 0 |  | 24362.8231 | 14.1154 |  | 28573.2499 | 0 |  | 27494.0979 | 0 |  | 26604.045 | 6.6782 |  | 29667.7638 | 17.8144 |  | 29022.13 | 0 |  | 28063.1389 | 0.90944 |  | 31128.5788 | 13.7728 |  | 30559.66 | 0 |  | 30091.5058 | 0 |  | 33886.7095 | 0 |  |  |  |  | 32338.6486 | 0 |  | 27847.6009 | 39.8629 |  | 26558.2268 | 30.808 |  | 25916.0198 | 26.5744 |  | 30284.6888 | 34.2297 |  | 29446.8654 | 0 |  | 28852.0327 | 0 |  | 32783.8241 | 28.6105 |  | 31990.8958 | 0 |  | 31335.3424 | 0 |  | 34395.6378 | 24.071 |  | 33153.0818 | 9.7964 |  | 32513.3238 | 3.0621 |  | 36007.2502 | 19.239 |  | 34752.6132 | 3.0454 |  | 34714.1204 | 0 |  | 38458.2901 | 11.8521 |  | 37856.6962 | 0 |  | 37198.1816 | 0 |  | 40840.3495 | 2.6169 |  | 40339.75 | 0 |  | 39702.4247 | 0 |  | 32282.2255 | 51.6444 |  | 31181.8384 | 0 |  | 30468.9462 | 0 |  | 35488.8998 | 0 |  | 33510.3877 | 32.1727 |  | 32714.7409 | 25.5313 |  | 38226.5697 | 0 |  | 36175.7314 | 22.5122 |  | 35441.5674 | 15.2761 |  | 39444.787 | 33.1289 |  | 37989.708 | 15.9197 |  | 37211.5877 | 7.3988 |  | 41280.6474 | 28.4231 |  | 39742.5728 | 8.1996 |  | 39644.17 | 0 |  | 43890.4836 | 19.0463 |  | 43088.3056 | 0 |  | 42365.7377 | 0 |  | 46578.8237 | 9.9723 |  | 45807.0791 | 0 |  | 45111.3058 | 0 |  | 5841.9585 | 0 |  | 5863.5568 | 0 |  | 5884.11 | 0 |  | 6430.9839 | 6.6966 |  | 6441.4755 | 4.7242 |  | 6460.2471 | 4.8091 |  | 7047.925 | 0 |  | 6917.7568 | 5.8857 |  | 7030.343 | 6.1173 |  | 7729.8143 | 9.2366 |  | 7701.9212 | 7.0607 |  | 7806.4948 | 7.2921 |  | 8685.2695 | 0 |  | 8548.1156 | 8.1183 |  | 8665.7809 | 8.409 |  | 9474.4421 | 12.4068 |  | 9442.2687 | 9.6429 |  | 9560.767 | 9.9417 |  | 10354.92 | 15.5091 |  | 10322.3211 | 11.1408 |  | 10462.916 | 11.4754 |  | 10330.5786 | 12.7642 |  | 10538.8174 | 0 |  | 10442.2212 | 11.778 |  | 11341.6974 | 17.0052 |  | 11408.9104 | 13.5271 |  | 11457.9174 | 13.8208 |  | 12338.6624 | 21.0446 |  | 12600.893 | 0 |  | 12647.95 | 0 |  | 12773.4521 | 18.2157 |  | 12814.6859 | 15.9544 |  | 12845.5319 | 16.311 |  | 13904.0471 | 23.5407 |  | 13935.5613 | 18.5556 |  | 13985.0115 | 18.9425 |  | 15018.9173 | 28.6124 |  | 15052.2665 | 21.1304 |  | 15096.1846 | 21.519 |  | 15742.1111 | 31.8226 |  | 16048.6378 | 0 |  | 16083.0573 | 0 |  | 16481.6095 | 34.9612 |  | 16515.1347 | 24.5432 |  | 16570.992 | 24.9127 |  | 17111.2606 | 30.4605 |  | 17272.9334 | 25.9342 |  | 17337.9642 | 26.5788 |  | 18479.2968 | 38.3156 |  | 18632.6145 | 29.7687 |  | 18704.6888 | 30.4389 |  | 19806.799 | 45.7826 |  | 19988.1647 | 33.5697 |  | 20053.2239 | 34.2439 |  | 20705.507 | 50.6282 |  | 20875.2102 | 36.0678 |  | 21272.81 | 0 |  | 21578.3512 | 55.2825 |  | 21765.1651 | 38.558 |  | 21845.2856 | 39.2651 |  | 22377.8528 | 0 |  | 22154.4237 | 38.4538 |  | 22279.7508 | 39.6131 |  | 23709.1303 | 54.1625 |  | 23757.7139 | 43.7637 |  | 23893.002 | 44.9645 |  | 25267.0852 | 64.5927 |  | 25327.2872 | 48.9879 |  | 25482.8912 | 50.2389 |  | 26324.3763 | 71.4058 |  | 26370.9727 | 52.4494 |  | 26535.7027 | 53.725 |  | 27350.6995 | 77.9787 |  | 27419.3548 | 55.9043 |  | 27564.1959 | 57.1597 |  | 28902.5053 | 87.5949 |  | 28947.936 | 61.0774 |  | 29097.9525 | 62.2715 |  | 27734.7467 | 58.0471 |  | 27841.8829 | 55.1151 |  | 27918.6346 | 56.4604 |  | 29554.0388 | 72.2128 |  | 30067.6665 | 0 |  | 29752.8254 | 63.5019 |  | 31378.0439 | 86.1926 |  | 31466.8046 | 69.0156 |  | 31551.4085 | 70.4326 |  | 32559.6147 | 95.2067 |  | 32668.1567 | 73.6021 |  | 32763.4944 | 75.0527 |  | 33739.2526 | 104.0274 |  | 33875.7647 | 78.1831 |  | 33985.9261 | 79.6739 |  | 35525.9224 | 116.9994 |  | 35635.1292 | 84.9364 |  | 35753.4164 | 86.4561 |  | 33902.1131 | 77.3113 |  | 33949.9236 | 75.126 |  | 34180.7927 | 77.5831 |  | 35957.2865 | 95.2639 |  | 36011.8503 | 84.0565 |  | 36730.8168 | 0 |  | 38019.7394 | 113.1772 |  | 38059.5771 | 92.9108 |  | 38308.1812 | 95.4866 |  | 39354.1486 | 124.7574 |  | 39421.3245 | 98.7822 |  | 39639.7243 | 101.3177 |  | 40733.5939 | 136.3351 |  | 40743.867 | 104.5581 |  | 40979.2152 | 107.1452 |  | 42709.0314 | 152.9815 |  | 42784.3251 | 113.3001 |  | 43028.7131 | 115.9318 |  | 41161.3395 | 0 |  | 40689.7302 | 101.0137 |  | 40970.3238 | 104.3167 |  | 42962.9663 | 126.8682 |  | 42997.9904 | 112.1434 |  | 43859.62 | 0 |  | 45825.7154 | 0 |  | 45238.7785 | 123.0705 |  | 45547.7059 | 126.5393 |  | 46758.3381 | 163.6859 |  | 46759.9503 | 130.3871 |  | 47035.3096 | 133.8077 |  | 48247.4704 | 177.9513 |  | 48290.4835 | 137.7036 |  | 48588.1114 | 141.1997 |  | 50508.3956 | 199.0595 |  | 50515.1193 | 148.4848 |  | 50825.2842 | 152.0393 |  | 48002.8138 | 134.6301 |  | 48133.8165 | 132.3958 |  | 48201.773 | 135.3119 |  | 50487.5499 | 161.6398 |  | 50637.2999 | 146.1241 |  | 50746.088 | 149.2098 |  | 53736.2075 | 0 |  | 53169.8724 | 159.8631 |  | 53218.5495 | 162.8466 |  | 54676.5317 | 206.7216 |  | 54853.8843 | 168.9784 |  | 54924.265 | 172.0503 |  | 56319.3763 | 224.2428 |  | 56484.7687 | 177.9375 |  | 56582.0621 | 181.1034 |  | 58816.601 | 250.2425 |  | 59009.3397 | 191.5249 |  | 59055.0837 | 194.6012 |  | 61245.1299 | 275.3368 |  | 61481.2855 | 204.9303 |  | 61548.0038 | 208.0928 |  | 55922.0157 | 170.0818 |  | 55942.6055 | 169.7188 |  | 56208.532 | 174.6598 |  | 58699.7522 | 202.4347 |  | 58751.9857 | 186.6191 |  | 58859.9658 | 190.9101 |  | 61425.3245 | 234.8625 |  | 62309.6783 | 0 |  | 61637.7862 | 207.722 |  | 63221.8113 | 256.1756 |  | 63316.7192 | 214.2986 |  | 63442.0499 | 218.7511 |  | 65091.0914 | 277.6555 |  | 65103.8337 | 225.215 |  | 65259.1516 | 229.7866 |  | 67752.1528 | 308.6254 |  | 67795.9901 | 241.5707 |  | 67968.598 | 246.2379 |  | 70490.5435 | 339.4004 |  | 70502.5964 | 257.9092 |  | 70701.73 | 262.69 |  | 2146.6395 | 0.50674 |  | 1963.7424 | 0 |  | 1870.6409 | 0 |  | 2573.4971 | 0 | [7 empty] | 2717.9057 | 0.81064 |  | 2429.1169 | 0.047785 |  | 2347.2165 | 0 |  | 3213.9125 | 0 | [7 empty] | 3657.2469 | 0 | [7 empty] | 3232.6971 | 1.1457 |  | 2896.5302 | 0.18349 |  | 2789.4277 | 0 |  | 3729.1821 | 0.86326 |  | 3465.9141 | 0 |  | 3294.2798 | 0 |  | 4297.9912 | 0 | [7 empty] | 4174.2498 | 1.7458 |  | 3719.0289 | 0.36894 |  | 3539.9171 | 0 |  | 4717.1136 | 1.3964 |  | 4356.7817 | 0 |  | 4115.2957 | 0 |  | 5265.152 | 1.0353 | [7 empty] | 5739.6974 | 0 | [7 empty] | 6097.9106 | 0 | [7 empty] | 5486.5844 | 2.9729 |  | 4877.2294 | 0.84575 |  | 4662.462 | 0 |  | 6144.4032 | 2.484 |  | 5555.013 | 0.096357 |  | 5347.511 | 0 |  | 6809.7511 | 1.9856 | [7 empty] | 7391.3546 | 0 | [7 empty] | 7825.9291 | 0 | [7 empty] | 6973.858 | 4.8185 |  | 6157.0802 | 1.538 |  | 5752.1269 | 0.041997 |  | 7750.4357 | 4.2012 |  | 6932.9021 | 0.43816 |  | 6676.1548 | 0 |  | 8504.9514 | 3.4097 | [7 empty] | 9196.2038 | 0 | [7 empty] | 9707.3384 | 0 | [7 empty] | 10494.0204 | 0 | [7 empty] | 8584.287 | 7.2617 |  | 7583.0837 | 2.8305 |  | 7074.6319 | 0.7215 |  | 9478.3447 | 6.4844 |  | 8483.7994 | 1.4865 |  | 8121.3031 | 0 |  | 10345.6804 | 5.4831 |  | 9376.2615 | 0.0043588 |  | 9070.9239 | 0 |  | 10954.4111 | 4.9696 |  | 10170.085 | 0 |  | 9655.146 | 0 |  | 11736.813 | 0 | [7 empty] | 12643.3416 | 0 | [7 empty] | 10370.0584 | 10.3407 |  | 9112.9081 | 4.1429 |  | 8512.9767 | 1.4482 |  | 11342.8505 | 9.1656 |  | 10140.7047 | 2.5104 |  | 9717.5726 | 0 |  | 12369.7756 | 8.2174 |  | 11157.3783 | 0.71095 |  | 10757.1848 | 0 |  | 13013.5717 | 7.2881 |  | 12017.8581 | 0 |  | 11420.3088 | 0 |  | 13905.594 | 0 | [7 empty] | 14932.3224 | 0 | [7 empty] | 12257.6237 | 14.306 |  | 10814.8959 | 6.6293 |  | 10056.074 | 2.9168 |  | 13393.0152 | 13.2033 |  | 11925.0423 | 4.4679 |  | 11203.5439 | 0.54751 |  | 14490.7483 | 11.7607 |  | 13012.8538 | 2.0035 |  | 12595.2085 | 0 |  | 15265.6876 | 11.062 |  | 13771.2065 | 0.50845 |  | 13340.5121 | 0 |  | 15989.3444 | 9.6504 | [7 empty] | 17046.1008 | 7.6121 | [7 empty] | 14333.11 | 18.637 |  | 12607.8848 | 8.6349 |  | 11694.0789 | 3.6059 |  | 15593.3487 | 17.3682 |  | 13843.0551 | 6.0801 |  | 12976.3306 | 0.81975 |  | 16809.4397 | 15.6842 |  | 15050.7994 | 3.161 |  | 14470.2751 | 0 |  | 17604.0674 | 14.3713 |  | 15893.903 | 1.4119 |  | 15363.3223 | 0 |  | 18402.606 | 12.6565 | [7 empty] | 19995.672 | 0 | [7 empty] | 21200.7551 | 0 | [7 empty] | 16565.3792 | 25.1699 |  | 14494.7553 | 12.3852 |  | 13514.6628 | 6.762 |  | 17884.1456 | 23.2965 |  | 15856.5058 | 9.4911 |  | 14870.4274 | 3.2463 |  | 19215.3161 | 21.3466 |  | 17185.4409 | 6.1716 |  | 16527.2794 | 0 |  | 20159.9137 | 20.4616 |  | 18114.2339 | 4.2081 |  | 17437.2471 | 0 |  | 21036.5578 | 18.5341 |  | 18980.5325 | 1.074 |  | 18363.2032 | 0 |  | 22712.9169 | 0 | [7 empty] | 24118.5032 | 0 | [7 empty] | 4533.097 | 1.0493 |  | 4340.1252 | 0.41269 |  | 4273.4568 | 0.19289 |  | 5296.0516 | 0.36327 |  | 5197.8142 | 0 |  |  |  |  | 5749.9288 | 1.7587 |  | 5497.4058 | 0.88222 |  | 5404.7052 | 0.56296 |  | 6629.3352 | 0.94555 |  | 6483.4857 | 0 |  | 6394.9744 | 0 |  | 7618.16 | 0 |  | 7369.4204 | 0 |  | 7275.9401 | 0 |  | 6852.0875 | 2.5376 |  | 6570.3194 | 1.4651 |  | 6440.5474 | 1.0002 |  | 7846.321 | 1.5278 |  | 7569.2359 | 0.065486 |  | 7554.1243 | 0 |  | 8825.739 | 0.2508 |  | 8697.9919 | 0 |  | 8568.5211 | 0 |  | 8863.7411 | 4.0481 |  | 8474.4581 | 2.5602 |  | 8262.5276 | 1.7973 |  | 9961.6728 | 2.8963 |  | 9584.4412 | 1.0096 |  | 9377.3985 | 0.046824 |  | 11057.978 | 1.5588 |  | 10845.7859 | 0 |  |  |  |  | 11787.6379 | 0.55868 |  | 11582.0228 | 0 |  | 11394.6784 | 0 |  | 12702.1459 | 0 |  | 12319.9172 | 0 |  | 12118.3166 | 0 |  | 11672.5911 | 6.9756 |  | 11166.5008 | 4.7458 |  | 10913.7543 | 3.705 |  | 12999.8684 | 5.3555 |  | 12513.7418 | 2.6091 |  | 12249.4751 | 1.2372 |  | 14327.8735 | 3.5199 |  | 14054.3488 | 0 |  | 13811.3974 | 0 |  | 15213.5378 | 2.1818 |  | 14948.4207 | 0 |  | 14686.6428 | 0 |  | 16070.7566 | 0.4932 |  | 15845.4998 | 0 |  | 15593.9124 | 0 |  | 14835.5147 | 11.2371 |  | 14129.6571 | 7.7979 |  | 13798.6485 | 6.2651 |  | 16396.0637 | 9.1222 |  | 15689.4472 | 4.8407 |  | 15374.2816 | 3.0234 |  | 17927.626 | 6.5553 |  | 17236.5138 | 1.3657 |  |  |  |  | 19265.04 | 0 |  | 18564.9544 | 0 |  | 18257.8805 | 0 |  | 19977.7722 | 2.7038 |  | 19621.9169 | 0 |  | 19293.0205 | 0 |  |  |  |  | 21158.5266 | 0 |  | 20873.8021 | 0 |  | 18297.079 | 16.9755 |  | 17443.7666 | 12.4221 |  | 17016.3243 | 10.2648 |  | 20089.6173 | 14.2776 |  | 19242.9614 | 8.7422 |  | 18801.8672 | 6.035 |  | 21848.5068 | 11.0429 |  | 21026.9809 | 4.4888 |  | 20618.0275 | 1.4447 | [10 empty] | 24206.4266 | 6.2964 |  | 23748.9411 | 0 |  | 23332.7858 | 0 |  | 25963.9114 | 2.196 |  | 25564.008 | 0 |  | 25156.8767 | 0 |  | 22102.0547 | 24.1405 |  | 21013.2786 | 17.7896 |  | 20531.0984 | 15.1193 |  | 24087.7125 | 20.5334 |  | 23053.9463 | 13.2518 |  | 22559.6432 | 9.945 |  | 26120.7104 | 16.8814 |  | 25076.6904 | 8.0619 |  | 24577.0925 | 4.0606 |  | 27431.2924 | 13.9005 |  | 26371.4087 | 3.8318 |  | 26316.3638 | 0 |  | 28740.6385 | 10.697 |  | 28175.0082 | 0 |  | 27719.001 | 0 |  | 30729.6247 | 5.7597 |  | 30179.24 | 0 |  | 29735.9885 | 0 |  | 26176.7759 | 33.4768 |  | 24936.0981 | 25.722 |  | 24318.5746 | 22.0662 |  | 28830.81 | 0 |  | 27173.5029 | 20.0477 |  | 26593.3023 | 15.9467 |  | 30657.6161 | 24.717 |  | 29381.7744 | 13.5002 |  | 28854.0553 | 9.0657 |  | 32654.97 | 0 |  | 30883.2913 | 8.9929 |  | 30321.6719 | 3.7401 |  | 33638.5468 | 17.9747 |  | 32918.1755 | 0 |  | 32329.4797 | 0 |  | 35799.5479 | 11.5886 |  | 35158.72 | 0 |  | 34583.463 | 0 |  | 30607.6014 | 43.7984 |  | 29141.4181 | 33.8206 |  | 28357.1332 | 28.7626 |  | 33109.6089 | 39.0213 |  | 31618.3572 | 27.0421 |  | 30881.1537 | 21.4636 |  | 35560.5448 | 33.4019 |  | 34060.9486 | 19.2666 |  | 33322.9892 | 12.7545 |  | 37174.6011 | 29.1984 |  | 35723.4787 | 13.9676 |  | 35012.469 | 7.0136 |  | 38788.4633 | 24.7567 |  | 37327.5168 | 7.7514 |  | 37182.8019 | 0 |  | 41245.4157 | 18.0756 |  | 40473.5839 | 0 |  | 39674.5473 | 0 |  | 43628.3902 | 9.8417 |  | 42885.5102 | 0 |  | 42186.5464 | 0 |  | 35373.0501 | 58.5218 |  | 33585.0173 | 45.7984 |  | 32769.7652 | 40.3037 |  | 38047.9746 | 52.4993 |  | 36302.926 | 38.0007 |  | 35481.6884 | 31.5393 |  | 40728.501 | 45.9683 |  | 38981.2191 | 29.1095 |  | 38162.9996 | 21.6457 |  | 42568.7834 | 41.8849 |  | 40805.6982 | 23.1163 |  | 39943.5197 | 14.4711 |  | 44337.0332 | 36.8785 |  | 42563.556 | 16.0932 |  | 41737.1944 | 6.9783 |  | 46947.8747 | 28.3958 |  | 45212.3325 | 4.8731 |  | 45154.4264 | 0 |  | 49642.766 | 20.4028 |  | 48676.3427 | 0 |  | 47913.0989 | 0 |  | 7310.8823 | 7.2239 |  | 7256.7857 | 6.0737 |  | 7364.37 | 6.3014 |  | 8088.4565 | 9.6751 |  | 8042.8099 | 7.2499 |  | 8142.7345 | 7.4777 |  | 9395.4871 | 10.3899 |  | 9328.9791 | 8.6501 |  | 9434.2695 | 8.9305 |  | 10291.686 | 13.654 |  | 10233.0663 | 10.1823 |  | 10334.3828 | 10.4669 |  | 11173.1311 | 16.7221 |  | 11108.6242 | 11.702 |  | 11211.4519 | 11.9676 |  | 11270.1978 | 14.4109 |  | 11294.3341 | 12.2091 |  | 11327.1822 | 12.4795 |  | 12283.3749 | 18.6339 |  | 12312.1867 | 14.246 |  | 12334.8021 | 14.5147 |  | 13273.2876 | 22.8966 |  | 13296.8607 | 16.288 |  | 13405.7034 | 16.6562 |  | 14786.1192 | 22.3269 |  | 14749.5465 | 17.7954 |  | 14732.3046 | 18.1011 |  | 15905.2771 | 27.552 |  | 15880.6222 | 20.4066 |  | 15868.2192 | 20.7279 |  | 17022.4313 | 32.5283 |  | 16985.9891 | 22.9694 |  | 16985.9506 | 23.3115 |  | 17765.7756 | 35.709 |  | 17718.9584 | 24.6999 |  | 17724.3967 | 25.0143 |  | 18476.2486 | 39.0748 |  | 18499.3878 | 26.6347 |  | 18552.695 | 26.9437 |  | 19623.5325 | 36.4344 |  | 19684.2342 | 28.5951 |  | 19709.1137 | 29.1879 |  | 20976.3626 | 44.1416 |  | 21056.8295 | 32.4453 |  | 21070.3044 | 33.0393 |  | 22329.5199 | 51.5436 |  | 22397.3685 | 36.2268 |  | 22429.5704 | 36.8582 |  | 23231.7312 | 56.3104 |  | 23287.4593 | 38.729 |  | 23301.0226 | 39.3432 |  | 24105.6011 | 60.8766 |  | 24180.4915 | 41.2232 |  | 24204.1475 | 41.8565 |  | 25138.3082 | 51.7588 |  | 25042.1647 | 42.2153 |  | 25116.2387 | 43.2957 |  | 26728.7166 | 62.4825 |  | 26631.8249 | 47.5033 |  | 26721.5805 | 48.6329 |  | 28290.0298 | 72.7777 |  | 28208.4874 | 52.7383 |  | 28292.406 | 53.8783 |  | 29351.563 | 79.4987 |  | 29255.9417 | 56.2056 |  | 29350.2476 | 57.3719 |  | 30379.1527 | 85.9703 |  | 30308.1234 | 59.6712 |  | 30380.825 | 60.81 |  | 31934.3708 | 95.4184 |  | 31837.9841 | 66.3245 |  | 31954.4159 | 65.9826 |  | 31244.9371 | 70.0641 |  | 31203.7013 | 60.5937 |  | 31220.6905 | 61.8362 |  | 33071.6578 | 84.2572 |  | 33037.0134 | 67.5988 |  | 33040.4885 | 68.8481 |  | 34864.6699 | 97.9851 |  | 34854.9006 | 74.5366 |  | 34890.1934 | 75.8691 |  | 36086.1832 | 107.0106 |  | 36062.7311 | 79.1336 |  | 36071.04 | 80.4328 |  | 37267.3287 | 115.7068 |  | 37233.9337 | 83.6522 |  | 37258.3018 | 84.9918 |  | 39058.021 | 128.4902 |  | 39040.7637 | 90.4862 |  | 39074.0646 | 91.8597 |  | 37946.8357 | 92.5484 |  | 37783.812 | 82.0762 |  | 37946.2162 | 84.396 |  | 39971.3833 | 110.5323 |  | 39862.8117 | 91.038 |  | 40013.219 | 93.3782 |  | 42042.3958 | 128.3502 |  | 41923.6768 | 99.9165 |  | 42068.8431 | 102.2842 |  | 43378.5437 | 139.81 |  | 43244.1259 | 105.7062 |  | 43405.6022 | 108.126 |  | 44713.292 | 151.0831 |  | 44618.9252 | 111.5839 |  | 44801.7252 | 114.0676 |  | 46739.8079 | 167.6992 |  | 46614.3282 | 120.2387 |  | 46809.7568 | 122.7699 |  | 45171.0635 | 122.6003 |  | 45040.6317 | 109.424 |  | 45196.999 | 112.4461 |  | 47476.4643 | 145.1858 |  | 47321.0353 | 120.4893 |  | 47514.3573 | 123.6513 |  | 49737.4566 | 167.203 |  | 49714.6892 | 132.1473 |  | 49817.49 | 134.76 |  | 51283.4834 | 181.7943 |  | 51101.8159 | 138.7722 |  | 51313.5253 | 142.0498 |  | 52774.6054 | 195.919 |  | 52640.8089 | 146.106 |  | 52819.0978 | 149.3354 |  | 54978.0522 | 216.556 |  | 54871.4546 | 156.8999 |  | 55063.0485 | 160.1902 |  | 53004.3973 | 157.9866 |  | 52960.3608 | 143.4986 |  | 52887.6603 | 146.0641 |  | 55553.4026 | 185.5868 |  | 55484.5497 | 157.2738 |  | 55458.4598 | 160.024 |  | 58051.4484 | 212.567 |  | 57974.3329 | 170.9023 |  | 57947.4946 | 173.7012 |  | 59696.8903 | 230.18 |  | 59667.7622 | 180.0394 |  | 59667.6025 | 182.9392 |  | 61341.9656 | 247.5389 |  | 61303.1082 | 189.0093 |  | 61265.3843 | 191.8397 |  | 63845.0437 | 273.2885 |  | 63839.3852 | 202.6241 |  | 63746.0145 | 205.357 |  | 76019.9496 | 371.876 |  | 75806.4273 | 274.0249 |  | 76023.4562 | 279.1623 |  | 61478.0346 | 203.2943 |  | 61243.3191 | 185.8539 |  | 61415.5951 | 190.5547 |  | 64204.8641 | 235.9992 |  | 64012.7021 | 202.6309 |  | 64095.3519 | 206.8734 |  | 66936.8463 | 268.3652 |  | 66742.4713 | 219.2305 |  | 66828.1029 | 223.5456 |  | 68810.6745 | 289.8966 |  | 68600.6529 | 230.3659 |  | 68642.7673 | 234.5993 |  | 70613.0204 | 310.8233 |  | 70392.7104 | 241.2942 |  | 70470.2848 | 245.6606 |  | 73275.0722 | 341.4428 |  | 73192.6597 | 262.1438 |  | 73092.3215 | 257.668 |  | 76019.9496 | 371.876 |  | 75806.4273 | 274.0249 |  | 75938.77 | 278.63 |  | 1019.185 | 0.6304 |  | 854.9995 | 0.66552 |  | 783.0073 | 0 |  | 952.1711 | 0 |  | 772.519 | 0.61778 |  | 701.5176 | 0 |  | 1244.6748 | 0.94698 |  | 1052.0112 | 0 |  | 958.552 | 0 |  | 1146.6407 | 0.88138 |  | 942.6197 | 0.92853 |  | 845.3955 | 0.96206 |  | 1594.2971 | 0 |  | 1318.4214 | 1.467 |  | 1221.6514 | 0 |  | 1465.8447 | 1.3071 |  | 1213.3208 | 1.3774 |  | 1110.4878 | 0 |  | 1360.3415 | 1.2222 |  | 1119.7479 | 0 |  | 980.8312 | 1.3392 |  | 1972.3561 | 0 |  | 1664.6457 | 0 |  | 1485.9473 | 2.1369 |  | 1822.9051 | 1.8509 |  | 1516.8098 | 1.96 |  |  |  |  | 1701.1942 | 1.7416 |  | 1392.363 | 1.8479 |  | 1257.4477 | 0 |  | 2488.5823 | 2.7668 |  | 2101.4015 | 2.9239 |  | 1935.0708 | 0 |  | 2354.2152 | 2.6283 |  |  |  |  | 1799.5841 | 0 |  | 2223.0839 | 2.4928 |  | 1829.2958 | 2.6428 |  | 1660.4102 | 0 |  | 2158.4529 | 0 |  | 1771.5623 | 0 |  | 1571.187 | 0 |  | 2042.0991 | 2.3166 |  | 1650.8504 | 2.4621 |  | 1476.0933 | 0 |  | 3447.3137 | 4.6754 |  | 2966.7165 | 0 |  | 2707.2474 | 0 |  | 3321.6548 | 0 |  | 2809.1484 | 0 |  | 2489.6099 | 4.8861 |  | 3157.5418 | 0 |  | 2630.3965 | 0 |  | 2324.3224 | 4.6789 |  | 3042.0567 | 0 |  | 2491.6154 | 4.4079 |  | 2250.3735 | 0 |  | 2903.9405 | 4.0121 |  | 2383.7215 | 4.2751 |  | 2137.4867 | 0 |  | 4604.9766 | 0 |  | 3915.1293 | 0 |  | 3519.1408 | 7.9338 |  | 4350.9678 | 7.0244 |  | 3667.5452 | 7.4155 |  | 3307.1357 | 7.6427 |  | 4173.1336 | 6.7485 |  | 3466.5273 | 7.1321 |  | 3175.9609 | 0 |  | 4034.4625 | 6.5668 |  | 3347.0488 | 6.9456 |  | 3047.5278 | 0 |  | 3962.8374 | 0 |  | 3213.6014 | 6.7608 |  | 2868.7304 | 6.9802 |  | 3775.2008 | 0 |  | 3076.5733 | 0 |  | 2715.7853 | 0 |  | 5801.7251 | 10.763 |  | 5020.8592 | 0 |  | 4560.2105 | 0 |  | 5660.3106 | 0 |  | 4793.9535 | 0 |  | 4274.3692 | 11.2926 |  | 5363.3383 | 10.0292 |  | 4502.6567 | 10.6065 |  | 4048.6432 | 10.9134 |  | 5220.4309 | 9.7886 |  | 4406.8508 | 0 |  | 3965.1854 | 0 |  | 5142.3812 | 0 |  | 4198.4618 | 10.1147 |  | 3813.0974 | 0 |  | 4921.3197 | 0 |  | 3993.1229 | 9.7513 |  | 3534.9623 | 10.0475 |  | 7225.9452 | 15.1497 |  | 6217.8337 | 0 |  | 5688.1104 | 0 |  | 6958.3068 | 14.6788 |  | 5982.3317 | 0 |  | 5348.2585 | 15.9478 |  | 6804.8347 | 0 |  | 5724.1015 | 0 |  | 5171.9761 | 0 |  | 6638.6648 | 0 |  | 5469.8958 | 14.6815 |  | 4926.9655 | 15.1435 |  | 6394.9007 | 13.6 |  | 5389.3387 | 0 |  |  |  |  | 6218.4234 | 0 |  | 5064.2497 | 13.9017 |  | 4499.2175 | 14.3542 |  | 8878.1327 | 0 |  | 7581.1177 | 0 |  | 6786.4591 | 22.3107 |  | 8501.3404 | 19.9873 |  | 7278.0878 | 0 |  | 6505.4298 | 21.7017 |  | 8302.8869 | 0 |  | 6908.6727 | 20.4697 |  | 6340.6272 | 0 |  | 8114.883 | 0 |  | 6820.6645 | 0 |  | 6159.3451 | 0 |  | 7960.0779 | 0 |  | 6629.2349 | 0 |  | 5980.9733 | 0 |  | 7573.8773 | 18.0783 |  | 6248.0523 | 19.1035 |  | 5687.2437 | 0 |  | 10588.5429 | 0 |  | 9054.9066 | 0 |  |  |  |  | 10284.6968 | 0 |  | 8621.3565 | 27.9177 |  | 7802.5995 | 28.6712 |  | 9863.4394 | 25.7346 |  | 8287.3428 | 27.1931 |  | 7620.7336 | 0 |  | 9773.2646 | 0 |  | 8233.3708 | 0 |  | 7285.0495 | 27.4513 |  | 9447.4455 | 24.8039 |  |  |  |  | 7083.5658 | 26.9686 |  | 9158.957 | 24.1133 |  | 7611.183 | 25.5278 |  | 6787.2248 | 26.2499 |  | 8838.231 | 23.4288 |  | 7299.1743 | 24.8248 |  | 6618.0603 | 0 |  | 12453.5174 | 0 |  | 10633.5606 | 0 |  | 9547.1265 | 37.9183 |  | 11972.048 | 34.1611 |  | 10142.1384 | 36.0209 |  | 9393.8139 | 0 |  | 11786.606 | 0 |  | 9964.3031 | 0 |  | 8882.097 | 36.1545 |  | 11552.4649 | 0 |  | 9761.6584 | 0 |  | 8650.6941 | 35.5731 |  | 11365.006 | 0 |  | 9515.4881 | 0 |  | 8422.701 | 34.9949 |  | 10998.0781 | 0 |  | 9054.9694 | 33.1588 |  | 8087.072 | 34.1336 |  | 10547.967 | 30.5549 |  | 8841.0199 | 0 |  | 7759.0303 | 33.2794 |  | 2225.2249 | 1.2609 |  | 2088.06 | 1.331 |  | 2018.5591 | 1.3698 |  | 2066.7003 | 1.1679 |  | 1950.727 | 0 |  | 1858.2335 | 1.2732 |  | 2711.7012 | 1.894 |  | 2562.0752 | 0 |  | 2463.0173 | 2.0603 |  | 2519.9225 | 1.763 |  | 2342.8676 | 1.8571 |  | 2272.8273 | 1.9241 |  | 3431.1767 | 2.7887 |  | 3210.624 | 2.934 |  | 3171.095 | 0 |  | 3250.8889 | 0 |  | 2997.8283 | 2.7548 |  | 2911.1959 | 2.8547 |  | 3037.1188 | 0 |  | 2816.3356 | 0 |  | 2695.4802 | 2.6785 |  | 4235.942 | 3.9257 |  | 4031.4406 | 0 |  | 3859.8631 | 4.2737 |  | 3988.6536 | 3.7018 |  | 3736.6774 | 3.9201 |  | 3608.9206 | 4.0413 |  | 3746.8991 | 3.4832 |  | 3492.2276 | 3.6958 |  | 3413.0723 | 0 |  | 5410.1309 | 5.5337 |  | 5088.4511 | 5.8479 |  | 4924.246 | 6.0134 |  | 5140.0521 | 5.2567 |  | 4880.3974 | 0 |  | 4654.6 | 5.7257 |  | 4874.8839 | 4.9858 |  | 4546.6882 | 5.2857 |  | 4382.9264 | 5.4443 |  | 4695.0668 | 4.8081 |  | 4428.9058 | 0 |  | 4264.6505 | 0 |  | 4517.8004 | 4.6332 |  | 4192.201 | 4.9242 |  | 4024.5251 | 5.0785 |  | 7562.6378 | 0 |  | 7145.1905 | 0 |  | 6937.3214 | 0 |  | 7148.7182 | 8.9451 |  | 6822.2175 | 0 |  | 6510.2451 | 9.7722 |  | 6824.2815 | 8.5458 |  | 6479.7573 | 0 |  | 6267.5436 | 0 |  | 6602.8376 | 8.2834 |  | 6289.5863 | 0 |  | 6043.1378 | 0 |  | 6395.9581 | 8.0245 |  | 5978.6837 | 8.5502 |  | 5822.8085 | 0 |  | 9980.4356 | 0 |  | 9403.6283 | 0 |  | 9022.7247 | 15.8676 |  | 9479.1999 | 14.0492 |  | 8905.887 | 14.831 |  | 8735.4925 | 0 |  | 9111.3675 | 13.4973 |  | 8623.7947 | 0 |  | 8354.158 | 0 |  | 8846.9632 | 13.1339 |  | 8269.7648 | 13.8912 |  | 7989.2373 | 14.3342 |  | 8699.2965 | 0 |  | 8114.8285 | 0 |  | 7740.2368 | 13.9604 |  | 8323.6356 | 0 |  | 7738.0481 | 0 |  | 7349.9886 | 13.4065 |  | 12586.0173 | 21.5262 |  | 12026.7093 | 0 |  | 11495.0383 | 23.3533 |  | 12156.4015 | 20.7875 |  |  |  |  | 11066.4391 | 22.5851 |  | 11709.9864 | 20.059 |  | 10996.284 | 21.2129 |  | 10622.8422 | 21.8268 |  | 11422.6915 | 19.5779 |  | 10824.5947 | 0 |  | 10324.6494 | 21.3266 |  | 11137.7411 | 19.1008 |  | 10404.1564 | 20.2293 |  | 10168.2597 | 0 |  | 10704.8513 | 18.3929 |  | 9984.826 | 19.5026 |  | 9607.3217 | 20.0949 |  | 15642.5114 | 30.2997 |  | 14708.7918 | 31.9201 |  | 14293.5766 | 32.8757 |  | 15127.2324 | 29.3575 |  | 14228.3992 | 30.9523 |  | 13801.4981 | 31.8957 |  | 14645.0691 | 28.4264 |  | 13726.9405 | 29.995 |  | 13289.4894 | 30.9268 |  | 14317.5614 | 27.8108 |  | 13396.9714 | 29.3629 |  | 12971.4056 | 30.2869 |  | 13992.523 | 27.2002 |  | 13070.4542 | 28.7356 |  | 12630.1542 | 29.6519 |  | 13497.1975 | 26.2929 |  | 12587.1193 | 27.8033 |  | 12139.5197 | 28.7084 |  | 18988.1896 | 41.1453 |  | 18110.4478 | 0 |  | 17344.1615 | 44.6213 |  | 18442.451 | 39.9745 |  | 17528.9158 | 0 |  | 16787.6471 | 43.4035 |  | 18070.9891 | 0 |  | 16776.3009 | 40.9402 |  | 16239.4256 | 42.1979 |  | 17501.3102 | 38.0498 |  | 16402.2276 | 40.1525 |  | 15878.5267 | 41.4009 |  | 17167.4389 | 37.2896 |  | 16031.8582 | 39.3705 |  | 15732.5601 | 0 |  | 16608.3656 | 36.1567 |  | 15483.2189 | 38.2075 |  | 15165.9832 | 0 |  | 22646.3467 | 54.3036 |  | 21631.1657 | 0 |  | 20693.282 | 58.8242 |  | 22042.0661 | 52.8798 |  | 20759.9646 | 55.8353 |  | 20338.4315 | 0 |  | 21442.9378 | 51.4691 |  | 20124.1251 | 54.3862 |  | 19717.1362 | 0 |  | 21033.5956 | 50.5363 |  | 19995.3292 | 0 |  | 19069.3766 | 54.9609 |  | 20626.9838 | 49.6082 |  | 19575.3873 | 0 |  | 18668.3075 | 53.9956 |  | 20040.4869 | 48.2265 |  | 18750.2319 | 51.0555 |  | 18054.9671 | 52.4999 |  | 19423.4251 | 46.8586 |  | 18141.9919 | 49.6496 |  | 17469.461 | 51.0757 |  | 26635.0794 | 70.0237 |  | 25402.3948 | 0 |  | 24322.1451 | 75.8366 |  | 25971.6539 | 68.3232 |  | 24421.9614 | 72.0419 |  | 23679.2253 | 74.0655 |  | 25313.5732 | 66.6361 |  |  |  |  | 22995.9507 | 72.3092 |  | 24862.7165 | 65.5178 |  | 23640.7935 | 0 |  | 22545.652 | 71.1462 |  | 24459.2744 | 64.407 |  | 23174.0834 | 0 |  | 22099.5038 | 69.9908 |  | 24039.2775 | 0 |  | 22241.9907 | 66.3175 |  | 21438.0507 | 68.2674 |  | 23130.094 | 61.1097 |  | 21842.5197 | 0 |  | 20785.8606 | 66.5589 |  | 4055.5715 | 4.2193 |  | 3976.0409 | 3.8516 |  | 3936.9217 | 3.6628 |  | 3777.3103 | 3.8551 |  | 3694.0692 | 3.5123 |  | 3656.8069 | 3.3419 |  | 4940.1855 | 6.1275 |  | 4810.7543 | 5.7231 |  | 4814.1533 | 5.353 |  | 4607.7142 | 5.6565 |  | 4482.9732 | 5.2868 |  | 4483.0807 | 4.9452 |  | 6250.5619 | 8.8927 |  | 6100.0847 | 8.2802 |  | 6102.1452 | 7.7182 |  | 5872.0292 | 8.2504 |  | 5725.4664 | 7.681 |  | 5722.6243 | 7.1525 |  | 5501.2445 | 7.7405 |  | 5348.5614 | 7.1989 |  | 5347.578 | 6.7152 |  | 7705.1048 | 12.5319 |  | 7569.2336 | 11.5107 |  | 7508.6762 | 11.0104 |  | 7275.116 | 11.9147 |  | 7142.1264 | 10.9589 |  | 7074.9598 | 10.4793 |  | 6853.1604 | 10.9263 |  | 6717.3906 | 10.0264 |  | 6652.1041 | 9.5847 |  | 9837.641 | 18.054 |  | 9650.9218 | 16.744 |  | 9561.8432 | 16.0889 |  | 9363.8072 | 17.1611 |  | 9177.5432 | 15.9225 |  | 9088.3133 | 15.3057 |  | 8897.3952 | 16.0395 |  | 8704.0616 | 14.858 |  | 8615.3318 | 14.2814 |  | 8584.8554 | 15.3618 |  | 8396.7668 | 14.2385 |  | 8305.8673 | 13.6839 |  | 8275.9815 | 14.7089 |  | 8085.1205 | 13.6283 |  | 7992.4571 | 13.0965 |  | 13001.2691 | 29.3394 |  | 13373.051 | 28.0409 |  | 13269.708 | 26.9764 |  | 13001.2691 | 29.3394 |  | 12807.6815 | 27.038 |  | 12688.4635 | 25.9896 |  | 12433.6216 | 27.7112 |  | 12225.5389 | 25.4878 |  | 12117.8949 | 24.524 |  | 12051.5027 | 26.5888 |  | 11859.8661 | 24.4818 |  | 11735.0614 | 23.514 |  | 11684.9453 | 25.4729 |  | 11485.9964 | 23.4236 |  | 11357.3833 | 22.4843 |  | 17919.7509 | 46.7582 |  | 17573.1473 | 43.4727 |  | 17465.0185 | 41.753 |  | 17241.9375 | 45.2506 |  | 16904.5963 | 42.1154 |  | 16773.7003 | 40.4092 |  | 16588.7629 | 42.7426 |  | 16228.4041 | 39.6642 |  | 16111.0847 | 38.0801 |  | 16135.7399 | 41.4975 |  | 15794.3399 | 38.5552 |  | 15669.4971 | 37.0028 |  | 15702.5124 | 40.3835 |  | 15348.3205 | 37.4887 |  | 15232.734 | 36.0185 |  | 15051.392 | 38.2128 |  | 14696.0918 | 35.439 |  | 14563.139 | 34.002 |  | 22855.7055 | 68.5186 |  | 22460.9751 | 63.7407 |  | 22250.5832 | 61.2777 |  | 22096.2403 | 67.0965 |  | 21687.0035 | 62.4314 |  | 21491.9082 | 60.1081 |  | 21322.7038 | 63.0726 |  | 20922.7954 | 58.6034 |  | 20720.9409 | 56.3507 |  | 20818.6452 | 61.3533 |  | 20397.5441 | 56.9235 |  | 20205.9457 | 54.7653 |  | 20318.0389 | 59.668 |  | 19898.2522 | 55.3518 |  | 19696.1532 | 53.2191 |  | 19563.8489 | 58.0352 |  | 19157.3434 | 53.9295 |  | 18951.2996 | 51.8747 |  | 28383.4691 | 95.853 |  | 27809.0205 | 89.2241 |  | 27641.6459 | 85.7049 |  | 27496.6355 | 92.8869 |  | 26956.5609 | 86.5735 |  | 26777.5324 | 83.137 |  | 26645.138 | 90.7834 |  | 26085.7968 | 84.5871 |  | 25896.2437 | 81.2402 |  | 26072.8883 | 87.9496 |  | 25511.0025 | 81.87 |  | 25333.1605 | 78.6564 |  | 25504.2205 | 85.3062 |  | 24940.7605 | 79.347 |  | 24748.2772 | 76.1669 |  | 24645.6547 | 83.4509 |  | 24093.9023 | 77.7255 |  | 23894.112 | 74.647 |  | 34452.9256 | 131.4357 |  | 33781.5756 | 122.6399 |  | 33537.798 | 117.7386 |  | 33493.3677 | 128.2545 |  | 32792.2861 | 119.5567 |  | 32567.2992 | 114.8898 |  | 32509.0428 | 122.7686 |  | 31846.7966 | 114.4616 |  | 31607.5659 | 109.8957 |  | 31868.5227 | 120.8164 |  | 31199.9427 | 112.6352 |  | 30973.6997 | 108.2266 |  | 31262.7318 | 116.9922 |  | 30557.898 | 108.8093 |  | 30344.5809 | 104.5636 |  | 30298.4888 | 113.9999 |  | 29603.8053 | 106.0875 |  | 29378.4916 | 101.9467 |  | 41087.6081 | 175.2954 |  | 40354.8189 | 163.9269 |  | 39960.9812 | 158.3818 |  | 40027.526 | 170.6741 |  | 39295.8981 | 159.5987 |  | 38881.5239 | 154.1036 |  | 38975.1064 | 164.09 |  | 38206.9299 | 153.1328 |  | 37813.3976 | 147.8817 |  | 38265.0884 | 160.088 |  | 37526.104 | 149.4611 |  | 37107.5836 | 144.1929 |  | 37558.9016 | 155.0884 |  | 36810.8515 | 144.6123 |  | 36406.7682 | 139.5115 |  | 36524.9452 | 150.6322 |  | 35784.5752 | 140.4823 |  | 35364.885 | 135.4559 |  | 35463.286 | 146.2734 |  | 34731.4473 | 136.4523 |  | 34334.1648 | 131.6769 |  | 48325.174 | 225.7044 |  | 47380.3396 | 211.8356 |  | 46964.8374 | 204.7914 |  | 47163.9826 | 219.1117 |  | 46217.0016 | 205.5496 |  | 45823.6073 | 198.8047 |  | 46010.6316 | 212.7493 |  | 45063.4717 | 199.5033 |  | 44644.9826 | 192.8158 |  | 45231.127 | 205.5857 |  | 44315.1513 | 192.7089 |  | 43865.8222 | 185.9898 |  | 44499.7051 | 202.0429 |  | 43525.6067 | 189.0832 |  | 43091.9077 | 182.5676 |  | 43321.1958 | 196.0942 |  | 42395.1945 | 183.7006 |  | 41940.8471 | 177.2679 |  | 42194.5885 | 190.3361 |  | 41231.5718 | 178.0741 |  | 40801.515 | 171.9523 |  | 1333.7036 | 0.98803 |  | 1131.2649 | 0 |  | 1024.6432 | 0 |  | 1219.5184 | 0 |  | 1006.0788 | 0 |  | 888.0201 | 0.98904 |  | 1809.6537 | 0 |  | 1517.5457 | 0 |  | 1358.7537 | 1.6337 |  | 1656.5857 | 0 |  | 1374.2197 | 0 |  | 1244.5774 | 0 |  | 1573.8939 | 1.3362 |  | 1280.1827 | 1.4078 |  | 1160.7036 | 0 |  | 2186.8248 | 2.1131 |  | 1844.0786 | 2.23 |  | 1669.9547 | 2.2944 |  | 2066.6673 | 2.0032 |  |  |  |  | 1569.9278 | 0 |  | 1941.7246 | 1.8961 |  | 1601.8951 | 2.0074 |  | 1420.3493 | 2.0691 |  | 3045.6563 | 0 |  | 2584.0077 | 0 |  | 2341.4789 | 0 |  | 2905.3937 | 0 |  | 2439.7172 | 0 |  | 2168.6141 | 3.2113 |  | 2734.4693 | 2.8293 |  | 2300.2483 | 0 |  | 2028.776 | 3.0749 |  | 2682.3966 | 0 |  | 2182.3809 | 2.9021 |  | 1942.2759 | 2.9858 |  | 2587.2803 | 0 |  | 2125.1974 | 0 |  | 1847.3058 | 2.8981 |  | 4085.434 | 5.2067 |  | 3465.8726 | 5.5038 |  | 3152.4156 | 5.654 |  | 3978.079 | 0 |  | 3352.8261 | 0 |  | 2983.5483 | 5.4489 |  | 3808.3939 | 0 |  | 3191.6511 | 0 |  | 2870.5482 | 0 |  | 3702.1545 | 0 |  | 3086.6673 | 0 |  | 2709.1031 | 5.1155 |  | 3597.2698 | 0 |  | 2922.2109 | 4.8429 |  | 2600.6923 | 4.9851 |  | 5315.1745 | 8.0885 |  | 4513.6541 | 8.5125 |  | 4183.0524 | 0 |  | 5193.8633 | 0 |  | 4381.0496 | 0 |  | 3906.1617 | 8.472 |  | 4949.4788 | 7.5465 |  | 4185.3057 | 0 |  | 3791.7216 | 0 |  | 4883.1752 | 0 |  | 4057.5932 | 0 |  | 3588.4477 | 8.0087 |  | 4699.1511 | 7.1945 |  | 3932.0898 | 0 |  | 3517.2148 | 0 |  | 4562.5219 | 0 |  | 3688.5706 | 7.3284 |  | 3328.5519 | 0 |  | 6721.4625 | 11.8496 |  | 5691.3662 | 12.4818 |  | 5178.2172 | 12.8159 |  | 6561.0681 | 0 |  | 5566.0249 | 0 |  | 5043.6935 | 0 |  | 6348.2204 | 0 |  | 5333.4502 | 0 |  | 4826.4454 | 0 |  | 6199.8005 | 0 |  |  |  |  | 4684.645 | 0 |  | 6052.9891 | 0 |  | 4978.2752 | 11.2655 |  | 4520.5498 | 0 |  | 5775.4414 | 10.3199 |  | 4760.2175 | 10.9112 |  | 4214.7421 | 11.2255 |  | 7196.0789 | 14.6286 |  | 6031.8859 | 0 |  | 5387.9779 | 0 |  | 8104.5728 | 0 |  | 6736.1121 | 16.9715 |  | 6135.7534 | 17.4666 |  | 7860.9574 | 0 |  | 6499.7481 | 16.5032 |  | 5884.3491 | 16.9926 |  | 7690.2171 | 0 |  | 6422.5103 | 0 |  | 5821.2566 | 0 |  | 7429.4193 | 15.0721 |  | 6181.4942 | 15.8873 |  | 5558.4743 | 16.3692 |  | 7196.0789 | 14.6286 |  | 6020.4059 | 0 |  | 5387.9779 | 0 |  | 10045.2972 | 0 |  | 8558.2787 | 0 |  |  |  |  | 9649.9569 | 21.8395 |  | 8280.3704 | 0 |  | 7521.2774 | 0 |  | 9493.5639 | 0 |  | 7886.5084 | 22.3934 |  | 7143.3059 | 23.0528 |  | 9300.4242 | 0 |  | 7803.3169 | 0 |  | 6953.7409 | 22.6623 |  | 9109.1468 | 0 |  | 7638.7792 | 0 |  | 6767.0832 | 22.2746 |  | 8734.8276 | 19.9691 |  | 7227.7295 | 21.0553 |  | 6492.5146 | 21.6982 |  | 11885.3923 | 0 |  | 10140.641 | 0 |  |  |  |  | 11576.5197 | 0 |  | 9827.9123 | 0 |  | 8797.7253 | 31.0884 |  | 11134.6534 | 28.0531 |  | 9376.7675 | 29.5864 |  | 8616.0991 | 0 |  | 10920.6399 | 27.595 |  | 9191.6332 | 29.1159 |  | 8443.2114 | 0 |  | 10751.2873 | 27.1398 |  | 9008.3683 | 28.6484 |  | 8085.1424 | 29.4175 |  | 10585.9672 | 0 |  | 8673.124 | 27.9526 |  | 7771.7143 | 28.7127 |  | 10291.775 | 0 |  | 8386.5966 | 27.2635 |  | 7601.8104 | 0 |  | 13880.0518 | 0 |  | 11707.3995 | 39.78 |  | 10662.6699 | 40.8483 |  | 13539.2262 | 0 |  | 11361.3362 | 38.9204 |  | 10284.7942 | 39.9776 |  | 13202.082 | 0 |  | 11189.0248 | 0 |  | 10140.3109 | 0 |  | 12855.6624 | 35.5918 |  | 10980.1132 | 0 |  | 9947.0675 | 0 |  | 12774.9528 | 0 |  | 10558.7643 | 36.9434 |  | 9704.1566 | 0 |  | 12294.0668 | 34.233 |  |  |  |  | 9181.9859 | 37.1291 |  | 12120.6066 | 0 |  | 9910.3363 | 35.2801 |  | 9045.24 | 0 |  | 2905.6631 | 1.9761 |  | 2747.3576 | 0 |  | 2632.84 | 2.1464 |  | 2671.3261 | 0 |  | 2485.6065 | 0 |  | 2411.5963 | 0 |  | 3886.5125 | 3.0097 |  | 3629.1637 | 3.162 |  | 3529.468 | 3.2674 |  | 3620.9165 | 0 |  | 3332.8163 | 2.9442 |  | 3240.6619 | 3.0505 |  | 3498.2475 | 0 |  | 3201.1039 | 2.8157 |  | 3096.3087 | 2.9175 |  | 4754.1173 | 4.2262 |  | 4465.355 | 4.46 |  | 4323.5508 | 4.5888 |  | 4512.2374 | 4.0065 |  | 4278.2826 | 0 |  | 4087.8852 | 4.3763 |  | 4267.2473 | 3.7925 |  | 3981.4871 | 4.0147 |  | 3832.3016 | 4.1383 |  | 6600.897 | 0 |  | 6206.4485 | 0 |  | 5920.7709 | 6.7016 |  | 6252.8591 | 5.9217 |  | 5925.0274 | 0 |  | 5651.8956 | 6.4226 |  | 6051.0664 | 0 |  | 5650.1245 | 0 |  | 5378.0906 | 6.1499 |  | 5875.7259 | 0 |  | 5408.1313 | 5.8043 |  | 5203.2115 | 5.9716 |  | 5692.0167 | 0 |  | 5297.1338 | 0 |  | 5020.6083 | 5.7962 |  | 8862.7675 | 10.4136 |  | 8345.7159 | 11.0075 |  | 8082.4779 | 11.308 |  | 8543.5459 | 10.0184 |  | 8119.8775 | 0 |  | 7749.9976 | 10.8978 |  | 8306.4969 | 0 |  | 7696.7895 | 10.2045 |  | 7525.4912 | 0 |  | 8001.3353 | 9.3758 |  | 7485.9136 | 9.9439 |  | 7206.5933 | 10.231 |  | 7791.2258 | 9.1246 |  | 7356.7172 | 0 |  | 6991.9039 | 9.9701 |  | 11530.5164 | 16.177 |  | 10838.7368 | 17.0249 |  | 10511.5363 | 17.5117 |  | 11154.6311 | 15.6311 |  |  |  |  | 10113.1415 | 16.944 |  | 10783.144 | 15.0931 |  | 10192.9215 | 0 |  | 9742.8996 | 16.3851 |  | 10650.705 | 0 |  | 9938.1629 | 0 |  | 9479.855 | 16.0174 |  | 10282.0944 | 14.3892 |  | 9686.3676 | 0 |  | 9220.5437 | 15.6537 |  | 10015.7354 | 0 |  | 9195.4507 | 14.6567 |  | 8847.9304 | 15.1152 |  | 14550.4221 | 23.6995 |  | 13666.8028 | 24.9636 |  | 13233.9759 | 25.6317 |  | 14249.8197 | 0 |  | 13405.4965 | 0 |  | 12794.0811 | 24.881 |  | 13816.715 | 0 |  | 12952.6648 | 0 |  | 12528.22 | 0 |  | 13522.3996 | 0 |  | 12654.8202 | 0 |  | 12240.524 | 0 |  | 13230.4466 | 0 |  | 12228.2854 | 22.5311 |  | 11770.7213 | 23.1684 |  | 12664.6661 | 20.6401 |  | 11796.2363 | 21.8225 |  | 11331.2411 | 22.451 |  | 17861.4298 | 33.1777 |  | 16786.9352 | 34.8907 |  | 16287.2717 | 35.8927 |  | 17369.6412 | 32.2555 |  | 16471.0463 | 0 |  | 15782.2955 | 34.9333 |  | 17073.0168 | 0 |  | 15783.3152 | 33.0063 |  | 15285.0522 | 33.9852 |  | 16550.5522 | 30.7416 |  | 15444.7499 | 32.3888 |  | 14957.8278 | 33.3593 |  | 16220.9481 | 30.1442 |  | 15139.8283 | 31.7752 |  | 14634.0024 | 32.7385 |  | 15745.562 | 29.2572 |  | 14830.7561 | 0 |  | 14124.8372 | 31.8164 |  |  |  |  | 20444.7768 | 0 |  | 19850.3219 | 0 |  | 20934.2071 | 43.6798 |  | 19888.3664 | 0 |  | 19018.6468 | 47.2872 |  | 20388.9078 | 42.5439 |  | 19096.828 | 44.7877 |  | 18494.1816 | 46.1055 |  | 20242.0998 | 0 |  | 18713.0947 | 44.0159 |  | 18123.0109 | 45.3247 |  | 19645.6308 | 41.0471 |  | 18369.6153 | 43.2503 |  | 17755.4932 | 44.5493 |  | 19112.4596 | 39.9383 |  | 17805.586 | 42.1114 |  | 17211.0331 | 43.3965 |  | 25705.6159 | 0 |  | 24224.8646 | 0 |  | 23456.769 | 0 |  | 24810.6889 | 57.4911 |  | 23605.3594 | 0 |  | 22556.4867 | 62.1769 |  | 24479.5069 | 0 |  | 22705.4293 | 59.1728 |  | 21925.7049 | 60.7355 |  | 23792.1681 | 55.1901 |  | 22320.0102 | 58.2318 |  | 21845.1342 | 0 |  | 23423.2092 | 54.2797 |  | 21937.2064 | 57.2968 |  | 21142.3725 | 58.835 |  | 22830.6805 | 52.9247 |  | 21304.0524 | 55.9052 |  | 20531.0849 | 57.4254 |  | 22243.2505 | 51.5826 |  | 20721.2937 | 54.5269 |  | 19928.5029 | 56.0292 |  | 30019.6469 | 0 |  | 27959.7669 | 79.5599 |  | 27078.4794 | 81.6965 |  | 29017.1428 | 73.9401 |  | 27282.2267 | 77.8409 |  | 26369.1783 | 79.9561 |  | 28353.5321 | 72.2818 |  | 26948.2147 | 0 |  | 25722.4109 | 78.2289 |  | 27947.9755 | 71.1837 |  | 26518.0093 | 0 |  | 25312.6656 | 77.0869 |  | 27804.3091 | 0 |  | 25712.7354 | 73.8868 |  | 24853.994 | 75.9506 |  | 26842.1275 | 68.466 |  | 25379.6127 | 0 |  | 24173.7567 | 74.2582 |  | 26195.8406 | 66.8539 |  | 24414.2209 | 70.5603 |  | 23552.22 | 72.58 |  | 5291.8273 | 6.5052 |  | 5151.6366 | 6.0927 |  | 5129.0872 | 5.723 |  | 4962.8899 | 6.0294 |  | 4689.7039 | 5.4903 |  | 4813.2569 | 5.2945 |  | 7070.2553 | 10.0073 |  | 6883.505 | 9.3555 |  | 6860.11 | 8.79 |  | 6688.9376 | 9.3534 |  | 6354.6285 | 8.593 |  | 6343.0027 | 8.0578 |  | 6321.6674 | 8.7852 |  | 6134.3799 | 8.2083 |  | 6113.5665 | 7.7025 |  | 8643.7536 | 14.0844 |  | 8474.6482 | 13.0317 |  | 8393.6657 | 12.5033 |  | 8219.1228 | 13.1231 |  | 8050.8146 | 12.1321 |  | 7961.459 | 11.6216 |  | 7793.9673 | 12.4157 |  | 7627.6244 | 11.489 |  | 7539.318 | 11.0136 |  | 11851.8346 | 21.2784 |  | 11589.7035 | 19.897 |  | 11457.072 | 19.1851 |  | 11373.5666 | 20.2897 |  | 11107.4578 | 18.9723 |  | 10984.3052 | 18.318 |  | 10902.7226 | 19.3245 |  | 10634.1843 | 18.0746 |  | 10509.2137 | 17.4557 |  | 10596.4548 | 18.5777 |  | 10330.7933 | 17.3823 |  | 10201.4867 | 16.7809 |  | 10283.0123 | 18.0738 |  | 10020.4829 | 16.9336 |  | 9887.2487 | 16.351 |  | 16082.2777 | 35.5433 |  | 15785.4083 | 33.0022 |  | 15629.9846 | 31.85 |  | 15517.2352 | 34.1275 |  | 15212.0285 | 31.681 |  | 15051.655 | 30.5725 |  | 14944.0711 | 32.3993 |  | 14647.287 | 30.0866 |  | 14482.9266 | 29.0236 |  | 14571.1079 | 31.5412 |  | 14275.5668 | 29.3093 |  | 14104.0736 | 28.2666 |  | 14201.3471 | 30.7637 |  | 13893.169 | 28.5773 |  | 13729.6745 | 27.5906 |  | 20926.4205 | 54.2126 |  | 20472.5271 | 50.7611 |  | 20301.9458 | 48.9189 |  | 20262.7241 | 52.0194 |  | 19794.3797 | 48.6514 |  | 19615.7669 | 46.8665 |  | 19605.9277 | 50.1344 |  | 19125.4359 | 46.8572 |  | 18960.015 | 45.1904 |  | 19165.5468 | 48.8316 |  | 18684.5616 | 45.635 |  | 18508.2124 | 43.9902 |  | 18728.5 | 47.5706 |  | 18247.7406 | 44.46 |  | 18061.2417 | 42.8414 |  | 18070.1671 | 45.3563 |  | 17600.076 | 42.3997 |  | 17409.1053 | 40.8495 |  | 26389.5925 | 79.086 |  | 25822.4541 | 73.9185 |  | 25562.3026 | 71.3559 |  | 25600.5406 | 75.5596 |  | 25063.9026 | 70.6539 |  | 24792.4449 | 68.1427 |  | 24844.6851 | 72.8705 |  | 24288.5175 | 68.0668 |  | 24032.2331 | 65.6952 |  | 24336.6579 | 71.0301 |  | 23776.9964 | 66.3239 |  | 23530.7592 | 64.0446 |  | 23832.0865 | 69.296 |  | 23293.9628 | 64.7685 |  | 23009.0796 | 62.4225 |  | 23093.1901 | 67.2998 |  | 22540.4624 | 62.8939 |  | 22248.151 | 60.6151 |  | 32396.345 | 109.3628 |  | 31683.3242 | 102.4292 |  | 31432.7426 | 98.6814 |  | 31532.7678 | 105.093 |  | 30790.2867 | 98.2344 |  | 30555.8603 | 94.6722 |  | 30676.4733 | 101.8588 |  | 29938.5491 | 95.2091 |  | 29689.1894 | 91.7223 |  | 30099.6935 | 99.5284 |  | 29355.2481 | 92.9794 |  | 29117.0569 | 89.6197 |  | 29526.5033 | 97.9735 |  | 28806.3841 | 91.6429 |  | 28549.4254 | 88.2996 |  | 28687.6763 | 94.1191 |  | 27945.9672 | 87.8983 |  | 27676.9148 | 84.6393 |  | 38967.4068 | 146.5527 |  | 38107.9548 | 137.2241 |  | 37805.3485 | 132.1802 |  | 38003.3728 | 142.7611 |  | 37217.7581 | 133.4455 |  | 36820.4946 | 128.6823 |  | 37046.8063 | 139.175 |  | 36188.1765 | 130.3064 |  | 35884.2801 | 125.568 |  | 36401.1981 | 135.0523 |  | 35531.7627 | 126.2866 |  | 35240.2449 | 121.7035 |  | 35759.3019 | 131.8232 |  | 34916.3397 | 123.317 |  | 34600.962 | 118.7388 |  | 34820.7027 | 127.9459 |  | 33947.0099 | 119.5407 |  | 33650.9157 | 115.1962 |  | 46103.7005 | 192.8999 |  | 45161.9081 | 180.8866 |  | 44663.5684 | 174.9698 |  | 45038.6461 | 187.7137 |  | 44093.0347 | 175.9728 |  | 43615.0834 | 170.2952 |  | 43981.2469 | 182.6856 |  | 43033.5964 | 171.2229 |  | 42531.0216 | 165.5759 |  | 43266.2516 | 177.5662 |  | 42347.1262 | 166.4245 |  | 41858.8132 | 160.9403 |  | 42597.3473 | 175.3465 |  | 41664.3808 | 164.3397 |  | 41146.7141 | 158.8192 |  | 41557.4126 | 170.103 |  | 40584.033 | 159.1987 |  | 40087.9146 | 153.9211 |  | 40525.0893 | 164.9606 |  | 39556.1315 | 154.3677 |  | 39040.2894 | 149.1452 |  | 53842.8792 | 245.0773 |  | 52722.3488 | 230.6841 |  | 52192.4456 | 223.2037 |  | 52676.211 | 238.613 |  | 51546.9572 | 224.4929 |  | 50985.5069 | 217.0349 |  | 51517.3861 | 232.4369 |  | 50381.3795 | 218.5991 |  | 49843.0227 | 211.441 |  | 50782.7302 | 233.6404 |  | 49626.8549 | 219.9287 |  | 49104.0096 | 212.9751 |  | 50000.9866 | 225.7053 |  | 48825.6347 | 212.0995 |  | 48317.6918 | 205.3414 |  | 48860.0384 | 219.5136 |  | 47683.1876 | 206.2223 |  | 47148.0355 | 199.5121 |  | 47726.8759 | 213.5101 |  | 46550.4406 | 200.5401 |  | 46039.05 | 194.13
[234 empty] | 7805.5247 | 0 |  |  |  |  | 6512.5552 | 0 | [19 empty] | 10225.906 | 0 | [28 empty] | 8413.4006 | 0 | [22 empty] | 12192.2559 | 0 | [25 empty] | 11279.8212 | 0 |  |  |  |  | 9367.9247 | 0 | [19 empty] | 14350.3045 | 0 | [28 empty] | 11716.31 | 0 | [7 empty] | 12965.4109 | 0 |  |  |  |  | 15786.5343 | 0 | [7 empty] | 16601.9128 | 0 |  | 15107.6124 | 0 |  |  |  |  | 17420.0431 | 0 | [25 empty] | 15336.5192 | 0 |  |  |  |  | 12650.849 | 0 |  | 16744.7626 | 0 |  |  |  |  | 14016.1002 | 0 | [10 empty] | 18998.9312 | 0 |  | 17269.222 | 0 |  |  |  |  | 19967.0719 | 0 | [94 empty] | 6072.2374 | 0 | [22 empty] | 7549.7464 | 0 | [85 empty] | 13322.93 | 0 |  |  |  |  | 12496.871 | 0 |  | 14937.55 | 0 | [46 empty] | 15879.331 | 0 | [10 empty] | 17358.5278 | 0 | [10 empty] | 21422.15 | 0 | [7 empty] | 22606.9875 | 0 | [16 empty] | 20113.95 | 0 |  |  |  |  | 18838.652 | 0 |  | 22178.2988 | 0 | [16 empty] | 25590.3393 | 0 | [7 empty] | 26976.1268 | 0 | [7 empty] | 28960.19 | 0 | [10 empty] | 22924.8072 | 0 | [10 empty] | 24743.3117 | 0 | [7 empty] | 27037.3582 | 0 |  | 30119.8698 | 0 |  |  |  |  | 28531.4891 | 0 |  | 31615.5786 | 0 | [16 empty] | 28209.4155 | 0 |  | 26932.297 | 0 |  | 26296.2178 | 0 |  | 30705.0472 | 0 | [7 empty] | 33262.4 | 0 | [7 empty] | 34912.8461 | 0 |  | 33682.5457 | 0 |  | 33048.9154 | 0 |  | 36562.9476 | 0 |  | 35320.5662 | 0 |  |  |  |  | 39071.4551 | 0 | [7 empty] | 41510.65 | 0 | [7 empty] | 32698.6164 | 0 | [10 empty] | 34004.0851 | 0 |  | 33216.2374 | 0 |  |  |  |  | 36733.045 | 0 |  | 36006.68 | 0 |  | 40030.9584 | 0 |  | 38589.2492 | 0 |  | 37818.9279 | 0 |  | 41908.9091 | 0 |  | 40384.2042 | 0 |  |  |  |  | 44581.6 | 0 | [7 empty] | 47332.48 | 0 | [16 empty] | 6525.7036 | 0 |  | 6539.6145 | 0 |  | 6560.4259 | 0 |  |  |  |  | 7015.3381 | 0 |  | 7132.288 | 0 |  | 7843.3401 | 0 |  | 7818.8237 | 0 |  | 7927.68 | 0 |  |  |  |  | 8667.3566 | 0 |  | 8789.9489 | 0 |  | 9611.277 | 0 |  | 9583.6462 | 0 |  | 9707.08 | 0 |  | 10513.5475 | 0 |  | 10485.4869 | 0 |  | 10631.478 | 0 |  | 10466.8134 | 0 |  |  |  |  | 10590.04 | 0 |  | 11502.9474 | 0 |  | 11577.5951 | 0 |  | 11630.7976 | 0 |  | 12524.5862 | 0 | [7 empty] | 12938.3302 | 0 |  | 12987.855 | 0 |  | 13023.33 | 0 |  | 14096.8517 | 0 |  | 14136.5589 | 0 |  | 14190.8258 | 0 |  | 15239.2875 | 0 |  | 15280.8481 | 0 |  | 15329.5271 | 0 |  | 15980.5401 | 0 | [7 empty] | 16738.1718 | 0 |  | 16779.9102 | 0 |  | 16840.649 | 0 |  | 17328.3441 | 0 |  | 17503.5642 | 0 |  | 17575.4195 | 0 |  | 18730.1069 | 0 |  | 18896.8874 | 0 |  | 18975.8575 | 0 |  | 20090.724 | 0 |  | 20285.836 | 0 |  | 20357.72 | 0 |  | 21011.5352 | 0 |  | 21194.8667 | 0 |  |  |  |  | 21906.1274 | 0 |  | 22106.7425 | 0 |  | 22193.84 | 0 |  |  |  |  | 22444.5393 | 0 |  | 22580.14 | 0 |  | 24024.7519 | 0 |  | 24087.3378 | 0 |  | 24233 | 0 |  | 25621.5512 | 0 |  | 25695.8728 | 0 |  | 25862.0562 | 0 |  | 26704.8151 | 0 |  | 26765.3936 | 0 |  | 26940.7953 | 0 |  | 27756.7079 | 0 |  | 27839.5682 | 0 |  | 27994.88 | 0 |  | 29346.8194 | 0 |  | 29406.2205 | 0 |  | 29566.76 | 0 |  | 28077.891 | 0 |  | 28204.1248 | 0 |  | 28291.52 | 0 |  | 29942.2784 | 0 |  |  |  |  | 30170.9566 | 0 |  | 31811.2206 | 0 |  | 31918.8932 | 0 |  | 32014.22 | 0 |  | 33022.2873 | 0 |  | 33149.941 | 0 |  | 33256.11 | 0 |  | 34231.3112 | 0 |  | 34387.2176 | 0 |  | 34508.36 | 0 |  | 36062.0644 | 0 |  | 36190.3896 | 0 |  | 36319.7399 | 0 |  | 34317.7309 | 0 |  | 34386.5354 | 0 |  | 34634.08 | 0 |  | 36423.7839 | 0 |  | 36499.41 | 0 |  |  |  |  | 38536.9877 | 0 |  | 38597.739 | 0 |  | 38863.1976 | 0 |  | 39904.7045 | 0 |  | 39993.07 | 0 |  | 40228.0193 | 0 |  | 41317.8219 | 0 |  | 41348.7098 | 0 |  | 41600.7788 | 0 |  | 43342.6547 | 0 |  | 43439.22 | 0 |  | 43700.42 | 0 |  |  |  |  | 41208.7 | 0 |  | 41509.34 | 0 |  | 43513.8067 | 0 |  | 43573.7979 | 0 | [7 empty] | 45870.54 | 0 |  | 46199.8 | 0 |  | 47402.9353 | 0 |  | 47429.1772 | 0 |  | 47724.53 | 0 |  | 48929.1192 | 0 |  | 48997.18 | 0 |  | 49315.0264 | 0 |  | 51245.725 | 0 |  | 51277.13 | 0 |  | 51607.64 | 0 |  | 48581.2454 | 0 |  | 48745.1269 | 0 |  | 48829.5477 | 0 |  | 51128.0071 | 0 |  | 51310.8253 | 0 |  | 51436.49 | 0 |  |  |  |  | 53905.7007 | 0 |  | 53970.6473 | 0 |  | 55420.391 | 0 |  | 55631.0906 | 0 |  | 55717.96 | 0 |  | 57104.1075 | 0 |  | 57302.7261 | 0 |  | 57416.78 | 0 |  | 59662.805 | 0 |  | 59889.0461 | 0 |  | 59951.03 | 0 |  | 62151.9034 | 0 |  | 62421.9999 | 0 |  | 62505.17 | 0 |  | 56591.8497 | 0 |  | 56647.0717 | 0 |  | 56937.1995 | 0 |  | 59437.9731 | 0 |  | 59525.1584 | 0 |  | 59654.31 | 0 |  | 62231.203 | 0 |  |  |  |  | 62500.3159 | 0 |  | 64072.4717 | 0 |  | 64202.7625 | 0 |  | 64349.44 | 0 |  | 65987.1824 | 0 |  | 66034.4775 | 0 |  | 66211.4451 | 0 |  | 68714.7695 | 0 |  | 68793.4739 | 0 |  | 68987.906 | 0 |  | 71520.2685 | 0 |  | 71566.8674 | 0 |  | 71788.09 | 0 |  | 2183.1513 | 0 | [16 empty] | 2762.8142 | 0 |  | 2475.047 | 0 | [22 empty] | 3285.4165 | 0 |  | 2950.7821 | 0 |  |  |  |  | 3795.8689 | 0 | [16 empty] | 4239.6542 | 0 |  | 3786.2908 | 0 |  |  |  |  | 4798.0937 | 0 | [7 empty] | 5361.517 | 0 | [25 empty] | 5570.859 | 0 |  | 4964.4131 | 0 |  |  |  |  | 6247.4633 | 0 |  | 5660.9823 | 0 |  |  |  |  | 6931.406 | 0 | [25 empty] | 7079.0144 | 0 |  | 6265.3613 | 0 |  | 5862.4911 | 0 |  | 7877.5909 | 0 |  | 7063.1819 | 0 |  |  |  |  | 8653.9112 | 0 | [34 empty] | 8712.2338 | 0 |  | 7715.1968 | 0 |  | 7209.0271 | 0 |  | 9631.5036 | 0 |  | 8641.1246 | 0 |  |  |  |  | 10523.8572 | 0 | [7 empty] | 11149.1586 | 0 | [25 empty] | 10522.4956 | 0 |  | 9270.0887 | 0 |  | 8673.4744 | 0 |  | 11523.7097 | 0 |  | 10326.3072 | 0 |  |  |  |  | 12578.8659 | 0 |  | 11371.212 | 0 |  |  |  |  | 13241.3725 | 0 | [25 empty] | 12436.2476 | 0 |  | 10999.212 | 0 |  | 10244.3705 | 0 |  | 13603.271 | 0 |  | 12140.9902 | 0 |  | 11423.4722 | 0 |  | 14732.445 | 0 |  | 13260.2427 | 0 |  |  |  |  | 15528.2383 | 0 |  | 14039.4492 | 0 |  |  |  |  | 16271.7006 | 0 | [7 empty] | 17359.2662 | 0 | [7 empty] | 14539.6238 | 0 |  | 12821.6961 | 0 |  | 11911.5391 | 0 |  | 15834.7076 | 0 |  | 14091.7115 | 0 |  | 13228.6359 | 0 |  | 17085.4495 | 0 |  | 15334.1068 | 0 |  |  |  |  | 17903.071 | 0 |  | 16200.2042 | 0 |  |  |  |  | 18723.4546 | 0 | [25 empty] | 16801.758 | 0 |  | 14739.095 | 0 |  | 13763.6464 | 0 |  | 18158.5793 | 0 |  | 16138.9005 | 0 |  | 15157.466 | 0 |  | 19527.6139 | 0 |  | 17505.6998 | 0 |  |  |  |  | 20497.3453 | 0 |  | 18459.6265 | 0 |  |  |  |  | 21397.8756 | 0 |  | 19349.7645 | 0 | [22 empty] | 4599.92 | 0 |  | 4408.2351 | 0 |  | 4342.8535 | 0 |  | 5380.9485 | 0 | [7 empty] | 5832.6077 | 0 |  | 5581.8005 | 0 |  | 5490.81 | 0 |  | 6732.79 | 0 | [16 empty] | 6949.4498 | 0 |  | 6670.2554 | 0 |  | 6542.0209 | 0 |  | 7967.15 | 0 |  | 7692.6386 | 0 |  |  |  |  | 8969.72 | 0 | [7 empty] | 8985.5357 | 0 |  | 8599.3724 | 0 |  | 8389.1187 | 0 |  | 10109.6364 | 0 |  | 9735.5245 | 0 |  | 9530.1585 | 0 |  | 11231.79 | 0 | [7 empty] | 11978.499 | 0 | [16 empty] | 11830.25 | 0 |  | 11329.0452 | 0 |  | 11078.6942 | 0 |  | 13189.0892 | 0 |  | 12707.8482 | 0 |  | 12445.9769 | 0 |  | 14548.3356 | 0 | [7 empty] | 15454.65 | 0 | [7 empty] | 16332.37 | 0 | [7 empty] | 15032.96 | 0 |  | 14332.35 | 0 |  | 14004.8399 | 0 |  | 16630.4696 | 0 |  | 15929.1007 | 0 |  | 15617.4336 | 0 |  | 18198.6662 | 0 |  | 17512.8016 | 0 | [13 empty] | 20297.16 | 0 | [16 empty] | 18538.06 | 0 |  | 17691.7445 | 0 |  | 17268.1348 | 0 |  | 20372.9575 | 0 |  | 19533.2985 | 0 |  | 19096.0369 | 0 |  | 22173.88 | 0 |  | 21359.3509 | 0 |  | 20954.2302 | 0 | [10 empty] | 24587.3381 | 0 | [7 empty] | 26386.1 | 0 | [7 empty] | 22389.97 | 0 |  | 21309.16 | 0 |  | 20832.5506 | 0 |  | 24423.38 | 0 |  | 23397.58 | 0 |  | 22908.8476 | 0 |  | 26503.8096 | 0 |  | 25467.7557 | 0 |  | 24973.7285 | 0 |  | 27845.8275 | 0 |  | 26793.91 | 0 |  |  |  |  | 29186.4665 | 0 | [7 empty] | 31222.1286 | 0 | [7 empty] | 26515.0185 | 0 |  | 25283.9 | 0 |  | 24673.0614 | 0 |  |  |  |  | 27574.45 | 0 |  | 27000.9343 | 0 |  | 31101.8284 | 0 |  | 29835.5461 | 0 |  | 29314.5119 | 0 |  |  |  |  | 31372.1 | 0 |  | 30817.1654 | 0 |  | 34152.69 | 0 | [7 empty] | 36365.76 | 0 | [7 empty] | 30999.5753 | 0 |  | 29545.6476 | 0 |  | 28767.4905 | 0 |  | 33560.1266 | 0 |  | 32081.1305 | 0 |  | 31350.0549 | 0 |  | 36069.28 | 0 |  | 34581.9395 | 0 |  | 33850.1079 | 0 |  | 37721.9687 | 0 |  | 36283.1019 | 0 |  | 35578.22 | 0 |  | 39374.32 | 0 |  | 37925.6291 | 0 |  |  |  |  | 41888.74 | 0 | [7 empty] | 44328.85 | 0 | [7 empty] | 35822.6161 | 0 |  | 34047.9532 | 0 |  | 33240.5 | 0 |  | 38561.4774 | 0 |  | 36829.7987 | 0 |  | 36016.36 | 0 |  | 41305.62 | 0 |  | 39571.7079 | 0 |  | 38761.2875 | 0 |  | 43188.13 | 0 |  | 41438.4146 | 0 |  | 40584.0352 | 0 |  | 44998.47 | 0 |  | 43238.3626 | 0 |  | 42419.8 | 0 |  | 47672.1663 | 0 |  | 45949.9939 | 0 |  |  |  |  | 50429.5975 | 0 | [7 empty] | 7408.7762 | 0 |  | 7357.7915 | 0 |  | 7469.689 | 0 |  | 8205.605 | 0 |  | 8163.1557 | 0 |  | 8267.3161 | 0 |  | 9518.4198 | 0 |  | 9456.1076 | 0 |  | 9566.2 | 0 |  | 10436.7759 | 0 |  | 10382.4317 | 0 |  | 10488.51 | 0 |  | 11340.0233 | 0 |  | 11279.7326 | 0 |  | 11387.3373 | 0 |  | 11415.9237 | 0 |  | 11447.0595 | 0 |  | 11483.94 | 0 |  | 12454.1368 | 0 |  | 12489.9954 | 0 |  | 12516.5398 | 0 |  | 13468.9662 | 0 |  | 13499.8475 | 0 |  | 13613.8687 | 0 |  | 14971.3272 | 0 |  | 14942.2597 | 0 |  | 14929.161 | 0 |  | 16118.2962 | 0 |  | 16101.2668 | 0 |  | 16093.0558 | 0 |  | 17263.0389 | 0 |  | 17234.1032 | 0 |  | 17238.3817 | 0 |  | 18024.6457 | 0 |  | 17985.2301 | 0 |  | 17995.0407 | 0 |  | 18753.3182 | 0 |  | 18786.1025 | 0 |  | 18844.16 | 0 |  | 19865.9925 | 0 |  | 19939.2216 | 0 |  | 19970.52 | 0 |  | 21252.3956 | 0 |  | 21345.5895 | 0 |  | 21365.3682 | 0 |  | 22638.927 | 0 |  | 22719.3751 | 0 |  | 22758.07 | 0 |  | 23563.2768 | 0 |  | 23631.482 | 0 |  | 23651.35 | 0 |  | 24458.9051 | 0 |  | 24546.4661 | 0 |  | 24576.5287 | 0 |  | 25445.0526 | 0 |  | 25361.4494 | 0 |  | 25445.2793 | 0 |  | 27074.839 | 0 |  | 26990.4801 | 0 |  | 27090.15 | 0 |  | 28675.0306 | 0 |  | 28606.176 | 0 |  | 28699.95 | 0 |  | 29762.5794 | 0 |  | 29679.5038 | 0 |  | 29783.7699 | 0 |  | 30815.7516 | 0 |  | 30757.5163 | 0 |  | 30839.9599 | 0 |  | 32409.3098 | 0 |  | 32325.461 | 0 |  | 32452.0765 | 0 |  | 31623.5379 | 0 |  | 31599.9009 | 0 |  | 31626.93 | 0 |  | 33495.429 | 0 |  | 33478.4499 | 0 |  | 33491.8284 | 0 |  | 35333.065 | 0 |  | 35341.2124 | 0 |  | 35386.73 | 0 |  | 36584.4777 | 0 |  | 36578.804 | 0 |  | 36597.0651 | 0 |  | 37795.0245 | 0 |  | 37779.3075 | 0 |  | 37813.79 | 0 |  | 39629.8407 | 0 |  | 39630.4245 | 0 |  | 39673.93 | 0 |  | 38403.3093 | 0 |  | 38259.15 | 0 |  | 38437.5381 | 0 |  | 40478.4272 | 0 |  | 40389.27 | 0 |  | 40555.54 | 0 |  | 42600.2771 | 0 |  | 42500.87 | 0 |  | 42661.846 | 0 |  | 43969.75 | 0 |  | 43854.4856 | 0 |  | 44031.9363 | 0 |  | 45337.719 | 0 |  | 45262.91 | 0 |  | 45461.9 | 0 |  | 47414.1461 | 0 |  | 47307.91 | 0 |  | 47519.656 | 0 |  | 45710.686 | 0 |  | 45603.55 | 0 |  | 45778.7089 | 0 |  | 48072.8956 | 0 |  | 47940.51 | 0 |  | 48152.9969 | 0 |  | 50390.046 | 0 |  | 50394.0716 | 0 |  | 50512.71 | 0 |  | 51973.7892 | 0 |  | 51814.9 | 0 |  | 52045.96 | 0 |  | 53501.9827 | 0 |  | 53391.4481 | 0 |  | 53588.75 | 0 |  | 55760.5296 | 0 |  | 55677.4686 | 0 |  | 55888.21 | 0 |  | 53633.35 | 0 |  | 53620.4243 | 0 |  | 53562.7672 | 0 |  | 56245.03 | 0 |  | 56207.0372 | 0 |  | 56196.4615 | 0 |  | 58805.03 | 0 |  | 58758.6911 | 0 |  | 58747.3595 | 0 |  | 60491.4603 | 0 |  | 60493.5935 | 0 |  | 60509.21 | 0 |  | 62177.43 | 0 |  | 62169.7357 | 0 |  | 62147.4085 | 0 |  | 64742.0401 | 0 |  | 64767.88 | 0 |  | 64689.3439 | 0 |  | 77105.5272 | 0 |  | 76924.2724 | 0 |  | 77165.0086 | 0 |  | 62203.99 | 0 |  | 62001.3278 | 0 |  | 62196.8592 | 0 |  | 64998.6921 | 0 |  | 64839.0133 | 0 |  | 64942.5788 | 0 |  | 67798.3968 | 0 |  | 67636.4826 | 0 |  | 67743.06 | 0 |  | 69717.7881 | 0 |  | 69540.0693 | 0 |  | 69602.6899 | 0 |  | 71564.8884 | 0 |  | 71376.7773 | 0 |  | 71475.216 | 0 |  | 74293.476 | 0 |  | 74264.7361 | 0 |  | 74143.3035 | 0 |  | 77105.5272 | 0 |  | 76924.2724 | 0 |  | 77078.03 | 0 |  | 1031.7776 | 0 |  | 868.2939 | 0 | [7 empty] | 784.9539 | 0 |  |  |  |  | 1259.9924 | 0 | [7 empty] | 1160.9795 | 0 |  | 957.7167 | 0 |  | 861.0287 | 0 |  |  |  |  | 1338.8226 | 0 |  |  |  |  | 1484.1015 | 0 |  | 1232.5608 | 0 |  |  |  |  | 1377.491 | 0 |  |  |  |  | 999.61 | 0 | [7 empty] | 1511.9464 | 0 |  | 1845.5182 | 0 |  | 1540.7437 | 0 |  |  |  |  | 1722.5538 | 0 |  | 1415.0031 | 0 |  |  |  |  | 2519.0869 | 0 |  | 2133.6068 | 0 |  |  |  |  | 2383.3027 | 0 | [7 empty] | 2250.7719 | 0 |  | 1858.5938 | 0 | [13 empty] | 2067.9485 | 0 |  | 1678.2504 | 0 |  |  |  |  | 3489.4038 | 0 | [13 empty] | 2533.6438 | 0 | [7 empty] | 2366.5829 | 0 |  |  |  |  | 2531.5212 | 0 |  |  |  |  | 2940.4015 | 0 |  | 2422.4812 | 0 | [10 empty] | 3579.416 | 0 |  | 4404.5129 | 0 |  | 3724.0233 | 0 |  | 3365.3127 | 0 |  | 4224.6949 | 0 |  | 3520.9576 | 0 |  |  |  |  | 4084.7109 | 0 |  | 3400.1239 | 0 | [7 empty] | 3265.3294 | 0 |  | 2922.0831 | 0 | [10 empty] | 5872.5614 | 0 | [13 empty] | 4348.7558 | 0 |  | 5429.6051 | 0 |  | 4572.6688 | 0 |  | 4120.6437 | 0 |  | 5285.1902 | 0 | [10 empty] | 4265.3696 | 0 | [7 empty] | 4057.7235 | 0 |  | 3601.4667 | 0 |  | 7313.8245 | 0 | [7 empty] | 7043.6004 | 0 |  |  |  |  | 5440.8382 | 0 | [13 empty] | 5555.3629 | 0 |  | 5015.068 | 0 |  | 6474.2292 | 0 | [10 empty] | 5145.3588 | 0 |  | 4582.894 | 0 | [7 empty] | 6902.0868 | 0 |  | 8605.1378 | 0 |  |  |  |  | 6618.0404 | 0 |  |  |  |  | 7015.0623 | 0 | [22 empty] | 7668.2084 | 0 |  | 6347.6229 | 0 | [16 empty] | 8752.2309 | 0 |  | 7936.9489 | 0 |  | 9984.3435 | 0 |  | 8414.9631 | 0 | [10 empty] | 7413.9007 | 0 |  | 9564.1736 | 0 |  |  |  |  | 7210.232 | 0 |  | 9272.5735 | 0 |  | 7731.2806 | 0 |  | 6910.6288 | 0 |  | 8948.7534 | 0 |  | 7416.078 | 0 | [10 empty] | 9708.9422 | 0 |  | 12118.2211 | 0 |  | 10296.0988 | 0 | [10 empty] | 9036.6717 | 0 | [7 empty] | 8802.8714 | 0 | [7 empty] | 8572.4891 | 0 |  |  |  |  | 9197.1476 | 0 |  | 8233.2916 | 0 |  | 10679.3399 | 0 |  |  |  |  | 7901.6999 | 0 |  | 2250.41 | 0 |  | 2114.6489 | 0 |  | 2045.9222 | 0 |  | 2090.22 | 0 |  |  |  |  | 1883.8507 | 0 |  | 2742.3363 | 0 |  |  |  |  | 2496.3359 | 0 |  | 2548.6 | 0 |  | 2373.0617 | 0 |  | 2304.0937 | 0 |  | 3469.94 | 0 |  | 3251.4262 | 0 | [7 empty] | 3036.3082 | 0 |  | 2951.0752 | 0 | [7 empty] | 2733.0377 | 0 |  | 4283.71 | 0 |  |  |  |  | 3911.8612 | 0 |  | 4033.8797 | 0 |  | 3784.5452 | 0 |  | 3658.2539 | 0 |  | 3789.6184 | 0 |  | 3537.5077 | 0 |  |  |  |  | 5471.14 | 0 |  | 5152.8618 | 0 |  | 4990.4458 | 0 |  | 5198.2272 | 0 |  |  |  |  | 4717.8285 | 0 |  | 4930.26 | 0 |  | 4605.2842 | 0 |  | 4443.2206 | 0 |  | 4748.5964 | 0 | [7 empty] | 4569.4991 | 0 |  | 4247.001 | 0 |  | 4080.9639 | 0 | [10 empty] | 7229.48 | 0 |  |  |  |  | 6598.3129 | 0 |  | 6901.66 | 0 | [7 empty] | 6677.98 | 0 | [7 empty] | 6468.88 | 0 |  | 6056.2031 | 0 | [10 empty] | 9143.275 | 0 |  | 9586.29 | 0 |  | 9018.8431 | 0 |  |  |  |  | 9214.49 | 0 | [7 empty] | 8947.46 | 0 |  | 8375.915 | 0 |  | 8098.6789 | 0 | [7 empty] | 7846.9421 | 0 | [7 empty] | 7452.62 | 0 |  | 12727.69 | 0 |  |  |  |  | 11648.6205 | 0 |  | 12293.4872 | 0 |  |  |  |  | 11215.2123 | 0 |  | 11842.52 | 0 |  | 11136.3083 | 0 |  | 10766.8431 | 0 |  | 11552.21 | 0 |  |  |  |  | 10465.4893 | 0 |  | 11264.26 | 0 |  | 10537.9719 | 0 |  |  |  |  | 10826.9 | 0 |  | 10114.0271 | 0 |  | 9740.3304 | 0 |  | 15818.27 | 0 |  | 14893.8808 | 0 |  | 14484.1575 | 0 |  | 15297.8196 | 0 |  | 14408.15 | 0 |  | 13986.6575 | 0 |  | 14810.52 | 0 |  | 13901.3893 | 0 |  | 13469.2639 | 0 |  | 14479.6075 | 0 |  | 13567.9057 | 0 |  | 13147.6107 | 0 |  | 14151.18 | 0 |  | 13237.89 | 0 |  | 12802.8062 | 0 |  | 13650.8 | 0 |  | 12749.3374 | 0 |  | 12306.8726 | 0 |  | 19201.54 | 0 |  |  |  |  | 17575.4169 | 0 |  | 18650.0457 | 0 |  |  |  |  | 17012.8684 | 0 |  |  |  |  | 16989.08 | 0 |  | 16458.6494 | 0 |  | 17699.39 | 0 |  | 16611.09 | 0 |  | 16093.7726 | 0 |  | 17361.74 | 0 |  | 16236.82 | 0 |  |  |  |  | 16797.0279 | 0 |  | 15682.36 | 0 |  |  |  |  | 22900.8 | 0 |  |  |  |  | 20968.6276 | 0 |  | 22290.1794 | 0 |  | 21021.7136 | 0 |  |  |  |  | 21684.7461 | 0 |  | 20379.3657 | 0 |  |  |  |  | 21271.22 | 0 |  |  |  |  | 19327.339 | 0 |  | 20860.44 | 0 |  |  |  |  | 18921.9 | 0 |  | 20267.7199 | 0 |  | 18990.427 | 0 |  | 18301.7753 | 0 |  | 19644.47 | 0 |  | 18375.7993 | 0 |  | 17709.7816 | 0 |  | 26934.35 | 0 |  |  |  |  | 24645.7764 | 0 |  | 26264 | 0 |  | 24729.8821 | 0 |  | 23995.5973 | 0 |  | 25599.03 | 0 |  |  |  |  | 23305.1 | 0 |  | 25143.6 | 0 |  |  |  |  | 22850.0065 | 0 |  | 24735.6 | 0 |  |  |  |  | 22399.08 | 0 |  |  |  |  | 22526.3469 | 0 |  | 21730.49 | 0 |  | 23392.8397 | 0 |  |  |  |  | 21071.1997 | 0 |  | 4099.9793 | 0 |  | 4022.9587 | 0 |  | 3985.2946 | 0 |  | 3818.9074 | 0 |  | 3738.1388 | 0 |  | 3702.3504 | 0 |  | 4994.6762 | 0 |  | 4867.5961 | 0 |  | 4874.2559 | 0 |  | 4658.8466 | 0 |  | 4536.5041 | 0 |  | 4539.8391 | 0 |  | 6319.4362 | 0 |  | 6172.3067 | 0 |  | 6178.3641 | 0 |  | 5937.08 | 0 |  | 5793.9044 | 0 |  | 5795.0096 | 0 |  | 5562.55 | 0 |  | 5413.1923 | 0 |  | 5416.1749 | 0 |  | 7789.6899 | 0 |  | 7659.202 | 0 |  | 7601.7335 | 0 |  | 7355.3577 | 0 |  | 7227.7806 | 0 |  | 7163.6361 | 0 |  | 6929.14 | 0 |  | 6798.7546 | 0 |  | 6736.5092 | 0 |  | 9944.9 | 0 |  | 9764.1693 | 0 |  | 9678.5083 | 0 |  | 9466.28 | 0 |  | 9286.0091 | 0 |  | 9200.1952 | 0 |  | 8995.1567 | 0 |  | 8807.7448 | 0 |  | 8722.4362 | 0 |  | 8679.46 | 0 |  | 8497.3461 | 0 |  | 8409.8458 | 0 |  | 8367.4662 | 0 |  | 8182.5519 | 0 |  | 8093.2698 | 0 |  | 13143.2 | 0 |  | 13530.6515 | 0 |  | 13432.4324 | 0 |  | 13143.2 | 0 |  | 12959.5713 | 0 |  | 12845.3166 | 0 |  | 12569.8187 | 0 |  | 12371.5484 | 0 |  | 12268.9847 | 0 |  | 12183.84 | 0 |  | 12002.1819 | 0 |  | 11882.2842 | 0 |  | 11813.58 | 0 |  | 11624.5358 | 0 |  | 11500.7912 | 0 |  | 18114.27 | 0 |  | 17777.6769 | 0 |  | 17677.4635 | 0 |  | 17429.61 | 0 |  | 17102.3729 | 0 |  | 16979.1623 | 0 |  | 16769.8377 | 0 |  | 16419.3504 | 0 |  | 16309.8537 | 0 |  | 16312.2387 | 0 |  | 15980.9017 | 0 |  | 15863.8056 | 0 |  | 15874.6351 | 0 |  | 15530.3771 | 0 |  | 15422.6307 | 0 |  | 15216.9377 | 0 |  | 14871.5602 | 0 |  | 14746.2722 | 0 |  | 23104.5865 | 0 |  | 22723.8843 | 0 |  | 22521.2356 | 0 |  | 22337.45 | 0 |  | 21942.0949 | 0 |  | 21754.8971 | 0 |  | 21556.1 | 0 |  | 21170.1675 | 0 |  | 20976.1423 | 0 |  | 21046.9499 | 0 |  | 20639.6106 | 0 |  | 20455.9451 | 0 |  | 20541.287 | 0 |  | 20135.2754 | 0 |  | 19941.0032 | 0 |  | 19779.4789 | 0 |  | 19386.8826 | 0 |  | 19188.6259 | 0 |  | 28692.69 | 0 |  | 28132.95 | 0 |  | 27978.2281 | 0 |  | 27796.8985 | 0 |  | 27271.8797 | 0 |  | 27105.3863 | 0 |  | 26936.8 | 0 |  | 26392.32 | 0 |  | 26215.1957 | 0 |  | 26358.77 | 0 |  | 25811.7197 | 0 |  | 25646.4248 | 0 |  | 25784.3581 | 0 |  | 25235.7177 | 0 |  | 25055.6336 | 0 |  | 24917.1199 | 0 |  | 24380.3053 | 0 |  | 24192.8404 | 0 |  | 34827.958 | 0 |  | 34174.44 | 0 |  | 33945.4121 | 0 |  | 33858.7076 | 0 |  | 33175.1576 | 0 |  | 32965.1103 | 0 |  | 32864.44 | 0 |  | 32220.1178 | 0 |  | 31995.6827 | 0 |  | 32217.45 | 0 |  | 31566.73 | 0 |  | 31355.4139 | 0 |  | 31605.54 | 0 |  | 30918.2 | 0 |  | 30719.9403 | 0 |  | 30631.5572 | 0 |  | 29954.47 | 0 |  | 29744.0925 | 0 |  | 41534.19 | 0 |  | 40825.5545 | 0 |  | 40443.5163 | 0 |  | 40463.4 | 0 |  | 39755.9375 | 0 |  | 39353.1555 | 0 |  | 39400.3499 | 0 |  | 38655.9696 | 0 |  | 38274.24 | 0 |  | 38683.16 | 0 |  | 37968.2667 | 0 |  | 37561.2965 | 0 |  | 37969.84 | 0 |  | 37245.7894 | 0 |  | 36853.4022 | 0 |  | 36925.4396 | 0 |  | 36209.1466 | 0 |  | 35800.9949 | 0 |  | 35853.0565 | 0 |  | 35145.3811 | 0 |  | 34759.8634 | 0 |  | 48850.6 | 0 |  | 47930.6461 | 0 |  | 47531.0277 | 0 |  | 47677.6794 | 0 |  | 46755.5571 | 0 |  | 46378.27 | 0 |  | 46512.6784 | 0 |  | 45590.3755 | 0 |  | 45187.74 | 0 |  | 45725.3 | 0 |  | 44834.4963 | 0 |  | 44400.7093 | 0 |  | 44986.49 | 0 |  | 44036.9765 | 0 |  | 43618.9775 | 0 |  | 43796.0765 | 0 |  | 42895.146 | 0 |  | 42456.29 | 0 |  | 42658.0894 | 0 |  | 41719.7695 | 0 |  | 41305.4495 | 0 |  | 1350.1168 | 0 | [13 empty] | 904.3486 | 0 | [7 empty] | 1382.5274 | 0 | [10 empty] | 1593.5755 | 0 |  | 1300.8934 | 0 |  |  |  |  | 2213.6305 | 0 |  | 1872.3403 | 0 |  | 1699.0169 | 0 |  | 2092.2021 | 0 | [7 empty] | 1966.006 | 0 |  | 1627.5511 | 0 |  | 1446.765 | 0 | [16 empty] | 2206.763 | 0 |  | 2768.3903 | 0 |  |  |  |  | 2065.4577 | 0 |  |  |  |  | 2217.1599 | 0 |  | 1977.9896 | 0 | [7 empty] | 1882.0597 | 0 |  | 4135.3152 | 0 |  | 3518.4854 | 0 |  | 3206.4095 | 0 | [7 empty] | 3035.7504 | 0 | [16 empty] | 2758.3596 | 0 |  |  |  |  | 2969.0131 | 0 |  | 2648.7848 | 0 |  | 5380.0703 | 0 |  | 4581.849 | 0 | [10 empty] | 3974.1404 | 0 |  | 5010.3894 | 0 | [13 empty] | 3652.9703 | 0 |  | 4757.4438 | 0 | [10 empty] | 3747.944 | 0 |  |  |  |  | 6803.2065 | 0 |  | 5777.3547 | 0 |  | 5266.4438 | 0 | [31 empty] | 5056.4424 | 0 |  |  |  |  | 5847.3734 | 0 |  | 4836.0776 | 0 |  | 4292.6818 | 0 |  | 7285.346 | 0 | [10 empty] | 6838.8555 | 0 |  | 6241.4021 | 0 |  |  |  |  | 6599.8405 | 0 |  | 5987.3054 | 0 | [10 empty] | 7521.2136 | 0 |  | 6278.0801 | 0 |  | 5657.8693 | 0 |  | 7285.346 | 0 | [16 empty] | 9767.7784 | 0 | [10 empty] | 8007.3744 | 0 |  | 7267.6205 | 0 | [7 empty] | 7076.0665 | 0 | [7 empty] | 6887.428 | 0 |  | 8843.1828 | 0 |  | 7341.7765 | 0 |  | 6609.9036 | 0 | [16 empty] | 8948.411 | 0 |  | 11271.1399 | 0 |  | 9520.4727 | 0 |  |  |  |  | 11055.0344 | 0 |  | 9333.179 | 0 |  |  |  |  | 10883.5977 | 0 |  | 9147.7628 | 0 |  | 8228.145 | 0 |  |  |  |  | 8809.3065 | 0 |  | 7911.4547 | 0 |  |  |  |  | 8519.5852 | 0 | [7 empty] | 11882.6271 | 0 |  | 10842.4555 | 0 |  |  |  |  | 11532.9901 | 0 |  | 10460.9501 | 0 | [10 empty] | 13013.2447 | 0 | [10 empty] | 10722.1494 | 0 |  |  |  |  | 12445.9664 | 0 |  |  |  |  | 9346.1755 | 0 |  |  |  |  | 10066.7124 | 0 |  |  |  |  | 2938.4895 | 0 |  |  |  |  | 2668.4559 | 0 | [10 empty] | 3930.34 | 0 |  | 3675.1936 | 0 |  | 3577.0152 | 0 |  |  |  |  | 3375.5105 | 0 |  | 3284.8682 | 0 |  |  |  |  | 3242.5254 | 0 |  | 3139.1755 | 0 |  | 4807.7286 | 0 |  | 4521.8785 | 0 |  | 4381.675 | 0 |  | 4563.3069 | 0 |  |  |  |  | 4143.5318 | 0 |  | 4315.81 | 0 |  | 4032.7991 | 0 |  | 3885.1329 | 0 | [7 empty] | 6000.0397 | 0 |  | 6323.5 | 0 |  |  |  |  | 5728.1932 | 0 | [7 empty] | 5451.4539 | 0 |  |  |  |  | 5477.6892 | 0 |  | 5274.6389 | 0 | [7 empty] | 5090.1161 | 0 |  | 8962.53 | 0 |  | 8450.9417 | 0 |  | 8190.4657 | 0 |  | 8639.89 | 0 |  |  |  |  | 7854.4018 | 0 |  |  |  |  | 7794.9941 | 0 |  |  |  |  | 8092.06 | 0 |  | 7581.81 | 0 |  | 7305.1061 | 0 |  | 7879.73 | 0 |  |  |  |  | 7088.0888 | 0 |  | 11660.308 | 0 |  | 10975.1267 | 0 |  | 10651.6901 | 0 |  | 11280.42 | 0 |  |  |  |  | 10249.0989 | 0 |  | 10904.9652 | 0 |  |  |  |  | 9874.6974 | 0 | [7 empty] | 9608.9001 | 0 |  | 10398.68 | 0 |  |  |  |  | 9346.8525 | 0 |  |  |  |  | 9314.1974 | 0 |  | 8970.1654 | 0 |  | 14713.91 | 0 |  | 13838.7799 | 0 |  | 13410.4289 | 0 | [7 empty] | 12965.7252 | 0 | [22 empty] | 12384.6199 | 0 |  | 11931.2873 | 0 |  | 12808.53 | 0 |  | 11947.9564 | 0 |  | 11487.1206 | 0 |  | 18062.12 | 0 |  | 16997.7601 | 0 |  | 16503.9908 | 0 |  | 17565.16 | 0 |  |  |  |  | 15993.5929 | 0 |  |  |  |  | 15983.4999 | 0 |  | 15490.9648 | 0 |  | 16737.53 | 0 |  | 15641.42 | 0 |  | 15160.1709 | 0 |  | 16404.5368 | 0 |  | 15333 | 0 |  | 14832.7924 | 0 |  | 15924.0961 | 0 |  |  |  |  | 14318.3281 | 0 | [10 empty] | 21169.85 | 0 |  |  |  |  | 19273.2734 | 0 |  | 20618.83 | 0 |  | 19338.56 | 0 |  | 18742.8107 | 0 |  |  |  |  | 18950.91 | 0 |  | 18367.6621 | 0 |  | 19867.98 | 0 |  | 18603.53 | 0 |  | 17996.1829 | 0 |  | 19329.17 | 0 |  | 18033.68 | 0 |  | 17445.8111 | 0 | [10 empty] | 25089.9668 | 0 |  |  |  |  | 22857.8581 | 0 |  |  |  |  | 22992.8398 | 0 |  | 22220.4662 | 0 |  | 24060.9572 | 0 |  | 22603.1019 | 0 |  |  |  |  | 23687.83 | 0 |  | 22215.9954 | 0 |  | 21428.3775 | 0 |  | 23089.0781 | 0 |  | 21576.4174 | 0 |  | 20810.5656 | 0 |  | 22495.46 | 0 |  | 20987.2709 | 0 |  | 20201.4961 | 0 |  |  |  |  | 28310.2223 | 0 |  | 27438.0506 | 0 |  | 29343.77 | 0 |  | 27625.5343 | 0 |  | 26721.49 | 0 |  | 28673.27 | 0 |  |  |  |  | 26067.5 | 0 |  | 28263.14 | 0 |  |  |  |  | 25652.96 | 0 |  |  |  |  | 26039.5057 | 0 |  | 25189.51 | 0 |  | 27145.9267 | 0 |  |  |  |  | 24502.1358 | 0 |  | 26492.8673 | 0 |  | 24726.9731 | 0 |  | 23873.5 | 0 |  | 5349.87 | 0 |  | 5211.9216 | 0 |  | 5191.925 | 0 |  | 5017.61 | 0 |  | 4745.323 | 0 |  | 4873.3504 | 0 |  | 7147.4093 | 0 |  | 6963.6404 | 0 |  | 6943.75 | 0 |  | 6762.24 | 0 |  | 6429.4217 | 0 |  | 6421.6544 | 0 |  | 6391.26 | 0 |  | 6206.9483 | 0 |  | 6189.9007 | 0 |  | 8737.82 | 0 |  | 8573.7622 | 0 |  | 8495.6623 | 0 |  | 8308.9 | 0 |  | 8145.6475 | 0 |  | 8059.0899 | 0 |  | 7879.45 | 0 |  | 7718.1826 | 0 |  | 7632.6848 | 0 |  | 11979.439 | 0 |  | 11722.5347 | 0 |  | 11592.8808 | 0 |  | 11496.34 | 0 |  | 11235.4178 | 0 |  | 11115.3386 | 0 |  | 11020.74 | 0 |  | 10757.3638 | 0 |  | 10635.4481 | 0 |  | 10711.3786 | 0 |  | 10450.9081 | 0 |  | 10324.6128 | 0 |  | 10394.77 | 0 |  | 10137.4633 | 0 |  | 10007.2007 | 0 |  | 16255.33 | 0 |  | 15967.376 | 0 |  | 15816.5501 | 0 |  | 15684.58 | 0 |  | 15388.2046 | 0 |  | 15232.3788 | 0 |  | 15105.6263 | 0 |  | 14817.7586 | 0 |  | 14657.9056 | 0 |  | 14728.8959 | 0 |  | 14442.2836 | 0 |  | 14275.2259 | 0 |  | 14355.4 | 0 |  | 14056.0233 | 0 |  | 13897.0449 | 0 |  | 21151.31 | 0 |  | 20706.3433 | 0 |  | 20543.0466 | 0 |  | 20480.9096 | 0 |  | 20021.3459 | 0 |  | 19849.9367 | 0 |  | 19817.4789 | 0 |  | 19345.6451 | 0 |  | 19187.5611 | 0 |  | 19372.6497 | 0 |  | 18900.3176 | 0 |  | 18731.1947 | 0 |  | 18931.1882 | 0 |  | 18459.0842 | 0 |  | 18279.7092 | 0 |  | 18266.2055 | 0 |  | 17804.8776 | 0 |  | 17620.9855 | 0 |  | 26674.1694 | 0 |  | 26119.3177 | 0 |  | 25866.4067 | 0 |  | 25877.1472 | 0 |  | 25353.104 | 0 |  | 25088.7726 | 0 |  | 25113.6569 | 0 |  | 24569.8867 | 0 |  | 24320.8819 | 0 |  | 24600.4981 | 0 |  | 24053.1988 | 0 |  | 23814.3426 | 0 |  | 24090.83 | 0 |  | 23565.2861 | 0 |  | 23287.3935 | 0 |  | 23344.47 | 0 |  | 22804.1746 | 0 |  | 22518.7788 | 0 |  | 32746.1 | 0 |  | 32046.3881 | 0 |  | 31807.6188 | 0 |  | 31873.7998 | 0 |  | 31144.33 | 0 |  | 30921.8791 | 0 |  | 31008.8559 | 0 |  | 30283.989 | 0 |  | 30046.454 | 0 |  | 30426.25 | 0 |  | 29694.796 | 0 |  | 29468.5423 | 0 |  | 29847.27 | 0 |  | 29140.3879 | 0 |  | 28895.1772 | 0 |  | 28999.97 | 0 |  | 28271.28 | 0 |  | 28013.8534 | 0 |  | 39388.04 | 0 |  | 38544.52 | 0 |  | 38256.0691 | 0 |  | 38414.2683 | 0 |  | 37647.7411 | 0 |  | 37261.2673 | 0 |  | 37448.0395 | 0 |  | 36605.35 | 0 |  | 36315.596 | 0 |  | 36795.91 | 0 |  | 35942.3058 | 0 |  | 35665.0554 | 0 |  | 36147.53 | 0 |  | 35320.6664 | 0 |  | 35019.3152 | 0 |  | 35199.45 | 0 |  | 34341.5453 | 0 |  | 34059.6724 | 0 |  | 46600.95 | 0 |  | 45681.2001 | 0 |  | 45193.6044 | 0 |  | 45525.1374 | 0 |  | 44601.53 | 0 |  | 44134.5287 | 0 |  | 44457.0575 | 0 |  | 43531.3903 | 0 |  | 43039.5167 | 0 |  | 43734.84 | 0 |  | 42837.9861 | 0 |  | 42360.5184 | 0 |  | 43059.1791 | 0 |  | 42148.3442 | 0 |  | 41641.2264 | 0 |  | 42008.74 | 0 |  | 41057.0838 | 0 |  | 40571.732 | 0 |  | 40965.9892 | 0 |  | 40018.7995 | 0 |  | 39513.5247 | 0 |  | 54424.0396 | 0 |  | 53326.6149 | 0 |  | 52811.44 | 0 |  | 53245.5869 | 0 |  | 52139.3507 | 0 |  | 51592.31 | 0 |  | 52075.0567 | 0 |  | 50961.9995 | 0 |  | 50438.2855 | 0 |  | 51332.98 | 0 |  | 50199.8534 | 0 |  | 49691.8077 | 0 |  | 50543.34 | 0 |  | 49390.5401 | 0 |  | 48897.5473 | 0 |  | 49390.8671 | 0 |  | 48236.5532 | 0 |  | 47716.0762 | 0 |  | 48246.2585 | 0 |  | 47092.3643 | 0 |  | 46595.89 | 0
1 | 2 | 3 | 4 | 5 | 6 | 7 | 8 | 9 | 10 | 11 | 12 | 13 | 14 | 15 | 16 | 17 | 18 | 19 | 20 | 21 | 22 | 23 | 24 | 25 | 26 | 27 | 28 | 29 | 30 | 31 | 32 | 33 | 34 | 35 | 36 | 37 | 38 | 39 | 40 | 41 | 42 | 43 | 44 | 45 | 46 | 47 | 48 | 49 | 50 | 51 | 52 | 53 | 54 | 55 | 56 | 57 | 58 | 59 | 60 | 61 | 62 | 63 | 64 | 65 | 66 | 67 | 68 | 69 | 70 | 71 | 72 | 73 | 74 | 75 | 76 | 77 | 78 | 79 | 80 | 81 | 82 | 83 | 84 | 85 | 86 | 87 | 88 | 89 | 90 | 91 | 92 | 93 | 94 | 95 | 96 | 97 | 98 | 99 | 100 | 101 | 102 | 103 | 104 | 105 | 106 | 107 | 108 | 109 | 110 | 111 | 112 | 113 | 114 | 115 | 116 | 117 | 118 | 119 | 120 | 121 | 122 | 123 | 124 | 125 | 126 | 127 | 128 | 129 | 130 | 131 | 132 | 133 | 134 | 135 | 136 | 137 | 138 | 139 | 140 | 141 | 142 | 143 | 144 | 145 | 146 | 147 | 148 | 149 | 150 | 151 | 152 | 153 | 154 | 155 | 156 | 157 | 158 | 159 | 160 | 161 | 162 | 163 | 164 | 165 | 166 | 167 | 168 | 169 | 170 | 171 | 172 | 173 | 174 | 175 | 176 | 177 | 178 | 179 | 180 | 181 | 182 | 183 | 184 | 185 | 186 | 187 | 188 | 189 | 190 | 191 | 192 | 193 | 194 | 195 | 196 | 197 | 198 | 199 | 200 | 201 | 202 | 203 | 204 | 205 | 206 | 207 | 208 | 209 | 210 | 211 | 212 | 213 | 214 | 215 | 216 | 217 | 218 | 219 | 220 | 221 | 222 | 223 | 224 | 225 | 226 | 227 | 228 | 229 | 230 | 231 | 232 | 233 | 234 | 235 | 236 | 237 | 238 | 239 | 240 | 241 | 242 | 243 | 244 | 245 | 246 | 247 | 248 | 249 | 250 | 251 | 252 | 253 | 254 | 255 | 256 | 257 | 258 | 259 | 260 | 261 | 262 | 263 | 264 | 265 | 266 | 267 | 268 | 269 | 270 | 271 | 272 | 273 | 274 | 275 | 276 | 277 | 278 | 279 | 280 | 281 | 282 | 283 | 284 | 285 | 286 | 287 | 288 | 289 | 290 | 291 | 292 | 293 | 294 | 295 | 296 | 297 | 298 | 299 | 300 | 301 | 302 | 303 | 304 | 305 | 306 | 307 | 308 | 309 | 310 | 311 | 312 | 313 | 314 | 315 | 316 | 317 | 318 | 319 | 320 | 321 | 322 | 323 | 324 | 325 | 326 | 327 | 328 | 329 | 330 | 331 | 332 | 333 | 334 | 335 | 336 | 337 | 338 | 339 | 340 | 341 | 342 | 343 | 344 | 345 | 346 | 347 | 348 | 349 | 350 | 351 | 352 | 353 | 354 | 355 | 356 | 357 | 358 | 359 | 360 | 361 | 362 | 363 | 364 | 365 | 366 | 367 | 368 | 369 | 370 | 371 | 372 | 373 | 374 | 375 | 376 | 377 | 378 | 379 | 380 | 381 | 382 | 383 | 384 | 385 | 386 | 387 | 388 | 389 | 390 | 391 | 392 | 393 | 394 | 395 | 396 | 397 | 398 | 399 | 400 | 401 | 402 | 403 | 404 | 405 | 406 | 407 | 408 | 409 | 410 | 411 | 412 | 413 | 414 | 415 | 416 | 417 | 418 | 419 | 420 | 421 | 422 | 423 | 424 | 425 | 426 | 427 | 428 | 429 | 430 | 431 | 432 | 433 | 434 | 435 | 436 | 437 | 438 | 439 | 440 | 441 | 442 | 443 | 444 | 445 | 446 | 447 | 448 | 449 | 450 | 451 | 452 | 453 | 454 | 455 | 456 | 457 | 458 | 459 | 460 | 461 | 462 | 463 | 464 | 465 | 466 | 467 | 468 | 469 | 470 | 471 | 472 | 473 | 474 | 475 | 476 | 477 | 478 | 479 | 480 | 481 | 482 | 483 | 484 | 485 | 486 | 487 | 488 | 489 | 490 | 491 | 492 | 493 | 494 | 495 | 496 | 497 | 498 | 499 | 500 | 501 | 502 | 503 | 504 | 505 | 506 | 507 | 508 | 509 | 510 | 511 | 512 | 513 | 514 | 515 | 516 | 517 | 518 | 519 | 520 | 521 | 522 | 523 | 524 | 525 | 526 | 527 | 528 | 529 | 530 | 531 | 532 | 533 | 534 | 535 | 536 | 537 | 538 | 539 | 540 | 541 | 542 | 543 | 544 | 545 | 546 | 547 | 548 | 549 | 550 | 551 | 552 | 553 | 554 | 555 | 556 | 557 | 558 | 559 | 560 | 561 | 562 | 563 | 564 | 565 | 566 | 567 | 568 | 569 | 570 | 571 | 572 | 573 | 574 | 575 | 576 | 577 | 578 | 579 | 580 | 581 | 582 | 583 | 584 | 585 | 586 | 587 | 588 | 589 | 590 | 591 | 592 | 593 | 594 | 595 | 596 | 597 | 598 | 599 | 600 | 601 | 602 | 603 | 604 | 605 | 606 | 607 | 608 | 609 | 610 | 611 | 612 | 613 | 614 | 615 | 616 | 617 | 618 | 619 | 620 | 621 | 622 | 623 | 624 | 625 | 626 | 627 | 628 | 629 | 630 | 631 | 632 | 633 | 634 | 635 | 636 | 637 | 638 | 639 | 640 | 641 | 642 | 643 | 644 | 645 | 646 | 647 | 648 | 649 | 650 | 651 | 652 | 653 | 654 | 655 | 656 | 657 | 658 | 659 | 660 | 661 | 662 | 663 | 664 | 665 | 666 | 667 | 668 | 669 | 670 | 671 | 672 | 673 | 674 | 675 | 676 | 677 | 678 | 679 | 680 | 681 | 682 | 683 | 684 | 685 | 686 | 687 | 688 | 689 | 690 | 691 | 692 | 693 | 694 | 695 | 696 | 697 | 698 | 699 | 700 | 701 | 702 | 703 | 704 | 705 | 706 | 707 | 708 | 709 | 710 | 711 | 712 | 713 | 714 | 715 | 716 | 717 | 718 | 719 | 720 | 721 | 722 | 723 | 724 | 725 | 726 | 727 | 728 | 729 | 730 | 731 | 732 | 733 | 734 | 735 | 736 | 737 | 738 | 739 | 740 | 741 | 742 | 743 | 744 | 745 | 746 | 747 | 748 | 749 | 750 | 751 | 752 | 753 | 754 | 755 | 756 | 757 | 758 | 759 | 760 | 761 | 762 | 763 | 764 | 765 | 766 | 767 | 768 | 769 | 770 | 771 | 772 | 773 | 774 | 775 | 776 | 777 | 778 | 779 | 780 | 781 | 782 | 783 | 784 | 785 | 786 | 787 | 788 | 789 | 790 | 791 | 792 | 793 | 794 | 795 | 796 | 797 | 798 | 799 | 800 | 801 | 802 | 803 | 804 | 805 | 806 | 807 | 808 | 809 | 810 | 811 | 812 | 813 | 814 | 815 | 816 | 817 | 818 | 819 | 820 | 821 | 822 | 823 | 824 | 825 | 826 | 827 | 828 | 829 | 830 | 831 | 832 | 833 | 834 | 835 | 836 | 837 | 838 | 839 | 840 | 841 | 842 | 843 | 844 | 845 | 846 | 847 | 848 | 849 | 850 | 851 | 852 | 853 | 854 | 855 | 856 | 857 | 858 | 859 | 860 | 861 | 862 | 863 | 864 | 865 | 866 | 867 | 868 | 869 | 870 | 871 | 872 | 873 | 874 | 875 | 876 | 877 | 878 | 879 | 880 | 881 | 882 | 883 | 884 | 885 | 886 | 887 | 888 | 889 | 890 | 891 | 892 | 893 | 894 | 895 | 896 | 897 | 898 | 899 | 900 | 901 | 902 | 903 | 904 | 905 | 906 | 907 | 908 | 909 | 910 | 911 | 912 | 913 | 914 | 915 | 916 | 917 | 918 | 919 | 920 | 921 | 922 | 923 | 924 | 925 | 926 | 927 | 928 | 929 | 930 | 931 | 932 | 933 | 934 | 935 | 936 | 937 | 938 | 939 | 940 | 941 | 942 | 943 | 944 | 945 | 946 | 947 | 948 | 949 | 950 | 951 | 952 | 953 | 954 | 955 | 956 | 957 | 958 | 959 | 960 | 961 | 962 | 963 | 964 | 965 | 966 | 967 | 968 | 969 | 970 | 971 | 972 | 973 | 974 | 975 | 976 | 977 | 978 | 979 | 980 | 981 | 982 | 983 | 984 | 985 | 986 | 987 | 988 | 989 | 990 | 991 | 992 | 993 | 994 | 995 | 996 | 997 | 998 | 999 | 1000 | 1001 | 1002 | 1003 | 1004 | 1005 | 1006 | 1007 | 1008 | 1009 | 1010 | 1011 | 1012 | 1013 | 1014 | 1015 | 1016 | 1017 | 1018 | 1019 | 1020 | 1021 | 1022 | 1023 | 1024 | 1025 | 1026 | 1027 | 1028 | 1029 | 1030 | 1031 | 1032 | 1033 | 1034 | 1035 | 1036 | 1037 | 1038 | 1039 | 1040 | 1041 | 1042 | 1043 | 1044 | 1045 | 1046 | 1047 | 1048 | 1049 | 1050 | 1051 | 1052 | 1053 | 1054 | 1055 | 1056 | 1057 | 1058 | 1059 | 1060 | 1061 | 1062 | 1063 | 1064 | 1065 | 1066 | 1067 | 1068 | 1069 | 1070 | 1071 | 1072 | 1073 | 1074 | 1075 | 1076 | 1077 | 1078 | 1079 | 1080 | 1081 | 1082 | 1083 | 1084 | 1085 | 1086 | 1087 | 1088 | 1089 | 1090 | 1091 | 1092 | 1093 | 1094 | 1095 | 1096 | 1097 | 1098 | 1099 | 1100 | 1101 | 1102 | 1103 | 1104 | 1105 | 1106 | 1107 | 1108 | 1109 | 1110 | 1111 | 1112 | 1113 | 1114 | 1115 | 1116 | 1117 | 1118 | 1119 | 1120 | 1121 | 1122 | 1123 | 1124 | 1125 | 1126 | 1127 | 1128 | 1129 | 1130 | 1131 | 1132 | 1133 | 1134 | 1135 | 1136 | 1137 | 1138 | 1139 | 1140 | 1141 | 1142 | 1143 | 1144 | 1145 | 1146 | 1147 | 1148 | 1149 | 1150 | 1151 | 1152 | 1153 | 1154 | 1155 | 1156 | 1157 | 1158 | 1159 | 1160 | 1161 | 1162 | 1163 | 1164 | 1165 | 1166 | 1167 | 1168 | 1169 | 1170 | 1171 | 1172 | 1173 | 1174 | 1175 | 1176 | 1177 | 1178 | 1179 | 1180 | 1181 | 1182 | 1183 | 1184 | 1185 | 1186 | 1187 | 1188 | 1189 | 1190 | 1191 | 1192 | 1193 | 1194 | 1195 | 1196 | 1197 | 1198 | 1199 | 1200 | 1201 | 1202 | 1203 | 1204 | 1205 | 1206 | 1207 | 1208 | 1209 | 1210 | 1211 | 1212 | 1213 | 1214 | 1215 | 1216 | 1217 | 1218 | 1219 | 1220 | 1221 | 1222 | 1223 | 1224 | 1225 | 1226 | 1227 | 1228 | 1229 | 1230 | 1231 | 1232 | 1233 | 1234 | 1235 | 1236 | 1237 | 1238 | 1239 | 1240 | 1241 | 1242 | 1243 | 1244 | 1245 | 1246 | 1247 | 1248 | 1249 | 1250 | 1251 | 1252 | 1253 | 1254 | 1255 | 1256 | 1257 | 1258 | 1259 | 1260 | 1261 | 1262 | 1263 | 1264 | 1265 | 1266 | 1267 | 1268 | 1269 | 1270 | 1271 | 1272 | 1273 | 1274 | 1275 | 1276 | 1277 | 1278 | 1279 | 1280 | 1281 | 1282 | 1283 | 1284 | 1285 | 1286 | 1287 | 1288 | 1289 | 1290 | 1291 | 1292 | 1293 | 1294 | 1295 | 1296 | 1297 | 1298 | 1299 | 1300 | 1301 | 1302 | 1303 | 1304 | 1305 | 1306 | 1307 | 1308 | 1309 | 1310 | 1311 | 1312 | 1313 | 1314 | 1315 | 1316 | 1317 | 1318 | 1319 | 1320 | 1321 | 1322 | 1323 | 1324 | 1325 | 1326 | 1327 | 1328 | 1329 | 1330 | 1331 | 1332 | 1333 | 1334 | 1335 | 1336 | 1337 | 1338 | 1339 | 1340 | 1341 | 1342 | 1343 | 1344 | 1345 | 1346 | 1347 | 1348 | 1349 | 1350 | 1351 | 1352 | 1353 | 1354 | 1355 | 1356 | 1357 | 1358 | 1359 | 1360 | 1361 | 1362 | 1363 | 1364 | 1365 | 1366 | 1367 | 1368 | 1369 | 1370 | 1371 | 1372 | 1373 | 1374 | 1375 | 1376 | 1377 | 1378 | 1379 | 1380 | 1381 | 1382 | 1383 | 1384 | 1385 | 1386 | 1387 | 1388 | 1389 | 1390 | 1391 | 1392 | 1393 | 1394 | 1395 | 1396 | 1397 | 1398 | 1399 | 1400 | 1401 | 1402 | 1403 | 1404 | 1405 | 1406 | 1407 | 1408 | 1409 | 1410 | 1411 | 1412 | 1413 | 1414 | 1415 | 1416 | 1417 | 1418 | 1419 | 1420 | 1421 | 1422 | 1423 | 1424 | 1425 | 1426 | 1427 | 1428 | 1429 | 1430 | 1431 | 1432 | 1433 | 1434 | 1435 | 1436 | 1437 | 1438 | 1439 | 1440 | 1441 | 1442 | 1443 | 1444 | 1445 | 1446 | 1447 | 1448 | 1449 | 1450 | 1451 | 1452 | 1453 | 1454 | 1455 | 1456 | 1457 | 1458 | 1459 | 1460 | 1461 | 1462 | 1463 | 1464 | 1465 | 1466 | 1467 | 1468 | 1469 | 1470 | 1471 | 1472 | 1473 | 1474 | 1475 | 1476 | 1477 | 1478 | 1479 | 1480 | 1481 | 1482 | 1483 | 1484 | 1485 | 1486 | 1487 | 1488 | 1489 | 1490 | 1491 | 1492 | 1493 | 1494 | 1495 | 1496 | 1497 | 1498 | 1499 | 1500 | 1501 | 1502 | 1503 | 1504 | 1505 | 1506 | 1507 | 1508 | 1509 | 1510 | 1511 | 1512 | 1513 | 1514 | 1515 | 1516 | 1517 | 1518 | 1519 | 1520 | 1521 | 1522 | 1523 | 1524 | 1525 | 1526 | 1527 | 1528 | 1529 | 1530 | 1531 | 1532 | 1533 | 1534 | 1535 | 1536 | 1537 | 1538 | 1539 | 1540 | 1541 | 1542 | 1543 | 1544 | 1545 | 1546 | 1547 | 1548 | 1549 | 1550 | 1551 | 1552 | 1553 | 1554 | 1555 | 1556 | 1557 | 1558 | 1559 | 1560 | 1561 | 1562 | 1563 | 1564 | 1565 | 1566 | 1567 | 1568 | 1569 | 1570 | 1571 | 1572 | 1573 | 1574 | 1575 | 1576 | 1577 | 1578 | 1579 | 1580 | 1581 | 1582 | 1583 | 1584 | 1585 | 1586 | 1587 | 1588 | 1589 | 1590 | 1591 | 1592 | 1593 | 1594 | 1595 | 1596 | 1597 | 1598 | 1599 | 1600 | 1601 | 1602 | 1603 | 1604 | 1605 | 1606 | 1607 | 1608 | 1609 | 1610 | 1611 | 1612 | 1613 | 1614 | 1615 | 1616 | 1617 | 1618 | 1619 | 1620 | 1621 | 1622 | 1623 | 1624 | 1625 | 1626 | 1627 | 1628 | 1629 | 1630 | 1631 | 1632 | 1633 | 1634 | 1635 | 1636 | 1637 | 1638 | 1639 | 1640 | 1641 | 1642 | 1643 | 1644 | 1645 | 1646 | 1647 | 1648 | 1649 | 1650 | 1651 | 1652 | 1653 | 1654 | 1655 | 1656 | 1657 | 1658 | 1659 | 1660 | 1661 | 1662 | 1663 | 1664 | 1665 | 1666 | 1667 | 1668 | 1669 | 1670 | 1671 | 1672 | 1673 | 1674 | 1675 | 1676 | 1677 | 1678 | 1679 | 1680 | 1681 | 1682 | 1683 | 1684 | 1685 | 1686 | 1687 | 1688 | 1689 | 1690 | 1691 | 1692 | 1693 | 1694 | 1695 | 1696 | 1697 | 1698 | 1699 | 1700 | 1701 | 1702 | 1703 | 1704 | 1705 | 1706 | 1707 | 1708 | 1709 | 1710 | 1711 | 1712 | 1713 | 1714 | 1715 | 1716 | 1717 | 1718 | 1719 | 1720 | 1721 | 1722 | 1723 | 1724 | 1725 | 1726 | 1727 | 1728 | 1729 | 1730 | 1731 | 1732 | 1733 | 1734 | 1735 | 1736 | 1737 | 1738 | 1739 | 1740 | 1741 | 1742 | 1743 | 1744 | 1745 | 1746 | 1747 | 1748 | 1749 | 1750 | 1751 | 1752 | 1753 | 1754 | 1755 | 1756 | 1757 | 1758 | 1759 | 1760 | 1761 | 1762 | 1763 | 1764 | 1765 | 1766 | 1767 | 1768 | 1769 | 1770 | 1771 | 1772 | 1773 | 1774 | 1775 | 1776 | 1777 | 1778 | 1779 | 1780 | 1781 | 1782 | 1783 | 1784 | 1785 | 1786 | 1787 | 1788 | 1789 | 1790 | 1791 | 1792 | 1793 | 1794 | 1795 | 1796 | 1797 | 1798 | 1799 | 1800 | 1801 | 1802 | 1803 | 1804 | 1805 | 1806 | 1807 | 1808 | 1809 | 1810 | 1811 | 1812 | 1813 | 1814 | 1815 | 1816 | 1817 | 1818 | 1819 | 1820 | 1821 | 1822 | 1823 | 1824 | 1825 | 1826 | 1827 | 1828 | 1829 | 1830 | 1831 | 1832 | 1833 | 1834 | 1835 | 1836 | 1837 | 1838 | 1839 | 1840 | 1841 | 1842 | 1843 | 1844 | 1845 | 1846 | 1847 | 1848 | 1849 | 1850 | 1851 | 1852 | 1853 | 1854 | 1855 | 1856 | 1857 | 1858 | 1859 | 1860 | 1861 | 1862 | 1863 | 1864 | 1865 | 1866 | 1867 | 1868 | 1869 | 1870 | 1871 | 1872 | 1873 | 1874 | 1875 | 1876 | 1877 | 1878 | 1879 | 1880 | 1881 | 1882 | 1883 | 1884 | 1885 | 1886 | 1887 | 1888 | 1889 | 1890 | 1891 | 1892 | 1893 | 1894 | 1895 | 1896 | 1897 | 1898 | 1899 | 1900 | 1901 | 1902 | 1903 | 1904 | 1905 | 1906 | 1907 | 1908 | 1909 | 1910 | 1911 | 1912 | 1913 | 1914 | 1915 | 1916 | 1917 | 1918 | 1919 | 1920 | 1921 | 1922 | 1923 | 1924 | 1925 | 1926 | 1927 | 1928 | 1929 | 1930 | 1931 | 1932 | 1933 | 1934 | 1935 | 1936 | 1937 | 1938 | 1939 | 1940 | 1941 | 1942 | 1943 | 1944 | 1945 | 1946 | 1947 | 1948 | 1949 | 1950 | 1951 | 1952 | 1953 | 1954 | 1955 | 1956 | 1957 | 1958 | 1959 | 1960 | 1961 | 1962 | 1963 | 1964 | 1965 | 1966 | 1967 | 1968 | 1969 | 1970 | 1971 | 1972 | 1973 | 1974 | 1975 | 1976 | 1977 | 1978 | 1979 | 1980 | 1981 | 1982 | 1983 | 1984 | 1985 | 1986 | 1987 | 1988 | 1989 | 1990 | 1991 | 1992 | 1993 | 1994 | 1995 | 1996 | 1997 | 1998 | 1999 | 2000 | 2001 | 2002 | 2003 | 2004 | 2005 | 2006 | 2007 | 2008 | 2009 | 2010 | 2011 | 2012 | 2013 | 2014 | 2015 | 2016 | 2017 | 2018 | 2019 | 2020 | 2021 | 2022 | 2023 | 2024 | 2025 | 2026 | 2027 | 2028 | 2029 | 2030 | 2031 | 2032 | 2033 | 2034 | 2035 | 2036 | 2037 | 2038 | 2039 | 2040 | 2041 | 2042 | 2043 | 2044 | 2045 | 2046 | 2047 | 2048 | 2049 | 2050 | 2051 | 2052 | 2053 | 2054 | 2055 | 2056 | 2057 | 2058 | 2059 | 2060 | 2061 | 2062 | 2063 | 2064 | 2065 | 2066 | 2067 | 2068 | 2069 | 2070 | 2071 | 2072 | 2073 | 2074 | 2075 | 2076 | 2077 | 2078 | 2079 | 2080 | 2081 | 2082 | 2083 | 2084 | 2085 | 2086 | 2087 | 2088 | 2089 | 2090 | 2091 | 2092 | 2093 | 2094 | 2095 | 2096 | 2097 | 2098 | 2099 | 2100 | 2101 | 2102 | 2103 | 2104 | 2105 | 2106 | 2107 | 2108 | 2109 | 2110 | 2111 | 2112 | 2113 | 2114 | 2115 | 2116 | 2117 | 2118 | 2119 | 2120 | 2121 | 2122 | 2123 | 2124 | 2125 | 2126 | 2127 | 2128 | 2129 | 2130 | 2131 | 2132 | 2133 | 2134 | 2135 | 2136 | 2137 | 2138 | 2139 | 2140 | 2141 | 2142 | 2143 | 2144 | 2145 | 2146 | 2147 | 2148 | 2149 | 2150 | 2151 | 2152 | 2153 | 2154 | 2155 | 2156 | 2157 | 2158 | 2159 | 2160 | 2161 | 2162 | 2163 | 2164 | 2165 | 2166 | 2167 | 2168 | 2169 | 2170 | 2171 | 2172 | 2173 | 2174 | 2175 | 2176 | 2177 | 2178 | 2179 | 2180 | 2181 | 2182 | 2183 | 2184 | 2185 | 2186 | 2187 | 2188 | 2189 | 2190 | 2191 | 2192 | 2193 | 2194 | 2195 | 2196 | 2197 | 2198 | 2199 | 2200 | 2201 | 2202 | 2203 | 2204 | 2205 | 2206 | 2207 | 2208 | 2209 | 2210 | 2211 | 2212 | 2213 | 2214 | 2215 | 2216 | 2217 | 2218 | 2219 | 2220 | 2221 | 2222 | 2223 | 2224 | 2225 | 2226 | 2227 | 2228 | 2229 | 2230 | 2231 | 2232 | 2233 | 2234 | 2235 | 2236 | 2237 | 2238 | 2239 | 2240 | 2241 | 2242 | 2243 | 2244 | 2245 | 2246 | 2247 | 2248 | 2249 | 2250 | 2251 | 2252 | 2253 | 2254 | 2255 | 2256 | 2257 | 2258 | 2259 | 2260 | 2261 | 2262 | 2263 | 2264 | 2265 | 2266 | 2267 | 2268 | 2269 | 2270 | 2271 | 2272 | 2273 | 2274 | 2275 | 2276 | 2277 | 2278 | 2279 | 2280 | 2281 | 2282 | 2283 | 2284 | 2285 | 2286 | 2287 | 2288 | 2289 | 2290 | 2291 | 2292 | 2293 | 2294 | 2295 | 2296 | 2297 | 2298 | 2299 | 2300 | 2301 | 2302 | 2303 | 2304 | 2305 | 2306 | 2307 | 2308 | 2309 | 2310 | 2311 | 2312 | 2313 | 2314 | 2315 | 2316 | 2317 | 2318 | 2319 | 2320 | 2321 | 2322 | 2323 | 2324 | 2325 | 2326 | 2327 | 2328 | 2329 | 2330 | 2331 | 2332 | 2333 | 2334 | 2335 | 2336 | 2337 | 2338 | 2339 | 2340 | 2341 | 2342 | 2343 | 2344 | 2345 | 2346 | 2347 | 2348 | 2349 | 2350 | 2351 | 2352 | 2353 | 2354 | 2355 | 2356 | 2357 | 2358 | 2359 | 2360 | 2361 | 2362 | 2363 | 2364 | 2365 | 2366 | 2367 | 2368 | 2369 | 2370 | 2371 | 2372 | 2373 | 2374 | 2375 | 2376 | 2377 | 2378 | 2379 | 2380 | 2381 | 2382 | 2383 | 2384 | 2385 | 2386 | 2387 | 2388 | 2389 | 2390 | 2391 | 2392 | 2393 | 2394 | 2395 | 2396 | 2397 | 2398 | 2399 | 2400 | 2401 | 2402 | 2403 | 2404 | 2405 | 2406 | 2407 | 2408 | 2409 | 2410 | 2411 | 2412 | 2413 | 2414 | 2415 | 2416 | 2417 | 2418 | 2419 | 2420 | 2421 | 2422 | 2423 | 2424 | 2425 | 2426 | 2427 | 2428 | 2429 | 2430 | 2431 | 2432 | 2433 | 2434 | 2435 | 2436 | 2437 | 2438 | 2439 | 2440 | 2441 | 2442 | 2443 | 2444 | 2445 | 2446 | 2447 | 2448 | 2449 | 2450 | 2451 | 2452 | 2453 | 2454 | 2455 | 2456 | 2457 | 2458 | 2459 | 2460 | 2461 | 2462 | 2463 | 2464 | 2465 | 2466 | 2467 | 2468 | 2469 | 2470 | 2471 | 2472 | 2473 | 2474 | 2475 | 2476 | 2477 | 2478 | 2479 | 2480 | 2481 | 2482 | 2483 | 2484 | 2485 | 2486 | 2487 | 2488 | 2489 | 2490 | 2491 | 2492 | 2493 | 2494 | 2495 | 2496 | 2497 | 2498 | 2499 | 2500 | 2501 | 2502 | 2503 | 2504 | 2505 | 2506 | 2507 | 2508 | 2509 | 2510 | 2511 | 2512 | 2513 | 2514 | 2515 | 2516 | 2517 | 2518 | 2519 | 2520 | 2521 | 2522 | 2523 | 2524 | 2525 | 2526 | 2527 | 2528 | 2529 | 2530 | 2531 | 2532 | 2533 | 2534 | 2535 | 2536 | 2537 | 2538 | 2539 | 2540 | 2541 | 2542 | 2543 | 2544 | 2545 | 2546 | 2547 | 2548 | 2549 | 2550 | 2551 | 2552 | 2553 | 2554 | 2555 | 2556 | 2557 | 2558 | 2559 | 2560 | 2561 | 2562 | 2563 | 2564 | 2565 | 2566 | 2567 | 2568 | 2569 | 2570 | 2571 | 2572 | 2573 | 2574 | 2575 | 2576 | 2577 | 2578 | 2579 | 2580 | 2581 | 2582 | 2583 | 2584 | 2585 | 2586 | 2587 | 2588 | 2589 | 2590 | 2591 | 2592 | 2593 | 2594 | 2595 | 2596 | 2597 | 2598 | 2599 | 2600 | 2601 | 2602 | 2603 | 2604 | 2605 | 2606 | 2607 | 2608 | 2609 | 2610 | 2611 | 2612 | 2613 | 2614 | 2615 | 2616 | 2617 | 2618 | 2619 | 2620 | 2621 | 2622 | 2623 | 2624 | 2625 | 2626 | 2627 | 2628 | 2629 | 2630 | 2631 | 2632 | 2633 | 2634 | 2635 | 2636 | 2637 | 2638 | 2639 | 2640 | 2641 | 2642 | 2643 | 2644 | 2645 | 2646 | 2647 | 2648 | 2649 | 2650 | 2651 | 2652 | 2653 | 2654 | 2655 | 2656 | 2657 | 2658 | 2659 | 2660 | 2661 | 2662 | 2663 | 2664 | 2665 | 2666 | 2667 | 2668 | 2669 | 2670 | 2671 | 2672 | 2673 | 2674 | 2675 | 2676 | 2677 | 2678 | 2679 | 2680 | 2681 | 2682 | 2683 | 2684 | 2685 | 2686 | 2687 | 2688 | 2689 | 2690 | 2691 | 2692 | 2693 | 2694 | 2695 | 2696 | 2697 | 2698 | 2699 | 2700 | 2701 | 2702 | 2703 | 2704 | 2705 | 2706 | 2707 | 2708 | 2709 | 2710 | 2711 | 2712 | 2713 | 2714 | 2715 | 2716 | 2717 | 2718 | 2719 | 2720 | 2721 | 2722 | 2723 | 2724 | 2725 | 2726 | 2727 | 2728 | 2729 | 2730 | 2731 | 2732 | 2733 | 2734 | 2735 | 2736 | 2737 | 2738 | 2739 | 2740 | 2741 | 2742 | 2743 | 2744 | 2745 | 2746 | 2747 | 2748 | 2749 | 2750 | 2751 | 2752 | 2753 | 2754 | 2755 | 2756 | 2757 | 2758 | 2759 | 2760 | 2761 | 2762 | 2763 | 2764 | 2765 | 2766 | 2767 | 2768 | 2769 | 2770 | 2771 | 2772 | 2773 | 2774 | 2775 | 2776 | 2777 | 2778 | 2779 | 2780 | 2781 | 2782 | 2783 | 2784 | 2785 | 2786 | 2787 | 2788 | 2789 | 2790 | 2791 | 2792 | 2793 | 2794 | 2795 | 2796 | 2797 | 2798 | 2799 | 2800 | 2801 | 2802 | 2803 | 2804 | 2805 | 2806 | 2807 | 2808 | 2809 | 2810 | 2811 | 2812 | 2813 | 2814 | 2815 | 2816 | 2817 | 2818 | 2819 | 2820 | 2821 | 2822 | 2823 | 2824 | 2825 | 2826 | 2827 | 2828 | 2829 | 2830 | 2831 | 2832 | 2833 | 2834 | 2835 | 2836 | 2837 | 2838 | 2839 | 2840 | 2841 | 2842 | 2843 | 2844 | 2845 | 2846 | 2847 | 2848 | 2849 | 2850 | 2851 | 2852 | 2853 | 2854 | 2855 | 2856 | 2857 | 2858 | 2859 | 2860 | 2861 | 2862 | 2863 | 2864 | 2865 | 2866 | 2867 | 2868 | 2869 | 2870 | 2871 | 2872 | 2873 | 2874 | 2875 | 2876 | 2877 | 2878 | 2879 | 2880 | 2881 | 2882 | 2883 | 2884 | 2885 | 2886 | 2887 | 2888 | 2889 | 2890 | 2891 | 2892 | 2893 | 2894 | 2895 | 2896 | 2897 | 2898 | 2899 | 2900 | 2901 | 2902 | 2903 | 2904 | 2905 | 2906 | 2907 | 2908 | 2909 | 2910 | 2911 | 2912 | 2913 | 2914 | 2915 | 2916 | 2917 | 2918 | 2919 | 2920 | 2921 | 2922 | 2923 | 2924 | 2925 | 2926 | 2927 | 2928 | 2929 | 2930 | 2931 | 2932 | 2933 | 2934 | 2935 | 2936 | 2937 | 2938 | 2939 | 2940 | 2941 | 2942 | 2943 | 2944 | 2945 | 2946 | 2947 | 2948 | 2949 | 2950 | 2951 | 2952 | 2953 | 2954 | 2955 | 2956 | 2957 | 2958 | 2959 | 2960 | 2961 | 2962 | 2963 | 2964 | 2965 | 2966 | 2967 | 2968 | 2969 | 2970 | 2971 | 2972 | 2973 | 2974 | 2975 | 2976 | 2977 | 2978 | 2979 | 2980 | 2981 | 2982 | 2983 | 2984 | 2985 | 2986 | 2987 | 2988 | 2989 | 2990 | 2991 | 2992 | 2993 | 2994 | 2995 | 2996 | 2997 | 2998 | 2999 | 3000 | 3001 | 3002 | 3003 | 3004 | 3005 | 3006 | 3007 | 3008 | 3009 | 3010 | 3011 | 3012 | 3013 | 3014 | 3015 | 3016 | 3017 | 3018 | 3019 | 3020 | 3021 | 3022 | 3023 | 3024 | 3025 | 3026 | 3027 | 3028 | 3029 | 3030 | 3031 | 3032 | 3033 | 3034 | 3035 | 3036 | 3037 | 3038 | 3039 | 3040 | 3041 | 3042 | 3043 | 3044 | 3045 | 3046 | 3047 | 3048 | 3049 | 3050 | 3051 | 3052 | 3053 | 3054 | 3055 | 3056 | 3057 | 3058 | 3059 | 3060 | 3061 | 3062 | 3063 | 3064 | 3065 | 3066 | 3067 | 3068 | 3069 | 3070 | 3071 | 3072 | 3073 | 3074 | 3075 | 3076 | 3077 | 3078 | 3079 | 3080 | 3081 | 3082 | 3083 | 3084 | 3085 | 3086 | 3087 | 3088 | 3089 | 3090 | 3091 | 3092 | 3093 | 3094 | 3095 | 3096 | 3097 | 3098 | 3099 | 3100 | 3101 | 3102 | 3103 | 3104 | 3105 | 3106 | 3107 | 3108 | 3109 | 3110 | 3111 | 3112 | 3113 | 3114 | 3115 | 3116 | 3117 | 3118 | 3119 | 3120 | 3121 | 3122 | 3123 | 3124 | 3125 | 3126 | 3127 | 3128 | 3129 | 3130 | 3131 | 3132 | 3133 | 3134 | 3135 | 3136 | 3137 | 3138 | 3139 | 3140 | 3141 | 3142 | 3143 | 3144 | 3145 | 3146 | 3147 | 3148 | 3149 | 3150 | 3151 | 3152 | 3153 | 3154 | 3155 | 3156 | 3157 | 3158 | 3159 | 3160 | 3161 | 3162 | 3163 | 3164 | 3165 | 3166 | 3167 | 3168 | 3169 | 3170 | 3171 | 3172 | 3173 | 3174 | 3175 | 3176 | 3177 | 3178 | 3179 | 3180 | 3181 | 3182 | 3183 | 3184 | 3185 | 3186 | 3187 | 3188 | 3189 | 3190 | 3191 | 3192 | 3193 | 3194 | 3195 | 3196 | 3197 | 3198 | 3199 | 3200 | 3201 | 3202 | 3203 | 3204 | 3205 | 3206 | 3207 | 3208 | 3209 | 3210 | 3211 | 3212 | 3213 | 3214 | 3215 | 3216 | 3217 | 3218 | 3219 | 3220 | 3221 | 3222 | 3223 | 3224 | 3225 | 3226 | 3227 | 3228 | 3229 | 3230 | 3231 | 3232 | 3233 | 3234 | 3235 | 3236 | 3237 | 3238 | 3239 | 3240 | 3241 | 3242 | 3243 | 3244 | 3245 | 3246 | 3247 | 3248 | 3249 | 3250 | 3251 | 3252 | 3253 | 3254 | 3255 | 3256 | 3257 | 3258 | 3259 | 3260 | 3261 | 3262 | 3263 | 3264 | 3265 | 3266 | 3267 | 3268 | 3269 | 3270 | 3271 | 3272 | 3273 | 3274 | 3275 | 3276 | 3277 | 3278 | 3279 | 3280 | 3281 | 3282 | 3283 | 3284 | 3285 | 3286 | 3287 | 3288 | 3289 | 3290 | 3291 | 3292 | 3293 | 3294 | 3295 | 3296 | 3297 | 3298 | 3299 | 3300 | 3301 | 3302 | 3303 | 3304 | 3305 | 3306 | 3307 | 3308 | 3309 | 3310 | 3311 | 3312 | 3313 | 3314 | 3315 | 3316 | 3317 | 3318 | 3319 | 3320 | 3321 | 3322 | 3323 | 3324 | 3325 | 3326 | 3327 | 3328 | 3329 | 3330 | 3331 | 3332 | 3333 | 3334 | 3335 | 3336 | 3337 | 3338 | 3339 | 3340 | 3341 | 3342 | 3343 | 3344 | 3345 | 3346 | 3347 | 3348 | 3349 | 3350 | 3351 | 3352 | 3353 | 3354 | 3355 | 3356 | 3357 | 3358 | 3359 | 3360 | 3361 | 3362 | 3363 | 3364 | 3365 | 3366 | 3367 | 3368 | 3369 | 3370 | 3371 | 3372 | 3373 | 3374 | 3375 | 3376 | 3377 | 3378 | 3379 | 3380 | 3381 | 3382 | 3383 | 3384 | 3385 | 3386 | 3387 | 3388 | 3389 | 3390 | 3391 | 3392 | 3393 | 3394 | 3395 | 3396 | 3397 | 3398 | 3399 | 3400 | 3401 | 3402 | 3403 | 3404 | 3405 | 3406 | 3407 | 3408 | 3409 | 3410 | 3411 | 3412 | 3413 | 3414 | 3415 | 3416 | 3417 | 3418 | 3419 | 3420 | 3421 | 3422 | 3423 | 3424 | 3425 | 3426 | 3427 | 3428 | 3429 | 3430 | 3431 | 3432 | 3433 | 3434 | 3435 | 3436 | 3437 | 3438 | 3439 | 3440 | 3441 | 3442 | 3443 | 3444 | 3445 | 3446 | 3447 | 3448 | 3449 | 3450 | 3451 | 3452 | 3453 | 3454 | 3455 | 3456 | 3457 | 3458 | 3459 | 3460 | 3461 | 3462 | 3463 | 3464 | 3465 | 3466 | 3467 | 3468 | 3469 | 3470 | 3471 | 3472 | 3473 | 3474 | 3475 | 3476 | 3477 | 3478 | 3479 | 3480 | 3481 | 3482 | 3483 | 3484 | 3485 | 3486 | 3487 | 3488 | 3489 | 3490 | 3491 | 3492 | 3493 | 3494 | 3495 | 3496 | 3497 | 3498 | 3499 | 3500 | 3501 | 3502 | 3503 | 3504 | 3505 | 3506 | 3507 | 3508 | 3509 | 3510 | 3511 | 3512 | 3513 | 3514 | 3515 | 3516 | 3517 | 3518 | 3519 | 3520 | 3521 | 3522 | 3523 | 3524 | 3525 | 3526 | 3527 | 3528 | 3529 | 3530 | 3531 | 3532 | 3533 | 3534 | 3535 | 3536 | 3537 | 3538 | 3539 | 3540 | 3541 | 3542 | 3543 | 3544 | 3545 | 3546 | 3547 | 3548 | 3549 | 3550 | 3551 | 3552 | 3553 | 3554 | 3555 | 3556 | 3557 | 3558 | 3559 | 3560 | 3561 | 3562 | 3563 | 3564 | 3565 | 3566 | 3567 | 3568 | 3569 | 3570 | 3571 | 3572 | 3573 | 3574 | 3575 | 3576 | 3577 | 3578 | 3579 | 3580 | 3581 | 3582 | 3583 | 3584 | 3585 | 3586 | 3587 | 3588 | 3589 | 3590 | 3591 | 3592 | 3593 | 3594 | 3595 | 3596 | 3597 | 3598 | 3599 | 3600 | 3601 | 3602 | 3603 | 3604 | 3605 | 3606 | 3607 | 3608 | 3609 | 3610 | 3611 | 3612 | 3613 | 3614 | 3615 | 3616 | 3617 | 3618 | 3619 | 3620 | 3621 | 3622 | 3623 | 3624 | 3625 | 3626 | 3627 | 3628 | 3629 | 3630 | 3631 | 3632 | 3633 | 3634 | 3635 | 3636 | 3637 | 3638 | 3639 | 3640 | 3641 | 3642 | 3643 | 3644 | 3645 | 3646 | 3647 | 3648 | 3649 | 3650 | 3651 | 3652 | 3653 | 3654 | 3655 | 3656 | 3657 | 3658 | 3659 | 3660 | 3661 | 3662 | 3663 | 3664 | 3665 | 3666 | 3667 | 3668 | 3669 | 3670 | 3671 | 3672 | 3673 | 3674 | 3675 | 3676 | 3677 | 3678 | 3679 | 3680 | 3681 | 3682 | 3683 | 3684 | 3685 | 3686 | 3687 | 3688 | 3689 | 3690 | 3691 | 3692 | 3693 | 3694 | 3695 | 3696 | 3697 | 3698 | 3699 | 3700 | 3701 | 3702 | 3703 | 3704 | 3705 | 3706 | 3707 | 3708 | 3709 | 3710 | 3711 | 3712 | 3713 | 3714 | 3715 | 3716 | 3717 | 3718 | 3719 | 3720 | 3721 | 3722 | 3723 | 3724 | 3725 | 3726 | 3727 | 3728 | 3729 | 3730 | 3731 | 3732 | 3733 | 3734 | 3735 | 3736 | 3737 | 3738 | 3739 | 3740 | 3741 | 3742 | 3743 | 3744 | 3745 | 3746 | 3747 | 3748 | 3749 | 3750 | 3751 | 3752 | 3753 | 3754 | 3755 | 3756 | 3757 | 3758 | 3759 | 3760 | 3761 | 3762 | 3763 | 3764 | 3765 | 3766 | 3767 | 3768 | 3769 | 3770 | 3771 | 3772 | 3773 | 3774 | 3775 | 3776 | 3777 | 3778 | 3779 | 3780 | 3781 | 3782 | 3783 | 3784 | 3785 | 3786 | 3787 | 3788 | 3789 | 3790 | 3791 | 3792 | 3793 | 3794 | 3795 | 3796 | 3797 | 3798 | 3799 | 3800 | 3801 | 3802 | 3803 | 3804 | 3805 | 3806 | 3807 | 3808 | 3809 | 3810 | 3811 | 3812 | 3813 | 3814 | 3815 | 3816 | 3817 | 3818 | 3819 | 3820 | 3821 | 3822 | 3823 | 3824 | 3825 | 3826 | 3827 | 3828 | 3829 | 3830 | 3831 | 3832 | 3833 | 3834 | 3835 | 3836 | 3837 | 3838 | 3839 | 3840 | 3841 | 3842 | 3843 | 3844 | 3845 | 3846 | 3847 | 3848 | 3849 | 3850 | 3851 | 3852 | 3853 | 3854 | 3855 | 3856 | 3857 | 3858 | 3859 | 3860 | 3861 | 3862 | 3863 | 3864 | 3865 | 3866 | 3867 | 3868 | 3869 | 3870 | 3871 | 3872 | 3873 | 3874 | 3875 | 3876 | 3877 | 3878 | 3879 | 3880 | 3881 | 3882 | 3883 | 3884 | 3885 | 3886 | 3887 | 3888 | 3889 | 3890 | 3891 | 3892 | 3893 | 3894 | 3895 | 3896 | 3897 | 3898 | 3899 | 3900 | 3901 | 3902 | 3903 | 3904 | 3905 | 3906 | 3907 | 3908 | 3909 | 3910 | 3911 | 3912 | 3913 | 3914 | 3915 | 3916 | 3917 | 3918 | 3919 | 3920 | 3921 | 3922 | 3923 | 3924 | 3925 | 3926 | 3927 | 3928 | 3929 | 3930 | 3931 | 3932 | 3933 | 3934 | 3935 | 3936 | 3937 | 3938 | 3939 | 3940 | 3941 | 3942 | 3943 | 3944 | 3945 | 3946 | 3947 | 3948 | 3949 | 3950 | 3951 | 3952 | 3953 | 3954 | 3955 | 3956 | 3957 | 3958 | 3959 | 3960 | 3961 | 3962 | 3963 | 3964 | 3965 | 3966 | 3967 | 3968 | 3969 | 3970 | 3971 | 3972 | 3973 | 3974 | 3975 | 3976 | 3977 | 3978 | 3979 | 3980 | 3981 | 3982 | 3983 | 3984 | 3985 | 3986 | 3987 | 3988 | 3989 | 3990 | 3991 | 3992 | 3993 | 3994 | 3995 | 3996 | 3997 | 3998 | 3999 | 4000 | 4001 | 4002 | 4003 | 4004 | 4005 | 4006 | 4007 | 4008 | 4009 | 4010 | 4011 | 4012 | 4013 | 4014 | 4015 | 4016 | 4017 | 4018 | 4019 | 4020 | 4021 | 4022 | 4023 | 4024 | 4025 | 4026 | 4027 | 4028 | 4029 | 4030 | 4031 | 4032 | 4033 | 4034 | 4035 | 4036 | 4037 | 4038 | 4039 | 4040 | 4041 | 4042 | 4043 | 4044 | 4045 | 4046 | 4047 | 4048 | 4049 | 4050 | 4051 | 4052 | 4053 | 4054 | 4055 | 4056 | 4057 | 4058 | 4059 | 4060 | 4061 | 4062 | 4063 | 4064 | 4065 | 4066 | 4067 | 4068 | 4069 | 4070 | 4071 | 4072 | 4073 | 4074 | 4075 | 4076 | 4077 | 4078 | 4079 | 4080 | 4081 | 4082 | 4083 | 4084 | 4085 | 4086 | 4087 | 4088 | 4089 | 4090 | 4091 | 4092 | 4093 | 4094 | 4095 | 4096 | 4097 | 4098 | 4099 | 4100 | 4101 | 4102 | 4103 | 4104 | 4105 | 4106 | 4107 | 4108 | 4109 | 4110 | 4111 | 4112 | 4113 | 4114 | 4115 | 4116 | 4117 | 4118 | 4119 | 4120 | 4121 | 4122 | 4123 | 4124 | 4125 | 4126 | 4127 | 4128 | 4129 | 4130 | 4131 | 4132 | 4133 | 4134 | 4135 | 4136 | 4137 | 4138 | 4139 | 4140 | 4141 | 4142 | 4143 | 4144 | 4145 | 4146 | 4147 | 4148 | 4149 | 4150 | 4151 | 4152 | 4153 | 4154 | 4155 | 4156 | 4157 | 4158 | 4159 | 4160 | 4161 | 4162 | 4163 | 4164 | 4165 | 4166 | 4167 | 4168 | 4169 | 4170 | 4171 | 4172 | 4173 | 4174 | 4175 | 4176 | 4177 | 4178 | 4179 | 4180 | 4181 | 4182 | 4183 | 4184 | 4185 | 4186 | 4187 | 4188 | 4189 | 4190 | 4191 | 4192 | 4193 | 4194 | 4195 | 4196 | 4197 | 4198 | 4199 | 4200 | 4201 | 4202 | 4203 | 4204 | 4205 | 4206 | 4207 | 4208 | 4209 | 4210 | 4211 | 4212 | 4213 | 4214 | 4215 | 4216 | 4217 | 4218 | 4219 | 4220 | 4221 | 4222 | 4223 | 4224 | 4225 | 4226 | 4227 | 4228 | 4229 | 4230 | 4231 | 4232 | 4233 | 4234 | 4235 | 4236 | 4237 | 4238 | 4239 | 4240 | 4241 | 4242 | 4243 | 4244 | 4245 | 4246 | 4247 | 4248 | 4249 | 4250 | 4251 | 4252 | 4253 | 4254 | 4255 | 4256 | 4257 | 4258 | 4259 | 4260 | 4261 | 4262 | 4263 | 4264 | 4265 | 4266 | 4267 | 4268 | 4269 | 4270 | 4271 | 4272 | 4273 | 4274 | 4275 | 4276 | 4277 | 4278 | 4279 | 4280 | 4281 | 4282 | 4283 | 4284 | 4285 | 4286 | 4287 | 4288 | 4289 | 4290 | 4291 | 4292 | 4293 | 4294 | 4295 | 4296 | 4297 | 4298 | 4299 | 4300 | 4301 | 4302 | 4303 | 4304 | 4305 | 4306 | 4307 | 4308 | 4309 | 4310 | 4311 | 4312 | 4313 | 4314 | 4315 | 4316 | 4317 | 4318 | 4319 | 4320 | 4321 | 4322 | 4323 | 4324 | 4325 | 4326 | 4327 | 4328 | 4329 | 4330 | 4331 | 4332 | 4333 | 4334 | 4335 | 4336 | 4337 | 4338 | 4339 | 4340 | 4341 | 4342 | 4343 | 4344 | 4345 | 4346 | 4347 | 4348 | 4349 | 4350 | 4351 | 4352 | 4353 | 4354 | 4355 | 4356 | 4357 | 4358 | 4359 | 4360 | 4361 | 4362 | 4363 | 4364 | 4365 | 4366 | 4367 | 4368 | 4369 | 4370 | 4371 | 4372 | 4373 | 4374 | 4375 | 4376 | 4377 | 4378 | 4379 | 4380 | 4381 | 4382 | 4383 | 4384 | 4385 | 4386 | 4387 | 4388 | 4389 | 4390 | 4391 | 4392 | 4393 | 4394 | 4395 | 4396 | 4397 | 4398 | 4399 | 4400 | 4401 | 4402 | 4403 | 4404 | 4405 | 4406 | 4407 | 4408 | 4409 | 4410 | 4411 | 4412 | 4413 | 4414 | 4415 | 4416 | 4417 | 4418 | 4419 | 4420 | 4421 | 4422 | 4423 | 4424 | 4425 | 4426 | 4427 | 4428 | 4429 | 4430 | 4431 | 4432 | 4433 | 4434 | 4435 | 4436 | 4437 | 4438 | 4439 | 4440 | 4441 | 4442 | 4443 | 4444 | 4445 | 4446 | 4447 | 4448 | 4449 | 4450 | 4451 | 4452 | 4453 | 4454 | 4455 | 4456 | 4457 | 4458 | 4459 | 4460 | 4461 | 4462 | 4463 | 4464 | 4465 | 4466 | 4467 | 4468 | 4469 | 4470 | 4471 | 4472 | 4473 | 4474 | 4475 | 4476 | 4477 | 4478 | 4479 | 4480 | 4481 | 4482 | 4483 | 4484 | 4485 | 4486 | 4487 | 4488 | 4489 | 4490 | 4491 | 4492 | 4493 | 4494 | 4495 | 4496 | 4497 | 4498 | 4499 | 4500 | 4501 | 4502 | 4503 | 4504 | 4505 | 4506 | 4507 | 4508 | 4509 | 4510 | 4511 | 4512 | 4513 | 4514 | 4515 | 4516 | 4517 | 4518 | 4519 | 4520 | 4521 | 4522 | 4523 | 4524 | 4525 | 4526 | 4527 | 4528 | 4529 | 4530 | 4531 | 4532 | 4533 | 4534 | 4535 | 4536 | 4537 | 4538 | 4539 | 4540 | 4541 | 4542 | 4543 | 4544 | 4545 | 4546 | 4547 | 4548 | 4549 | 4550 | 4551 | 4552 | 4553 | 4554 | 4555 | 4556 | 4557 | 4558 | 4559 | 4560 | 4561 | 4562 | 4563 | 4564 | 4565 | 4566 | 4567 | 4568 | 4569 | 4570 | 4571 | 4572 | 4573 | 4574 | 4575 | 4576 | 4577 | 4578 | 4579 | 4580 | 4581 | 4582 | 4583 | 4584 | 4585 | 4586 | 4587 | 4588 | 4589 | 4590 | 4591 | 4592 | 4593 | 4594 | 4595 | 4596 | 4597 | 4598 | 4599 | 4600 | 4601 | 4602 | 4603 | 4604 | 4605 | 4606 | 4607 | 4608 | 4609 | 4610 | 4611 | 4612 | 4613 | 4614 | 4615 | 4616 | 4617 | 4618 | 4619 | 4620 | 4621 | 4622 | 4623 | 4624 | 4625 | 4626 | 4627 | 4628 | 4629 | 4630 | 4631 | 4632 | 4633 | 4634 | 4635 | 4636 | 4637 | 4638 | 4639 | 4640 | 4641 | 4642 | 4643 | 4644 | 4645 | 4646 | 4647 | 4648 | 4649 | 4650 | 4651 | 4652 | 4653 | 4654 | 4655 | 4656 | 4657 | 4658 | 4659 | 4660 | 4661 | 4662 | 4663 | 4664 | 4665 | 4666 | 4667 | 4668 | 4669 | 4670 | 4671 | 4672 | 4673 | 4674 | 4675 | 4676 | 4677 | 4678 | 4679 | 4680 | 4681 | 4682 | 4683 | 4684 | 4685 | 4686 | 4687 | 4688 | 4689 | 4690 | 4691 | 4692 | 4693 | 4694 | 4695 | 4696 | 4697 | 4698 | 4699 | 4700 | 4701 | 4702 | 4703 | 4704 | 4705 | 4706 | 4707 | 4708 | 4709 | 4710 | 4711 | 4712 | 4713 | 4714 | 4715 | 4716 | 4717 | 4718 | 4719 | 4720 | 4721 | 4722 | 4723 | 4724 | 4725 | 4726 | 4727 | 4728 | 4729 | 4730 | 4731 | 4732 | 4733 | 4734 | 4735 | 4736 | 4737 | 4738 | 4739 | 4740 | 4741 | 4742 | 4743 | 4744 | 4745 | 4746 | 4747 | 4748 | 4749 | 4750 | 4751 | 4752 | 4753 | 4754 | 4755 | 4756 | 4757 | 4758 | 4759 | 4760 | 4761 | 4762 | 4763 | 4764 | 4765 | 4766 | 4767 | 4768 | 4769 | 4770 | 4771 | 4772 | 4773 | 4774 | 4775 | 4776 | 4777 | 4778 | 4779 | 4780 | 4781 | 4782 | 4783 | 4784 | 4785 | 4786 | 4787 | 4788 | 4789 | 4790 | 4791 | 4792 | 4793 | 4794 | 4795 | 4796 | 4797 | 4798 | 4799 | 4800 | 4801 | 4802 | 4803 | 4804 | 4805 | 4806 | 4807 | 4808 | 4809 | 4810 | 4811 | 4812 | 4813 | 4814 | 4815 | 4816 | 4817 | 4818 | 4819 | 4820 | 4821 | 4822 | 4823 | 4824 | 4825 | 4826 | 4827 | 4828 | 4829 | 4830 | 4831 | 4832 | 4833 | 4834 | 4835 | 4836 | 4837 | 4838 | 4839 | 4840 | 4841 | 4842 | 4843 | 4844 | 4845 | 4846 | 4847 | 4848 | 4849 | 4850 | 4851 | 4852 | 4853 | 4854 | 4855 | 4856 | 4857 | 4858 | 4859 | 4860 | 4861 | 4862 | 4863 | 4864 | 4865 | 4866 | 4867 | 4868 | 4869 | 4870 | 4871 | 4872 | 4873 | 4874 | 4875 | 4876 | 4877 | 4878 | 4879 | 4880 | 4881 | 4882 | 4883 | 4884 | 4885 | 4886 | 4887 | 4888 | 4889 | 4890 | 4891 | 4892 | 4893 | 4894 | 4895 | 4896 | 4897 | 4898 | 4899 | 4900 | 4901 | 4902 | 4903 | 4904 | 4905 | 4906 | 4907 | 4908 | 4909 | 4910 | 4911 | 4912 | 4913 | 4914 | 4915 | 4916 | 4917 | 4918 | 4919 | 4920 | 4921 | 4922 | 4923 | 4924 | 4925 | 4926 | 4927 | 4928 | 4929 | 4930 | 4931 | 4932 | 4933 | 4934 | 4935 | 4936 | 4937 | 4938 | 4939 | 4940 | 4941 | 4942 | 4943 | 4944 | 4945 | 4946 | 4947 | 4948 | 4949 | 4950 | 4951 | 4952 | 4953 | 4954 | 4955 | 4956 | 4957 | 4958 | 4959 | 4960 | 4961 | 4962 | 4963 | 4964 | 4965 | 4966 | 4967 | 4968 | 4969 | 4970 | 4971 | 4972 | 4973 | 4974 | 4975 | 4976 | 4977 | 4978 | 4979 | 4980 | 4981 | 4982 | 4983 | 4984 | 4985 | 4986 | 4987 | 4988 | 4989 | 4990 | 4991 | 4992 | 4993 | 4994 | 4995 | 4996 | 4997 | 4998 | 4999 | 5000 | 5001 | 5002 | 5003 | 5004 | 5005 | 5006 | 5007 | 5008 | 5009 | 5010 | 5011 | 5012 | 5013 | 5014 | 5015 | 5016 | 5017 | 5018 | 5019 | 5020 | 5021 | 5022 | 5023 | 5024 | 5025 | 5026 | 5027 | 5028 | 5029 | 5030 | 5031 | 5032 | 5033 | 5034 | 5035 | 5036 | 5037 | 5038 | 5039 | 5040 | 5041 | 5042 | 5043 | 5044 | 5045 | 5046 | 5047 | 5048 | 5049 | 5050 | 5051 | 5052 | 5053 | 5054 | 5055 | 5056 | 5057 | 5058 | 5059 | 5060 | 5061 | 5062 | 5063 | 5064 | 5065 | 5066 | 5067 | 5068 | 5069 | 5070 | 5071 | 5072 | 5073 | 5074 | 5075 | 5076 | 5077 | 5078 | 5079 | 5080 | 5081 | 5082 | 5083 | 5084 | 5085 | 5086 | 5087 | 5088 | 5089 | 5090 | 5091 | 5092 | 5093 | 5094 | 5095 | 5096 | 5097 | 5098 | 5099 | 5100 | 5101 | 5102 | 5103 | 5104 | 5105 | 5106 | 5107 | 5108 | 5109 | 5110 | 5111 | 5112 | 5113 | 5114 | 5115 | 5116 | 5117 | 5118 | 5119 | 5120 | 5121 | 5122 | 5123 | 5124 | 5125 | 5126 | 5127 | 5128 | 5129 | 5130 | 5131 | 5132 | 5133 | 5134 | 5135 | 5136 | 5137 | 5138 | 5139 | 5140 | 5141 | 5142 | 5143 | 5144 | 5145 | 5146 | 5147 | 5148 | 5149 | 5150 | 5151 | 5152 | 5153 | 5154 | 5155 | 5156 | 5157 | 5158 | 5159 | 5160 | 5161 | 5162 | 5163 | 5164 | 5165 | 5166 | 5167 | 5168 | 5169 | 5170 | 5171 | 5172 | 5173 | 5174 | 5175 | 5176 | 5177 | 5178 | 5179 | 5180 | 5181 | 5182 | 5183 | 5184 | 5185 | 5186 | 5187 | 5188 | 5189 | 5190 | 5191 | 5192 | 5193 | 5194 | 5195 | 5196 | 5197 | 5198 | 5199 | 5200 | 5201 | 5202 | 5203 | 5204 | 5205 | 5206 | 5207 | 5208 | 5209 | 5210 | 5211 | 5212 | 5213 | 5214 | 5215 | 5216 | 5217 | 5218 | 5219 | 5220 | 5221 | 5222 | 5223 | 5224 | 5225 | 5226 | 5227 | 5228 | 5229 | 5230 | 5231 | 5232 | 5233 | 5234 | 5235 | 5236 | 5237 | 5238 | 5239 | 5240 | 5241 | 5242 | 5243 | 5244 | 5245 | 5246 | 5247 | 5248 | 5249 | 5250 | 5251 | 5252 | 5253 | 5254 | 5255 | 5256 | 5257 | 5258 | 5259 | 5260 | 5261 | 5262 | 5263 | 5264 | 5265 | 5266 | 5267 | 5268 | 5269 | 5270 | 5271 | 5272 | 5273 | 5274 | 5275 | 5276 | 5277 | 5278 | 5279 | 5280 | 5281 | 5282 | 5283 | 5284 | 5285 | 5286 | 5287 | 5288 | 5289 | 5290 | 5291 | 5292 | 5293 | 5294 | 5295 | 5296 | 5297 | 5298 | 5299 | 5300 | 5301 | 5302 | 5303 | 5304 | 5305 | 5306 | 5307 | 5308 | 5309 | 5310 | 5311 | 5312 | 5313 | 5314 | 5315 | 5316 | 5317 | 5318 | 5319 | 5320 | 5321 | 5322 | 5323 | 5324 | 5325 | 5326 | 5327 | 5328 | 5329 | 5330 | 5331 | 5332 | 5333 | 5334 | 5335 | 5336 | 5337 | 5338 | 5339 | 5340 | 5341 | 5342 | 5343 | 5344 | 5345 | 5346 | 5347 | 5348 | 5349 | 5350 | 5351 | 5352 | 5353 | 5354 | 5355 | 5356 | 5357 | 5358 | 5359 | 5360 | 5361 | 5362 | 5363 | 5364 | 5365 | 5366 | 5367 | 5368 | 5369 | 5370 | 5371 | 5372 | 5373 | 5374 | 5375 | 5376 | 5377 | 5378 | 5379 | 5380 | 5381 | 5382 | 5383 | 5384 | 5385 | 5386 | 5387 | 5388 | 5389 | 5390 | 5391 | 5392 | 5393 | 5394 | 5395 | 5396 | 5397 | 5398 | 5399 | 5400 | 5401 | 5402 | 5403 | 5404 | 5405 | 5406 | 5407 | 5408 | 5409 | 5410 | 5411 | 5412 | 5413 | 5414 | 5415 | 5416 | 5417 | 5418 | 5419 | 5420 | 5421 | 5422 | 5423 | 5424 | 5425 | 5426 | 5427 | 5428 | 5429 | 5430 | 5431 | 5432 | 5433 | 5434 | 5435 | 5436 | 5437 | 5438 | 5439 | 5440 | 5441 | 5442 | 5443 | 5444 | 5445 | 5446 | 5447 | 5448 | 5449 | 5450 | 5451 | 5452 | 5453 | 5454 | 5455 | 5456 | 5457 | 5458 | 5459 | 5460 | 5461 | 5462 | 5463 | 5464 | 5465 | 5466 | 5467 | 5468 | 5469 | 5470 | 5471 | 5472 | 5473 | 5474 | 5475 | 5476 | 5477 | 5478 | 5479 | 5480 | 5481 | 5482 | 5483 | 5484 | 5485 | 5486 | 5487 | 5488 | 5489 | 5490 | 5491 | 5492 | 5493 | 5494 | 5495 | 5496 | 5497 | 5498 | 5499 | 5500 | 5501 | 5502 | 5503 | 5504 | 5505 | 5506 | 5507 | 5508 | 5509 | 5510 | 5511 | 5512 | 5513 | 5514 | 5515 | 5516 | 5517 | 5518 | 5519 | 5520 | 5521 | 5522 | 5523 | 5524 | 5525 | 5526 | 5527 | 5528 | 5529 | 5530 | 5531 | 5532 | 5533 | 5534 | 5535 | 5536 | 5537 | 5538 | 5539 | 5540 | 5541 | 5542 | 5543 | 5544 | 5545 | 5546 | 5547 | 5548 | 5549 | 5550 | 5551 | 5552 | 5553 | 5554 | 5555 | 5556 | 5557 | 5558 | 5559 | 5560 | 5561 | 5562 | 5563 | 5564 | 5565 | 5566 | 5567 | 5568 | 5569 | 5570 | 5571 | 5572 | 5573 | 5574 | 5575 | 5576 | 5577 | 5578 | 5579 | 5580 | 5581 | 5582 | 5583 | 5584 | 5585 | 5586 | 5587 | 5588 | 5589 | 5590 | 5591 | 5592 | 5593 | 5594 | 5595 | 5596 | 5597 | 5598 | 5599 | 5600 | 5601 | 5602 | 5603 | 5604 | 5605 | 5606 | 5607 | 5608 | 5609 | 5610 | 5611 | 5612 | 5613 | 5614 | 5615 | 5616 | 5617 | 5618 | 5619 | 5620 | 5621 | 5622 | 5623 | 5624 | 5625 | 5626 | 5627 | 5628 | 5629 | 5630 | 5631 | 5632 | 5633 | 5634 | 5635 | 5636 | 5637 | 5638 | 5639 | 5640 | 5641 | 5642 | 5643 | 5644 | 5645 | 5646 | 5647 | 5648 | 5649 | 5650 | 5651 | 5652 | 5653 | 5654 | 5655 | 5656 | 5657 | 5658 | 5659 | 5660 | 5661 | 5662 | 5663 | 5664 | 5665 | 5666 | 5667 | 5668 | 5669 | 5670 | 5671 | 5672 | 5673 | 5674 | 5675 | 5676 | 5677 | 5678 | 5679 | 5680 | 5681 | 5682 | 5683 | 5684 | 5685 | 5686 | 5687 | 5688 | 5689 | 5690 | 5691 | 5692 | 5693 | 5694 | 5695 | 5696 | 5697 | 5698 | 5699 | 5700 | 5701 | 5702 | 5703 | 5704 | 5705 | 5706 | 5707 | 5708 | 5709 | 5710 | 5711 | 5712 | 5713 | 5714 | 5715 | 5716 | 5717 | 5718 | 5719 | 5720 | 5721 | 5722 | 5723 | 5724 | 5725 | 5726 | 5727 | 5728 | 5729 | 5730 | 5731 | 5732 | 5733 | 5734 | 5735 | 5736 | 5737 | 5738 | 5739 | 5740 | 5741 | 5742 | 5743 | 5744 | 5745 | 5746 | 5747 | 5748 | 5749 | 5750 | 5751 | 5752 | 5753 | 5754 | 5755 | 5756 | 5757 | 5758 | 5759 | 5760 | 5761 | 5762 | 5763 | 5764 | 5765 | 5766 | 5767 | 5768 | 5769 | 5770 | 5771 | 5772 | 5773 | 5774 | 5775 | 5776 | 5777 | 5778 | 5779 | 5780 | 5781 | 5782 | 5783 | 5784 | 5785 | 5786 | 5787 | 5788 | 5789 | 5790 | 5791 | 5792 | 5793 | 5794 | 5795 | 5796 | 5797 | 5798 | 5799 | 5800 | 5801 | 5802 | 5803 | 5804 | 5805 | 5806 | 5807 | 5808 | 5809 | 5810 | 5811 | 5812 | 5813 | 5814 | 5815 | 5816 | 5817 | 5818 | 5819 | 5820 | 5821 | 5822 | 5823 | 5824 | 5825 | 5826 | 5827 | 5828 | 5829 | 5830 | 5831 | 5832 | 5833 | 5834 | 5835 | 5836 | 5837 | 5838 | 5839 | 5840 | 5841 | 5842 | 5843 | 5844 | 5845 | 5846 | 5847 | 5848 | 5849 | 5850 | 5851 | 5852 | 5853 | 5854 | 5855 | 5856 | 5857 | 5858 | 5859 | 5860 | 5861 | 5862 | 5863 | 5864 | 5865 | 5866 | 5867 | 5868 | 5869 | 5870 | 5871 | 5872 | 5873 | 5874 | 5875 | 5876 | 5877 | 5878 | 5879 | 5880 | 5881 | 5882 | 5883 | 5884 | 5885 | 5886 | 5887 | 5888 | 5889 | 5890 | 5891 | 5892 | 5893 | 5894 | 5895 | 5896 | 5897 | 5898 | 5899 | 5900 | 5901 | 5902 | 5903 | 5904 | 5905 | 5906 | 5907 | 5908 | 5909 | 5910 | 5911 | 5912 | 5913 | 5914 | 5915 | 5916 | 5917 | 5918 | 5919 | 5920 | 5921 | 5922 | 5923 | 5924 | 5925 | 5926 | 5927 | 5928 | 5929 | 5930 | 5931 | 5932 | 5933 | 5934 | 5935 | 5936 | 5937 | 5938 | 5939 | 5940 | 5941 | 5942 | 5943 | 5944 | 5945 | 5946 | 5947 | 5948 | 5949 | 5950 | 5951 | 5952 | 5953 | 5954 | 5955 | 5956 | 5957 | 5958 | 5959 | 5960 | 5961 | 5962 | 5963 | 5964 | 5965 | 5966 | 5967 | 5968 | 5969 | 5970 | 5971 | 5972 | 5973 | 5974 | 5975 | 5976 | 5977 | 5978 | 5979 | 5980 | 5981 | 5982 | 5983 | 5984 | 5985 | 5986 | 5987 | 5988 | 5989 | 5990 | 5991 | 5992 | 5993 | 5994 | 5995 | 5996 | 5997 | 5998 | 5999 | 6000 | 6001 | 6002 | 6003 | 6004 | 6005 | 6006 | 6007 | 6008 | 6009 | 6010 | 6011 | 6012 | 6013 | 6014 | 6015 | 6016 | 6017 | 6018 | 6019 | 6020 | 6021 | 6022 | 6023 | 6024 | 6025 | 6026 | 6027 | 6028 | 6029 | 6030 | 6031 | 6032 | 6033 | 6034 | 6035 | 6036 | 6037 | 6038 | 6039 | 6040 | 6041 | 6042 | 6043 | 6044 | 6045 | 6046 | 6047 | 6048 | 6049 | 6050 | 6051 | 6052 | 6053 | 6054 | 6055 | 6056 | 6057 | 6058 | 6059 | 6060 | 6061 | 6062 | 6063 | 6064 | 6065 | 6066 | 6067 | 6068 | 6069 | 6070 | 6071 | 6072 | 6073 | 6074 | 6075 | 6076 | 6077 | 6078 | 6079 | 6080 | 6081 | 6082 | 6083 | 6084 | 6085 | 6086 | 6087 | 6088 | 6089 | 6090 | 6091 | 6092 | 6093 | 6094 | 6095 | 6096 | 6097 | 6098 | 6099 | 6100 | 6101 | 6102 | 6103 | 6104 | 6105 | 6106 | 6107 | 6108 | 6109 | 6110 | 6111 | 6112 | 6113 | 6114 | 6115 | 6116 | 6117 | 6118 | 6119 | 6120 | 6121 | 6122 | 6123 | 6124 | 6125 | 6126 | 6127 | 6128 | 6129 | 6130 | 6131 | 6132 | 6133 | 6134 | 6135 | 6136 | 6137 | 6138 | 6139 | 6140 | 6141 | 6142 | 6143 | 6144 | 6145 | 6146 | 6147 | 6148 | 6149 | 6150 | 6151 | 6152 | 6153 | 6154 | 6155

## Pulldown Master (hidden)
杭径 | 部位 | 壁厚 | 種類 | 鋼管厚
300 | 複合部 | 標準壁厚 | 長期許容 | 6.0mm
350 | 細径部 | 特壁厚 | 短期許容 | 9.0mm
400 |  |  | 終局 | 12.0mm
450 |  |  |  | 14.0mm
500 |  |  |  | 16.0mm
600 |  |  |  | 19.0mm
700 |  |  |  | 22.0mm
800
900
1000
1100
1200

## 更新履歴 (hidden)
更新日時 | 更新内容 | ver.
2019-07-11 | 整備 | 1.2